## 台区
丰润区分布式光伏可开放容量公示（6月25日）
序号 | 市公司 | 供电公司公司 | 供电所 | 乡、镇(街道） | 村 | 变压器（台区）名称 | 可开放容量（千瓦）-当季报备 | 已受理（含登记排队）容量（千瓦）
1 | 唐山供电公司 | 丰润供电公司 | 沙流河镇 | 沙流河镇 | 茹街支4茹家 | 10kV沙流河线沙流河523茹街支4茹家庄综合3配电变压器 | 309.29
2 | 唐山供电公司 | 丰润供电公司 | 浭阳 | 浭阳 | 杨匠庄村 | 10kV八黄线八里庄515#61杨匠庄村1号综合配电变压器 | 171.11
3 | 唐山供电公司 | 丰润供电公司 | 浭阳 | 浭阳 | 南台综合I | 10kV八黄线八里庄515#78.1南台综合I 200综合配电变压器 | 239.65
4 | 唐山供电公司 | 丰润供电公司 | 浭阳 | 浭阳 | 南台村 | 10kV八黄线八里庄515#78南台街内6号综合配电变压器 | 269.27
5 | 唐山供电公司 | 丰润供电公司 | 浭阳 | 浭阳 | 黄各庄村 | 10kV八黄线八里庄515黄支12黄各庄1号综合配电变压器 | 127.43
6 | 唐山供电公司 | 丰润供电公司 | 浭阳 | 浭阳 | 黄各庄村 | 10kV八黄线八里庄515黄支12黄各庄村2号综合配电变压器 | 114.95
7 | 唐山供电公司 | 丰润供电公司 | 浭阳 | 浭阳 | 黄各庄村 | 10kV八黄线八里庄515黄支18北分支4#黄各庄5#综合配电变压器 | 177.59
8 | 唐山供电公司 | 丰润供电公司 | 浭阳 | 浭阳 | 黄各庄村 | 10kV八黄线八里庄515黄支1黄各庄村3号综合配电变压器 | 229.77
9 | 唐山供电公司 | 丰润供电公司 | 浭阳 | 浭阳 | 黄各庄村 | 10kV八黄线八里庄515黄支23#黄各庄6#综合配电变压器 | 227.65
10 | 唐山供电公司 | 丰润供电公司 | 浭阳 | 浭阳 | 杨匠庄村 | 10kV八黄线八里庄515酸厂支5杨匠庄村2号综合配电变压器 | 59.74
11 | 唐山供电公司 | 丰润供电公司 | 浭阳 | 浭阳 | 新王庄子村 | 电网_10kV八黄线八里庄515新王庄子村1号综合配电变压器 | 288.14
12 | 唐山供电公司 | 丰润供电公司 | 银城铺镇 | 银城铺镇 | 刘庄子村 | 10kV八刘线八里庄516 刘庄子支4#刘庄子村委会3综合配电变压器 | 173.65
13 | 唐山供电公司 | 丰润供电公司 | 银城铺镇 | 银城铺镇 | 三里屯村 | 10kV八刘线八里庄516 三里屯1#三里屯村委会1综合配电变压器 | 1.27
14 | 唐山供电公司 | 丰润供电公司 | 银城铺镇 | 银城铺镇 | 三里屯村 | 10kV八刘线八里庄516 三里屯11#三里屯村委会2综合配电变压器 | 289.11
15 | 唐山供电公司 | 丰润供电公司 | 银城铺镇 | 银城铺镇 | 刘庄子村 | 10kV八刘线八里庄516刘庄子配电变压器 | 256.38
16 | 唐山供电公司 | 丰润供电公司 | 银城铺镇 | 银城铺镇 | 三里屯村 | 电网_10kV八刘线八里庄516 西三里4#三里屯村委会5综合配电变压器 | 173.36
17 | 唐山供电公司 | 丰润供电公司 | 浭阳 | 浭阳 | 南台村 | 10kV八融线八里庄522南台板厂支1南台J综合配电变压器 | 300
18 | 唐山供电公司 | 丰润供电公司 | 浭阳 | 浭阳 | 南台村 | 10kV八融线八里庄522南台街内支10号G 315综合配电变压器 | 2.33
19 | 唐山供电公司 | 丰润供电公司 | 浭阳 | 浭阳 | 南台村 | 10kV八融线八里庄522南台街支#12南台村2号综合配电变压器 | 85.15
20 | 唐山供电公司 | 丰润供电公司 | 浭阳 | 浭阳 | 南台村 | 10kV八融线八里庄522南台街支#22南台街内综合3#C250 | 169.88
21 | 唐山供电公司 | 丰润供电公司 | 浭阳 | 浭阳 | 南台村 | 10kV八融线八里庄522南台街支#25南台4号综合配电变压器 | 168.98
22 | 唐山供电公司 | 丰润供电公司 | 浭阳 | 浭阳 | 南台村 | 10kV八融线八里庄522南台街支#8南台村1号综合配电变压器 | 264.41
23 | 唐山供电公司 | 丰润供电公司 | 浭阳 | 浭阳 | 南台村 | 电网_10kV八融线八里庄522南台街内支1号南台综合H200综合配电变压器 | 30.58
24 | 唐山供电公司 | 丰润供电公司 | 浭阳 | 浭阳 | 南台村 | 电网_10kV八融线八里庄522南台街内支8南台村5号综合配电变压器250 | 17.18
25 | 唐山供电公司 | 丰润供电公司 | 浭阳 | 浭阳 | 南台村 | 电网_10kV八融线八里庄522南台街支#13南台综合K配电变压器 | 12.3
26 | 唐山供电公司 | 丰润供电公司 | 浭阳 | 浭阳 | 南台村 | 电网_10kV八融线八里庄522南台街支#9南台村12号综合配电变压器 | 285.95
27 | 唐山供电公司 | 丰润供电公司 | 银城铺镇 | 银城铺镇 | 三里屯村 | 10kV八屯线八里庄517 43#三里屯大队4综合配电变压器 | 42.74
28 | 唐山供电公司 | 丰润供电公司 | 沙流河镇 | 沙流河镇 | 小刘庄村 | 10kV菜福线菜子庄513小刘东支8小刘庄综合2配电变压器 | 18.33
29 | 唐山供电公司 | 丰润供电公司 | 沙流河镇 | 沙流河镇 | 谷辛庄村 | 电网_10kV菜福线菜子庄513谷街支7谷辛庄综合1配电变压器 | 0.39
30 | 唐山供电公司 | 丰润供电公司 | 沙流河镇 | 沙流河镇 | 小李庄村 | 电网_10kV菜福线菜子庄513李街支4小李庄综合1配电变压器 | 72.89
31 | 唐山供电公司 | 丰润供电公司 | 沙流河镇 | 沙流河镇 | 牙林村 | 电网_10kV菜福线菜子庄513牙北街支6牙林综合4配电变压器 | 124.74
32 | 唐山供电公司 | 丰润供电公司 | 沙流河镇 | 沙流河镇 | 牙林村 | 电网_10kV菜福线菜子庄513牙街支11牙林综合1配电变压器 | 28.18
33 | 唐山供电公司 | 丰润供电公司 | 沙流河镇 | 沙流河镇 | 牙林村 | 电网_10kV菜福线菜子庄513牙街支11牙林综合2配电变压器 | 83.2
34 | 唐山供电公司 | 丰润供电公司 | 沙流河镇 | 沙流河镇 | 牙林村 | 电网_10kV菜福线菜子庄513牙街支11牙林综合3配电变压器 | 214.13
35 | 唐山供电公司 | 丰润供电公司 | 沙流河镇 | 沙流河镇 | 牙林村 | 电网_10kV菜福线菜子庄513牙街支6牙林综合5配电变压器 | 45.46
36 | 唐山供电公司 | 丰润供电公司 | 沙流河镇 | 沙流河镇 | 阎家铺村 | 电网_10kV菜福线菜子庄513阎街支8阎家铺综合1配电变压器 | 145.71
37 | 唐山供电公司 | 丰润供电公司 | 沙流河镇 | 沙流河镇 | 阎家铺村 | 电网_10kV菜福线菜子庄513阎镁砂支2阎家铺综合6配电变压器 | 83.06
38 | 唐山供电公司 | 丰润供电公司 | 沙流河镇 | 沙流河镇 | 阎家铺村 | 电网_10kV菜福线菜子庄513阎支16阎家铺综合3配电变压器 | 233.38
39 | 唐山供电公司 | 丰润供电公司 | 沙流河镇 | 沙流河镇 | 阎家铺村 | 电网_10kV菜福线菜子庄513阎支21阎家铺综合2配电变压器 | 152.8
40 | 唐山供电公司 | 丰润供电公司 | 沙流河镇 | 沙流河镇 | 阎家铺村 | 电网_10kV菜福线菜子庄513阎支21阎家铺综合5配电变压器 | 201.07
41 | 唐山供电公司 | 丰润供电公司 | 沙流河镇 | 沙流河镇 | 富庄子村 | 10kV菜皇线菜子庄521富支10富庄子综合1配电变压器 | 0.19
42 | 唐山供电公司 | 丰润供电公司 | 沙流河镇 | 沙流河镇 | 皇亲庄村 | 10kV菜皇线菜子庄521皇南小支3皇亲庄综合1配电变压器 | 114.52
43 | 唐山供电公司 | 丰润供电公司 | 沙流河镇 | 沙流河镇 | 潘家庄村 | 10kV菜皇线菜子庄521潘北支10潘家庄综合1配电变压器 | 168.59
44 | 唐山供电公司 | 丰润供电公司 | 沙流河镇 | 沙流河镇 | 富庄子村 | 10kV菜皇线菜子庄521铁南支7富庄子综合2配电变压器 | 0.04
45 | 唐山供电公司 | 丰润供电公司 | 沙流河镇 | 沙流河镇 | 铁匠庄村 | 10kV菜皇线菜子庄521铁支33铁匠庄综合3配电变压器 | 10.39
46 | 唐山供电公司 | 丰润供电公司 | 沙流河镇 | 沙流河镇 | 茹家庄村 | 10kV菜皇线菜子庄521铁支51茹家庄综合5配电变压器 | 95.09
47 | 唐山供电公司 | 丰润供电公司 | 沙流河镇 | 沙流河镇 | 茹庄子村 | 10kV菜皇线菜子庄521铁支56茹庄子综合2配电变压器 | 226.25
48 | 唐山供电公司 | 丰润供电公司 | 沙流河镇 | 沙流河镇 | 皇亲庄村 | 电网_10kV菜皇线菜子庄521皇东街支3皇亲庄综合2配电变压器 | 83.26
49 | 唐山供电公司 | 丰润供电公司 | 沙流河镇 | 沙流河镇 | 皇亲庄村 | 电网_10kV菜皇线菜子庄521皇街小支15皇亲庄综合5配电变压器 | 33.82
50 | 唐山供电公司 | 丰润供电公司 | 沙流河镇 | 沙流河镇 | 皇亲庄村 | 电网_10kV菜皇线菜子庄521铁支16皇亲庄综合4配电变压器 | 13.85
51 | 唐山供电公司 | 丰润供电公司 | 沙流河镇 | 沙流河镇 | 铁匠庄村 | 电网_10kV菜皇线菜子庄521铁支34铁匠庄综合1配电变压器 | 30.13
52 | 唐山供电公司 | 丰润供电公司 | 沙流河镇 | 沙流河镇 | 铁匠庄村 | 电网_10kV菜皇线菜子庄521铁支40铁匠庄综合2配电变压器 | 15.52
53 | 唐山供电公司 | 丰润供电公司 | 沙流河镇 | 沙流河镇 | 小尹庄村 | 10kV菜尹线菜子庄511#78小尹庄综合1配电变压器 | 37.14
54 | 唐山供电公司 | 丰润供电公司 | 沙流河镇 | 沙流河镇 | 大刘庄村 | 10kV菜尹线菜子庄511大刘街支4大刘庄综合2配电变压器 | 240.96
55 | 唐山供电公司 | 丰润供电公司 | 沙流河镇 | 沙流河镇 | 大刘庄村 | 10kV菜尹线菜子庄511大刘街支9大刘庄综合1配电变压器 | 160.57
56 | 唐山供电公司 | 丰润供电公司 | 沙流河镇 | 沙流河镇 | 小刘庄村 | 10kV菜尹线菜子庄511小刘支5小刘庄综合1配电变压器 | 15.5
57 | 唐山供电公司 | 丰润供电公司 | 沙流河镇 | 沙流河镇 | 张庄子村 | 10kV菜尹线菜子庄511张街支5张庄子综合3配电变压器 | 101.13
58 | 唐山供电公司 | 丰润供电公司 | 沙流河镇 | 沙流河镇 | 张庄子村 | 10kV菜尹线菜子庄511张街支8张庄子综合1配电变压器 | 201.63
59 | 唐山供电公司 | 丰润供电公司 | 沙流河镇 | 沙流河镇 | 柏庄子村 | 电网_10kV菜尹线菜子庄511柏街支3柏庄子综合2配电变压器 | 62.29
60 | 唐山供电公司 | 丰润供电公司 | 沙流河镇 | 沙流河镇 | 柏庄子 | 电网_10kV菜尹线菜子庄511柏支7柏庄子综合1配电变压器 | 0
61 | 唐山供电公司 | 丰润供电公司 | 沙流河镇 | 沙流河镇 | 菜子庄 | 电网_10kV菜尹线菜子庄511菜支8菜子庄综合3配电变压器 | 0
62 | 唐山供电公司 | 丰润供电公司 | 沙流河镇 | 沙流河镇 | 菜子庄村 | 电网_10kV菜尹线菜子庄511菜支8菜子庄综合4配电变压器 | 16.48
63 | 唐山供电公司 | 丰润供电公司 | 沙流河镇 | 沙流河镇 | 小刘庄村 | 电网_10kV菜尹线菜子庄511西街支5大刘庄综合3配电变压器 | 63.72
64 | 唐山供电公司 | 丰润供电公司 | 沙流河镇 | 沙流河镇 | 张庄子村 | 电网_10kV菜尹线菜子庄511张南支15张庄子综合2配电变压器 | 297.75
65 | 唐山供电公司 | 丰润供电公司 | 王官营镇 | 王官营镇 | 曹庄子村 | 10kV曹庄子线王官营515曹庄子支06号杆曹庄子综合2配电变压器 | 29.04
66 | 唐山供电公司 | 丰润供电公司 | 王官营镇 | 王官营镇 | 曹庄子 | 电网_10kV曹庄子线王官营515曹庄子支06号杆曹庄子综合1配电变压器 | 0
67 | 唐山供电公司 | 丰润供电公司 | 王官营镇 | 王官营镇 | 杆鲍庄村 | 电网_10kV曹庄子线王官营515王官营面粉厂支01号杆鲍庄综合1配电变压器 | 2.53
68 | 唐山供电公司 | 丰润供电公司 | 王官营镇 | 王官营镇 | 王官营村 | 电网_10kV曹庄子线王官营515王官营面粉厂支11号杆王官营综合7配电变压器 | 3.45
69 | 唐山供电公司 | 丰润供电公司 | 王官营镇 | 王官营镇 | 王官营村 | 电网_10kV曹庄子线王官营515王街内支10号杆王官营综合6配电变压器 | 47.78
70 | 唐山供电公司 | 丰润供电公司 | 王官营镇 | 王官营镇 | 王官营村 | 电网_10KV曹庄子线王官营515王街内支6号杆王官营综合5配电变压器 | 17.11
71 | 唐山供电公司 | 丰润供电公司 | 王官营镇 | 王官营镇 | 王官营村 | 电网_10kV曹庄子线王官营515王西街支05号杆王官营综合8配电变压器 | 60.25
72 | 唐山供电公司 | 丰润供电公司 | 王官营镇 | 王官营镇 | 王官营村 | 电网_10kV曹庄子线王官营515王西街支15号杆王官营综合2配电变压器 | 56.41
73 | 唐山供电公司 | 丰润供电公司 | 王官营镇 | 王官营镇 | 王官营村 | 电网_10kV曹庄子线王官营515王西街支20号杆王官营综合3号变压器 | 49.35
74 | 唐山供电公司 | 丰润供电公司 | 王官营镇 | 王官营镇 | 王官营村 | 电网_10kV曹庄子线王官营515王西街支30号杆王官营综合4配电变压器 | 21.35
75 | 唐山供电公司 | 丰润供电公司 | 银城铺镇 | 银城铺镇 | 北大树村 | 10kV厂前线丰东513 60南分2#北大树村委会3综合配电变压器 | 120.53
76 | 唐山供电公司 | 丰润供电公司 | 银城铺镇 | 银城铺镇 | 北大树村 | 10kV厂前线丰东513 67#北大树村委会4综合配电变压器 | 174.39
77 | 唐山供电公司 | 丰润供电公司 | 银城铺镇 | 银城铺镇 | 北大树村 | 10kV厂前线丰东513 北大树3#北大树村委会2综合配电变压器 | 0
78 | 唐山供电公司 | 丰润供电公司 | 任各庄镇 | 任各庄镇 | 魏庄子村 | 10kV车陈线车轴山511#94魏庄子村2综合配电变压器 | 0
79 | 唐山供电公司 | 丰润供电公司 | 任各庄镇 | 任各庄镇 | 陈家庄村 | 10kV车陈线车轴山511陈街内支#4陈家庄1综合配电变压器 | 46.83
80 | 唐山供电公司 | 丰润供电公司 | 任各庄镇 | 任各庄镇 | 小庄子村 | 电网_10kV车陈线车轴山511#19小庄子村2综合配电变压器 | 0
81 | 唐山供电公司 | 丰润供电公司 | 任各庄镇 | 任各庄镇 | 小庄子村 | 电网_10kV车陈线车轴山511#25小庄子村1综合配电变压器 | 15.5
82 | 唐山供电公司 | 丰润供电公司 | 任各庄镇 | 任各庄镇 | 大街村 | 电网_10kV车陈线车轴山511#5大街村6综合配电变压器 | 119.44
83 | 唐山供电公司 | 丰润供电公司 | 任各庄镇 | 任各庄镇 | 大街村 | 电网_10kV车陈线车轴山511#5大街村7综合配电变压器 | 183.62
84 | 唐山供电公司 | 丰润供电公司 | 任各庄镇 | 任各庄镇 | 陈家庄 | 电网_10kV车陈线车轴山511#75陈家庄2综合配电变压器 | 0
85 | 唐山供电公司 | 丰润供电公司 | 任各庄镇 | 任各庄镇 | 大街村 | 电网_10kV车陈线车轴山511大街街东支#3大街村2综合配电变压器 | 215.5
86 | 唐山供电公司 | 丰润供电公司 | 任各庄镇 | 任各庄镇 | 前营村 | 电网_10kV车陈线车轴山511前营街内支#9前营村综合配电变压器 | 120.26
87 | 唐山供电公司 | 丰润供电公司 | 任各庄镇 | 任各庄镇 | 魏庄子村 | 电网_10kV车陈线车轴山511魏街内支#2魏庄子村1综合配电变压器 | 0
88 | 唐山供电公司 | 丰润供电公司 | 浭阳 | 浭阳 | 北关村 | 10kV城内线丰西516#13北关综合E(西城北支)200 | 40.18
89 | 唐山供电公司 | 丰润供电公司 | 浭阳 | 浭阳 | 北关村 | 10kV城内线丰西516北付支2北关村2综合配电变压器 | 89.22
90 | 唐山供电公司 | 丰润供电公司 | 浭阳 | 浭阳 | 北关村 | 10kV城内线丰西516北新支11北关村3综合配电变压器 | 120.14
91 | 唐山供电公司 | 丰润供电公司 | 浭阳 | 浭阳 | 西大街居委会 | 10kV城内线丰西516西大街居委会800双绕组配电变压器 | 632
92 | 唐山供电公司 | 丰润供电公司 | 浭阳 | 浭阳 | 北关村 | 电网_10kV城内线丰西516北付支2北关村1综合配电变压器 | 246.19
93 | 唐山供电公司 | 丰润供电公司 | 浭阳 | 浭阳 | 新兴小区 | 电网_10kV城内线丰西516北新支9新兴小区综合配电变压器 | 124.7
94 | 唐山供电公司 | 丰润供电公司 | 浭阳 | 浭阳 | 北关村 | 电网_10kV城内线丰西516城北支6北关村4(楼房) | 167
95 | 唐山供电公司 | 丰润供电公司 | 浭阳 | 浭阳 | 东街 | 电网_10kV城内线丰西516街内支3东街综合配电变压器 | 183.5
96 | 唐山供电公司 | 丰润供电公司 | 浭阳 | 浭阳 | 北关村 | 电网_10kV城内线丰西516向阳支2北关综合12号变压器 | 268
97 | 唐山供电公司 | 丰润供电公司 | 浭阳 | 浭阳 | 霍庄子村 | 10kV城西线丰西512#10霍庄子村2综合配电变压器 | 295.81
98 | 唐山供电公司 | 丰润供电公司 | 银城铺镇 | 银城铺镇 | 三里屯村 | 10kV崔三线崔马庄522 19西分5#三里屯村委会6综合配电变压器 | 87.1
99 | 唐山供电公司 | 丰润供电公司 | 银城铺镇 | 银城铺镇 | 三里屯村 | 10kV崔三线崔马庄522 7西分2北分3#三里屯3号配电变压器 | 14.46
100 | 唐山供电公司 | 丰润供电公司 | 韩城镇 | 韩城镇 | 三神庄村 | 电网_10kV大荣线岔变521三神东街支#2三神庄街内综合5配电变压器 | 154
101 | 唐山供电公司 | 丰润供电公司 | 韩城镇 | 韩城镇 | 小荣各庄村 | 电网_10kV大荣线岔变521小荣北水支#4小荣各庄街内综合2变综合配电变压器 | 123
102 | 唐山供电公司 | 丰润供电公司 | 丰润镇 | 丰润镇 | 披霞山村 | 10kV丰陈线丰西514二炮支#6郑庄子村2#综合配电变压器 | 116.91
103 | 唐山供电公司 | 丰润供电公司 | 丰润镇 | 丰润镇 | 郑庄子村 | 10kV丰陈线丰西514二炮支4郑庄子村4#综合变压器 | 208.6
104 | 唐山供电公司 | 丰润供电公司 | 丰润镇 | 丰润镇 | 紫草坞村 | 10kV丰陈线丰西514空讯支#31紫草坞村4#综合配电变压器 | 40.19
105 | 唐山供电公司 | 丰润供电公司 | 丰润镇 | 丰润镇 | 紫草坞村 | 10kV丰陈线丰西514空讯支22紫草坞村9#综合配电变压器 | 95.87
106 | 唐山供电公司 | 丰润供电公司 | 丰润镇 | 丰润镇 | 紫草坞村 | 10kV丰陈线丰西514镁灰支2#紫草坞村5#综合配电变压器 | 46.71
107 | 唐山供电公司 | 丰润供电公司 | 丰润镇 | 丰润镇 | 披霞山村 | 10kV丰陈线丰西514披东街支2披霞山村4#综合配电变压器 | 49.12
108 | 唐山供电公司 | 丰润供电公司 | 丰润镇 | 丰润镇 | 披霞山村 | 10kV丰陈线丰西514披街支#2披霞山村1#综合配电变压器 | 2.94
109 | 唐山供电公司 | 丰润供电公司 | 丰润镇 | 丰润镇 | 披霞山村 | 10kV丰陈线丰西514披西街支5披霞山村5#综合配电变压器 | 57.27
110 | 唐山供电公司 | 丰润供电公司 | 丰润镇 | 丰润镇 | 披霞山村 | 10kV丰陈线丰西514披霞山支41披霞山村2#综合配电变压器 | 0
111 | 唐山供电公司 | 丰润供电公司 | 丰润镇 | 丰润镇 | 披霞山村 | 10kV丰陈线丰西514披中街支3披霞山村6#综合配电变压器 | 3.53
112 | 唐山供电公司 | 丰润供电公司 | 丰润镇 | 丰润镇 | 郑庄子村 | 10kV丰陈线丰西514郑北街支#4郑庄子村3#综合配电变压器 | 0
113 | 唐山供电公司 | 丰润供电公司 | 丰润镇 | 丰润镇 | 郑庄子村 | 10kV丰陈线丰西514郑北街支#4郑庄子村7#综合配电变压器 | 44.44
114 | 唐山供电公司 | 丰润供电公司 | 丰润镇 | 丰润镇 | 郑庄子村 | 10kV丰陈线丰西514郑南街支2郑庄子5#综合配电变压器 | 96.07
115 | 唐山供电公司 | 丰润供电公司 | 丰润镇 | 丰润镇 | 紫草坞村 | 10kV丰陈线丰西514紫北街支4紫草坞村7综合配电变压器 | 124.5
116 | 唐山供电公司 | 丰润供电公司 | 丰润镇 | 丰润镇 | 紫草坞村 | 10kV丰陈线丰西514紫街支#4紫草坞村1#综合配电变压器 | 9.17
117 | 唐山供电公司 | 丰润供电公司 | 丰润镇 | 丰润镇 | 郑庄子村 | 10kV丰陈线丰西514紫南街支9郑庄子村6综合配电变压器 | 181.59
118 | 唐山供电公司 | 丰润供电公司 | 丰润镇 | 丰润镇 | 紫草坞村 | 10kV丰陈线丰西514紫南街支9紫草坞村6综合配电变压器 | 171.11
119 | 唐山供电公司 | 丰润供电公司 | 丰润镇 | 丰润镇 | 紫草坞村 | 10kV丰陈线丰西514紫山支#9紫草坞村3#综合配电变压器 | 3.54
120 | 唐山供电公司 | 丰润供电公司 | 丰润镇 | 丰润镇 | 紫草坞村 | 电网_10kV丰陈线丰西514空讯支34紫草坞村8号综合配电变压器 | 66.83
121 | 唐山供电公司 | 丰润供电公司 | 丰润镇 | 丰润镇 | 披霞山村 | 电网_10kV丰陈线丰西514披北街支#5披霞山村3#综合配电变压器 | 10.23
122 | 唐山供电公司 | 丰润供电公司 | 丰润镇 | 丰润镇 | 七里屯村 | 电网_10kV丰陈线丰西514七里屯支#6七里屯村1#综合配电变压器 | 50.62
123 | 唐山供电公司 | 丰润供电公司 | 丰润镇 | 丰润镇 | 郑庄子村 | 电网_10kV丰陈线丰西514郑街支#5郑庄子村1#综合配电变压器 | 0.72
124 | 唐山供电公司 | 丰润供电公司 | 丰润镇 | 丰润镇 | 紫草坞村 | 电网_10kV丰陈线丰西514紫山支#7紫草坞村2#综合配电变压器 | 36.2
125 | 唐山供电公司 | 丰润供电公司 | 丰登坞镇 | 丰登坞镇 | 登坞村 | 10kV丰街内线丰登坞525丰东街支2丰登坞村7综合配电变压器 | 131.44
126 | 唐山供电公司 | 丰润供电公司 | 丰登坞镇 | 丰登坞镇 | 登坞村 | 电网_10kV丰街内线丰登坞525#18 1丰登坞村2综合配电变压器 | 199.3
127 | 唐山供电公司 | 丰润供电公司 | 丰登坞镇 | 丰登坞镇 | 登坞村 | 电网_10kV丰街内线丰登坞525#23丰登坞村3综合配电变压器 | 229.68
128 | 唐山供电公司 | 丰润供电公司 | 王官营镇 | 王官营镇 | 珠峪村 | 10kV丰水泥线火石营523东珠峪北水支21东珠峪村北水5号综合配电变压器 | 55.22
129 | 唐山供电公司 | 丰润供电公司 | 王官营镇 | 王官营镇 | 珠峪村 | 10kV丰水泥线火石营523东珠峪街内支3西珠峪村东3号综合配电变压器 | 0.96
130 | 唐山供电公司 | 丰润供电公司 | 王官营镇 | 王官营镇 | 西珠峪村 | 10kV丰水泥线火石营523东珠峪街内支4西珠峪村北6号综合配电变压器 | 0
131 | 唐山供电公司 | 丰润供电公司 | 王官营镇 | 王官营镇 | 东珠峪村 | 10kV丰水泥线火石营523东珠支3东珠峪村中2号综合配电变压器 | 0
132 | 唐山供电公司 | 丰润供电公司 | 王官营镇 | 王官营镇 | 潘家峪村 | 10kV丰水泥线火石营523潘家峪支59潘家峪村5号综合配电变压器 | 164.43
133 | 唐山供电公司 | 丰润供电公司 | 王官营镇 | 王官营镇 | 新偏峪村 | 10kV丰水泥线火石营523偏峪支5新偏峪村1综合配电变压器 | 0
134 | 唐山供电公司 | 丰润供电公司 | 王官营镇 | 王官营镇 | 珠峪村 | 10kV丰水泥线火石营523珠峪支17西珠峪村西1号综合配电变压器 | 290.48
135 | 唐山供电公司 | 丰润供电公司 | 王官营镇 | 王官营镇 | 珠峪村 | 10kV丰水泥线火石营523珠峪支27西珠峪村西2号综合配电变压器 | 15.64
136 | 唐山供电公司 | 丰润供电公司 | 王官营镇 | 王官营镇 | 珠峪村 | 10kV丰水泥线火石营523珠峪支28西珠峪村新5号综合配电变压器 | 18.93
137 | 唐山供电公司 | 丰润供电公司 | 王官营镇 | 王官营镇 | 珠峪村 | 10kV丰水泥线火石营523珠峪支32西珠峪村中4号综合配电变压器 | 59.65
138 | 唐山供电公司 | 丰润供电公司 | 王官营镇 | 王官营镇 | 峪沟村 | 电网_10kV丰水泥线火石营523常峪沟支15常峪沟村1号综合配电变压器 | 0.6
139 | 唐山供电公司 | 丰润供电公司 | 王官营镇 | 王官营镇 | 珠峪村 | 电网_10kV丰水泥线火石营523东水支1东珠峪村东水4号综合配电变压器 | 0
140 | 唐山供电公司 | 丰润供电公司 | 王官营镇 | 王官营镇 | 东珠峪村 | 电网_10kV丰水泥线火石营523东珠峪北水支2东珠峪村南1号综合配电变压器 | 0
141 | 唐山供电公司 | 丰润供电公司 | 王官营镇 | 王官营镇 | 东珠峪村 | 电网_10kV丰水泥线火石营523东珠支10东珠峪村北3号综合配电变压器 | 0
142 | 唐山供电公司 | 丰润供电公司 | 王官营镇 | 王官营镇 | 潘家峪村 | 电网_10kV丰水泥线火石营523潘家峪北支5潘家峪村4号综合配电变压器 | 0
143 | 唐山供电公司 | 丰润供电公司 | 王官营镇 | 王官营镇 | 潘家峪村 | 电网_10kV丰水泥线火石营523潘家峪支28电缆潘家峪村冷冻厂2号综合配电变压 | 0
144 | 唐山供电公司 | 丰润供电公司 | 王官营镇 | 王官营镇 | 家峪村 | 电网_10kV丰水泥线火石营523潘家峪支41潘家峪村3号综合配电变压器 | 23.93
145 | 唐山供电公司 | 丰润供电公司 | 王官营镇 | 王官营镇 | 潘家峪村 | 电网_10kV丰水泥线火石营523潘家峪支45潘家峪村南1号综合配电变压器 | 0.02
146 | 唐山供电公司 | 丰润供电公司 | 王官营镇 | 王官营镇 | 新偏峪村 | 电网_10kV丰水泥线火石营523新偏峪支6新偏峪村2综合配电变压器 | 0
147 | 唐山供电公司 | 丰润供电公司 | 浭阳 | 浭阳 | 霍庄子 | 10kV丰赵线丰西522北张支4+1霍庄子3号综合配电变压器 | 24.34
148 | 唐山供电公司 | 丰润供电公司 | 浭阳 | 浭阳 | 北张庄子 | 电网_10kV丰西522北张支15河北张庄子1综合配电变压器 | 139.75
149 | 唐山供电公司 | 丰润供电公司 | 浭阳 | 浭阳 | 北张庄子 | 电网_10kV丰西522北张支15河北张庄子2综合配电变压器200 | 77.4
150 | 唐山供电公司 | 丰润供电公司 | 浭阳 | 浭阳 | 周庄子村 | 电网_10kV丰赵线丰西522北张支13周庄子村1综合配电变压器 | 154.7
151 | 唐山供电公司 | 丰润供电公司 | 浭阳 | 浭阳 | 霍庄子村 | 电网_10kV丰赵线丰西522北张支1霍庄子村1综合配电变压器 | 130
152 | 唐山供电公司 | 丰润供电公司 | 浭阳 | 浭阳 | 北张支6古家 | 电网_10kV丰赵线丰西522北张支6古家楼综合台变 | 133.84
153 | 唐山供电公司 | 丰润供电公司 | 浭阳 | 浭阳 | 周庄子村 | 电网_10kV丰赵线丰西522北张支8周庄子村2综合配电变压器 | 53.44
154 | 唐山供电公司 | 丰润供电公司 | 石各庄镇 | 石各庄镇 | 前寺村 | 10kV高各庄饶家头512高铸造支#4前寺村综合配电变压器 | 0
155 | 唐山供电公司 | 丰润供电公司 | 石各庄镇 | 石各庄镇 | 任各庄村 | 10kV高各庄线大令公513偏玉支#50高各庄村综合6号柱上变压器 | 72.2
156 | 唐山供电公司 | 丰润供电公司 | 石各庄镇 | 石各庄镇 | 任各庄村 | 10kV高各庄线饶家头512#61高各庄村综合2号配电变压器 | 98.19
157 | 唐山供电公司 | 丰润供电公司 | 石各庄镇 | 石各庄镇 | 任各庄村 | 10kV高各庄线饶家头512#71高各庄村综合4号配电变压器 | 129.25
158 | 唐山供电公司 | 丰润供电公司 | 石各庄镇 | 石各庄镇 | 偏玉村 | 10kV高各庄线饶家头512#90偏玉村综合1号配电变压器 | 30.2
159 | 唐山供电公司 | 丰润供电公司 | 石各庄镇 | 石各庄镇 | 高各庄村 | 10kV高各庄线饶家头512高北街支#4高各庄村综合5号配电变压器 | 0
160 | 唐山供电公司 | 丰润供电公司 | 石各庄镇 | 石各庄镇 | 任各庄村 | 10kV高各庄线饶家头512高东街支#3高各庄村综合1号配电变压器 | 46.41
161 | 唐山供电公司 | 丰润供电公司 | 石各庄镇 | 石各庄镇 | 任各庄村 | 10kV高各庄线饶家头512高各庄新街支#8高各庄村综合7号配电变压器 | 84.03
162 | 唐山供电公司 | 丰润供电公司 | 石各庄镇 | 石各庄镇 | 任各庄村 | 10kV高各庄线饶家头512高中街支#2高各庄村综合8号配电变压器 | 6.45
163 | 唐山供电公司 | 丰润供电公司 | 石各庄镇 | 石各庄镇 | 偏玉村 | 10kV高各庄线饶家头512偏峪水支#8偏玉村综合2号配电变压器 | 0
164 | 唐山供电公司 | 丰润供电公司 | 石各庄镇 | 石各庄镇 | 前寺村 | 10kV高各庄线饶家头512前寺支#7前寺村综合1号配电变压器 | 3.64
165 | 唐山供电公司 | 丰润供电公司 | 石各庄镇 | 石各庄镇 | 塔坨村 | 电网_10kV高各庄线大令公513圪支#14圪塔坨村400变压器 | 128.43
166 | 唐山供电公司 | 丰润供电公司 | 石各庄镇 | 石各庄镇 | 任各庄村 | 电网_10kV高各庄线饶家头512高西北街支#3高各庄村综合9号配电变压器 | 76.41
167 | 唐山供电公司 | 丰润供电公司 | 石各庄镇 | 石各庄镇 | 任各庄村 | 电网_10kV高各庄线饶家头512高中街支#6高各庄村综合3号配电变压器 | 21.75
168 | 唐山供电公司 | 丰润供电公司 | 石各庄镇 | 石各庄镇 | 塔坨村 | 电网_10kV高各庄线饶家头512圪北街支#6圪塔坨村综合1号配电变压器 | 277.74
169 | 唐山供电公司 | 丰润供电公司 | 石各庄镇 | 石各庄镇 | 塔坨村 | 电网_10kV高各庄线饶家头512圪支#10圪塔坨村综合6号配电变压器 | 21.96
170 | 唐山供电公司 | 丰润供电公司 | 石各庄镇 | 石各庄镇 | 塔坨村 | 电网_10kV高各庄线饶家头512圪支#11圪塔坨村综合3号配电变压器 | 3.81
171 | 唐山供电公司 | 丰润供电公司 | 石各庄镇 | 石各庄镇 | 塔坨村 | 电网_10kV高各庄线饶家头512圪支#12圪塔坨村综合5号配电变压器 | 8.57
172 | 唐山供电公司 | 丰润供电公司 | 石各庄镇 | 石各庄镇 | 塔坨村 | 电网_10kV高各庄线饶家头512圪支#19圪塔坨村综合4号配电变压器 | 69.14
173 | 唐山供电公司 | 丰润供电公司 | 石各庄镇 | 石各庄镇 | 塔坨村 | 电网_10kV高各庄线饶家头512圪中街支#2圪塔坨村综合2号配电变压器 | 63.32
174 | 唐山供电公司 | 丰润供电公司 | 石各庄镇 | 石各庄镇 | 小屯村 | 电网_10kV高各庄线饶家头512小屯街支#4小屯村综合1号配电变压器 | 0
175 | 唐山供电公司 | 丰润供电公司 | 石各庄镇 | 石各庄镇 | 小屯村 | 电网_10kV高各庄线饶家头512小屯支#21小屯村综合5号配电变压器 | 18.4
176 | 唐山供电公司 | 丰润供电公司 | 石各庄镇 | 石各庄镇 | 小屯村 | 电网_10kV高各庄线饶家头512小屯支#25小屯村综合2号配电变压器 | 5.02
177 | 唐山供电公司 | 丰润供电公司 | 石各庄镇 | 石各庄镇 | 新农村 | 电网_10kV高各庄线饶家头512新农支#11新农村综合1号配电变压器 | 62.53
178 | 唐山供电公司 | 丰润供电公司 | 石各庄镇 | 石各庄镇 | 水泉村 | 10kV高各庄线饶家头512水泉支#7水泉村综合1号配电变压器 | 64.1
179 | 唐山供电公司 | 丰润供电公司 | 石各庄镇 | 石各庄镇 | 杨庄村 | 10kV高各庄线饶家头512新杨庄支#37新杨庄村综合2号配电变压器 | 0
180 | 唐山供电公司 | 丰润供电公司 | 石各庄镇 | 石各庄镇 | 杨庄村 | 10kV高各庄线饶家头512新杨庄支#39新杨庄村综合1号配电变压器 | 20.06
181 | 唐山供电公司 | 丰润供电公司 | 石各庄镇 | 石各庄镇 | 任各庄村 | 10kV高各庄线饶家头512张东街支#8张良各庄村综合3号配电变压器 | 9.83
182 | 唐山供电公司 | 丰润供电公司 | 石各庄镇 | 石各庄镇 | 任各庄村 | 电网_10kV高各庄线饶家头512张东街支#7张良各庄村东综合5号配电变压器 | 0.66
183 | 唐山供电公司 | 丰润供电公司 | 石各庄镇 | 石各庄镇 | 任各庄村 | 电网_10kV高各庄线饶家头512张街支#2张良各庄村综合8号配电变压器 | 88.25
184 | 唐山供电公司 | 丰润供电公司 | 石各庄镇 | 石各庄镇 | 任各庄村 | 电网_10kV高各庄线饶家头512张街支#3张良各庄村综合9号配电变压器 | 3.04
185 | 唐山供电公司 | 丰润供电公司 | 石各庄镇 | 石各庄镇 | 任各庄村 | 电网_10kV高各庄线饶家头512张街支#7张良各庄村综合6号配电变压器 | 1.62
186 | 唐山供电公司 | 丰润供电公司 | 石各庄镇 | 石各庄镇 | 任各庄村 | 电网_10kV高各庄线饶家头512张西街支#5张良各庄村综合1号配电变压器 | 19.72
187 | 唐山供电公司 | 丰润供电公司 | 石各庄镇 | 石各庄镇 | 任各庄村 | 电网_10kV高各庄线饶家头512张西街支#5张良各庄村综合7号配电变压器 | 46.42
188 | 唐山供电公司 | 丰润供电公司 | 丰润镇 | 丰润镇 | 街支5芦各庄 | 10kV浭芦线浭阳新城514芦北街支5芦各庄1#综合变压器 | 46.24
189 | 唐山供电公司 | 丰润供电公司 | 丰润镇 | 丰润镇 | 街支4芦各庄 | 10kV浭芦线浭阳新城514芦街支4芦各庄2#综合变压器 | 161.51
190 | 唐山供电公司 | 丰润供电公司 | 丰润镇 | 丰润镇 | 大安乐庄 | 电网_10kV浭芦线浭阳新城514大安北街支12大安乐庄4#综合变压器 | 68.74
191 | 唐山供电公司 | 丰润供电公司 | 丰润镇 | 丰润镇 | 支9大安乐庄 | 电网_10kV浭芦线浭阳新城514大安支9大安乐庄5#综合变压器 | 59.43
192 | 唐山供电公司 | 丰润供电公司 | 丰润镇 | 丰润镇 | 街支1芦各庄 | 电网_10kV浭芦线浭阳新城514芦街支1芦各庄9#综合变压器 | 144.01
193 | 唐山供电公司 | 丰润供电公司 | 丰润镇 | 丰润镇 | 水支5芦各庄 | 电网_10kV浭芦线浭阳新城514芦西水支5芦各庄3#综合变压器 | 3.87
194 | 唐山供电公司 | 丰润供电公司 | 丰润镇 | 丰润镇 | 支14芦各庄 | 电网_10kV浭芦线浭阳新城514芦支14芦各庄4#综合变压器 | 18.66
195 | 唐山供电公司 | 丰润供电公司 | 浭阳 | 浭阳 | 新华书店 | 10kV浭展一线512线展泰518新华书店箱变建委(高压实)800双绕组配电变压器 | 590.4
196 | 唐山供电公司 | 丰润供电公司 | 王官营镇 | 王官营镇 | 石匣村 | 10kV何庄子线王官营511姚庄水支#11石匣村1号综合配电变压器 | 12.77
197 | 唐山供电公司 | 丰润供电公司 | 王官营镇 | 王官营镇 | 姜家营村 | 电网_10kV何庄子线王官营511#15 1姜家营村4号综合配电变压器 | 43.87
198 | 唐山供电公司 | 丰润供电公司 | 王官营镇 | 王官营镇 | 姜家营村 | 电网_10kV何庄子线王官营511#19姜家营村5号综合配电变压器 | 82.63
199 | 唐山供电公司 | 丰润供电公司 | 王官营镇 | 王官营镇 | 姜家营村 | 电网_10kV何庄子线王官营511#33姜家营村8号综合配电变压器 | 0
200 | 唐山供电公司 | 丰润供电公司 | 王官营镇 | 王官营镇 | 何庄子村 | 电网_10kV何庄子线王官营511#57何庄子村8号综合配电变压器 | 201.58
201 | 唐山供电公司 | 丰润供电公司 | 王官营镇 | 王官营镇 | 何庄子村 | 电网_10kV何庄子线王官营511#60何庄子村1号综合配电变压器（新） | 286.75
202 | 唐山供电公司 | 丰润供电公司 | 王官营镇 | 王官营镇 | 何庄子村 | 电网_10kV何庄子线王官营511#65何庄子村5号综合配电变压器 | 5.03
203 | 唐山供电公司 | 丰润供电公司 | 王官营镇 | 王官营镇 | 何庄子村 | 电网_10kV何庄子线王官营511#66何庄子村4号综合配电变压器 | 11.77
204 | 唐山供电公司 | 丰润供电公司 | 王官营镇 | 王官营镇 | 郭庄子村 | 电网_10kV何庄子线王官营511#69郭庄子村3号综合配电变压器（新） | 95.89
205 | 唐山供电公司 | 丰润供电公司 | 王官营镇 | 王官营镇 | 郭庄子村 | 电网_10kV何庄子线王官营511郭北1街支#01郭庄子村8号综合配电变压器 | 13.27
206 | 唐山供电公司 | 丰润供电公司 | 王官营镇 | 王官营镇 | 郭庄子村 | 电网_10kV何庄子线王官营511郭北支#18郭庄子村2号综合配电变压器（新） | 80.64
207 | 唐山供电公司 | 丰润供电公司 | 王官营镇 | 王官营镇 | 郭庄子村 | 电网_10kV何庄子线王官营511郭北支#25郭庄子村9号综合配电变压器 | 2.08
208 | 唐山供电公司 | 丰润供电公司 | 王官营镇 | 王官营镇 | 郭庄子村 | 电网_10kV何庄子线王官营511郭东街支#06郭庄子村5号综合配电变压器（新） | 1.93
209 | 唐山供电公司 | 丰润供电公司 | 王官营镇 | 王官营镇 | 郭庄子村 | 电网_10kV何庄子线王官营511郭东街支#18郭庄子村6号综合配电变压器 | 25.36
210 | 唐山供电公司 | 丰润供电公司 | 王官营镇 | 王官营镇 | 郭庄子村 | 电网_10kV何庄子线王官营511郭中北街支#03郭庄子村7号综合配电变压器 | 14.91
211 | 唐山供电公司 | 丰润供电公司 | 王官营镇 | 王官营镇 | 郭庄子村 | 电网_10kV何庄子线王官营511郭庄子南支#02郭庄子村1号综合配电变压器（新 | 77.71
212 | 唐山供电公司 | 丰润供电公司 | 王官营镇 | 王官营镇 | 何庄子村 | 电网_10kV何庄子线王官营511何东二街支#08何庄子村3号综合配电变压器 | 16.64
213 | 唐山供电公司 | 丰润供电公司 | 王官营镇 | 王官营镇 | 何庄子村 | 电网_10kV何庄子线王官营511何东街支#01何庄子村7号综合配电变压器 | 271.88
214 | 唐山供电公司 | 丰润供电公司 | 王官营镇 | 王官营镇 | 何庄子村 | 电网_10kV何庄子线王官营511何东街支#03何庄子村6号综合配电变压器 | 100.59
215 | 唐山供电公司 | 丰润供电公司 | 王官营镇 | 王官营镇 | 何庄子村 | 电网_10kV何庄子线王官营511冀奥厂支#02何庄子村9号综合配电变压器 | 115.12
216 | 唐山供电公司 | 丰润供电公司 | 王官营镇 | 王官营镇 | 何庄子村 | 电网_10kV何庄子线王官营511冀奥厂支#05何庄子村2号综合配电变压器（新） | 119.03
217 | 唐山供电公司 | 丰润供电公司 | 王官营镇 | 王官营镇 | 姜家营村 | 电网_10kV何庄子线王官营511姜东支#05姜家营村7号综合配电变压器 | 2.52
218 | 唐山供电公司 | 丰润供电公司 | 王官营镇 | 王官营镇 | 姜家营村 | 电网_10kV何庄子线王官营511姜东支#07姜家营村1号综合配电变压器 | 50.75
219 | 唐山供电公司 | 丰润供电公司 | 王官营镇 | 王官营镇 | 姜家营村 | 电网_10kV何庄子线王官营511姜家营南街支#06姜家营村2号综合配电变压器 | 0
220 | 唐山供电公司 | 丰润供电公司 | 王官营镇 | 王官营镇 | 姜家营村 | 电网_10kV何庄子线王官营511姜西支#01姜家营村3号综合配电变压器 | 46.43
221 | 唐山供电公司 | 丰润供电公司 | 王官营镇 | 王官营镇 | 石王庄子村 | 电网_10kV何庄子线王官营511石王庄北街支#08石王庄子村2号综合配电变压器 | 93.06
222 | 唐山供电公司 | 丰润供电公司 | 王官营镇 | 王官营镇 | 石王庄子村 | 电网_10kV何庄子线王官营511石王庄山场支#09石王庄子村3号综合配电变压器 | 115.42
223 | 唐山供电公司 | 丰润供电公司 | 王官营镇 | 王官营镇 | 石王庄子村 | 电网_10kV何庄子线王官营511石王庄支#06石王庄子村1号综合配电变压器（新 | 37.2
224 | 唐山供电公司 | 丰润供电公司 | 王官营镇 | 王官营镇 | 姚庄村 | 电网_10kV何庄子线王官营511姚庄街内支#01姚庄村3号综合配电变压器 | 0
225 | 唐山供电公司 | 丰润供电公司 | 王官营镇 | 王官营镇 | 姚庄村 | 电网_10kV何庄子线王官营511姚庄街内支#07姚庄村1号综合配电变压器 | 4.16
226 | 唐山供电公司 | 丰润供电公司 | 王官营镇 | 王官营镇 | 姚庄村 | 电网_10kV何庄子线王官营511姚庄水支#29姚庄村2号综合配电变压器 | 58.53
227 | 唐山供电公司 | 丰润供电公司 | 任各庄镇 | 任各庄镇 | 鲁庄子 | 10kV后泥河线车轴山523#92鲁庄子综合配电变压器 | 0
228 | 唐山供电公司 | 丰润供电公司 | 任各庄镇 | 任各庄镇 | 泥河村 | 10kV后泥河线车轴山523保华支#6后泥河村6综合配电变压器 | 55.22
229 | 唐山供电公司 | 丰润供电公司 | 任各庄镇 | 任各庄镇 | 支74曹信庄 | 10kV后泥河线车轴山523曹支#74曹信庄2综合配电变压器 | 42.18
230 | 唐山供电公司 | 丰润供电公司 | 任各庄镇 | 任各庄镇 | 支3光新庄子 | 10kV后泥河线车轴山523光北街内支#3光新庄子3综合配电变压器 | 2.45
231 | 唐山供电公司 | 丰润供电公司 | 任各庄镇 | 任各庄镇 | 支4光新庄子 | 10kV后泥河线车轴山523光街内支#4光新庄子4综合配电变压器 | 43.9
232 | 唐山供电公司 | 丰润供电公司 | 任各庄镇 | 任各庄镇 | 支8光新庄子 | 10kV后泥河线车轴山523光街内支#8光新庄子2综合配电变压器 | 40
233 | 唐山供电公司 | 丰润供电公司 | 任各庄镇 | 任各庄镇 | 泥河村 | 10kV后泥河线车轴山523后东南街内支#1后泥河村7综合配电变压器 | 87.38
234 | 唐山供电公司 | 丰润供电公司 | 任各庄镇 | 任各庄镇 | 泥河村 | 10kV后泥河线车轴山523后街内支#1后泥河村3综合配电变压器 | 11.05
235 | 唐山供电公司 | 丰润供电公司 | 任各庄镇 | 任各庄镇 | 泥河村 | 10kV后泥河线车轴山523前东街内支#1前泥河村1综合配电变压器 | 49.39
236 | 唐山供电公司 | 丰润供电公司 | 任各庄镇 | 任各庄镇 | 泥河村 | 10kV后泥河线车轴山523前街支#14前泥河村2综合配电变压器 | 88.73
237 | 唐山供电公司 | 丰润供电公司 | 任各庄镇 | 任各庄镇 | 前泥河村 | 10kV后泥河线车轴山523前西街内支#10前泥河村3综合配电变压器 | 0
238 | 唐山供电公司 | 丰润供电公司 | 任各庄镇 | 任各庄镇 | 龙虎村 | 10kV后泥河线车轴山523西北支#5东龙虎村4综合配电变压器 | 10.03
239 | 唐山供电公司 | 丰润供电公司 | 任各庄镇 | 任各庄镇 | 龙虎村 | 10kV后泥河线车轴山523西龙水支#7西龙虎村1综合配电变压器 | 300
240 | 唐山供电公司 | 丰润供电公司 | 任各庄镇 | 任各庄镇 | 龙虎村 | 10kV后泥河线车轴山523西支#4西龙虎村3综合配电变压器新 | 300.2
241 | 唐山供电公司 | 丰润供电公司 | 任各庄镇 | 任各庄镇 | 龙虎村 | 10kV后泥河线车轴山523西支#6东龙虎村6综合配电变压器 | 11.29
242 | 唐山供电公司 | 丰润供电公司 | 任各庄镇 | 任各庄镇 | 泥河村 | 电网_10kV后泥河线车轴山523#113后泥河村综合4配电变压器 | 7.09
243 | 唐山供电公司 | 丰润供电公司 | 任各庄镇 | 任各庄镇 | 曹支80曹信 | 电网_10kV后泥河线车轴山523曹支#80曹信庄综合配电变压器 | 8.91
244 | 唐山供电公司 | 丰润供电公司 | 任各庄镇 | 任各庄镇 | 龙虎村 | 电网_10kV后泥河线车轴山523东龙砖支#7东龙虎村2综合配电变压器新 | 14.16
245 | 唐山供电公司 | 丰润供电公司 | 任各庄镇 | 任各庄镇 | 光新庄子 | 电网_10kV后泥河线车轴山523光南支#21光新庄子1综合配电变压器 | 5.82
246 | 唐山供电公司 | 丰润供电公司 | 任各庄镇 | 任各庄镇 | 泥河村 | 电网_10kV后泥河线车轴山523后东街支#13后泥河村1综合配电变压器 | 11.51
247 | 唐山供电公司 | 丰润供电公司 | 任各庄镇 | 任各庄镇 | 泥河村 | 电网_10kV后泥河线车轴山523后南街内支#8后泥河村2综合配电变压器 | 79.54
248 | 唐山供电公司 | 丰润供电公司 | 任各庄镇 | 任各庄镇 | 泥河村 | 电网_10kV后泥河线车轴山523前街内支#1前泥河村4综合配电变压器 | 7.69
249 | 唐山供电公司 | 丰润供电公司 | 任各庄镇 | 任各庄镇 | 龙虎村 | 电网_10kV后泥河线车轴山523西龙水支#11西龙虎村4综合配电变压器 | 203.29
250 | 唐山供电公司 | 丰润供电公司 | 任各庄镇 | 任各庄镇 | 张庄村 | 电网_10kV后泥河线车轴山523张南街内支#8新张庄综合配电变压器 | 3.87
251 | 唐山供电公司 | 丰润供电公司 | 丰登坞镇 | 丰登坞镇 | 秧庄村 | 10kV胡蛮线胡张坨512稻秧庄村1综合配电变压器 | 309.65
252 | 唐山供电公司 | 丰润供电公司 | 丰登坞镇 | 丰登坞镇 | 秧庄村 | 10kV胡蛮线胡张坨512稻秧庄村4综合配电变压器 | 262.82
253 | 唐山供电公司 | 丰润供电公司 | 丰登坞镇 | 丰登坞镇 | 秧庄村 | 电网_10kV胡蛮线胡张坨512#37稻秧庄村2综合配电变压器 | 270
254 | 唐山供电公司 | 丰润供电公司 | 沙流河镇 | 沙流河镇 | 安家坨村 | 10kV华福钢铁线沙流河526安北街支#1安家坨村2综合配电变压器 | 76.62
255 | 唐山供电公司 | 丰润供电公司 | 沙流河镇 | 沙流河镇 | 安家坨村 | 10kV华福钢铁线沙流河526安西街支#2安家坨村综合4配电变压器 | 58.69
256 | 唐山供电公司 | 丰润供电公司 | 沙流河镇 | 沙流河镇 | 安家屯村 | 10kV华福钢铁线沙流河526安西支#1安家屯村6综合配电变压器 | 48.48
257 | 唐山供电公司 | 丰润供电公司 | 沙流河镇 | 沙流河镇 | 安家屯村 | 10kV华福钢铁线沙流河526安支#10安家屯村5综合配电变压器 | 0.91
258 | 唐山供电公司 | 丰润供电公司 | 沙流河镇 | 沙流河镇 | 安家坨村 | 10kV华福钢铁线沙流河526安支#11安家坨村1综合配电变压器 | 7.47
259 | 唐山供电公司 | 丰润供电公司 | 沙流河镇 | 沙流河镇 | 葛家屯村 | 10kV华福钢铁线沙流河526葛东北支#17葛家屯村6综合配电变压器 | 1.69
260 | 唐山供电公司 | 丰润供电公司 | 沙流河镇 | 沙流河镇 | 葛家屯村 | 10kV华福钢铁线沙流河526葛东街支#5葛家屯村5综合配电变压器 | 6.29
261 | 唐山供电公司 | 丰润供电公司 | 沙流河镇 | 沙流河镇 | 葛家屯村 | 10kV华福钢铁线沙流河526葛街支#6葛家屯村1综合配电变压器 | 0.58
262 | 唐山供电公司 | 丰润供电公司 | 沙流河镇 | 沙流河镇 | 葛家屯村 | 10kV华福钢铁线沙流河526葛西街支#5葛家屯村2综合配电变压器 | 39.66
263 | 唐山供电公司 | 丰润供电公司 | 沙流河镇 | 沙流河镇 | 葛家屯村 | 10kV华福钢铁线沙流河526葛西街支#5葛家屯村4综合配电变压器 | 2.54
264 | 唐山供电公司 | 丰润供电公司 | 沙流河镇 | 沙流河镇 | 葛家屯村 | 10kV华福钢铁线沙流河526葛支#11葛家屯村3综合配电变压器 | 139.99
265 | 唐山供电公司 | 丰润供电公司 | 沙流河镇 | 沙流河镇 | 靳家屯村 | 10kV华福钢铁线沙流河526靳北街支#10靳家屯村6综合配电变压器 | 2.9
266 | 唐山供电公司 | 丰润供电公司 | 沙流河镇 | 沙流河镇 | 靳家屯村 | 10kV华福钢铁线沙流河526靳北街支#18靳家屯村5综合配电变压器 | 60.28
267 | 唐山供电公司 | 丰润供电公司 | 沙流河镇 | 沙流河镇 | 靳家屯村 | 10kV华福钢铁线沙流河526靳北街支#4靳家屯村2综合配电变压器 | 161.15
268 | 唐山供电公司 | 丰润供电公司 | 沙流河镇 | 沙流河镇 | 靳家屯村 | 10kV华福钢铁线沙流河526靳街支#3靳家屯村3综合配电变压器 | 144.21
269 | 唐山供电公司 | 丰润供电公司 | 沙流河镇 | 沙流河镇 | 靳家屯村 | 10kV华福钢铁线沙流河526靳街支#4靳家屯村1综合配电变压器 | 12.43
270 | 唐山供电公司 | 丰润供电公司 | 沙流河镇 | 沙流河镇 | 靳家屯村 | 10kV华福钢铁线沙流河526靳西街支#2靳家屯村4综合配电变压器 | 58.53
271 | 唐山供电公司 | 丰润供电公司 | 沙流河镇 | 沙流河镇 | 靳家屯村 | 10kV华福钢铁线沙流河526靳西街支#7靳家屯村8综合配电变压器 | 5.9
272 | 唐山供电公司 | 丰润供电公司 | 沙流河镇 | 沙流河镇 | 佛寺村 | 10kV华福钢铁线沙流河526石北街西支#7石佛寺村5综合配电变压器 | 1.41
273 | 唐山供电公司 | 丰润供电公司 | 沙流河镇 | 沙流河镇 | 佛寺村 | 10kV华福钢铁线沙流河526石北街西支#7石佛寺村6综合配电变压器 | 126.58
274 | 唐山供电公司 | 丰润供电公司 | 沙流河镇 | 沙流河镇 | 佛寺村 | 10kV华福钢铁线沙流河526石北街支#6石佛寺村4综合配电变压器 | 0
275 | 唐山供电公司 | 丰润供电公司 | 沙流河镇 | 沙流河镇 | 佛寺村 | 10kV华福钢铁线沙流河526石街中支#5石佛寺村8综合配电变压器 | 10.77
276 | 唐山供电公司 | 丰润供电公司 | 沙流河镇 | 沙流河镇 | 佛寺村 | 10kV华福钢铁线沙流河526石面支#2石佛寺村1综合配电变压器 | 28.48
277 | 唐山供电公司 | 丰润供电公司 | 沙流河镇 | 沙流河镇 | 佛寺村 | 10kV华福钢铁线沙流河526石南支#12石佛寺村3综合配电变压器 | 36.95
278 | 唐山供电公司 | 丰润供电公司 | 沙流河镇 | 沙流河镇 | 佛寺村 | 10kV华福钢铁线沙流河526石西北街支#6石佛寺村2综合配电变压器 | 0
279 | 唐山供电公司 | 丰润供电公司 | 沙流河镇 | 沙流河镇 | 佛寺村 | 10kV华福钢铁线沙流河526石西北街支#6石佛寺村7综合配电变压器 | 2.4
280 | 唐山供电公司 | 丰润供电公司 | 沙流河镇 | 沙流河镇 | 薛家屯村 | 10kV华福钢铁线沙流河526薛北街支#10薛家屯村2综合配电变压器 | 50.94
281 | 唐山供电公司 | 丰润供电公司 | 沙流河镇 | 沙流河镇 | 薛家屯村 | 10kV华福钢铁线沙流河526薛北街支#20薛家屯村10综合配电变压器 | 48.47
282 | 唐山供电公司 | 丰润供电公司 | 沙流河镇 | 沙流河镇 | 薛家屯村 | 10kV华福钢铁线沙流河526薛东支#10薛家屯村1综合配电变压器 | 174.6
283 | 唐山供电公司 | 丰润供电公司 | 沙流河镇 | 沙流河镇 | 薛家屯村 | 10kV华福钢铁线沙流河526薛东支#18薛家屯村7综合配电变压器 | 72.96
284 | 唐山供电公司 | 丰润供电公司 | 沙流河镇 | 沙流河镇 | 薛家屯村 | 10kV华福钢铁线沙流河526薛东支#18薛家屯村8综合配电变压器 | 16.99
285 | 唐山供电公司 | 丰润供电公司 | 沙流河镇 | 沙流河镇 | 薛家屯村 | 10kV华福钢铁线沙流河526薛街支#1薛家屯村4综合配电变压器 | 0
286 | 唐山供电公司 | 丰润供电公司 | 沙流河镇 | 沙流河镇 | 薛家屯村 | 10kV华福钢铁线沙流河526薛街支#4薛家屯村9综合配电变压器 | 28.07
287 | 唐山供电公司 | 丰润供电公司 | 沙流河镇 | 沙流河镇 | 薛家屯村 | 10kV华福钢铁线沙流河526薛街支#7薛家屯村3综合配电变压器 | 2.36
288 | 唐山供电公司 | 丰润供电公司 | 沙流河镇 | 沙流河镇 | 薛家屯村 | 10kV华福钢铁线沙流河526薛南街支#2薛家屯村6综合配电变压器 | 8.19
289 | 唐山供电公司 | 丰润供电公司 | 沙流河镇 | 沙流河镇 | 薛家屯村 | 10kV华福钢铁线沙流河526薛南支#11薛家屯村11综合配电变压器 | 45.82
290 | 唐山供电公司 | 丰润供电公司 | 沙流河镇 | 沙流河镇 | 薛家屯村 | 10kV华福钢铁线沙流河526薛西街支#6薛家屯村5综合配电变压器 | 13.18
291 | 唐山供电公司 | 丰润供电公司 | 沙流河镇 | 沙流河镇 | 杨家屯村 | 10kV华福钢铁线沙流河526杨屯东街支#3杨家屯村2综合配电变压器 | 0.38
292 | 唐山供电公司 | 丰润供电公司 | 沙流河镇 | 沙流河镇 | 杨家屯村 | 10kV华福钢铁线沙流河526杨屯街支#10杨家屯村3综合配电变压器 | 14.57
293 | 唐山供电公司 | 丰润供电公司 | 沙流河镇 | 沙流河镇 | 杨家屯村 | 10kV华福钢铁线沙流河526杨屯街支#13杨家屯村4综合配电变压器 | 1.26
294 | 唐山供电公司 | 丰润供电公司 | 沙流河镇 | 沙流河镇 | 杨家屯村 | 10kV华福钢铁线沙流河526杨屯街支#16杨家屯村6综合配电变压器 | 25.34
295 | 唐山供电公司 | 丰润供电公司 | 沙流河镇 | 沙流河镇 | 杨家屯村 | 10kV华福钢铁线沙流河526杨屯街支#2杨家屯村8综合配电变压器 | 0.59
296 | 唐山供电公司 | 丰润供电公司 | 沙流河镇 | 沙流河镇 | 杨家屯村 | 10kV华福钢铁线沙流河526杨屯街支#4杨家屯村7综合配电变压器 | 6.73
297 | 唐山供电公司 | 丰润供电公司 | 沙流河镇 | 沙流河镇 | 杨家屯村 | 10kV华福钢铁线沙流河526杨屯街支#6杨家屯村1综合配电变压器 | 28.99
298 | 唐山供电公司 | 丰润供电公司 | 沙流河镇 | 沙流河镇 | 杨家屯村 | 10kV华福钢铁线沙流河526杨屯街支#7杨家屯村5综合配电变压器 | 0.71
299 | 唐山供电公司 | 丰润供电公司 | 沙流河镇 | 沙流河镇 | 安家坨村 | 10kV华福钢铁线沙流河526养鸡厂支#2安家坨村3综合配电变压器 | 0
300 | 唐山供电公司 | 丰润供电公司 | 沙流河镇 | 沙流河镇 | 王庄村 | 10kV华福钢铁线沙流河526义小支#6小义王庄村1综合配电变压器 | 12.95
301 | 唐山供电公司 | 丰润供电公司 | 沙流河镇 | 沙流河镇 | 王庄村 | 10kV华福钢铁线沙流河526义小支#6小义王庄村3综合配电变压器 | 1.68
302 | 唐山供电公司 | 丰润供电公司 | 沙流河镇 | 沙流河镇 | 王庄村 | 10kV华福钢铁线沙流河526义支#25小义王庄村2综合配电变压器 | 0.31
303 | 唐山供电公司 | 丰润供电公司 | 沙流河镇 | 沙流河镇 | 张屯村 | 10kV华福钢铁线沙流河526张北街支#1大张屯村2综合配电变压器 | 111.23
304 | 唐山供电公司 | 丰润供电公司 | 沙流河镇 | 沙流河镇 | 张屯村 | 10kV华福钢铁线沙流河526张北街支#1大张屯村5综合配电变压器 | 233.2
305 | 唐山供电公司 | 丰润供电公司 | 沙流河镇 | 沙流河镇 | 张屯村 | 10kV华福钢铁线沙流河526张北支#2大张屯村1综合配电变压器 | 255.56
306 | 唐山供电公司 | 丰润供电公司 | 沙流河镇 | 沙流河镇 | 张屯村 | 10kV华福钢铁线沙流河526张街支#12大张屯村6综合配电变压器 | 236.05
307 | 唐山供电公司 | 丰润供电公司 | 沙流河镇 | 沙流河镇 | 张屯村 | 10kV华福钢铁线沙流河526张街支#4大张屯村3综合配电变压器 | 92.58
308 | 唐山供电公司 | 丰润供电公司 | 沙流河镇 | 沙流河镇 | 张屯村 | 10kV华福钢铁线沙流河526张街支#4大张屯村4综合配电变压器 | 194.78
309 | 唐山供电公司 | 丰润供电公司 | 沙流河镇 | 沙流河镇 | 靳家屯村 | 10kV华福钢铁线沙流河526张支#3靳家屯村7综合配电变压器 | 168.1
310 | 唐山供电公司 | 丰润供电公司 | 浭阳 | 浭阳 | 王家楼村 | 10kV环网线西城区524#29王家楼村综合E配电变压器 | 123.79
311 | 唐山供电公司 | 丰润供电公司 | 浭阳 | 浭阳 | 王家楼村 | 10kV环网线西城区524#34王家楼村综合6配电变压器 | 302.3
312 | 唐山供电公司 | 丰润供电公司 | 浭阳 | 浭阳 | 饶家头村 | 10kV环网线西城区524北方支1饶家头村2号综合配电变压器 | 0.01
313 | 唐山供电公司 | 丰润供电公司 | 浭阳 | 浭阳 | 饶家头村 | 10kV环网线西城区524饶街支16饶家头村1号综合配电变压器 | 54.03
314 | 唐山供电公司 | 丰润供电公司 | 浭阳 | 浭阳 | 王家楼D20 | 10kV环网线西城区524王支5号王家楼D200综合配电变压器 | 0.63
315 | 唐山供电公司 | 丰润供电公司 | 浭阳 | 浭阳 | 王家楼村 | 电网_10kV环网线西城区524#29王家楼村1号道北综合配电变压器 | 142.71
316 | 唐山供电公司 | 丰润供电公司 | 浭阳 | 浭阳 | 王家楼村 | 电网_10kV环网线西城区524饶街支4王家楼村3号村西综合配电变压器 | 83.8
317 | 唐山供电公司 | 丰润供电公司 | 王官营镇 | 王官营镇 | 火东村 | 10kV火石营线火石营512火东支2火东村4号综合配电变压器 | 0
318 | 唐山供电公司 | 丰润供电公司 | 王官营镇 | 王官营镇 | 火东村 | 10kV火石营线火石营512火东支8火东村6号综合配电变压器 | 4.28
319 | 唐山供电公司 | 丰润供电公司 | 王官营镇 | 王官营镇 | 刘庄村 | 10kV火石营线火石营512刘支8刘庄村北1号综合配电变压器 | 0
320 | 唐山供电公司 | 丰润供电公司 | 王官营镇 | 王官营镇 | 火北村 | 电网_10kV火石营线火石营512#12火西村南2号综合配电变压器 | 0
321 | 唐山供电公司 | 丰润供电公司 | 王官营镇 | 王官营镇 | 火北村 | 电网_10kV火石营线火石营512#16火东村南2号综合配电变压器 | 0
322 | 唐山供电公司 | 丰润供电公司 | 王官营镇 | 王官营镇 | 火东村 | 电网_10kV火石营线火石营512#20火东村北1号综合配电变压器 | 7.12
323 | 唐山供电公司 | 丰润供电公司 | 王官营镇 | 王官营镇 | 火北村 | 电网_10kV火石营线火石营512#25火北村合用2号综合配电变压器 | 70.97
324 | 唐山供电公司 | 丰润供电公司 | 王官营镇 | 王官营镇 | 火北村 | 电网_10kV火石营线火石营512#35火北村新井1号综合配电变压器 | 0
325 | 唐山供电公司 | 丰润供电公司 | 王官营镇 | 王官营镇 | 高庄村 | 电网_10kV火石营线火石营512东高支8东高庄村2号综合配电变压器 | 1.28
326 | 唐山供电公司 | 丰润供电公司 | 王官营镇 | 王官营镇 | 良峪村 | 电网_10kV火石营线火石营512东沟支32古良峪村1号综合配电变压器 | 5
327 | 唐山供电公司 | 丰润供电公司 | 王官营镇 | 王官营镇 | 火北村 | 电网_10kV火石营线火石营512火北支6火北村3#配电变压器 | 0.11
328 | 唐山供电公司 | 丰润供电公司 | 王官营镇 | 王官营镇 | 火东村 | 电网_10kV火石营线火石营512火东南水分支4火东村南水3号综合配电变压器 | 0
329 | 唐山供电公司 | 丰润供电公司 | 王官营镇 | 王官营镇 | 火东村 | 电网_10kV火石营线火石营512火东支4火东村7#配电变压器 | 2.04
330 | 唐山供电公司 | 丰润供电公司 | 王官营镇 | 王官营镇 | 火东村 | 电网_10kV火石营线火石营512火东支5火东村5号综合配电变压器 | 0
331 | 唐山供电公司 | 丰润供电公司 | 王官营镇 | 王官营镇 | 火西村 | 电网_10kV火石营线火石营512火西支4火西村北1号综合配电变压器 | 0
332 | 唐山供电公司 | 丰润供电公司 | 王官营镇 | 王官营镇 | 庞庄村 | 电网_10kV火石营线火石营512庞水支4庞庄村北2号综合配电变压器 | 11.53
333 | 唐山供电公司 | 丰润供电公司 | 王官营镇 | 王官营镇 | 苏庄村 | 电网_10kV火石营线火石营512庞支23苏庄村1号综合配电变压器 | 139.2
334 | 唐山供电公司 | 丰润供电公司 | 火石营镇 | 火石营镇 | 苏庄 | 电网_10kV火石营线火石营512庞支24苏庄2号配电变压器 | 293.96
335 | 唐山供电公司 | 丰润供电公司 | 王官营镇 | 王官营镇 | 庞庄村 | 电网_10kV火石营线火石营512庞支33庞庄村1号综合配电变压器 | 33.69
336 | 唐山供电公司 | 丰润供电公司 | 王官营镇 | 王官营镇 | 高庄村 | 电网_10kV火石营线火石营512西高支6东高庄村1号综合配电变压器 | 52.05
337 | 唐山供电公司 | 丰润供电公司 | 王官营镇 | 王官营镇 | 东高村 | 电网_10kV火石营线火石营512西高支9东高村3号配电变压器 | 0.09
338 | 唐山供电公司 | 丰润供电公司 | 王官营镇 | 王官营镇 | 西高村 | 电网_10kV火石营线火石营512西高支9西高村1号配电变压器 | 246.22
339 | 唐山供电公司 | 丰润供电公司 | 王官营镇 | 王官营镇 | 任各庄村 | 电网_10kV火石营线火石营512西吕支1西吕各庄村1号综合配电变压器 | 0
340 | 唐山供电公司 | 丰润供电公司 | 王官营镇 | 王官营镇 | 杨桥村 | 电网_10kV火石营线火石营512杨支4杨桥村1号配电变压器 | 190.48
341 | 唐山供电公司 | 丰润供电公司 | 李钊庄镇 | 李钊庄镇 | 西庄村 | 10kV贾牛线511#（24）杨西庄村1号配电变压器 | 181.48
342 | 唐山供电公司 | 丰润供电公司 | 李钊庄镇 | 李钊庄镇 | 刘宗铺村 | 10kV贾牛线511#77刘宗铺村2号综合配电变压器 | 32.49
343 | 唐山供电公司 | 丰润供电公司 | 李钊庄镇 | 李钊庄镇 | 刘宗铺村 | 10kV贾牛线511#83刘宗铺村10号配电变压器 | 105.86
344 | 唐山供电公司 | 丰润供电公司 | 李钊庄镇 | 李钊庄镇 | 刘宗铺村 | 10kV贾牛线511#93刘宗铺村5号综合配电变压器 | 242.01
345 | 唐山供电公司 | 丰润供电公司 | 李钊庄镇 | 李钊庄镇 | 刘宗铺村 | 10kV贾牛线511#97刘宗铺村1号综合配电变压器 | 210.58
346 | 唐山供电公司 | 丰润供电公司 | 李钊庄镇 | 李钊庄镇 | 胖庄村 | 10kV贾牛线511二轧支8杨胖庄村2号综合配电变压器 | 262
347 | 唐山供电公司 | 丰润供电公司 | 李钊庄镇 | 李钊庄镇 | 冯家庄 | 10kV贾牛线511冯西水支7冯家庄5号配电变压器 | 0.41
348 | 唐山供电公司 | 丰润供电公司 | 李钊庄镇 | 李钊庄镇 | 后蒲 | 10kV贾牛线511后蒲街北支3后蒲5号配电变压器 | 81.8
349 | 唐山供电公司 | 丰润供电公司 | 李钊庄镇 | 李钊庄镇 | 后蒲 | 10kV贾牛线511后蒲街支11后蒲3号配电变压器 | 3.23
350 | 唐山供电公司 | 丰润供电公司 | 李钊庄镇 | 李钊庄镇 | 后蒲 | 10kV贾牛线511后蒲街支17后蒲4号配电变压器 | 41.3
351 | 唐山供电公司 | 丰润供电公司 | 李钊庄镇 | 李钊庄镇 | 刘宗铺村 | 10kV贾牛线511刘东街支7刘宗铺村15号配电变压器 | 24.02
352 | 唐山供电公司 | 丰润供电公司 | 李钊庄镇 | 李钊庄镇 | 刘宗铺村 | 10kV贾牛线511刘东南支10刘宗铺村14号配电变压器 | 7.89
353 | 唐山供电公司 | 丰润供电公司 | 李钊庄镇 | 李钊庄镇 | 刘宗铺村 | 10kV贾牛线511刘东南支8刘宗铺村13号配电变压器 | 7.83
354 | 唐山供电公司 | 丰润供电公司 | 李钊庄镇 | 李钊庄镇 | 刘宗铺村 | 10kV贾牛线511刘南支1刘宗铺村11号配电变压器 | 107.46
355 | 唐山供电公司 | 丰润供电公司 | 李钊庄镇 | 李钊庄镇 | 刘宗铺村 | 10kV贾牛线511刘西街东支9刘宗铺村16号配电变压器 | 54.14
356 | 唐山供电公司 | 丰润供电公司 | 李钊庄镇 | 李钊庄镇 | 刘宗铺村 | 10kV贾牛线511刘西街东支9刘宗铺村9号配电变压器 | 3.44
357 | 唐山供电公司 | 丰润供电公司 | 李钊庄镇 | 李钊庄镇 | 刘宗铺村 | 10kV贾牛线511刘西街支15刘宗铺村12号配电变压器 | 13.69
358 | 唐山供电公司 | 丰润供电公司 | 李钊庄镇 | 李钊庄镇 | 刘宗铺村 | 10kV贾牛线511刘西南支2刘宗铺村8号配电变压器 | 60.77
359 | 唐山供电公司 | 丰润供电公司 | 李钊庄镇 | 李钊庄镇 | 刘宗铺村 | 10kV贾牛线511刘中街支2刘宗铺村6号配电变压器 | 102.88
360 | 唐山供电公司 | 丰润供电公司 | 李钊庄镇 | 李钊庄镇 | 刘宗铺村 | 10kV贾牛线511刘中街支7刘宗铺村17号配电变压器 | 101.08
361 | 唐山供电公司 | 丰润供电公司 | 李钊庄镇 | 李钊庄镇 | 刘宗铺村 | 10kV贾牛线511刘宗铺北支2刘宗铺村3号综合配电变压器 | 4.6
362 | 唐山供电公司 | 丰润供电公司 | 李钊庄镇 | 李钊庄镇 | 刘宗铺村 | 10kV贾牛线511刘宗铺支9刘宗铺村4号综合配电变压器 | 9.68
363 | 唐山供电公司 | 丰润供电公司 | 李钊庄镇 | 李钊庄镇 | 蒲泊村 | 10kV贾牛线511前浦支23后蒲泊村2号综合配电变压器 | 43.43
364 | 唐山供电公司 | 丰润供电公司 | 李钊庄镇 | 李钊庄镇 | 浦泊村 | 10kV贾牛线511前浦支50前浦泊村1号综合配电变压器 | 177.85
365 | 唐山供电公司 | 丰润供电公司 | 李钊庄镇 | 李钊庄镇 | 凤庄村 | 10kV贾牛线511田南街支4田凤庄村3号综合配电变压器 | 283.48
366 | 唐山供电公司 | 丰润供电公司 | 李钊庄镇 | 李钊庄镇 | 凤庄村 | 10kV贾牛线511田西支1田凤庄村1号综合配电变压器 | 254.82
367 | 唐山供电公司 | 丰润供电公司 | 李钊庄镇 | 李钊庄镇 | 小铺村 | 10kV贾牛线511小铺街支4小铺村2号综合配电变压器 | 57.47
368 | 唐山供电公司 | 丰润供电公司 | 李钊庄镇 | 李钊庄镇 | 小铺村 | 10kV贾牛线511小铺支11小铺村3号综合配电变压器 | 195.43
369 | 唐山供电公司 | 丰润供电公司 | 李钊庄镇 | 李钊庄镇 | 小铺村 | 10kV贾牛线511小铺支5小铺村1号综合配电变压器 | 26.34
370 | 唐山供电公司 | 丰润供电公司 | 李钊庄镇 | 李钊庄镇 | 胖庄村 | 10kV贾牛线511杨胖庄支9杨胖庄村1号综合配电变压器 | 296.2
371 | 唐山供电公司 | 丰润供电公司 | 李钊庄镇 | 李钊庄镇 | 西庄村 | 10kV贾牛线511杨西街支4杨西庄村2号综合配电变压器 | 91.21
372 | 唐山供电公司 | 丰润供电公司 | 李钊庄镇 | 李钊庄镇 | 辛庄村 | 10kV贾牛线511赵辛庄东支5赵辛庄村2号综合配电变压器 | 134.58
373 | 唐山供电公司 | 丰润供电公司 | 李钊庄镇 | 李钊庄镇 | 辛庄村 | 10kV贾牛线511赵辛庄街支5赵辛庄村1号综合配电变压器 | 298.92
374 | 唐山供电公司 | 丰润供电公司 | 李钊庄镇 | 李钊庄镇 | 杨胖庄 | 电网_10kV贾牛线511冯东水支14杨胖庄5号配电变压器 | 310
375 | 唐山供电公司 | 丰润供电公司 | 李钊庄镇 | 李钊庄镇 | 杨胖庄 | 电网_10kV贾牛线511冯东杨支7杨胖庄3号配电变压器 | 197.47
376 | 唐山供电公司 | 丰润供电公司 | 李钊庄镇 | 李钊庄镇 | 杨胖庄 | 电网_10kV贾牛线511冯南杨支3杨胖庄4号配电变压器 | 298.3
377 | 唐山供电公司 | 丰润供电公司 | 李钊庄镇 | 李钊庄镇 | 冯家庄 | 电网_10kV贾牛线511冯庄子二支1冯家庄4号配电变压器 | 185.04
378 | 唐山供电公司 | 丰润供电公司 | 李钊庄镇 | 李钊庄镇 | 冯家庄 | 电网_10kV贾牛线511冯庄子一支2冯家庄3号配电变压器 | 71.03
379 | 唐山供电公司 | 丰润供电公司 | 李钊庄镇 | 李钊庄镇 | 冯家庄村 | 电网_10kV贾牛线511冯庄子支9冯家庄村2号综合配电变压器 | 155.53
380 | 唐山供电公司 | 丰润供电公司 | 李钊庄镇 | 李钊庄镇 | 刘宗铺村 | 电网_10kV贾牛线511刘西河支5刘宗铺村7号配电变压器 | 14.46
381 | 唐山供电公司 | 丰润供电公司 | 李钊庄镇 | 李钊庄镇 | 头甸村 | 电网_10kV贾牛线511牛头甸支3牛头甸村1号综合配电变压器 | 5.43
382 | 唐山供电公司 | 丰润供电公司 | 李钊庄镇 | 李钊庄镇 | 头甸村 | 电网_10kV贾牛线511牛头甸支3牛头甸村2号综合配电变压器 | 21.35
383 | 唐山供电公司 | 丰润供电公司 | 李钊庄镇 | 李钊庄镇 | 前蒲 | 电网_10kV贾牛线511前蒲东街支11前蒲4号配电变压器 | 3.1
384 | 唐山供电公司 | 丰润供电公司 | 李钊庄镇 | 李钊庄镇 | 前蒲 | 电网_10kV贾牛线511前蒲街支6前蒲7号配电变压器 | 16.65
385 | 唐山供电公司 | 丰润供电公司 | 李钊庄镇 | 李钊庄镇 | 前蒲 | 电网_10kV贾牛线511前蒲南街支4前蒲9号配电变压器 | 27.7
386 | 唐山供电公司 | 丰润供电公司 | 李钊庄镇 | 李钊庄镇 | 前蒲 | 电网_10kV贾牛线511前蒲西街支3前蒲6号配电变压器 | 211.76
387 | 唐山供电公司 | 丰润供电公司 | 李钊庄镇 | 李钊庄镇 | 前蒲 | 电网_10kV贾牛线511前蒲支105前蒲8号配电变压器 | 60.01
388 | 唐山供电公司 | 丰润供电公司 | 李钊庄镇 | 李钊庄镇 | 前蒲 | 电网_10kV贾牛线511前蒲支89前蒲5号配电变压器 | 5.24
389 | 唐山供电公司 | 丰润供电公司 | 李钊庄镇 | 李钊庄镇 | 浦泊村 | 电网_10kV贾牛线511前浦支25后浦泊村1号综合配电变压器 | 17.78
390 | 唐山供电公司 | 丰润供电公司 | 李钊庄镇 | 李钊庄镇 | 浦泊村 | 电网_10kV贾牛线511前浦支36前浦泊村2号综合配电变压器 | 80.52
391 | 唐山供电公司 | 丰润供电公司 | 李钊庄镇 | 李钊庄镇 | 浦泊村 | 电网_10kV贾牛线511前浦支58前浦泊村3号综合配电变压器 | 99.07
392 | 唐山供电公司 | 丰润供电公司 | 李钊庄镇 | 李钊庄镇 | 凤庄村 | 电网_10kV贾牛线511田南街支11田凤庄村4号配电变压器 | 193.55
393 | 唐山供电公司 | 丰润供电公司 | 李钊庄镇 | 李钊庄镇 | 凤庄村 | 电网_10kV贾牛线511田南街支13田凤庄村5号配电变压器 | 281.71
394 | 唐山供电公司 | 丰润供电公司 | 李钊庄镇 | 李钊庄镇 | 凤庄村 | 电网_10kV贾牛线511田南街支15田凤庄村6号 | 295
395 | 唐山供电公司 | 丰润供电公司 | 李钊庄镇 | 李钊庄镇 | 王仙庄 | 电网_10kV贾牛线511王仙街西支4王仙庄4号配电变压器 | 95.21
396 | 唐山供电公司 | 丰润供电公司 | 李钊庄镇 | 李钊庄镇 | 王仙庄 | 电网_10kV贾牛线511王仙街支10王仙庄3号配电变压器 | 216.32
397 | 唐山供电公司 | 丰润供电公司 | 李钊庄镇 | 李钊庄镇 | 仙庄村 | 电网_10kV贾牛线511王仙街支13王仙庄村1号综合配电变压器 | 51.55
398 | 唐山供电公司 | 丰润供电公司 | 李钊庄镇 | 李钊庄镇 | 小铺村 | 电网_10kV贾牛线511小铺新支31小铺村4号配电变压器 | 140.19
399 | 唐山供电公司 | 丰润供电公司 | 李钊庄镇 | 李钊庄镇 | 小铺村 | 电网_10kV贾牛线511小铺中支9小铺村5号配电变压器 | 0.2
400 | 唐山供电公司 | 丰润供电公司 | 李钊庄镇 | 李钊庄镇 | 小杨庄 | 电网_10kV贾牛线511小杨街支3小杨庄4号配电变压器 | 5.65
401 | 唐山供电公司 | 丰润供电公司 | 李钊庄镇 | 李钊庄镇 | 杨庄村 | 电网_10kV贾牛线511小杨街支5小杨庄村2号综合配电变压器 | 193.28
402 | 唐山供电公司 | 丰润供电公司 | 李钊庄镇 | 李钊庄镇 | 小杨庄 | 电网_10kV贾牛线511小杨西支3小杨庄3号配电变压器 | 181.43
403 | 唐山供电公司 | 丰润供电公司 | 李钊庄镇 | 李钊庄镇 | 冯家庄 | 电网_10kV贾牛线511小杨庄支18北冯家庄6号配电变压器 | 1.63
404 | 唐山供电公司 | 丰润供电公司 | 李钊庄镇 | 李钊庄镇 | 冯家庄村 | 电网_10kV贾牛线511小杨庄支18冯家庄村1号综合配电变压器 | 64.19
405 | 唐山供电公司 | 丰润供电公司 | 李钊庄镇 | 李钊庄镇 | 杨西庄村 | 电网_10kV贾牛线511杨西街支14杨西庄村3号配电变压器 | 0
406 | 唐山供电公司 | 丰润供电公司 | 李钊庄镇 | 李钊庄镇 | 西庄村 | 电网_10kV贾牛线511杨西新支4杨西庄村4号配电变压器 | 78.99
407 | 唐山供电公司 | 丰润供电公司 | 李钊庄镇 | 李钊庄镇 | 赵官庄 | 电网_10kV贾牛线511赵官北支4赵官庄3号配电变压器 | 209.67
408 | 唐山供电公司 | 丰润供电公司 | 李钊庄镇 | 李钊庄镇 | 赵官庄 | 电网_10kV贾牛线511赵官东支7赵官庄4号配电变压器 | 92.35
409 | 唐山供电公司 | 丰润供电公司 | 李钊庄镇 | 李钊庄镇 | 赵官庄村 | 电网_10kV贾牛线511赵官庄支4赵官庄村1号综合配电变压器 | 81.4
410 | 唐山供电公司 | 丰润供电公司 | 李钊庄镇 | 李钊庄镇 | 辛庄村 | 电网_10kV贾牛线511赵辛庄东支3赵辛庄村3号配电变压器 | 242.76
411 | 唐山供电公司 | 丰润供电公司 | 李钊庄镇 | 李钊庄镇 | 辛庄村 | 电网_10kV贾牛线511赵辛庄街支13赵辛庄村4号配电变压器 | 262.83
412 | 唐山供电公司 | 丰润供电公司 | 李钊庄镇 | 李钊庄镇 | 赵官庄村 | 电网_10kV贾牛线511赵支2赵官庄村2号综合配电变压器 | 36.61
413 | 唐山供电公司 | 丰润供电公司 | 李钊庄镇 | 李钊庄镇 | 头甸村 | 电网_10kV贾牛线贾贝庄511牛头甸支3牛头甸村3号综合配电变压器 | 303.75
414 | 唐山供电公司 | 丰润供电公司 | 李钊庄镇 | 李钊庄镇 | 大堼村 | 10kV李虎庄线欢喜庄523大堼南街支3大堼村3号配电变压器 | 255.92
415 | 唐山供电公司 | 丰润供电公司 | 李钊庄镇 | 李钊庄镇 | 大堼村 | 10kV李虎庄线欢喜庄523大堼支3大堼村2号配电变压器 | 53.91
416 | 唐山供电公司 | 丰润供电公司 | 李钊庄镇 | 李钊庄镇 | 韩家庄村 | 10kV李虎庄线欢喜庄523韩街支2韩家庄村1号综合配电变压器 | 306.36
417 | 唐山供电公司 | 丰润供电公司 | 李钊庄镇 | 李钊庄镇 | 韩家庄村 | 10kV李虎庄线欢喜庄523韩南街支4韩家庄村2号配电变压器 | 199.82
418 | 唐山供电公司 | 丰润供电公司 | 李钊庄镇 | 李钊庄镇 | 李虎庄 | 10kV李虎庄线欢喜庄523李虎街北支5李虎庄11号配电变压器 | 57.38
419 | 唐山供电公司 | 丰润供电公司 | 李钊庄镇 | 李钊庄镇 | 小堼村 | 10kV李虎庄线欢喜庄523小堼北支10左小堼村4号配电变压器 | 155.07
420 | 唐山供电公司 | 丰润供电公司 | 李钊庄镇 | 李钊庄镇 | 小堼村 | 10kV李虎庄线欢喜庄523小堼北支2小堼村1号配电变压器 | 174.62
421 | 唐山供电公司 | 丰润供电公司 | 李钊庄镇 | 李钊庄镇 | 小官沽堼村 | 10kV李虎庄线欢喜庄523小堼西街支4小官沽堼村3号综合配电变压器 | 243.04
422 | 唐山供电公司 | 丰润供电公司 | 李钊庄镇 | 李钊庄镇 | 小官沽堼村 | 10kV李虎庄线欢喜庄523小堼支2小官沽堼村2号综合配电变压器 | 210.46
423 | 唐山供电公司 | 丰润供电公司 | 李钊庄镇 | 李钊庄镇 | 漫港村 | 10kV李虎庄线欢喜庄523小街支12小漫港村4号配电变压器 | 130.96
424 | 唐山供电公司 | 丰润供电公司 | 李钊庄镇 | 李钊庄镇 | 漫港村 | 10kV李虎庄线欢喜庄523小街支3小漫港村1号综合配电变压器 | 191.19
425 | 唐山供电公司 | 丰润供电公司 | 李钊庄镇 | 李钊庄镇 | 漫港村 | 10kV李虎庄线欢喜庄523小漫港南支5小漫港村3号配电变压器 | 291.11
426 | 唐山供电公司 | 丰润供电公司 | 李钊庄镇 | 李钊庄镇 | 漫港村 | 10kV李虎庄线欢喜庄523小漫港支6小漫港村2号配电变压器 | 135.16
427 | 唐山供电公司 | 丰润供电公司 | 李钊庄镇 | 李钊庄镇 | 张官庄村 | 10kV李虎庄线欢喜庄523张北街支2张官庄村2号综合配电变压器 | 185.06
428 | 唐山供电公司 | 丰润供电公司 | 李钊庄镇 | 李钊庄镇 | 张官庄村 | 10kV李虎庄线欢喜庄523张官庄支3张官庄村3号配电变压器 | 1.45
429 | 唐山供电公司 | 丰润供电公司 | 李钊庄镇 | 李钊庄镇 | 张官庄村 | 10kV李虎庄线欢喜庄523张官庄支8张官庄村1号配电变压器 | 4.89
430 | 唐山供电公司 | 丰润供电公司 | 李钊庄镇 | 李钊庄镇 | 漫港村 | 电网_10kV李虎庄线欢喜庄523#104大漫港村1号配电变压器 | 262.01
431 | 唐山供电公司 | 丰润供电公司 | 李钊庄镇 | 李钊庄镇 | 大堼村 | 电网_10kV李虎庄线欢喜庄523#160 1大堼村1号配电变压器 | 288.14
432 | 唐山供电公司 | 丰润供电公司 | 李钊庄镇 | 李钊庄镇 | 大堼村 | 电网_10kV李虎庄线欢喜庄523大堼南街支13大堼村4号配电变压器 | 290
433 | 唐山供电公司 | 丰润供电公司 | 李钊庄镇 | 李钊庄镇 | 大堼村 | 电网_10kV李虎庄线欢喜庄523大堼支7大堼村6号配电变压器 | 295.8
434 | 唐山供电公司 | 丰润供电公司 | 李钊庄镇 | 李钊庄镇 | 漫港村 | 电网_10kV李虎庄线欢喜庄523大漫港北支3大漫港村3号配电变压器 | 193.15
435 | 唐山供电公司 | 丰润供电公司 | 李钊庄镇 | 李钊庄镇 | 漫港村 | 电网_10kV李虎庄线欢喜庄523大漫港南支2大漫港村5号配电变压器 | 220.36
436 | 唐山供电公司 | 丰润供电公司 | 李钊庄镇 | 李钊庄镇 | 漫港村 | 电网_10kV李虎庄线欢喜庄523大漫港支14大漫港村4号配电变压器 | 212.69
437 | 唐山供电公司 | 丰润供电公司 | 李钊庄镇 | 李钊庄镇 | 漫港村 | 电网_10kV李虎庄线欢喜庄523大漫港支3大漫港村2号配电变压器 | 270.4
438 | 唐山供电公司 | 丰润供电公司 | 李钊庄镇 | 李钊庄镇 | 韩家庄村 | 电网_10kV李虎庄线欢喜庄523韩街支10韩家庄村4号配电变压器 | 297.5
439 | 唐山供电公司 | 丰润供电公司 | 李钊庄镇 | 李钊庄镇 | 韩家庄村 | 电网_10kV李虎庄线欢喜庄523韩街支6韩家庄村3号配电变压器 | 306.98
440 | 唐山供电公司 | 丰润供电公司 | 李钊庄镇 | 李钊庄镇 | 李虎庄 | 电网_10kV李虎庄线欢喜庄523李虎街北支4李虎庄12号配电变压器 | 33.67
441 | 唐山供电公司 | 丰润供电公司 | 李钊庄镇 | 李钊庄镇 | 李虎庄 | 电网_10kV李虎庄线欢喜庄523李虎街支12李虎庄14号配电变压器 | 253
442 | 唐山供电公司 | 丰润供电公司 | 李钊庄镇 | 李钊庄镇 | 李虎庄 | 电网_10kV李虎庄线欢喜庄523李虎街支19李虎庄16号配电变压器 | 25.26
443 | 唐山供电公司 | 丰润供电公司 | 李钊庄镇 | 李钊庄镇 | 李虎庄 | 电网_10kV李虎庄线欢喜庄523李虎街支24李虎庄10号配电变压器 | 11.21
444 | 唐山供电公司 | 丰润供电公司 | 李钊庄镇 | 李钊庄镇 | 李虎庄 | 电网_10kV李虎庄线欢喜庄523李虎牛厂支8李虎庄6号配电变压器 | 70.83
445 | 唐山供电公司 | 丰润供电公司 | 李钊庄镇 | 李钊庄镇 | 李虎庄 | 电网_10kV李虎庄线欢喜庄523李虎西支3李虎庄13号配电变压器 | 162.09
446 | 唐山供电公司 | 丰润供电公司 | 李钊庄镇 | 李钊庄镇 | 李虎庄村 | 电网_10kV李虎庄线欢喜庄523李虎庄北街支6李虎庄村4号综合配电变压器 | 28.52
447 | 唐山供电公司 | 丰润供电公司 | 李钊庄镇 | 李钊庄镇 | 李虎庄村 | 电网_10kV李虎庄线欢喜庄523李虎庄西水9李虎庄村3号综合配电变压器 | 23.61
448 | 唐山供电公司 | 丰润供电公司 | 李钊庄镇 | 李钊庄镇 | 李虎庄村 | 电网_10kV李虎庄线欢喜庄523李虎庄支18李虎庄村1号综合配电变压器 | 22.25
449 | 唐山供电公司 | 丰润供电公司 | 李钊庄镇 | 李钊庄镇 | 李虎庄 | 电网_10kV李虎庄线欢喜庄523李虎庄支21李虎庄7号配电变压器 | 0
450 | 唐山供电公司 | 丰润供电公司 | 李钊庄镇 | 李钊庄镇 | 李虎庄 | 电网_10kV李虎庄线欢喜庄523李虎庄支24李虎庄8号配电变压器 | 63.6
451 | 唐山供电公司 | 丰润供电公司 | 李钊庄镇 | 李钊庄镇 | 李虎庄村 | 电网_10kV李虎庄线欢喜庄523李虎庄支6李虎庄村2号综合配电变压器 | 98.28
452 | 唐山供电公司 | 丰润供电公司 | 李钊庄镇 | 李钊庄镇 | 李虎庄 | 电网_10kV李虎庄线欢喜庄523粮库支2李虎庄15号配电变压器 | 1.22
453 | 唐山供电公司 | 丰润供电公司 | 李钊庄镇 | 李钊庄镇 | 李虎庄 | 电网_10kV李虎庄线欢喜庄523牛厂支4李虎庄5号配电变压器 | 39.33
454 | 唐山供电公司 | 丰润供电公司 | 李钊庄镇 | 李钊庄镇 | 小堼村 | 电网_10kV李虎庄线欢喜庄523小堼北支10右小堼村5号配电变压器 | 110.8
455 | 唐山供电公司 | 丰润供电公司 | 李钊庄镇 | 李钊庄镇 | 小堼村 | 电网_10kV李虎庄线欢喜庄523小堼街支9小堼村6号配电变压器 | 205.16
456 | 唐山供电公司 | 丰润供电公司 | 李钊庄镇 | 李钊庄镇 | 漫港村 | 电网_10kV李虎庄线欢喜庄523小街支16小漫港村5号配电变压器 | 12.6
457 | 唐山供电公司 | 丰润供电公司 | 李钊庄镇 | 李钊庄镇 | 彬庄村 | 电网_10kV李虎庄线欢喜庄523杨北支2杨彬庄村1号配电变压器 | 138.3
458 | 唐山供电公司 | 丰润供电公司 | 李钊庄镇 | 李钊庄镇 | 彬庄村 | 电网_10kV李虎庄线欢喜庄523杨彬庄南支9杨彬庄村2号配电变压器 | 235.85
459 | 唐山供电公司 | 丰润供电公司 | 李钊庄镇 | 李钊庄镇 | 彬庄村 | 电网_10kV李虎庄线欢喜庄523杨彬庄支10杨彬庄村4号配电变压器 | 292.68
460 | 唐山供电公司 | 丰润供电公司 | 李钊庄镇 | 李钊庄镇 | 杨彬庄村 | 电网_10kV李虎庄线欢喜庄523杨中支2杨彬庄村3号配电变压器 | 297.68
461 | 唐山供电公司 | 丰润供电公司 | 李钊庄镇 | 李钊庄镇 | 张官庄村 | 电网_10kV李虎庄线欢喜庄523张北街支20号张官庄村5号配电变压器 | 123.53
462 | 唐山供电公司 | 丰润供电公司 | 李钊庄镇 | 李钊庄镇 | 张官庄村 | 电网_10kV李虎庄线欢喜庄523张北街支9张官庄村4号配电变压器 | 194.6
463 | 唐山供电公司 | 丰润供电公司 | 李钊庄镇 | 李钊庄镇 | 李虎庄 | 电网_10kV李虎庄线欢喜庄523张北水支10李虎庄9号配电变压器 | 9.06
464 | 唐山供电公司 | 丰润供电公司 | 新军屯镇 | 新军屯镇 | 杨庄村 | 10kV里堡寨线新军屯514杨钢支#06杨庄村4号综合配电变压器 | 0
465 | 唐山供电公司 | 丰润供电公司 | 新军屯镇 | 新军屯镇 | 杨庄村 | 10kV里堡寨线新军屯514杨庄北铸支#06杨庄村1号综合配电变压器 | 11.57
466 | 唐山供电公司 | 丰润供电公司 | 韩城镇 | 韩城镇 | 赵家口头 | 10kV罗排线岔变511赵家口头街支#2赵家口头街内综合1配电变压器 | 144.1
467 | 唐山供电公司 | 丰润供电公司 | 韩城镇 | 韩城镇 | 孙庄子 | 电网_10kV罗排线岔变511#23孙庄子街内综合2配电变压器 | 75
468 | 唐山供电公司 | 丰润供电公司 | 韩城镇 | 韩城镇 | 支2刘庄子街 | 电网_10kV罗排线岔变511刘东街支#2刘庄子街内综合2配电变压器 | 118
469 | 唐山供电公司 | 丰润供电公司 | 韩城镇 | 韩城镇 | 支1朱庄子街 | 电网_10kV罗排线岔变511朱街支#1朱庄子街内综合1配电变压器 | 140
470 | 唐山供电公司 | 丰润供电公司 | 韩城镇 | 韩城镇 | 张庄子街内2 | 电网_10kV沙窝新庄线岔变512张水支#5张庄子街内2号综合配电变压器 | 147
471 | 唐山供电公司 | 丰润供电公司 | 韩城镇 | 韩城镇 | 支1张庄子街 | 电网_10kV沙窝新庄线岔变512张庄子街内支#1张庄子街内综合1配电变压器 | 123
472 | 唐山供电公司 | 丰润供电公司 | 沙流河镇 | 沙流河镇 | 七树庄 | 10kV七树庄线七树庄522#70七树庄综合4配电变压器 | 60.49
473 | 唐山供电公司 | 丰润供电公司 | 沙流河镇 | 沙流河镇 | 七树庄 | 10kV七树庄线七树庄522#78七树庄综合1配电变压器 | 28.47
474 | 唐山供电公司 | 丰润供电公司 | 沙流河镇 | 沙流河镇 | 谷支5谷家套 | 10kV七树庄线七树庄522谷支5谷家套综合1配电变压器 | 131.05
475 | 唐山供电公司 | 丰润供电公司 | 沙流河镇 | 沙流河镇 | 农机支6七树 | 10kV七树庄线七树庄522农机支6七树庄综合2配电变压器 | 90.26
476 | 唐山供电公司 | 丰润供电公司 | 沙流河镇 | 沙流河镇 | 七树庄 | 10kV七树庄线七树庄522七北街支6七树庄综合7配电变压器 | 0
477 | 唐山供电公司 | 丰润供电公司 | 沙流河镇 | 沙流河镇 | 东街支7七树 | 10kV七树庄线七树庄522七东街支7七树庄综合6配电变压器 | 59.4
478 | 唐山供电公司 | 丰润供电公司 | 沙流河镇 | 沙流河镇 | 东街支1沙河 | 10kV七树庄线七树庄522沙东街支1沙河铺综合2配电变压器 | 277.97
479 | 唐山供电公司 | 丰润供电公司 | 沙流河镇 | 沙流河镇 | 沙街支7沙河 | 10kV七树庄线七树庄522沙街支7沙河铺综合3配电变压器 | 298.58
480 | 唐山供电公司 | 丰润供电公司 | 沙流河镇 | 沙流河镇 | 南街支8沙河 | 10kV七树庄线七树庄522沙南街支8沙河铺综合7配电变压器 | 270.44
481 | 唐山供电公司 | 丰润供电公司 | 沙流河镇 | 沙流河镇 | 沙南支2沙河 | 10kV七树庄线七树庄522沙南支2沙河铺综合1配电变压器 | 234.11
482 | 唐山供电公司 | 丰润供电公司 | 沙流河镇 | 沙流河镇 | 太街支4太平 | 10kV七树庄线七树庄522太街支4太平庄综合1配电变压器 | 158.99
483 | 唐山供电公司 | 丰润供电公司 | 沙流河镇 | 沙流河镇 | 支13前七树 | 10kV七树庄线七树庄522太支13前七树庄综合1配电变压器 | 111.13
484 | 唐山供电公司 | 丰润供电公司 | 沙流河镇 | 沙流河镇 | 太支24太平 | 10kV七树庄线七树庄522太支24太平庄综合2配电变压器 | 285.73
485 | 唐山供电公司 | 丰润供电公司 | 沙流河镇 | 沙流河镇 | 王街支2王毫 | 10kV七树庄线七树庄522王街支2王毫庄综合1配电变压器 | 0.45
486 | 唐山供电公司 | 丰润供电公司 | 沙流河镇 | 沙流河镇 | 北街支2阎家 | 10kV七树庄线七树庄522阎北街支2阎家铺综合4配电变压器 | 125.02
487 | 唐山供电公司 | 丰润供电公司 | 沙流河镇 | 沙流河镇 | 七树庄 | 10kV七树庄线七树庄522镇政府支2七树庄综合5配电变压器 | 0
488 | 唐山供电公司 | 丰润供电公司 | 沙流河镇 | 沙流河镇 | 谷家套 | 电网_10kV七树庄线七树庄522#104谷家套综合2配电变压器 | 302.15
489 | 唐山供电公司 | 丰润供电公司 | 沙流河镇 | 沙流河镇 | 七树庄 | 电网_10kV七树庄线七树庄522#66七树庄综合8配电变压器 | 94
490 | 唐山供电公司 | 丰润供电公司 | 沙流河镇 | 沙流河镇 | 七树庄 | 电网_10kV七树庄线七树庄522#70七树庄综合3配电变压器 | 12
491 | 唐山供电公司 | 丰润供电公司 | 沙流河镇 | 沙流河镇 | 菜子庄 | 电网_10kV七树庄线七树庄522菜东支7菜子庄综合5配电变压器 | 0
492 | 唐山供电公司 | 丰润供电公司 | 沙流河镇 | 沙流河镇 | 菜支19菜子 | 电网_10kV七树庄线七树庄522菜支19菜子庄综合1配电变压器 | 1.23
493 | 唐山供电公司 | 丰润供电公司 | 沙流河镇 | 沙流河镇 | 菜子庄 | 电网_10kV七树庄线七树庄522菜支19菜子庄综合2配电变压器 | 0
494 | 唐山供电公司 | 丰润供电公司 | 沙流河镇 | 沙流河镇 | 港支 6七树 | 电网_10kV七树庄线七树庄522东港支 6七树庄综合9配电变压器 | 116.16
495 | 唐山供电公司 | 丰润供电公司 | 沙流河镇 | 沙流河镇 | 谷南支1谷家 | 电网_10kV七树庄线七树庄522谷南支1谷家套综合3配电变压器 | 66.77
496 | 唐山供电公司 | 丰润供电公司 | 沙流河镇 | 沙流河镇 | 支14前七树 | 电网_10kV七树庄线七树庄522前北街支14前七树庄综合5配电变压器 | 31.55
497 | 唐山供电公司 | 丰润供电公司 | 沙流河镇 | 沙流河镇 | 支14前七树 | 电网_10kV七树庄线七树庄522前北街支14前七树庄综合6配电变压器 | 91.61
498 | 唐山供电公司 | 丰润供电公司 | 沙流河镇 | 沙流河镇 | 街支6前七树 | 电网_10kV七树庄线七树庄522前北街支6前七树庄综合4配电变压器 | 95.56
499 | 唐山供电公司 | 丰润供电公司 | 沙流河镇 | 沙流河镇 | 街支7前七树 | 电网_10kV七树庄线七树庄522前七街支7前七树庄综合7配电变压器 | 174.22
500 | 唐山供电公司 | 丰润供电公司 | 沙流河镇 | 沙流河镇 | 沙街支9沙河 | 电网_10kV七树庄线七树庄522沙街支9沙河铺综合8配电变压器 | 117.48
501 | 唐山供电公司 | 丰润供电公司 | 沙流河镇 | 沙流河镇 | 南支18沙河 | 电网_10kV七树庄线七树庄522沙南支18沙河铺综合6配电变压器 | 264.27
502 | 唐山供电公司 | 丰润供电公司 | 沙流河镇 | 沙流河镇 | 沙南支6沙河 | 电网_10kV七树庄线七树庄522沙南支6沙河铺综合4配电变压器 | 280.1
503 | 唐山供电公司 | 丰润供电公司 | 沙流河镇 | 沙流河镇 | 沙南支7沙河 | 电网_10kV七树庄线七树庄522沙南支7沙河铺综合5配电变压器 | 298.2
504 | 唐山供电公司 | 丰润供电公司 | 沙流河镇 | 沙流河镇 | 太支7前七树 | 电网_10kV七树庄线七树庄522太支7前七树庄综合3配电变压器（新）1 | 186.88
505 | 唐山供电公司 | 丰润供电公司 | 沙流河镇 | 沙流河镇 | 王南支7王毫 | 电网_10kV七树庄线七树庄522王南支7王毫庄综合2配电变压器 | 4.2
506 | 唐山供电公司 | 丰润供电公司 | 王官营镇 | 王官营镇 | 千佛院村 | 10kV千佛院线王官营513#30千佛院村2号综合配电变压器 | 0
507 | 唐山供电公司 | 丰润供电公司 | 王官营镇 | 王官营镇 | 北沟 | 10kV千佛院线王官营513南沟支#53北沟6号综合配电变压器 | 40.56
508 | 唐山供电公司 | 丰润供电公司 | 王官营镇 | 王官营镇 | 南沟村 | 10kV千佛院线王官营513南沟支#79南沟村1号综合配电变压器 | 2.8
509 | 唐山供电公司 | 丰润供电公司 | 王官营镇 | 王官营镇 | 田各庄村 | 10kV千佛院线王官营513田各庄南变支#06田各庄村街内6号综合配电变压器 | 0
510 | 唐山供电公司 | 丰润供电公司 | 王官营镇 | 王官营镇 | 佛院村 | 电网_10kV千佛院线王官营513#07千佛院村4号综合配电变压器 | 30.4
511 | 唐山供电公司 | 丰润供电公司 | 王官营镇 | 王官营镇 | 千佛院村 | 电网_10kV千佛院线王官营513#21千佛院村3号综合配电变压器 | 0
512 | 唐山供电公司 | 丰润供电公司 | 王官营镇 | 王官营镇 | 千佛院村 | 电网_10kV千佛院线王官营513#24千佛院村1号综合配电变压器 | 0
513 | 唐山供电公司 | 丰润供电公司 | 王官营镇 | 王官营镇 | 刁庄村 | 电网_10kV千佛院线王官营513刁庄支#23刁庄村2号综合配电变压器 | 0
514 | 唐山供电公司 | 丰润供电公司 | 王官营镇 | 王官营镇 | 刁庄村 | 电网_10kV千佛院线王官营513刁庄支#29刁庄村1号综合配电变压器 | 35.52
515 | 唐山供电公司 | 丰润供电公司 | 王官营镇 | 王官营镇 | 刁庄村 | 电网_10kV千佛院线王官营513刁庄支#29刁庄村3号综合配电变压器 | 16.59
516 | 唐山供电公司 | 丰润供电公司 | 王官营镇 | 王官营镇 | 北沟 | 电网_10kV千佛院线王官营513南沟支#50北沟村1号综合配电变压器 | 6.74
517 | 唐山供电公司 | 丰润供电公司 | 王官营镇 | 王官营镇 | 北沟村 | 电网_10kV千佛院线王官营513南沟支#58北沟村2号综合配电变压器 | 4.18
518 | 唐山供电公司 | 丰润供电公司 | 王官营镇 | 王官营镇 | 田各庄村 | 电网_10kV千佛院线王官营513田各庄南变支#06田各庄村1号综合配电变压器 | 4
519 | 唐山供电公司 | 丰润供电公司 | 王官营镇 | 王官营镇 | 田家湾村 | 电网_10kV千佛院线王官营513田家湾子支#20田家湾村1号综合配电变压器 | 0
520 | 唐山供电公司 | 丰润供电公司 | 王官营镇 | 王官营镇 | 北沟村 | 电网_10kV千佛院线王官营513西庄支#09北沟村4号综合配电变压器 | 0.4
521 | 唐山供电公司 | 丰润供电公司 | 新军屯镇 | 新军屯镇 | 喜庄村 | 电网_10kV青大二线大齐坨顺德523欢北街支#05欢喜庄村6综合配电变压器 | 77.81
522 | 唐山供电公司 | 丰润供电公司 | 新军屯镇 | 新军屯镇 | 欢喜庄村 | 电网_10kV青大二线大齐坨顺德523欢西水支#07欢喜庄村5综合电变压器 | 0
523 | 唐山供电公司 | 丰润供电公司 | 新军屯镇 | 新军屯镇 | 齐坨村 | 电网_10kV青齐线青庄坞516大齐坨东街内支#01大齐坨村13综合配电变压器 | 294.58
524 | 唐山供电公司 | 丰润供电公司 | 新军屯镇 | 新军屯镇 | 齐坨村 | 电网_10kV青齐线青庄坞516大齐坨东支07大齐坨村1综合配电变压器 | 255.11
525 | 唐山供电公司 | 丰润供电公司 | 新军屯镇 | 新军屯镇 | 齐坨村 | 电网_10kV青齐线青庄坞516大齐坨街内支#03大齐坨村5综合配电变压器 | 304.07
526 | 唐山供电公司 | 丰润供电公司 | 新军屯镇 | 新军屯镇 | 齐坨村 | 电网_10kV青齐线青庄坞516大齐坨街内支#06大齐坨村4综合配电变压器 | 291.95
527 | 唐山供电公司 | 丰润供电公司 | 新军屯镇 | 新军屯镇 | 齐坨村 | 电网_10kV青齐线青庄坞516大齐坨街内支#08大齐坨村6综合配电变压器 | 289.03
528 | 唐山供电公司 | 丰润供电公司 | 新军屯镇 | 新军屯镇 | 齐坨村 | 电网_10kV青齐线青庄坞516大齐坨街内支#10大齐坨村7综合配电变压器 | 102.93
529 | 唐山供电公司 | 丰润供电公司 | 新军屯镇 | 新军屯镇 | 齐坨村 | 电网_10kV青齐线青庄坞516大齐坨街内支#12大齐坨村8综合配电变压器 | 217.83
530 | 唐山供电公司 | 丰润供电公司 | 新军屯镇 | 新军屯镇 | 齐坨村 | 电网_10kV青齐线青庄坞516大齐坨街内支#13大齐坨村2综合配电变压器 | 249.82
531 | 唐山供电公司 | 丰润供电公司 | 新军屯镇 | 新军屯镇 | 齐坨村 | 电网_10kV青齐线青庄坞516大齐坨街内支#14大齐坨村9综合配电变压器 | 236.51
532 | 唐山供电公司 | 丰润供电公司 | 新军屯镇 | 新军屯镇 | 齐坨村 | 电网_10kV青齐线青庄坞516大齐坨街内支#19大齐坨村3综合配电变压器 | 270.24
533 | 唐山供电公司 | 丰润供电公司 | 新军屯镇 | 新军屯镇 | 齐坨村 | 电网_10kV青齐线青庄坞516大齐坨街内支#20大齐坨村11综合配电变压器 | 155
534 | 唐山供电公司 | 丰润供电公司 | 新军屯镇 | 新军屯镇 | 齐坨村 | 电网_10kV青齐线青庄坞516大齐坨街内支#23大齐坨村12综合配电变压器 | 201.14
535 | 唐山供电公司 | 丰润供电公司 | 新军屯镇 | 新军屯镇 | 曹庄村 | 电网_10kV青齐线青庄坞516南曹支25南曹庄村3综合配电变压器 | 39.38
536 | 唐山供电公司 | 丰润供电公司 | 新军屯镇 | 新军屯镇 | 曹庄村 | 电网_10kV青齐线青庄坞516南曹支28南曹庄村1综合配电变压器 | 19.61
537 | 唐山供电公司 | 丰润供电公司 | 新军屯镇 | 新军屯镇 | 曹庄村 | 电网_10kV青齐线青庄坞516南曹庄北街支04南曹庄村4综合配电变压器 | 23.6
538 | 唐山供电公司 | 丰润供电公司 | 新军屯镇 | 新军屯镇 | 曹庄村 | 电网_10kV青齐线青庄坞516南曹庄街支01南曹庄村2综合配电变压器 | 0.32
539 | 唐山供电公司 | 丰润供电公司 | 新军屯镇 | 新军屯镇 | 齐坨村 | 电网_10kV青齐线青庄坞516小齐坨支09小齐坨村3综合配电变压器 | 220.53
540 | 唐山供电公司 | 丰润供电公司 | 新军屯镇 | 新军屯镇 | 齐坨村 | 电网_10kV青齐线青庄坞516小齐坨支12小齐坨村2综合配电变压器 | 189.03
541 | 唐山供电公司 | 丰润供电公司 | 新军屯镇 | 新军屯镇 | 齐坨村 | 电网_10kV青齐线青庄坞516小齐坨支15小齐坨村1综合配电变压器 | 195.38
542 | 唐山供电公司 | 丰润供电公司 | 新军屯镇 | 新军屯镇 | 堡寨村 | 电网_10kV青源线青庄坞528#73里堡寨村4号综合配电变压器 | 40.93
543 | 唐山供电公司 | 丰润供电公司 | 新军屯镇 | 新军屯镇 | 喜坨村 | 电网_10kV青源线青庄坞528报北街支#2报喜坨村2号综合配电变压器（新） | 85.63
544 | 唐山供电公司 | 丰润供电公司 | 新军屯镇 | 新军屯镇 | 喜坨村 | 电网_10kV青源线青庄坞528报南钢支#6报喜坨村4号综合配电变压器 | 210.36
545 | 唐山供电公司 | 丰润供电公司 | 新军屯镇 | 新军屯镇 | 喜屯村 | 电网_10kV青源线青庄坞528报南钢支#8报喜屯村3号综合配电变压器（新） | 244.21
546 | 唐山供电公司 | 丰润供电公司 | 新军屯镇 | 新军屯镇 | 喜坨村 | 电网_10kV青源线青庄坞528报喜坨支#13报喜坨村1号综合配电变压器（新） | 166.1
547 | 唐山供电公司 | 丰润供电公司 | 白官屯镇 | 白官屯镇 | 张官屯村 | 10kV冉各庄线冉各庄512#21张官屯村东1号综合配电变压器 | 41.22
548 | 唐山供电公司 | 丰润供电公司 | 白官屯镇 | 白官屯镇 | 陈庄子村 | 10kV冉各庄线冉各庄512白街支#16陈庄子村东1号综合配电变压器 | 20.97
549 | 唐山供电公司 | 丰润供电公司 | 白官屯镇 | 白官屯镇 | 常庄子村 | 10kV冉各庄线冉各庄512常街支#16常庄子村北1号综合配电变压器 | 0
550 | 唐山供电公司 | 丰润供电公司 | 白官屯镇 | 白官屯镇 | 常庄子村 | 10kV冉各庄线冉各庄512常街支#19常庄子村北3号综合配电变压器 | 0
551 | 唐山供电公司 | 丰润供电公司 | 白官屯镇 | 白官屯镇 | 陈庄子村 | 10kV冉各庄线冉各庄512陈北街支#03陈庄子村3号综合配电变压器 | 69.99
552 | 唐山供电公司 | 丰润供电公司 | 白官屯镇 | 白官屯镇 | 张官屯村 | 10kV冉各庄线冉各庄512张街支#10张官屯村西3号综合配电变压器 | 0
553 | 唐山供电公司 | 丰润供电公司 | 白官屯镇 | 白官屯镇 | 张官屯村 | 10kV冉各庄线冉各庄512张街支#20张官屯村北2号综合配电变压器 | 19.71
554 | 唐山供电公司 | 丰润供电公司 | 白官屯镇 | 白官屯镇 | 任各庄村 | 电网_10kV冉各庄线冉各庄512#09冉各庄村5号综合配电变压器 | 103
555 | 唐山供电公司 | 丰润供电公司 | 白官屯镇 | 白官屯镇 | 边庄子村 | 电网_10kV冉各庄线冉各庄512白街支#22边庄子村1号综合配电变压器 | 170.43
556 | 唐山供电公司 | 丰润供电公司 | 白官屯镇 | 白官屯镇 | 白官屯村 | 电网_10kV冉各庄线冉各庄512白街支#27白官屯村2号综合配电变压器 | 84.75
557 | 唐山供电公司 | 丰润供电公司 | 白官屯镇 | 白官屯镇 | 常庄子村 | 电网_10kV冉各庄线冉各庄512常南街支#01常庄子村南2号综合配电变压器 | 0
558 | 唐山供电公司 | 丰润供电公司 | 丰登坞镇 | 丰登坞镇 | 军屯村 | 10kV任西线大任庄521#46前军屯村1综合配电变压器 | 111.24
559 | 唐山供电公司 | 丰润供电公司 | 丰登坞镇 | 丰登坞镇 | 任庄村 | 10kV任西线大任庄521大任庄支22大任庄村1综合配电变压器 | 84.29
560 | 唐山供电公司 | 丰润供电公司 | 丰登坞镇 | 丰登坞镇 | 李庄村 | 10kV任西线大任庄521宋街支5宋李庄村2综合配电变压器 | 247.4
561 | 唐山供电公司 | 丰润供电公司 | 任各庄镇 | 任各庄镇 | 宋李庄村 | 10kV任西线大任庄521宋李庄村3综合配电变压器 | 288.75
562 | 唐山供电公司 | 丰润供电公司 | 丰登坞镇 | 丰登坞镇 | 张庄村 | 10kV任西线大任庄521西张庄北水支2西张庄村综合3变压器 | 220.24
563 | 唐山供电公司 | 丰润供电公司 | 丰登坞镇 | 丰登坞镇 | 张庄村 | 10kV任西线大任庄521西张庄南街支2西张庄村综合2变压器 | 57.26
564 | 唐山供电公司 | 丰润供电公司 | 丰登坞镇 | 丰登坞镇 | 庄口村 | 10kV任西线大任庄521西张庄支10庄口村3综合配电变压器 | 219.69
565 | 唐山供电公司 | 丰润供电公司 | 丰登坞镇 | 丰登坞镇 | 甸子村 | 10kV任西线大任庄521杨甸子村1综合配电变压器 | 7.69
566 | 唐山供电公司 | 丰润供电公司 | 丰登坞镇 | 丰登坞镇 | 甸子村 | 10kV任西线大任庄521杨甸子村3综合配电变压器 | 98.39
567 | 唐山供电公司 | 丰润供电公司 | 丰登坞镇 | 丰登坞镇 | 甸子村 | 10kV任西线大任庄521杨甸子村5综合配电变压器 | 286.21
568 | 唐山供电公司 | 丰润供电公司 | 丰登坞镇 | 丰登坞镇 | 甸子村 | 10kV任西线大任庄521杨甸子街支6杨甸子村4综合配电变压器 | 189.34
569 | 唐山供电公司 | 丰润供电公司 | 丰登坞镇 | 丰登坞镇 | 庄口村 | 10kV任西线大任庄521庄口街支3庄口村2综合配电变压器 | 21.32
570 | 唐山供电公司 | 丰润供电公司 | 丰登坞镇 | 丰登坞镇 | 庄口村 | 10kV任西线大任庄521庄口南街支1庄口村4综合配电变压器 | 100.5
571 | 唐山供电公司 | 丰润供电公司 | 丰登坞镇 | 丰登坞镇 | 庄口村 | 10kV任西线大任庄521庄口水支6庄口村1综合配电变压器 | 174.71
572 | 唐山供电公司 | 丰润供电公司 | 常庄镇 | 常庄镇 | 西分4东马庄 | 10kV润工线润北527#13西分#4东马庄6综合配电变压器 | 0
573 | 唐山供电公司 | 丰润供电公司 | 常庄镇 | 常庄镇 | 马庄村 | 10kV润北513润马线5#东马庄村委会4综合配电变压器 | 0
574 | 唐山供电公司 | 丰润供电公司 | 常庄镇 | 常庄镇 | 分1东马庄1 | 10kV润马线润北513马南支#9 1北分#1东马庄13综合配电变压器 | 0
575 | 唐山供电公司 | 丰润供电公司 | 常庄镇 | 常庄镇 | 马庄村 | 电网_10kV润北513润马线13东分1#东马庄村委会12综合配电变压器 | 0
576 | 唐山供电公司 | 丰润供电公司 | 常庄镇 | 常庄镇 | 马庄村 | 电网_10kV润北513润马线14东分7#东马庄村委会5综合配电变压器 | 0
577 | 唐山供电公司 | 丰润供电公司 | 常庄镇 | 常庄镇 | 马庄村 | 电网_10kV润北513润马线29东分7#东马庄村委会9综合配电变压器 | 0
578 | 唐山供电公司 | 丰润供电公司 | 常庄镇 | 常庄镇 | 马庄村 | 电网_10kV润北513润马线马南支10#东马庄村委会2综合配电变压器 | 0
579 | 唐山供电公司 | 丰润供电公司 | 常庄镇 | 常庄镇 | 马庄村 | 电网_10kV润北513润马线马南支17#东马庄村委会1综合配电变压器 | 0
580 | 唐山供电公司 | 丰润供电公司 | 常庄镇 | 常庄镇 | 马庄村 | 电网_10kV润北513润马线马南支19#东马庄村委会11综合配电变压器 | 0
581 | 唐山供电公司 | 丰润供电公司 | 常庄镇 | 常庄镇 | 马庄村 | 电网_10kV润北513润马线马南支4#东马庄村委会3综合配电变压器 | 0
582 | 唐山供电公司 | 丰润供电公司 | 常庄镇 | 常庄镇 | 东分4东马庄 | 电网_10kV润马线润北513#19东分#4东马庄7综合配电变压器 | 0
583 | 唐山供电公司 | 丰润供电公司 | 常庄镇 | 常庄镇 | 东马庄 | 电网_10kV润马线润北513#38南分#7东马庄8综合配电变压器 | 0
584 | 唐山供电公司 | 丰润供电公司 | 常庄镇 | 常庄镇 | 分9东马庄1 | 电网_10kV润马线润北513马南支#13南分9东马庄14综合配电变压器 | 0
585 | 唐山供电公司 | 丰润供电公司 | 银城铺镇 | 银城铺镇 | 21小区 | 电网_10kV润平线润北525-21小区2#配电室2#配电变压器 | 0
586 | 唐山供电公司 | 丰润供电公司 | 银城铺镇 | 银城铺镇 | 七小区 | 10kV润水线润北519七小区1#配电室3#配电变压器 | 0
587 | 唐山供电公司 | 丰润供电公司 | 韩城镇 | 韩城镇 | 支2蒲庄子街 | 10kV沙窝新庄线岔变512蒲西街支#2蒲庄子街内综合2配电变压器 | 292
588 | 唐山供电公司 | 丰润供电公司 | 韩城镇 | 韩城镇 | 沙窝新庄子街 | 10kV沙窝新庄线岔变512沙西街支#7沙窝新庄子街内综合2配电变压器 | 0.48
589 | 唐山供电公司 | 丰润供电公司 | 韩城镇 | 韩城镇 | 河一村 | 电网_10kV沙窝新庄线岔变512岔一街支#5岔河一村街内综合2配电变压器 | 286.08
590 | 唐山供电公司 | 丰润供电公司 | 韩城镇 | 韩城镇 | 沙窝新庄东 | 电网_10kV沙窝新庄线岔变512沙窝新庄东南综合C变综合配电变压器 | 0.52
591 | 唐山供电公司 | 丰润供电公司 | 韩城镇 | 韩城镇 | 支4小稻地街 | 电网_10kV沙窝新庄线岔变512小稻地东街支#4小稻地街内综合2配电变压器 | 230
592 | 唐山供电公司 | 丰润供电公司 | 韩城镇 | 韩城镇 | 支8小稻地街 | 电网_10kV沙窝新庄线岔变512小稻地街内支#8小稻地街内综合1配电变压器 | 228.5
593 | 唐山供电公司 | 丰润供电公司 | 韩城镇 | 韩城镇 | 支3小稻地街 | 电网_10kV沙窝新庄线岔变512小稻地西街支#3小稻地街内综合3配电变压器 | 242
594 | 唐山供电公司 | 丰润供电公司 | 韩城镇 | 韩城镇 | 沙窝新庄子街 | 电网_10kV沙窝新庄线岔变512小砖支#3沙窝新庄子街内综合1配电变压器 | 0.28
595 | 唐山供电公司 | 丰润供电公司 | 王官营镇 | 王官营镇 | 白草坡 | 10KV上水路线王官营517#71+1白草坡综合2配电变压器 | 0
596 | 唐山供电公司 | 丰润供电公司 | 王官营镇 | 王官营镇 | 四支1号何家 | 10kV上水路线王官营517何四支1号何家营综合4配电变压器 | 38.8
597 | 唐山供电公司 | 丰润供电公司 | 王官营镇 | 王官营镇 | 下水路 | 10KV上水路线王官营517下8支#01下水路综合8配电变压器 | 47.6
598 | 唐山供电公司 | 丰润供电公司 | 王官营镇 | 王官营镇 | 学支03下水 | 10kV上水路线王官营517下水路小学支#03下水路综合9配电变压器 | 22.94
599 | 唐山供电公司 | 丰润供电公司 | 王官营镇 | 王官营镇 | 路支05下水 | 10kV上水路线王官营517下水路支#05下水路综合5配电变压器 | 10.3
600 | 唐山供电公司 | 丰润供电公司 | 王官营镇 | 王官营镇 | 下水路 | 电网_10kV上水路线王官营517#113下水路综合3配电变压器 | 3.94
601 | 唐山供电公司 | 丰润供电公司 | 王官营镇 | 王官营镇 | 上水路 | 电网_10kV上水路线王官营517#134上水路综合1配电变压器 | 0
602 | 唐山供电公司 | 丰润供电公司 | 王官营镇 | 王官营镇 | 上水路 | 电网_10kV上水路线王官营517#136上水路综合5配电变压器 | 0
603 | 唐山供电公司 | 丰润供电公司 | 王官营镇 | 王官营镇 | 下水路 | 电网_10kV上水路线王官营517#92下水路综合7配电变压器 | 21.75
604 | 唐山供电公司 | 丰润供电公司 | 王官营镇 | 王官营镇 | 北尖 | 电网_10kV上水路线王官营517北尖支#2北尖综合1配电变压器 | 1.2
605 | 唐山供电公司 | 丰润供电公司 | 王官营镇 | 王官营镇 | 何家营 | 电网_10kV上水路线王官营517何东支#03何家营综合2配电变压器 | 0
606 | 唐山供电公司 | 丰润供电公司 | 王官营镇 | 王官营镇 | 水支06何家 | 电网_10kV上水路线王官营517何家峪水支#06何家峪综合2配电变压器 | 6.81
607 | 唐山供电公司 | 丰润供电公司 | 王官营镇 | 王官营镇 | 白草坡 | 电网_10kV上水路线王官营517何家峪支#05白草坡综合1配电变压器 | 0
608 | 唐山供电公司 | 丰润供电公司 | 王官营镇 | 王官营镇 | 峪支29何家 | 电网_10kV上水路线王官营517何家峪支#29何家峪综合1配电变压器 | 2.1
609 | 唐山供电公司 | 丰润供电公司 | 王官营镇 | 王官营镇 | 何家营 | 电网_10kV上水路线王官营517何西支#02何家营综合1配电变压器 | 0
610 | 唐山供电公司 | 丰润供电公司 | 王官营镇 | 王官营镇 | 园支01上水 | 电网_10kV上水路线王官营517上水路菜园支#01上水路综合6配电变压器 | 17.71
611 | 唐山供电公司 | 丰润供电公司 | 王官营镇 | 王官营镇 | 上水路 | 电网_10kV上水路线王官营517上水路菜园支#05上水路综合2配电变压器 | 0
612 | 唐山供电公司 | 丰润供电公司 | 王官营镇 | 王官营镇 | 上水路 | 电网_10kV上水路线王官营517上水路菜园支#14上水路综合4配电变压器 | 0
613 | 唐山供电公司 | 丰润供电公司 | 王官营镇 | 王官营镇 | 园支21上水 | 电网_10kV上水路线王官营517上水路菜园支#21上水路综合3配电变压器 | 0
614 | 唐山供电公司 | 丰润供电公司 | 王官营镇 | 王官营镇 | 同支22石胡 | 电网_10kV上水路线王官营517石胡同支#22石胡同综合1配电变压器 | 12.98
615 | 唐山供电公司 | 丰润供电公司 | 王官营镇 | 王官营镇 | 西尖支44西 | 电网_10kV上水路线王官营517西尖支#44西尖综合1配电变压器 | 0
616 | 唐山供电公司 | 丰润供电公司 | 王官营镇 | 王官营镇 | 下水路 | 电网_10kV上水路线王官营517下东支#01下水路综合4配电变压器 | 0
617 | 唐山供电公司 | 丰润供电公司 | 王官营镇 | 王官营镇 | 下水路 | 电网_10kV上水路线王官营517下南支#01下水路综合1配电变压器 | 0
618 | 唐山供电公司 | 丰润供电公司 | 王官营镇 | 王官营镇 | 下水路 | 电网_10kV上水路线王官营517下水路小学支#03下水路综合2配电变压器 | 0
619 | 唐山供电公司 | 丰润供电公司 | 王官营镇 | 王官营镇 | 材厂支01鲍 | 电网_10kV上水路线王官营517鑫源建材厂支#01鲍庄综合2#变 | 11.2
620 | 唐山供电公司 | 丰润供电公司 | 王官营镇 | 王官营镇 | 峪支05燕子 | 电网_10kV上水路线王官营517燕子峪支#05燕子峪综合1配电变压器 | 4.74
621 | 唐山供电公司 | 丰润供电公司 | 王官营镇 | 王官营镇 | 内支03张庄 | 电网_10kV上水路线王官营517张庄子街内支#03张庄子综合1配电变压器 | 28.5
622 | 唐山供电公司 | 丰润供电公司 | 王官营镇 | 王官营镇 | 何家营 | 电网_10kV上水路线王官营517张庄子支#12何家营综合3配电变压器 | 0
623 | 唐山供电公司 | 丰润供电公司 | 王官营镇 | 王官营镇 | 施家营 | 10kV施家营线王官营516东变支#03施家营综合4配电变压器 | 0
624 | 唐山供电公司 | 丰润供电公司 | 王官营镇 | 王官营镇 | 施家营 | 10kV施家营线王官营516施街内支#14施家营综合3配电变压器 | 0
625 | 唐山供电公司 | 丰润供电公司 | 王官营镇 | 王官营镇 | 施家营 | 电网_10kV施家营线王官营516#55施家营综合5配电变压器 | 0
626 | 唐山供电公司 | 丰润供电公司 | 王官营镇 | 王官营镇 | 施家营 | 电网_10kV施家营线王官营516#59施家营综合2配电变压器 | 24.65
627 | 唐山供电公司 | 丰润供电公司 | 王官营镇 | 王官营镇 | 施家营 | 电网_10kV施家营线王官营516#60施家营综合8配电变压器 | 40.41
628 | 唐山供电公司 | 丰润供电公司 | 王官营镇 | 王官营镇 | 施家营 | 电网_10kV施家营线王官营516南街支#08施家营综合7配电变压器 | 0
629 | 唐山供电公司 | 丰润供电公司 | 王官营镇 | 王官营镇 | 施家营 | 电网_10kV施家营线王官营516施街内支#08施家营综合1配电变压器 | 0
630 | 唐山供电公司 | 丰润供电公司 | 王官营镇 | 王官营镇 | 南支01施家 | 电网_10kV施家营线王官营516施南支#01施家营综合6配电变压器 | 39.34
631 | 唐山供电公司 | 丰润供电公司 | 韩城镇 | 韩城镇 | 庄二村 | 10kV四神庄线岔变522四二北街支#7四神庄二村北街内综合4配电变压器 | 155
632 | 唐山供电公司 | 丰润供电公司 | 韩城镇 | 韩城镇 | 庄二村 | 10kV四神庄线岔变522四二街支#5四神庄二村街内综合2变综合配电变压器 | 154
633 | 唐山供电公司 | 丰润供电公司 | 韩城镇 | 韩城镇 | 庄二村 | 10kV四神庄线岔变522四二街支#8四神庄二村街内综合1变综合配电变压器 | 310
634 | 唐山供电公司 | 丰润供电公司 | 韩城镇 | 韩城镇 | 庄二村 | 10kV四神庄线岔变522四二南街支#8四神庄二村街内综合3变综合配电变压器 | 314.8
635 | 唐山供电公司 | 丰润供电公司 | 韩城镇 | 韩城镇 | 街支1高坨街 | 电网_10kV四神庄线岔变522高坨东街支#1高坨街内综合2变综合配电变压器 | 107.1
636 | 唐山供电公司 | 丰润供电公司 | 韩城镇 | 韩城镇 | 街支2高坨街 | 电网_10kV四神庄线岔变522高坨西街支#2高坨街内综合1变综合配电变压器 | 127
637 | 唐山供电公司 | 丰润供电公司 | 白官屯镇 | 白官屯镇 | 白官屯村 | 10kV太子沟线白官屯521白东街支#02白官屯村东6号综合配电变压器 | 185.72
638 | 唐山供电公司 | 丰润供电公司 | 白官屯镇 | 白官屯镇 | 白官屯村 | 10kV太子沟线白官屯521白中街支#01白官屯村村9号综合配电变压器 | 31.6
639 | 唐山供电公司 | 丰润供电公司 | 白官屯镇 | 白官屯镇 | 白官屯村 | 10kV太子沟线白官屯521白中街支#02白官屯村4号综合配电变压器 | 87.45
640 | 唐山供电公司 | 丰润供电公司 | 白官屯镇 | 白官屯镇 | 白官屯 | 10kV太子沟线白官屯521电力所支#04白官屯7号综合配电变压器 | 91.44
641 | 唐山供电公司 | 丰润供电公司 | 白官屯镇 | 白官屯镇 | 李庄子 | 10kV太子沟线白官屯521李庄子北街支#04李庄子村3号综合配电变压器 | 0
642 | 唐山供电公司 | 丰润供电公司 | 白官屯镇 | 白官屯镇 | 新庄村 | 10kV太子沟线白官屯521李庄子街支#05李新庄村1号综合配电变压器 | 72.64
643 | 唐山供电公司 | 丰润供电公司 | 白官屯镇 | 白官屯镇 | 望马庄村 | 10kV太子沟线白官屯521望西街支#16望马庄村西2号综合配电变压器 | 0
644 | 唐山供电公司 | 丰润供电公司 | 白官屯镇 | 白官屯镇 | 白官屯村 | 10kV太子沟线白官屯521镇政府支#19白官屯村11号综合配电变压器 | 116.01
645 | 唐山供电公司 | 丰润供电公司 | 白官屯镇 | 白官屯镇 | 马庄东3 | 电网_10kV太子沟线白官屯521#25望马庄东3号综合配电变压器 | 145.7
646 | 唐山供电公司 | 丰润供电公司 | 白官屯镇 | 白官屯镇 | 白官屯村 | 电网_10kV太子沟线白官屯521白中街支#05 1白官屯村12号配电变压器 | 40.85
647 | 唐山供电公司 | 丰润供电公司 | 白官屯镇 | 白官屯镇 | 白官屯村 | 电网_10kV太子沟线白官屯521白中街支#06白官屯村1号综合配电变压器 | 169.85
648 | 唐山供电公司 | 丰润供电公司 | 白官屯镇 | 白官屯镇 | 望马村 | 电网_10kV太子沟线白官屯521望东街支#04望马村东1号综合配电变压器 | 7.17
649 | 唐山供电公司 | 丰润供电公司 | 白官屯镇 | 白官屯镇 | 白官屯村 | 电网_白官屯村南3号综合配电变压器 | 53.9
650 | 唐山供电公司 | 丰润供电公司 | 石各庄镇 | 石各庄镇 | 八里村 | 10kV唐大线唐丰路523八里街内支#10大八里村6号综合配电变压器 | 15.94
651 | 唐山供电公司 | 丰润供电公司 | 石各庄镇 | 石各庄镇 | 八里村 | 10kV唐大线唐丰路523大八里西街支#1大八里村1号综合配电变压器 | 0
652 | 唐山供电公司 | 丰润供电公司 | 石各庄镇 | 石各庄镇 | 八里村 | 10kV唐大线唐丰路523大板支#15大八里村3号综合配电变压器 | 24.28
653 | 唐山供电公司 | 丰润供电公司 | 石各庄镇 | 石各庄镇 | 八里村 | 10kV唐大线唐丰路523大东街支#5大八里村5号综合配电变压器 | 19.62
654 | 唐山供电公司 | 丰润供电公司 | 石各庄镇 | 石各庄镇 | 甸子村 | 10kV唐大线唐丰路523甸子北街支#2甸子村1号综合配电变压器 | 10.4
655 | 唐山供电公司 | 丰润供电公司 | 石各庄镇 | 石各庄镇 | 甸子村 | 10kV唐大线唐丰路523甸子街内支#5甸子村2号综合配电变压器 | 74.27
656 | 唐山供电公司 | 丰润供电公司 | 石各庄镇 | 石各庄镇 | 八里村 | 10kV唐大线唐丰路523加油站支#6小八里村2号综合配电变压器 | 60.39
657 | 唐山供电公司 | 丰润供电公司 | 石各庄镇 | 石各庄镇 | 八里村 | 10kV唐大线唐丰路523南东水支#6大八里村4号综合配电变压器 | 136.56
658 | 唐山供电公司 | 丰润供电公司 | 石各庄镇 | 石各庄镇 | 八里村 | 10kV唐大线唐丰路523学校支#3大八里村综合2号配电变压器 | 0
659 | 唐山供电公司 | 丰润供电公司 | 石各庄镇 | 石各庄镇 | 八里村 | 10kV唐东线唐丰路变电站511大队支#4小八里村1号综合配电变压器 | 30.69
660 | 唐山供电公司 | 丰润供电公司 | 石各庄镇 | 石各庄镇 | 支30东那母 | 10kV唐东线唐丰路变电站511东那支#30东那母庄综合2号配电变压器 | 49.43
661 | 唐山供电公司 | 丰润供电公司 | 石各庄镇 | 石各庄镇 | 母庄村 | 10kV唐东线唐丰路变电站511东支#1东那母庄村综合4号配电变压器 | 92.15
662 | 唐山供电公司 | 丰润供电公司 | 石各庄镇 | 石各庄镇 | 小八里村 | 10kV唐东线唐丰路变电站511街支#3小八里村3号综合配电变压器 | 0
663 | 唐山供电公司 | 丰润供电公司 | 石各庄镇 | 石各庄镇 | 八里村 | 10kV唐东线唐丰路变电站511曙光支#4小八里村4号综合配电变压器 | 124.01
664 | 唐山供电公司 | 丰润供电公司 | 石各庄镇 | 石各庄镇 | 母庄村 | 电网_10kV唐东线唐丰路变电站511东那支#32东那母庄村综合1号配电变压器 | 10.27
665 | 唐山供电公司 | 丰润供电公司 | 石各庄镇 | 石各庄镇 | 东街支4雷庄 | 10kV唐西线唐丰路513雷东街支#4雷庄子综合2号配电变压器 | 0.14
666 | 唐山供电公司 | 丰润供电公司 | 石各庄镇 | 石各庄镇 | 雷庄子村 | 10kV唐西线唐丰路513雷街支#6雷庄子村综合1号配电变压器 | 29.19
667 | 唐山供电公司 | 丰润供电公司 | 石各庄镇 | 石各庄镇 | 庄二村 | 10kV唐西线唐丰路513西二北街支#11西那母庄二村综合3号配电变压器 | 11.21
668 | 唐山供电公司 | 丰润供电公司 | 石各庄镇 | 石各庄镇 | 母庄村 | 10kV唐西线唐丰路513西二北街支#3东那母庄村综合3号配电变压器 | 3.18
669 | 唐山供电公司 | 丰润供电公司 | 石各庄镇 | 石各庄镇 | 母二村 | 10kV唐西线唐丰路513西二北街支#9西那母二村综合5号配电变压器 | 115.86
670 | 唐山供电公司 | 丰润供电公司 | 石各庄镇 | 石各庄镇 | 庄二村 | 10kV唐西线唐丰路513西二支#4西那母庄二村综合2号配电变压器 | 0.12
671 | 唐山供电公司 | 丰润供电公司 | 石各庄镇 | 石各庄镇 | 庄三村 | 10kV唐西线唐丰路513西那母庄三村综合4号变压器 | 112.92
672 | 唐山供电公司 | 丰润供电公司 | 石各庄镇 | 石各庄镇 | 庄一村 | 10kV唐西线唐丰路513西那支#14西那母庄一村综合2号配电变压器 | 9.45
673 | 唐山供电公司 | 丰润供电公司 | 石各庄镇 | 石各庄镇 | 西那母庄一村 | 10kV唐西线唐丰路513西那支#15西那母庄一村综合3号配电变压器 | 0
674 | 唐山供电公司 | 丰润供电公司 | 石各庄镇 | 石各庄镇 | 庄一村 | 10kV唐西线唐丰路513西那支#15西那母庄一村综合5号配电变压器 | 46.38
675 | 唐山供电公司 | 丰润供电公司 | 石各庄镇 | 石各庄镇 | 西那母庄一村 | 10kV唐西线唐丰路513西那支#18西那母庄一村综合4号配电变压器 | 0
676 | 唐山供电公司 | 丰润供电公司 | 石各庄镇 | 石各庄镇 | 庄二村 | 10kV唐西线唐丰路513西那支#25西那母庄二村综合1号配电变压器 | 49.99
677 | 唐山供电公司 | 丰润供电公司 | 石各庄镇 | 石各庄镇 | 庄二村 | 10kV唐西线唐丰路513西三街支#4西那母庄二村综合4号配电变压器 | 5.72
678 | 唐山供电公司 | 丰润供电公司 | 石各庄镇 | 石各庄镇 | 庄一村 | 10kV唐西线唐丰路513西一支#3西那母庄一村综合1号配电变压器 | 94.8
679 | 唐山供电公司 | 丰润供电公司 | 石各庄镇 | 石各庄镇 | 母庄村 | 10kV唐西线唐丰路513砖厂支#16东那母庄村综合5号配电变压器 | 22.55
680 | 唐山供电公司 | 丰润供电公司 | 王官营镇 | 王官营镇 | 田各庄村 | 10kV田各庄线王官营514田各庄街内支#14田各庄村4号综合配电变压器 | 0
681 | 唐山供电公司 | 丰润供电公司 | 王官营镇 | 王官营镇 | 田各庄村 | 电网_10kV田各庄线王官营514田各庄东山支#11田各庄村2号综合配电变压器 | 0
682 | 唐山供电公司 | 丰润供电公司 | 王官营镇 | 王官营镇 | 田各庄村 | 电网_10kV田各庄线王官营514田各庄街内支#15田各庄村3号综合配电变压器 | 0
683 | 唐山供电公司 | 丰润供电公司 | 王官营镇 | 王官营镇 | 田各庄村 | 电网_10kV田各庄线王官营514田街内支#06田各庄村5号综合配电变压器 | 0
684 | 唐山供电公司 | 丰润供电公司 | 银城铺镇 | 银城铺镇 | 三小区 | 10kV万隆线丰东543三小区3#箱变配电变压器 | 620
685 | 唐山供电公司 | 丰润供电公司 | 任各庄镇 | 任各庄镇 | 镇屯村 | 10kV未庄子线车轴山524纪街内支#13纪镇屯村综合配电变压器 | 14.53
686 | 唐山供电公司 | 丰润供电公司 | 任各庄镇 | 任各庄镇 | 大街村 | 电网_10kV未庄子线车轴山524大街街北支#16大街村3综合配电变压器 | 11.06
687 | 唐山供电公司 | 丰润供电公司 | 任各庄镇 | 任各庄镇 | 大街村 | 电网_10kV未庄子线车轴山524大街街北支#8大街村1综合配电变压器新 | 17
688 | 唐山供电公司 | 丰润供电公司 | 任各庄镇 | 任各庄镇 | 大街村 | 电网_10kV未庄子线车轴山524大街支#14大街村5综合配电变压器 | 182.24
689 | 唐山供电公司 | 丰润供电公司 | 任各庄镇 | 任各庄镇 | 大街村 | 电网_10kV未庄子线车轴山524大街支#3大街村4综合配电变压器 | 194.57
690 | 唐山供电公司 | 丰润供电公司 | 任各庄镇 | 任各庄镇 | 镇屯村 | 电网_10kV未庄子线车轴山524纪街内支#4纪镇屯村2综合配电变压器 | 1.31
691 | 唐山供电公司 | 丰润供电公司 | 任各庄镇 | 任各庄镇 | 孟家营村 | 电网_10kV未庄子线车轴山524孟街内支#11孟家营村1综合配电变压器 | 0
692 | 唐山供电公司 | 丰润供电公司 | 任各庄镇 | 任各庄镇 | 孟家营村 | 电网_10kV未庄子线车轴山524孟街内支#11孟家营村2综合配电变压器 | 0
693 | 唐山供电公司 | 丰润供电公司 | 王官营镇 | 王官营镇 | 西胡 | 电网_10kV西胡线皈依寨523#30西胡综合1配电变压器 | 0
694 | 唐山供电公司 | 丰润供电公司 | 王官营镇 | 王官营镇 | 西胡 | 电网_10kV西胡线皈依寨523#35西胡综合4配电变压器 | 0
695 | 唐山供电公司 | 丰润供电公司 | 王官营镇 | 王官营镇 | 西胡 | 电网_10kV西胡线皈依寨523#40西胡综合2配电变压器 | 0
696 | 唐山供电公司 | 丰润供电公司 | 王官营镇 | 王官营镇 | 东胡 | 电网_10kV西胡线皈依寨523东胡街内支#02东胡综合1配电变压器 | 0
697 | 唐山供电公司 | 丰润供电公司 | 任各庄镇 | 任各庄镇 | 福庄村 | 10kV小麻线车轴山526刘街内支#4刘福庄村综合配电变压器 | 5.09
698 | 唐山供电公司 | 丰润供电公司 | 任各庄镇 | 任各庄镇 | 福庄村 | 10kV小麻线车轴山526刘街内支#8刘福庄村2综合配电变压器 | 2.59
699 | 唐山供电公司 | 丰润供电公司 | 任各庄镇 | 任各庄镇 | 大孙庄子村 | 10kV小麻线车轴山526孙南街支#4大孙庄子村综合配电变压器 | 13.56
700 | 唐山供电公司 | 丰润供电公司 | 任各庄镇 | 任各庄镇 | 新庄子村 | 10kV小麻线车轴山526新街内支#12新庄子村1综合配电变压器 | 0
701 | 唐山供电公司 | 丰润供电公司 | 任各庄镇 | 任各庄镇 | 新庄子村 | 10kV小麻线车轴山526新街内支#7新庄子村2综合配电变压器 | 25.37
702 | 唐山供电公司 | 丰润供电公司 | 任各庄镇 | 任各庄镇 | 小麻各庄村 | 电网_10kV小麻线车轴山526#76小麻各庄村1综合配电变压器 | 0
703 | 唐山供电公司 | 丰润供电公司 | 任各庄镇 | 任各庄镇 | 任各庄村 | 电网_10kV小麻线车轴山526大麻北街支#5大麻各庄村3综合配电变压器 | 18.58
704 | 唐山供电公司 | 丰润供电公司 | 任各庄镇 | 任各庄镇 | 大麻各庄村 | 电网_10kV小麻线车轴山526大麻西街支#4大麻各庄村2综合配电变压器 | 0
705 | 唐山供电公司 | 丰润供电公司 | 任各庄镇 | 任各庄镇 | 大麻各庄村 | 电网_10kV小麻线车轴山526大麻支#31大麻各庄村1综合配电变压器 | 0
706 | 唐山供电公司 | 丰润供电公司 | 任各庄镇 | 任各庄镇 | 大孙庄子村 | 电网_10kV小麻线车轴山526孙东街支#1大孙庄子村2综合配电变压器 | 33.08
707 | 唐山供电公司 | 丰润供电公司 | 任各庄镇 | 任各庄镇 | 大孙庄子村 | 电网_10kV小麻线车轴山526孙支#15大孙庄子村3综合配电变压器 | 76.85
708 | 唐山供电公司 | 丰润供电公司 | 任各庄镇 | 任各庄镇 | 小麻各庄村 | 电网_10kV小麻线车轴山526小麻西街内支#7小麻各庄村2综合配电变压器 | 0
709 | 唐山供电公司 | 丰润供电公司 | 任各庄镇 | 任各庄镇 | 富庄村 | 电网_10kV小麻线车轴山526杨西街支#2杨富庄村2综合配电变压器 | 226.98
710 | 唐山供电公司 | 丰润供电公司 | 任各庄镇 | 任各庄镇 | 富庄村 | 电网_10kV小麻线车轴山526杨支#10杨富庄村1综合配电变压器 | 121.03
711 | 唐山供电公司 | 丰润供电公司 | 王官营镇 | 王官营镇 | 姜家营村 | 电网_10kV杨家铺线王官营521姜北支#02姜家营村6号综合配电变压器 | 0.03
712 | 唐山供电公司 | 丰润供电公司 | 王官营镇 | 王官营镇 | 夏庄子村 | 电网_10kV杨家铺线王官营521夏街内支#02夏庄子村1号综合配电变压器 | 0.71
713 | 唐山供电公司 | 丰润供电公司 | 王官营镇 | 王官营镇 | 富庄村 | 电网_10kV杨家铺线王官营521夏水支#14李富庄村2号综合配电变压器 | 2.08
714 | 唐山供电公司 | 丰润供电公司 | 王官营镇 | 王官营镇 | 李富庄村 | 电网_10kV杨家铺线王官营521夏水支#23李富庄村1号综合配电变压器 | 0
715 | 唐山供电公司 | 丰润供电公司 | 王官营镇 | 王官营镇 | 小峪村 | 电网_10kV杨家铺线王官营521小峪支#05小峪村2号综合配电变压器 | 0
716 | 唐山供电公司 | 丰润供电公司 | 王官营镇 | 王官营镇 | 小峪村 | 电网_10kV杨家铺线王官营521小峪支#07小峪村1号综合配电变压器 | 21.35
717 | 唐山供电公司 | 丰润供电公司 | 王官营镇 | 王官营镇 | 杨家铺村 | 电网_10kV杨家铺线王官营521杨家铺东街支#08杨家铺村3号综合配电变压器（ | 151.83
718 | 唐山供电公司 | 丰润供电公司 | 王官营镇 | 王官营镇 | 杨家铺村 | 电网_10kV杨家铺线王官营521杨家铺小学支#05杨家铺村11号综合配电变压器 | 65.15
719 | 唐山供电公司 | 丰润供电公司 | 王官营镇 | 王官营镇 | 杨家铺村 | 电网_10kV杨家铺线王官营521杨家铺小学支#08杨家铺村10号综合配电变压器 | 50.09
720 | 唐山供电公司 | 丰润供电公司 | 王官营镇 | 王官营镇 | 杨家铺村 | 电网_10kV杨家铺线王官营521杨家铺新街内支10杨家铺村7号综合配电变压器 | 24.22
721 | 唐山供电公司 | 丰润供电公司 | 王官营镇 | 王官营镇 | 杨家铺村 | 电网_10kV杨家铺线王官营521杨家铺新街内支6杨家铺村4号综合配电变压器 | 21.59
722 | 唐山供电公司 | 丰润供电公司 | 王官营镇 | 王官营镇 | 杨家铺村 | 电网_10kV杨家铺线王官营521杨家铺新街内支7杨家铺村5号综合配电变压器 | 105.3
723 | 唐山供电公司 | 丰润供电公司 | 王官营镇 | 王官营镇 | 杨家铺村 | 电网_10kV杨家铺线王官营521杨家铺新街内支9杨家铺村6号综合配电变压器 | 202.02
724 | 唐山供电公司 | 丰润供电公司 | 王官营镇 | 王官营镇 | 杨家铺村 | 电网_10kV杨家铺线王官营521杨街内支#04杨家铺村1号综合配电变压器（新） | 21.48
725 | 唐山供电公司 | 丰润供电公司 | 王官营镇 | 王官营镇 | 杨家铺村 | 电网_10kV杨家铺线王官营521杨西变支#08杨家铺村2号综合配电变压器（新） | 50.29
726 | 唐山供电公司 | 丰润供电公司 | 王官营镇 | 王官营镇 | 杨家铺村 | 电网_10kV杨家铺线王官营521杨西变支12杨家铺村9号综合配电变压器 | 49.8
727 | 唐山供电公司 | 丰润供电公司 | 王官营镇 | 王官营镇 | 杨家铺村 | 电网_10kV杨家铺线王官营521杨主街支19杨家铺村8号综合配电变压器 | 63.56
728 | 唐山供电公司 | 丰润供电公司 | 王官营镇 | 王官营镇 | 袁各庄村 | 电网_10kV杨家铺线王官营521袁各庄北支#01袁各庄村2号综合配电变压器 | 0
729 | 唐山供电公司 | 丰润供电公司 | 王官营镇 | 王官营镇 | 袁各庄村 | 电网_10kV杨家铺线王官营521袁各庄支#05袁各庄村1号综合配电变压器 | 0
730 | 唐山供电公司 | 丰润供电公司 | 王官营镇 | 王官营镇 | 任各庄村 | 电网_10kV杨家铺线王官营521袁南支#02袁各庄村3号综合配电变压器 | 0.48
731 | 唐山供电公司 | 丰润供电公司 | 韩城镇 | 韩城镇 | 刘庄子街 | 电网_10kV杨排线岔变523刘街支#10刘庄子街内综合1配电变压器 | 227
732 | 唐山供电公司 | 丰润供电公司 | 常庄镇 | 常庄镇 | 常一村 | 10kV银常线银城铺522#79南分#3常一村3综合配电变压器 | 56.61
733 | 唐山供电公司 | 丰润供电公司 | 常庄镇 | 常庄镇 | 常二村 | 电网_10kV银变522银常线73东分11#常二村委会3综合配电变压器 | 129.3
734 | 唐山供电公司 | 丰润供电公司 | 常庄镇 | 常庄镇 | 常二村 | 电网_10kV银变522银常线73东分7# 常二村委会1综合配电变压器 | 236.07
735 | 唐山供电公司 | 丰润供电公司 | 常庄镇 | 常庄镇 | 常一村 | 电网_10kV银变522银常线78#常一村委会1综合配电变压器 | 14.96
736 | 唐山供电公司 | 丰润供电公司 | 常庄镇 | 常庄镇 | 花园村 | 电网_10kV银变522银常线泵支1#花园村委会3综合配电变压器 | 8.29
737 | 唐山供电公司 | 丰润供电公司 | 常庄镇 | 常庄镇 | 常二村 | 电网_10kV银变522银常线常二支4# 常二村委会2综合配电变压器 | 71.71
738 | 唐山供电公司 | 丰润供电公司 | 常庄镇 | 常庄镇 | 常一村 | 电网_10kV银变522银常线常一2#常一村委会2综合配电变压器 | 54.14
739 | 唐山供电公司 | 丰润供电公司 | 常庄镇 | 常庄镇 | 常三村 | 电网_10kV银变522银常线金支15北分1#常三村委会1综合配电变压器 | 5.61
740 | 唐山供电公司 | 丰润供电公司 | 常庄镇 | 常庄镇 | 常三村 | 电网_10kV银变522银常线金支19#常三村委会2综合配电变压器 | 102.15
741 | 唐山供电公司 | 丰润供电公司 | 常庄镇 | 常庄镇 | 常三村 | 电网_10kV银变522银常线金支22北分7西分5#常三村委会3综合配电变压器 | 14.89
742 | 唐山供电公司 | 丰润供电公司 | 常庄镇 | 常庄镇 | 金庄村 | 电网_10kV银变522银常线金支23北分11#金庄村委会1综合配电变压器 | 97.26
743 | 唐山供电公司 | 丰润供电公司 | 常庄镇 | 常庄镇 | 金庄村 | 电网_10kV银变522银常线金支34北分3#金庄村委会2综合配电变压器 | 0
744 | 唐山供电公司 | 丰润供电公司 | 常庄镇 | 常庄镇 | 金庄村 | 电网_10kV银变522银常线金支39#金庄村委会4综合配电变压器 | 0
745 | 唐山供电公司 | 丰润供电公司 | 常庄镇 | 常庄镇 | 常三村 | 电网_10kV银变522银常线金支7南分1#常三村委会4综合配电变压器 | 66.09
746 | 唐山供电公司 | 丰润供电公司 | 常庄镇 | 常庄镇 | 指务村 | 电网_10kV银变522银常线指务支27北分2东分2#指务村2综合配电变压器 | 156.02
747 | 唐山供电公司 | 丰润供电公司 | 常庄镇 | 常庄镇 | 指务村 | 电网_10kV银变522银常线指务支30#指务村1综合配电变压器 | 222.08
748 | 唐山供电公司 | 丰润供电公司 | 常庄镇 | 常庄镇 | 常二村 | 电网_10kV银常线银城铺522#73东分#11+1常二村4综合配电变压器 | 249.42
749 | 唐山供电公司 | 丰润供电公司 | 常庄镇 | 常庄镇 | 指务村 | 电网_10kV银常线银城铺522指务支#29指务村3综合配电变压器 | 167.28
750 | 唐山供电公司 | 丰润供电公司 | 常庄镇 | 常庄镇 | 指务村 | 电网_10kV银常线银城铺522指务支#30北分#1指务村4综合配电变压器 | 125.66
751 | 唐山供电公司 | 丰润供电公司 | 常庄镇 | 常庄镇 | 银城铺 | 10kV银贾线银城铺516供销支#15银城铺居委会1综合配电变压器 | 239.02
752 | 唐山供电公司 | 丰润供电公司 | 常庄镇 | 常庄镇 | 银城铺居委会 | 电网_10kV银变516银贾线车支5#银城铺居委会2综合配电变压器 | 63.36
753 | 唐山供电公司 | 丰润供电公司 | 常庄镇 | 常庄镇 | 银城铺 | 电网_10kV银贾线银城铺516车支#3西分#1银城铺3综合配电变压器 | 129.91
754 | 唐山供电公司 | 丰润供电公司 | 浭阳 | 浭阳 | 城内 | 10kV直属库线八里庄526公安支37城内6号（公安楼)综合配电变压器 | 146
755 | 唐山供电公司 | 丰润供电公司 | 浭阳 | 浭阳 | 刑警楼 | 10kV直属库线八里庄526公安支37城内8号刑警楼综合配电变压器 | 151
756 | 唐山供电公司 | 丰润供电公司 | 浭阳 | 浭阳 | 新南关 | 电网_10kV直属库八里庄526新南关1#综合配电变压器 | 184.33
757 | 唐山供电公司 | 丰润供电公司 | 新军屯镇 | 新军屯镇 | 杨庄村 | 10kV中天线新军屯515#51杨庄村5号综合配电变压器 | 0.96
758 | 唐山供电公司 | 丰润供电公司 | 新军屯镇 | 新军屯镇 | 杨庄村 | 10kV中天线新军屯515杨庄街内支1杨庄村2号综合配电变压器 | 3.46
759 | 唐山供电公司 | 丰润供电公司 | 新军屯镇 | 新军屯镇 | 杨庄村 | 10kV中天线新军屯515杨庄南街支#1杨庄村3号综合配电变压器 | 9.57
760 | 唐山供电公司 | 丰润供电公司 | 新军屯镇 | 新军屯镇 | 新军屯村 | 电网_10kV中天线新军屯515新军屯街内支#18新军屯村11号综合配电变压器 | 463.02
761 | 唐山供电公司 | 丰润供电公司 | 新军屯镇 | 新军屯镇 | 新军屯村 | 电网_10kV中天线新军屯515新军屯街内支#24新军屯村4号综合配电变压器 | 80.82
762 | 唐山供电公司 | 丰润供电公司 | 新军屯镇 | 新军屯镇 | 新军屯村 | 电网_10kV中天线新军屯515新军屯街内支#27新军屯村13号综合配电变压器 | 29.99
763 | 唐山供电公司 | 丰润供电公司 | 新军屯镇 | 新军屯镇 | 新军屯村 | 电网_10kV中天线新军屯515新军屯街内支#4新军屯村5号综合配电变压器 | 145.62
764 | 唐山供电公司 | 丰润供电公司 | 新军屯镇 | 新军屯镇 | 新军屯村 | 电网_10kV中天线新军屯515新屯西街支#02新军屯村7号综合配电变压器 | 184.07
765 | 唐山供电公司 | 丰润供电公司 | 任各庄镇 | 任各庄镇 | 白沫子村 | 10kV白沫子线三女河521白北街内支#8白沫子村1综合配电变压器 | 50.3
766 | 唐山供电公司 | 丰润供电公司 | 任各庄镇 | 任各庄镇 | 白沫子村 | 10kV白沫子线三女河521白南街内支#8白沫子村4综合配电变压器 | 10.34
767 | 唐山供电公司 | 丰润供电公司 | 任各庄镇 | 任各庄镇 | 白沫子村 | 10kV白沫子线三女河521白西街内支#5白沫子村2综合配电变压器 | 0
768 | 唐山供电公司 | 丰润供电公司 | 任各庄镇 | 任各庄镇 | 白沫子村 | 10kV白沫子线三女河521白砖支#20白沫子村6综合配电变压器 | 14.18
769 | 唐山供电公司 | 丰润供电公司 | 任各庄镇 | 任各庄镇 | 女过庄村 | 10kV白沫子线三女河521女东北街内支#1女过庄村3综合配电变压器 | 0
770 | 唐山供电公司 | 丰润供电公司 | 任各庄镇 | 任各庄镇 | 女过庄村 | 10kV白沫子线三女河521女东街内支#11女过庄村1综合配电变压器 | 9.9
771 | 唐山供电公司 | 丰润供电公司 | 任各庄镇 | 任各庄镇 | 女过庄村 | 10kV白沫子线三女河521女西街内支#3女过庄村5综合配电变压器 | 7.46
772 | 唐山供电公司 | 丰润供电公司 | 任各庄镇 | 任各庄镇 | 女过庄村 | 10kV白沫子线三女河521女西街内支#9女过庄村2综合配电变压器 | 3.25
773 | 唐山供电公司 | 丰润供电公司 | 任各庄镇 | 任各庄镇 | 女过庄村 | 10kV白沫子线三女河521女西南支#6女过庄村6综合配电变压器 | 254
774 | 唐山供电公司 | 丰润供电公司 | 任各庄镇 | 任各庄镇 | 富王庄村 | 10kV白沫子线三女河521新支#6富王庄村1综合配电变压器 | 0.35
775 | 唐山供电公司 | 丰润供电公司 | 任各庄镇 | 任各庄镇 | 白沫子村 | 电网_10kV白沫子线三女河521白东支#3白沫子村3综合配电变压器 | 12.65
776 | 唐山供电公司 | 丰润供电公司 | 任各庄镇 | 任各庄镇 | 白沫子村 | 电网_10kV白沫子线三女河521白南街内支#2白沫子村5综合配电变压器 | 0.2
777 | 唐山供电公司 | 丰润供电公司 | 任各庄镇 | 任各庄镇 | 女过庄村 | 电网_10kV白沫子线三女河521女东街内支#15女过庄村4综合配电变压器 | 15.9
778 | 唐山供电公司 | 丰润供电公司 | 任各庄镇 | 任各庄镇 | 女过庄村 | 电网_10kV白沫子线三女河521女东街支#6女过庄村7综合配电变压器 | 52.05
779 | 唐山供电公司 | 丰润供电公司 | 任各庄镇 | 任各庄镇 | 富王庄村 | 电网_10kV白沫子线三女河521塑料厂支#3富王庄村2综合配电变压器 | 45.3
780 | 唐山供电公司 | 丰润供电公司 | 任各庄镇 | 任各庄镇 | 南张庄村 | 电网_10kV白沫子线三女河521张街内支#1南张庄村2综合配电变压器 | 21.81
781 | 唐山供电公司 | 丰润供电公司 | 任各庄镇 | 任各庄镇 | 南张庄村 | 电网_10kV白沫子线三女河521张街内支#5南张庄村1综合配电变压器 | 4.65
782 | 唐山供电公司 | 丰润供电公司 | 新军屯镇 | 新军屯镇 | 南坨村 | 10kV宝通线欢喜庄511南坨泊支9南坨村3综合变压器 | 57.51
783 | 唐山供电公司 | 丰润供电公司 | 新军屯镇 | 新军屯镇 | 南坨村 | 10kV宝通线欢喜庄511南坨东街支4南坨村1综合配电变压器 | 143.43
784 | 唐山供电公司 | 丰润供电公司 | 新军屯镇 | 新军屯镇 | 高庄村 | 电网_10kV宝通线欢喜庄511高庄南街支1高庄村2综合配电变压器 | 15.95
785 | 唐山供电公司 | 丰润供电公司 | 新军屯镇 | 新军屯镇 | 高庄村 | 电网_10kV宝通线欢喜庄511高庄支4高庄村1综合配电变压器 | 71.91
786 | 唐山供电公司 | 丰润供电公司 | 新军屯镇 | 新军屯镇 | 青庄坞村 | 电网_10kV宝通线欢喜庄511青庄坞支#34青庄坞村5综合配电变压器 | 305.72
787 | 唐山供电公司 | 丰润供电公司 | 新军屯镇 | 新军屯镇 | 青庄坞村 | 电网_10kV宝通线欢喜庄511青庄坞支#36青庄坞村6综合配电变压器 | 303.26
788 | 唐山供电公司 | 丰润供电公司 | 新军屯镇 | 新军屯镇 | 青庄坞村 | 电网_10kV宝通线欢喜庄511青庄坞支#39青庄坞村1综合配电变压器 | 269.81
789 | 唐山供电公司 | 丰润供电公司 | 新军屯镇 | 新军屯镇 | 保全庄村 | 10kV报喜坨线新军屯525保全庄支#06保全庄村1综合配电变压器 | 34.6
790 | 唐山供电公司 | 丰润供电公司 | 新军屯镇 | 新军屯镇 | 保全庄村 | 电网_10kV报喜坨线新军屯525保全庄街支#03保全庄村2号综合配电变压器 | 0
791 | 唐山供电公司 | 丰润供电公司 | 新军屯镇 | 新军屯镇 | 里保寨村 | 电网_10kV报喜坨线新军屯525里堡寨街支#02里保寨村2号综合配电变压器 | 0
792 | 唐山供电公司 | 丰润供电公司 | 新军屯镇 | 新军屯镇 | 龙坛坨村 | 电网_10kV报喜坨线新军屯525龙潭坨街支#5龙坛坨村1号综合配电变压器 | 0
793 | 唐山供电公司 | 丰润供电公司 | 新军屯镇 | 新军屯镇 | 龙潭坨村 | 电网_10kV报喜坨线新军屯525龙潭坨街支#5龙潭坨村2号综合配电变压器 | 0
794 | 唐山供电公司 | 丰润供电公司 | 新军屯镇 | 新军屯镇 | 山王寨村 | 电网_10kV报喜坨线新军屯525山王寨东街支#5山王寨村1号综合配电变压器 | 89.83
795 | 唐山供电公司 | 丰润供电公司 | 新军屯镇 | 新军屯镇 | 山王寨村 | 电网_10kV报喜坨线新军屯525山王寨东水支#04山王寨村3号综合配电变压器 | 6.11
796 | 唐山供电公司 | 丰润供电公司 | 新军屯镇 | 新军屯镇 | 山王寨村 | 电网_10kV报喜坨线新军屯525山王寨支#46山王寨村2号综合配电变压器 | 69.16
797 | 唐山供电公司 | 丰润供电公司 | 左家坞镇 | 左家坞镇 | 北夏庄村 | 电网_10kV北夏庄线左家坞511#29北夏庄村3综合配电变压器 | 135.32
798 | 唐山供电公司 | 丰润供电公司 | 左家坞镇 | 左家坞镇 | 北夏庄村 | 电网_10kV北夏庄线左家坞511#36北夏庄村1综合配电变压器 | 244.21
799 | 唐山供电公司 | 丰润供电公司 | 左家坞镇 | 左家坞镇 | 北夏庄村 | 电网_10kV北夏庄线左家坞511#37北夏庄村4综合配电变压器 | 136.18
800 | 唐山供电公司 | 丰润供电公司 | 左家坞镇 | 左家坞镇 | 北夏庄村 | 电网_10kV北夏庄线左家坞511#44北夏庄村2综合配电变压器 | 59.47
801 | 唐山供电公司 | 丰润供电公司 | 左家坞镇 | 左家坞镇 | 北夏庄村 | 电网_10kV北夏庄线左家坞511北夏街八支#5北夏庄村18综合配电变压器 | 0
802 | 唐山供电公司 | 丰润供电公司 | 左家坞镇 | 左家坞镇 | 北夏庄村 | 电网_10kV北夏庄线左家坞511北夏街二支#3北夏庄村9综合配电变压器 | 88.76
803 | 唐山供电公司 | 丰润供电公司 | 左家坞镇 | 左家坞镇 | 北夏庄村 | 电网_10kV北夏庄线左家坞511北夏街二支#6北夏庄村10综合配电变压器 | 83.78
804 | 唐山供电公司 | 丰润供电公司 | 左家坞镇 | 左家坞镇 | 北夏庄村 | 电网_10kV北夏庄线左家坞511北夏街九支#3北夏庄村17综合配电变压器 | 0
805 | 唐山供电公司 | 丰润供电公司 | 左家坞镇 | 左家坞镇 | 北夏庄村 | 电网_10kV北夏庄线左家坞511北夏街六支7分支#1北夏庄村16综合配电变压器 | 11.34
806 | 唐山供电公司 | 丰润供电公司 | 左家坞镇 | 左家坞镇 | 北夏庄村 | 电网_10kV北夏庄线左家坞511北夏街七支#3北夏庄村15综合配电变压器 | 13.33
807 | 唐山供电公司 | 丰润供电公司 | 左家坞镇 | 左家坞镇 | 北夏庄村 | 电网_10kV北夏庄线左家坞511北夏街三支#4北夏庄村12综合配电变压器 | 76.71
808 | 唐山供电公司 | 丰润供电公司 | 左家坞镇 | 左家坞镇 | 北夏庄村 | 电网_10kV北夏庄线左家坞511北夏街三支#8北夏庄村11综合配电变压器 | 146.49
809 | 唐山供电公司 | 丰润供电公司 | 左家坞镇 | 左家坞镇 | 北夏庄村 | 电网_10kV北夏庄线左家坞511北夏街四支#8北夏庄村14综合配电变压器 | 23.42
810 | 唐山供电公司 | 丰润供电公司 | 左家坞镇 | 左家坞镇 | 北夏庄村 | 电网_10kV北夏庄线左家坞511北夏街四支6分支#1北夏庄村13综合配电变压器 | 122.76
811 | 唐山供电公司 | 丰润供电公司 | 左家坞镇 | 左家坞镇 | 北夏庄村 | 电网_10kV北夏庄线左家坞511北夏街五支#10北夏庄村5综合配电变压器 | 71.36
812 | 唐山供电公司 | 丰润供电公司 | 左家坞镇 | 左家坞镇 | 北夏庄村 | 电网_10kV北夏庄线左家坞511北夏街五支#12北夏庄村6综合配电变压器 | 121.97
813 | 唐山供电公司 | 丰润供电公司 | 左家坞镇 | 左家坞镇 | 北夏庄村 | 电网_10kV北夏庄线左家坞511北夏街一支#2北夏庄村8综合配电变压器 | 64.88
814 | 唐山供电公司 | 丰润供电公司 | 左家坞镇 | 左家坞镇 | 北夏庄村 | 电网_10kV北夏庄线左家坞511北夏街一支#5北夏庄村7综合配电变压器 | 12.34
815 | 唐山供电公司 | 丰润供电公司 | 任各庄镇 | 任各庄镇 | 白沫子村 | 10kV白沫子线三女河521白北街内支#8白沫子村1综合配电变压器 | 50.3
816 | 唐山供电公司 | 丰润供电公司 | 韩城镇 | 韩城镇 | 新庄村 | 10kV标准件线韩城523后辛东街支#02后新庄村2东综合配电变压器 | 6.43
817 | 唐山供电公司 | 丰润供电公司 | 韩城镇 | 韩城镇 | 前新庄村 | 10kV标准件线韩城523后辛水支#21前新庄村4综合配电变压器 | 27.78
818 | 唐山供电公司 | 丰润供电公司 | 韩城镇 | 韩城镇 | 前辛庄村 | 10kV标准件线韩城523后辛水支#24前辛庄村3综合配电变压器 | 0.87
819 | 唐山供电公司 | 丰润供电公司 | 韩城镇 | 韩城镇 | 新庄村 | 10kV标准件线韩城523后辛西街支#08后新庄村西3综合配电变压器 | 11.67
820 | 唐山供电公司 | 丰润供电公司 | 韩城镇 | 韩城镇 | 前新庄村 | 10kV标准件线韩城523前辛东街支#05前新庄村东2综合配电变压器 | 23.11
821 | 唐山供电公司 | 丰润供电公司 | 韩城镇 | 韩城镇 | 新庄村 | 10kV标准件线韩城523前辛街支#08前新庄村西1综合配电变压器 | 9.81
822 | 唐山供电公司 | 丰润供电公司 | 韩城镇 | 韩城镇 | 崔庄村 | 10kV标准件线韩城523小崔街内支#1小崔庄村西1综合配电变压器 | 0.47
823 | 唐山供电公司 | 丰润供电公司 | 韩城镇 | 韩城镇 | 新庄村 | 电网_10kV标准件线韩城523后辛西街支#08后新庄村西1综合配电变压器 | 49.95
824 | 唐山供电公司 | 丰润供电公司 | 韩城镇 | 韩城镇 | 中门庄二村 | 电网_10kV中门庄线韩城521#42中门庄二村东2综合配电变压器 | 175.47
825 | 唐山供电公司 | 丰润供电公司 | 沙流河镇 | 沙流河镇 | 石佛林村 | 10kV菜园线杨官林513#50石佛林村水利配电变压器 | 10
826 | 唐山供电公司 | 丰润供电公司 | 沙流河镇 | 沙流河镇 | 宋庄户村 | 电网_10kV菜园线杨官林513宋街支#2宋庄户村1综合配电变压器 | 67.63
827 | 唐山供电公司 | 丰润供电公司 | 沙流河镇 | 沙流河镇 | 常峪村 | 10kV常峪线杨官林523#122常峪村1综合配电变压器 | 18.81
828 | 唐山供电公司 | 丰润供电公司 | 沙流河镇 | 沙流河镇 | 黄家屯村 | 10kV常峪线杨官林523黄小学支#5黄家屯村综合9配电变压器 | 1.34
829 | 唐山供电公司 | 丰润供电公司 | 沙流河镇 | 沙流河镇 | 破寺村 | 10kV常峪线杨官林523破北水支#11破寺村4综合配电变压器 | 48.39
830 | 唐山供电公司 | 丰润供电公司 | 沙流河镇 | 沙流河镇 | 常峪村 | 电网_10kV常峪线杨官林523#102常峪村5综合配电变压器 | 39.41
831 | 唐山供电公司 | 丰润供电公司 | 沙流河镇 | 沙流河镇 | 常峪村 | 电网_10kV常峪线杨官林523#112常峪村3综合配电变压器 | 27.26
832 | 唐山供电公司 | 丰润供电公司 | 沙流河镇 | 沙流河镇 | 常峪村 | 电网_10kV常峪线杨官林523#119常峪村2综合配电变压器 | 10.69
833 | 唐山供电公司 | 丰润供电公司 | 沙流河镇 | 沙流河镇 | 才庄村 | 电网_10kV常峪线杨官林523才支#9才庄村1综合配电变压器 | 25.25
834 | 唐山供电公司 | 丰润供电公司 | 杨官林镇 | 杨官林镇 | 常峪村 | 电网_10kV常峪线杨官林523常板支#5常峪村4综合配电变压器 | 155.2
835 | 唐山供电公司 | 丰润供电公司 | 沙流河镇 | 沙流河镇 | 破寺村 | 电网_10kV常峪线杨官林523破街支#21破寺村2综合配电变压器 | 43.52
836 | 唐山供电公司 | 丰润供电公司 | 沙流河镇 | 沙流河镇 | 破寺村 | 电网_10kV常峪线杨官林523破街支#2破寺村5综合配电变压器 | 49.92
837 | 唐山供电公司 | 丰润供电公司 | 沙流河镇 | 沙流河镇 | 破寺村 | 电网_10kV常峪线杨官林523破街支#31破寺村3综合配电变压器 | 31.3
838 | 唐山供电公司 | 丰润供电公司 | 沙流河镇 | 沙流河镇 | 破寺村 | 电网_10kV常峪线杨官林523破街支#8破寺村1综合配电变压器 | 146.34
839 | 唐山供电公司 | 丰润供电公司 | 沙流河镇 | 沙流河镇 | 请庄坞村 | 电网_10kV常峪线杨官林523请街支#8请庄坞村1综合配电变压器 | 0.82
840 | 唐山供电公司 | 丰润供电公司 | 沙流河镇 | 沙流河镇 | 请庄坞村 | 电网_10kV常峪线杨官林523请街支#9请庄坞村2综合配电变压器 | 1.34
841 | 唐山供电公司 | 丰润供电公司 | 沙流河镇 | 沙流河镇 | 请庄坞村 | 电网_10kV常峪线杨官林523请支#22 1请庄坞村4综合配电变压器 | 1.42
842 | 唐山供电公司 | 丰润供电公司 | 沙流河镇 | 沙流河镇 | 请庄坞村 | 电网_10kV常峪线杨官林523请支#22请庄坞村3综合配电变压器 | 38.84
843 | 唐山供电公司 | 丰润供电公司 | 常庄镇 | 常庄镇 | 金川院村 | 电网_10kV崔张线崔马庄533#71西分02#金川院村委会3综合配电变压器 | 0.84
844 | 唐山供电公司 | 丰润供电公司 | 常庄镇 | 常庄镇 | 金川院村 | 电网_10kV崔张线崔马庄533#92西分支04#金川院村6综合配电变压器 | 106.31
845 | 唐山供电公司 | 丰润供电公司 | 常庄镇 | 常庄镇 | 金川院村 | 电网_10kV崔张线崔马庄533金川支4东分03#金川院村5综合配电变压器 | 108.35
846 | 唐山供电公司 | 丰润供电公司 | 常庄镇 | 常庄镇 | 张家洼 | 电网_10kV崔张线崔马庄533张支6北分05#张家洼4综合配电变压器 | 16.65
847 | 唐山供电公司 | 丰润供电公司 | 常庄镇 | 常庄镇 | 张家洼 | 电网_10kV崔张线崔马庄533张支8北分02#张家洼2综合配电变压器 | 0
848 | 唐山供电公司 | 丰润供电公司 | 常庄镇 | 常庄镇 | 花园村 | 电网_10kV崔张线崔马庄533主干83#花园村委会2综合配电变压器 | 4.9
849 | 唐山供电公司 | 丰润供电公司 | 常庄镇 | 常庄镇 | 花园村 | 电网_10kV崔张线崔马庄533主干87#花园村1综合配电变压器 | 3.44
850 | 唐山供电公司 | 丰润供电公司 | 石各庄镇 | 石各庄镇 | 张良各庄村 | 电网_10kV大成轧钢线西城区522仕良扣板厂支#3张良各庄村4号综合配电变压器 | 280.45
851 | 唐山供电公司 | 丰润供电公司 | 沙流河镇 | 沙流河镇 | 菜园 | 10kV大丰线沙流河512菜街支7菜园综合1配电变压器 | 0
852 | 唐山供电公司 | 丰润供电公司 | 沙流河镇 | 沙流河镇 | 东曹庄村 | 10kV大丰线沙流河512东曹街支5东曹庄综合1配电变压器 | 6.2
853 | 唐山供电公司 | 丰润供电公司 | 沙流河镇 | 沙流河镇 | 广家店村 | 10kV大丰线沙流河512广北水支10广家店综合3配电变压器 | 78.06
854 | 唐山供电公司 | 丰润供电公司 | 沙流河镇 | 沙流河镇 | 辛店子村 | 10kV大丰线沙流河512辛街支12辛店子综合3配电变压器 | 47.67
855 | 唐山供电公司 | 丰润供电公司 | 沙流河镇 | 沙流河镇 | 辛店子村 | 10kV大丰线沙流河512辛南支10辛店子综合2配电变压器 | 72.78
856 | 唐山供电公司 | 丰润供电公司 | 沙流河镇 | 沙流河镇 | 西曹庄村 | 10kV大丰线沙流河512杨干支43 1西曹庄综合1配电变压器 | 95.23
857 | 唐山供电公司 | 丰润供电公司 | 沙流河镇 | 沙流河镇 | 石佛林村 | 电网_10kV大丰线沙流河512石东支5石佛林综合3配电变压器 | 23.11
858 | 唐山供电公司 | 丰润供电公司 | 沙流河镇 | 沙流河镇 | 石佛林村 | 电网_10kV大丰线沙流河512石西支3石佛林综合1配电变压器 | 11.78
859 | 唐山供电公司 | 丰润供电公司 | 沙流河镇 | 沙流河镇 | 石佛林村 | 电网_10kV大丰线沙流河512石西支3石佛林综合2配电变压器 | 12.6
860 | 唐山供电公司 | 丰润供电公司 | 沙流河镇 | 沙流河镇 | 西曹庄村 | 电网_10kV大丰线沙流河512西曹街支5西曹庄综合2配电变压器 | 312
861 | 唐山供电公司 | 丰润供电公司 | 沙流河镇 | 沙流河镇 | 辛店子村 | 电网_10kV大丰线沙流河512辛北支2辛店子综合1配电变压器 | 9.75
862 | 唐山供电公司 | 丰润供电公司 | 沙流河镇 | 沙流河镇 | 菜园村 | 电网_10kV大丰线沙流河512杨干支21菜园综合2配电变压器 | 1.97
863 | 唐山供电公司 | 丰润供电公司 | 左家坞镇 | 左家坞镇 | 团山子村 | 10kV大港线泉河头522#20团山子村1综合配电变压器 | 0.03
864 | 唐山供电公司 | 丰润供电公司 | 左家坞镇 | 左家坞镇 | 小港村 | 10kV大港线泉河头522#60小港村2综合配电变压器 | 18.62
865 | 唐山供电公司 | 丰润供电公司 | 左家坞镇 | 左家坞镇 | 团山子村 | 电网_10kV大港线泉河头522#34团山子村新4综合配电变压器 | 117.65
866 | 唐山供电公司 | 丰润供电公司 | 左家坞镇 | 左家坞镇 | 小港村 | 电网_10kV大港线泉河头522#57小港村1综合配电变压器 | 9.8
867 | 唐山供电公司 | 丰润供电公司 | 石各庄镇 | 石各庄镇 | 大谷庄村 | 10kV大谷庄线石各庄522谷南街支#2大谷庄村3综合配电变压器 | 103.58
868 | 唐山供电公司 | 丰润供电公司 | 石各庄镇 | 石各庄镇 | 大谷庄村 | 10kV大谷庄线石各庄522谷南街支#3大谷庄村4综合配电变压器 | 271.64
869 | 唐山供电公司 | 丰润供电公司 | 石各庄镇 | 石各庄镇 | 庞庄子村 | 10kV大谷庄线石各庄522庞东街支#1庞庄子村4综合配电变压器 | 168.41
870 | 唐山供电公司 | 丰润供电公司 | 石各庄镇 | 石各庄镇 | 庞庄子村 | 10kV大谷庄线石各庄522庞东水支#11庞庄子村2综合配电变压器 | 46.41
871 | 唐山供电公司 | 丰润供电公司 | 石各庄镇 | 石各庄镇 | 庞庄子村 | 10kV大谷庄线石各庄522庞东水支#14庞庄子村3综合配电变压器 | 295
872 | 唐山供电公司 | 丰润供电公司 | 石各庄镇 | 石各庄镇 | 庞庄子村 | 10kV大谷庄线石各庄522庞西街支#4庞庄子村1综合配电变压器 | 136.76
873 | 唐山供电公司 | 丰润供电公司 | 石各庄镇 | 石各庄镇 | 大谷庄村 | 电网_10kV大谷庄线石各庄522#28大谷庄村1综合配电变压器 | 290.63
874 | 唐山供电公司 | 丰润供电公司 | 石各庄镇 | 石各庄镇 | 曹闫庄村 | 电网_10kV大谷庄线石各庄522曹水支#12曹闫庄村4综合配电变压器 | 72.28
875 | 唐山供电公司 | 丰润供电公司 | 石各庄镇 | 石各庄镇 | 大谷庄村 | 电网_10kV大谷庄线石各庄522谷北街支#3大谷庄村5综合配电变压器 | 162.94
876 | 唐山供电公司 | 丰润供电公司 | 石各庄镇 | 石各庄镇 | 庞庄子村 | 电网_10kV大谷庄线石各庄522庞西街支#2 1庞庄子村5综合配电变压器 | 87.74
877 | 唐山供电公司 | 丰润供电公司 | 新军屯镇 | 新军屯镇 | 大坎村1 | 10kV大坎线新军屯522#50大坎村1号综合配电变压器 | 18.8
878 | 唐山供电公司 | 丰润供电公司 | 新军屯镇 | 新军屯镇 | 杜家坎村 | 10kV大坎线新军屯522#50杜家坎村1号综合配电变压器 | 57.01
879 | 唐山供电公司 | 丰润供电公司 | 新军屯镇 | 新军屯镇 | 大坎村 | 10kV大坎线新军屯522大坎东街支#9大坎村4号综合配电变压器 | 109.04
880 | 唐山供电公司 | 丰润供电公司 | 新军屯镇 | 新军屯镇 | 杜家坎村 | 10kV大坎线新军屯522杜家坎北街支#07杜家坎村2号综合配电变压器 | 107.59
881 | 唐山供电公司 | 丰润供电公司 | 新军屯镇 | 新军屯镇 | 胡庄村1 | 10kV大坎线新军屯522万利支#04胡庄村1号综合配电变压器 | 15.98
882 | 唐山供电公司 | 丰润供电公司 | 新军屯镇 | 新军屯镇 | 张秀庄村 | 10kV大坎线新军屯522新西轧支#1张秀庄村4号综合配电变压 | 261.5
883 | 唐山供电公司 | 丰润供电公司 | 新军屯镇 | 新军屯镇 | 张秀庄村 | 10kV大坎线新军屯522张秀庄北街支#01张秀庄村2号综合配电变压器（新） | 96.18
884 | 唐山供电公司 | 丰润供电公司 | 新军屯镇 | 新军屯镇 | 张秀庄村 | 电网_10kV大坎线新军屯522张秀庄街支#1张秀庄村1号综合配电变压器（新） | 103.81
885 | 唐山供电公司 | 丰润供电公司 | 左家坞镇 | 左家坞镇 | 左家坞村 | 10kV大岭线城北寨512#5左家坞村7综合配电变压器 | 22.18
886 | 唐山供电公司 | 丰润供电公司 | 左家坞镇 | 左家坞镇 | 大松林村 | 10kV大岭线城北寨512大松林南支#2大松林村老1综合配电变压器 | 165.62
887 | 唐山供电公司 | 丰润供电公司 | 左家坞镇 | 左家坞镇 | 大松林村 | 10kV大岭线城北寨512石矿支#23大松林村老3综合配电变压器 | 260.62
888 | 唐山供电公司 | 丰润供电公司 | 左家坞镇 | 左家坞镇 | 大松林村 | 10kV大岭线城北寨512石矿支#29大松林村老2综合配电变压器 | 90.4
889 | 唐山供电公司 | 丰润供电公司 | 左家坞镇 | 左家坞镇 | 银子山村 | 10kV大岭线城北寨512银子山街内支#8银子山村3综合配电变压器 | 29.26
890 | 唐山供电公司 | 丰润供电公司 | 左家坞镇 | 左家坞镇 | 于庄子村 | 10kV大岭线城北寨512于街内支#3于庄子村2综合配电变压器 | 30.13
891 | 唐山供电公司 | 丰润供电公司 | 左家坞镇 | 左家坞镇 | 于庄子村 | 10kV大岭线城北寨512于街内支#4于庄子村1综合配电变压器 | 17.18
892 | 唐山供电公司 | 丰润供电公司 | 左家坞镇 | 左家坞镇 | 左家坞村 | 电网_10kV大岭线城北寨512#8左家坞村1综合配电变压器 | 9.11
893 | 唐山供电公司 | 丰润供电公司 | 左家坞镇 | 左家坞镇 | 王庄村新 | 电网_10kV大岭线城北寨512#90新王庄村新1综合配电变压器 | 262.34
894 | 唐山供电公司 | 丰润供电公司 | 左家坞镇 | 左家坞镇 | 北凹凸村 | 电网_10kV大岭线城北寨512北凹凸北支#5北凹凸村2综合配电变压器 | 12.26
895 | 唐山供电公司 | 丰润供电公司 | 左家坞镇 | 左家坞镇 | 北凹凸村 | 电网_10kV大岭线城北寨512北凹凸支#1北凹凸村1综合配电变压器 | 0.46
896 | 唐山供电公司 | 丰润供电公司 | 左家坞镇 | 左家坞镇 | 才庄村 | 电网_10kV大岭线城北寨512才庄南支#22才庄村2综合配电变压器 | 52.46
897 | 唐山供电公司 | 丰润供电公司 | 左家坞镇 | 左家坞镇 | 大松林村 | 电网_10kV大岭线城北寨512大松林街北南支#4大松林村6综合配变变压器 | 54.91
898 | 唐山供电公司 | 丰润供电公司 | 左家坞镇 | 左家坞镇 | 大松林村 | 电网_10kV大岭线城北寨512大松林街北支#6大松林村8综合配变变压器 | 12.97
899 | 唐山供电公司 | 丰润供电公司 | 左家坞镇 | 左家坞镇 | 大松林村 | 电网_10kV大岭线城北寨512大松林街东支#6大松林村5综合配变变压器 | 218.9
900 | 唐山供电公司 | 丰润供电公司 | 左家坞镇 | 左家坞镇 | 大松林村 | 电网_10kV大岭线城北寨512大松林南支#12大松林村3综合配电变压器 | 57.86
901 | 唐山供电公司 | 丰润供电公司 | 左家坞镇 | 左家坞镇 | 大松林村 | 电网_10kV大岭线城北寨512大松林南支#16大松林村4综合配电变压器 | 101.23
902 | 唐山供电公司 | 丰润供电公司 | 左家坞镇 | 左家坞镇 | 大松林村 | 电网_10kV大岭线城北寨512大松林南支#8大松林村2综合配电变压器 | 99.83
903 | 唐山供电公司 | 丰润供电公司 | 左家坞镇 | 左家坞镇 | 古仁庄村 | 电网_10kV大岭线城北寨512古人庄街支#9古仁庄村1综合配电变压器 | 11.88
904 | 唐山供电公司 | 丰润供电公司 | 左家坞镇 | 左家坞镇 | 东凹凸村 | 电网_10kV大岭线城北寨512西凹凸水支#1东凹凸村1综合配电变压器 | 13.13
905 | 唐山供电公司 | 丰润供电公司 | 左家坞镇 | 左家坞镇 | 左家坞村 | 电网_10kV大岭线城北寨512小学支#5左家坞村3综合配电变压器 | 46.04
906 | 唐山供电公司 | 丰润供电公司 | 左家坞镇 | 左家坞镇 | 左家坞村 | 电网_10kV大岭线城北寨512小学支#8左家坞村8综合配电变压器 | 31.7
907 | 唐山供电公司 | 丰润供电公司 | 左家坞镇 | 左家坞镇 | 左家坞村 | 电网_10kV大岭线城北寨512小学支#9左家坞村2综合配电变压器 | 127.55
908 | 唐山供电公司 | 丰润供电公司 | 左家坞镇 | 左家坞镇 | 新王庄村 | 电网_10kV大岭线城北寨512新王庄街南支#4新王庄村4综合配电变压器 | 246.93
909 | 唐山供电公司 | 丰润供电公司 | 左家坞镇 | 左家坞镇 | 新王庄村 | 电网_10kV大岭线城北寨512新王庄街内支#10新王庄村2综合配电变压器 | 281.6
910 | 唐山供电公司 | 丰润供电公司 | 左家坞镇 | 左家坞镇 | 银子山村 | 电网_10kV大岭线城北寨512银子山街二支#2银子山村2综合配电变压器 | 11.05
911 | 唐山供电公司 | 丰润供电公司 | 左家坞镇 | 左家坞镇 | 银子山村 | 电网_10kV大岭线城北寨512银子山街内支#10银子山村4综合配电变压器 | 30.46
912 | 唐山供电公司 | 丰润供电公司 | 左家坞镇 | 左家坞镇 | 银子山村 | 电网_10kV大岭线城北寨512银子山街内支#16银子山村6综合配电变压器 | 34.67
913 | 唐山供电公司 | 丰润供电公司 | 左家坞镇 | 左家坞镇 | 银子山村 | 电网_10kV大岭线城北寨512银子山街内支#23银子山村7综合配电变压器 | 23.5
914 | 唐山供电公司 | 丰润供电公司 | 左家坞镇 | 左家坞镇 | 银子山村 | 电网_10kV大岭线城北寨512银子山街三支#4银子山村5综合配电变压器 | 13.51
915 | 唐山供电公司 | 丰润供电公司 | 左家坞镇 | 左家坞镇 | 银子山村 | 电网_10kV大岭线城北寨512银子山街四支#7银子山村8综合配电变压器 | 0.63
916 | 唐山供电公司 | 丰润供电公司 | 左家坞镇 | 左家坞镇 | 银子山村 | 电网_10kV大岭线城北寨512银子山街四支#9银子山村9综合配电变压器 | 39.46
917 | 唐山供电公司 | 丰润供电公司 | 左家坞镇 | 左家坞镇 | 银子山村 | 电网_10kV大岭线城北寨512银子山街一支#2银子山村1综合配电变压器 | 5.76
918 | 唐山供电公司 | 丰润供电公司 | 左家坞镇 | 左家坞镇 | 左家坞村 | 电网_10kV大岭线城北寨512左街北支#9左家坞村5综合配电变压器 | 67.99
919 | 唐山供电公司 | 丰润供电公司 | 左家坞镇 | 左家坞镇 | 才庄村 | 电网_10kV水库线城北寨522才庄支#4才庄村综合配电变压器 | 0
920 | 唐山供电公司 | 丰润供电公司 | 沙流河镇 | 沙流河镇 | 大令公村 | 10kV大令公线小令公514#39大令公综合9配电变压器 | 55.74
921 | 唐山供电公司 | 丰润供电公司 | 沙流河镇 | 沙流河镇 | 大令公村 | 10kV大令公线小令公514#56大令公综合8配电变压器 | 15.58
922 | 唐山供电公司 | 丰润供电公司 | 沙流河镇 | 沙流河镇 | 大令公村 | 10kV大令公线小令公514北街支1大令公综合3配电变压器 | 58.54
923 | 唐山供电公司 | 丰润供电公司 | 沙流河镇 | 沙流河镇 | 大令公村 | 10kV大令公线小令公514街支7大令公综合6配电变压器 | 3.57
924 | 唐山供电公司 | 丰润供电公司 | 沙流河镇 | 沙流河镇 | 大令公村 | 电网_10kV大令公线小令公514北水支12大令公综合2配电变压器 | 4.69
925 | 唐山供电公司 | 丰润供电公司 | 沙流河镇 | 沙流河镇 | 大令公 | 电网_10kV大令公线小令公514东街支3大令公综合1配电变压器 | 0
926 | 唐山供电公司 | 丰润供电公司 | 沙流河镇 | 沙流河镇 | 大令公村 | 电网_10kV大令公线小令公514街支5大令公综合7配电变压器 | 110.62
927 | 唐山供电公司 | 丰润供电公司 | 沙流河镇 | 沙流河镇 | 大令公村 | 电网_10kV大令公线小令公514街支7大令公综合5配电变压器 | 60.48
928 | 唐山供电公司 | 丰润供电公司 | 丰登坞镇 | 丰登坞镇 | 曾庄子村 | 10kV大茹庄线丰登坞514曾街支2曾庄子村2综合配电变压器 | 31.65
929 | 唐山供电公司 | 丰润供电公司 | 丰登坞镇 | 丰登坞镇 | 大茹庄村 | 10kV大茹庄线丰登坞514大茹庄支5大茹庄村1综合配电变压器 | 93.68
930 | 唐山供电公司 | 丰润供电公司 | 丰登坞镇 | 丰登坞镇 | 大唐河村 | 10kV大茹庄线丰登坞514大唐北街支9大唐河村2综合配电变压器 | 237.68
931 | 唐山供电公司 | 丰润供电公司 | 丰登坞镇 | 丰登坞镇 | 唐河甸村 | 10kV大茹庄线丰登坞514唐河甸东街支1唐河甸村3综合配电变压器 | 131.88
932 | 唐山供电公司 | 丰润供电公司 | 丰登坞镇 | 丰登坞镇 | 小坡庄村 | 10kV大茹庄线丰登坞514小坡西街支5小坡庄村1综合配电变压器 | 73.17
933 | 唐山供电公司 | 丰润供电公司 | 丰登坞镇 | 丰登坞镇 | 小坡庄村 | 10kV大茹庄线丰登坞514小坡庄支28小坡庄村2综合配电变压器 | 30.75
934 | 唐山供电公司 | 丰润供电公司 | 丰登坞镇 | 丰登坞镇 | 小堼上村 | 10kV大茹庄线丰登坞514庄户尚支16小堼上村1综合配电变压器 | 89.14
935 | 唐山供电公司 | 丰润供电公司 | 丰登坞镇 | 丰登坞镇 | 庄户尚村 | 10kV大茹庄线丰登坞514庄户尚支31庄户尚村2综合配电变压器 | 0
936 | 唐山供电公司 | 丰润供电公司 | 丰登坞镇 | 丰登坞镇 | 庄户尚村 | 电网_10kV大茹庄线丰登坞514#68庄户尚村1综合配电变压器 | 42.64
937 | 唐山供电公司 | 丰润供电公司 | 丰登坞镇 | 丰登坞镇 | 邵家桥村 | 电网_10kV大茹庄线丰登坞514#95东1邵家桥综合3号配电变压器 | 275.46
938 | 唐山供电公司 | 丰润供电公司 | 丰登坞镇 | 丰登坞镇 | 邵家桥村 | 电网_10kV大茹庄线丰登坞514#99邵家桥1新综合配电变压器 | 250.87
939 | 唐山供电公司 | 丰润供电公司 | 丰登坞镇 | 丰登坞镇 | 曾庄子村 | 电网_10kV大茹庄线丰登坞514曾庄子南街支9曾庄子村3综合配电变压器 | 23.21
940 | 唐山供电公司 | 丰润供电公司 | 丰登坞镇 | 丰登坞镇 | 大茹庄村 | 电网_10kV大茹庄线丰登坞514大茹北街支5大茹庄村9号综合配电变压器 | 28.44
941 | 唐山供电公司 | 丰润供电公司 | 丰登坞镇 | 丰登坞镇 | 大茹庄村 | 电网_10kV大茹庄线丰登坞514大茹东街支4大茹庄村5号综合配电变压器 | 121.09
942 | 唐山供电公司 | 丰润供电公司 | 丰登坞镇 | 丰登坞镇 | 大茹庄村 | 电网_10kV大茹庄线丰登坞514大茹街支14大茹庄村6号综合配电变压器 | 40.48
943 | 唐山供电公司 | 丰润供电公司 | 丰登坞镇 | 丰登坞镇 | 大茹庄村 | 电网_10kV大茹庄线丰登坞514大茹街支8大茹庄村2综合配电变压器 | 3.48
944 | 唐山供电公司 | 丰润供电公司 | 丰登坞镇 | 丰登坞镇 | 大茹庄村 | 电网_10kV大茹庄线丰登坞514大茹西街支4大茹庄村7号综合配电变压器 | 103.22
945 | 唐山供电公司 | 丰润供电公司 | 丰登坞镇 | 丰登坞镇 | 大茹庄村 | 电网_10kV大茹庄线丰登坞514大茹西南街支1大茹庄村8号综合配电变压器 | 309.95
946 | 唐山供电公司 | 丰润供电公司 | 丰登坞镇 | 丰登坞镇 | 大茹庄村 | 电网_10kV大茹庄线丰登坞514大茹庄南街支2大茹庄村4综合配电变压器 | 141.61
947 | 唐山供电公司 | 丰润供电公司 | 丰登坞镇 | 丰登坞镇 | 大唐河村 | 电网_10kV大茹庄线丰登坞514大唐二街支5大唐河村5综合配电变压器 | 245.41
948 | 唐山供电公司 | 丰润供电公司 | 丰登坞镇 | 丰登坞镇 | 大唐河村 | 电网_10kV大茹庄线丰登坞514大唐街支1大唐河村1综合配电变压器 | 281.61
949 | 唐山供电公司 | 丰润供电公司 | 丰登坞镇 | 丰登坞镇 | 大唐河村 | 电网_10kV大茹庄线丰登坞514大唐南支12大唐河村4综合配电变压器 | 155.14
950 | 唐山供电公司 | 丰润供电公司 | 丰登坞镇 | 丰登坞镇 | 大唐河村 | 电网_10kV大茹庄线丰登坞514大唐南支5大唐河村6综合配电变压器 | 287.3
951 | 唐山供电公司 | 丰润供电公司 | 丰登坞镇 | 丰登坞镇 | 大唐河村 | 电网_10kV大茹庄线丰登坞514大唐一街支4大唐河村3综合配电变压器 | 289
952 | 唐山供电公司 | 丰润供电公司 | 丰登坞镇 | 丰登坞镇 | 邵家桥村 | 电网_10kV大茹庄线丰登坞514邵东街支9邵家桥村2综合配电变压器 | 24.45
953 | 唐山供电公司 | 丰润供电公司 | 丰登坞镇 | 丰登坞镇 | 唐河甸村 | 电网_10kV大茹庄线丰登坞514唐河甸东街支8唐河甸村2综合配电变压器 | 69.88
954 | 唐山供电公司 | 丰润供电公司 | 丰登坞镇 | 丰登坞镇 | 唐河甸村 | 电网_10kV大茹庄线丰登坞514唐河甸西街支4唐河甸村1综合配电变压器 | 89.31
955 | 唐山供电公司 | 丰润供电公司 | 丰登坞镇 | 丰登坞镇 | 相公庄村 | 电网_10kV大茹庄线丰登坞514相北街支10相公庄综合10号配电变压器 | 296.4
956 | 唐山供电公司 | 丰润供电公司 | 丰登坞镇 | 丰登坞镇 | 相公庄村 | 电网_10kV大茹庄线丰登坞514相北街支6相公庄综合9号配电变压器 | 174.28
957 | 唐山供电公司 | 丰润供电公司 | 丰登坞镇 | 丰登坞镇 | 相公庄村 | 电网_10kV大茹庄线丰登坞514相东街支6相公庄村4新综合配电变压器 | 159.37
958 | 唐山供电公司 | 丰润供电公司 | 丰登坞镇 | 丰登坞镇 | 相公庄村 | 电网_10kV大茹庄线丰登坞514相东街支6相公庄综合8号配电变压器 | 101.67
959 | 唐山供电公司 | 丰润供电公司 | 丰登坞镇 | 丰登坞镇 | 相公庄村 | 电网_10kV大茹庄线丰登坞514相街支2相公庄村1新综合配电变压器 | 25.56
960 | 唐山供电公司 | 丰润供电公司 | 丰登坞镇 | 丰登坞镇 | 相公庄村 | 电网_10kV大茹庄线丰登坞514相街支2相公庄村6号综合配电变压器 | 150.06
961 | 唐山供电公司 | 丰润供电公司 | 丰登坞镇 | 丰登坞镇 | 相公庄村 | 电网_10kV大茹庄线丰登坞514相街支8相公庄综合7号配电变压器 | 88.08
962 | 唐山供电公司 | 丰润供电公司 | 丰登坞镇 | 丰登坞镇 | 小堼上村 | 电网_10kV大茹庄线丰登坞514小堼街支24小堼上村2综合配电变压器 | 4.57
963 | 唐山供电公司 | 丰润供电公司 | 丰登坞镇 | 丰登坞镇 | 小坡庄村 | 电网_10kV大茹庄线丰登坞514小坡南支9小坡庄村3综合配电变压器 | 18.28
964 | 唐山供电公司 | 丰润供电公司 | 丰登坞镇 | 丰登坞镇 | 曾庄子村 | 电网_10kV大茹庄线丰登坞514小坡庄支1曾庄子村5综合变压器 | 142.51
965 | 唐山供电公司 | 丰润供电公司 | 丰登坞镇 | 丰登坞镇 | 曾庄子村 | 电网_10kV大茹庄线丰登坞514小坡庄支7曾庄子村1综合配电变压器 | 161.49
966 | 唐山供电公司 | 丰润供电公司 | 丰登坞镇 | 丰登坞镇 | 小任庄村 | 电网_10kV大茹庄线丰登坞514小任北街支4小任庄综合4变 | 79.54
967 | 唐山供电公司 | 丰润供电公司 | 丰登坞镇 | 丰登坞镇 | 小任庄村 | 电网_10kV大茹庄线丰登坞514小任北支4小任庄村3新综合配电变压器 | 305.72
968 | 唐山供电公司 | 丰润供电公司 | 丰登坞镇 | 丰登坞镇 | 小任庄村 | 电网_10kV大茹庄线丰登坞514小任街支2小任庄村1新综合配电变压器 | 302.3
969 | 唐山供电公司 | 丰润供电公司 | 丰登坞镇 | 丰登坞镇 | 小任庄村 | 电网_10kV大茹庄线丰登坞514小任南街支4小任庄综合5变 | 282.8
970 | 唐山供电公司 | 丰润供电公司 | 丰登坞镇 | 丰登坞镇 | 小任庄村 | 电网_10kV大茹庄线丰登坞514小任南街支9小任庄综合6变 | 271.89
971 | 唐山供电公司 | 丰润供电公司 | 丰登坞镇 | 丰登坞镇 | 小任庄村 | 电网_10kV大茹庄线丰登坞514小任中街支3小任庄村新2综合配电变压器 | 192.59
972 | 唐山供电公司 | 丰润供电公司 | 丰润镇 | 丰润镇 | 小尚古庄 | 10kV大宋各庄线丰西526#49小尚古庄1#综合配电变压器 | 61.65
973 | 唐山供电公司 | 丰润供电公司 | 丰润镇 | 丰润镇 | 西马庄村 | 10kV大宋各庄线丰西526#62西马庄4#综合配电变压器 | 115.16
974 | 唐山供电公司 | 丰润供电公司 | 丰润镇 | 丰润镇 | 小宋各庄 | 10kV大宋各庄线丰西526#75小宋各庄4#综合配电变压器 | 0
975 | 唐山供电公司 | 丰润供电公司 | 丰润镇 | 丰润镇 | 小宋各庄 | 10kV大宋各庄线丰西526#78小宋各庄1#综合配电变压器 | 94.93
976 | 唐山供电公司 | 丰润供电公司 | 丰润镇 | 丰润镇 | 小宋各庄 | 10kV大宋各庄线丰西526#79小宋各庄2#综合配电变压器 | 109.28
977 | 唐山供电公司 | 丰润供电公司 | 丰润镇 | 丰润镇 | 大宋各庄 | 10kV大宋各庄线丰西526#85大宋各庄1#综合配电变压器 | 9.19
978 | 唐山供电公司 | 丰润供电公司 | 丰润镇 | 丰润镇 | 大宋各庄 | 10kV大宋各庄线丰西526大宋水支4大宋各庄3#综合配电变压器 | 31.7
979 | 唐山供电公司 | 丰润供电公司 | 丰润镇 | 丰润镇 | 西马庄村 | 10kV大宋各庄线丰西526面粉厂支1西马庄5#综合配电变压器 | 100.4
980 | 唐山供电公司 | 丰润供电公司 | 丰润镇 | 丰润镇 | 西马庄村 | 10kV大宋各庄线丰西526西街内支12西马庄8#综合配电变压器 | 17.4
981 | 唐山供电公司 | 丰润供电公司 | 丰润镇 | 丰润镇 | 西马庄村 | 10kV大宋各庄线丰西526西街内支4西马庄1#综合配电变压器 | 1.65
982 | 唐山供电公司 | 丰润供电公司 | 丰润镇 | 丰润镇 | 西马庄村 | 10kV大宋各庄线丰西526西水支15西马庄3#综合配电变压器 | 42.05
983 | 唐山供电公司 | 丰润供电公司 | 丰润镇 | 丰润镇 | 西马庄村 | 10kV大宋各庄线丰西526西水支28西马庄6#综合配电变压器 | 43.15
984 | 唐山供电公司 | 丰润供电公司 | 丰润镇 | 丰润镇 | 小宋各庄 | 10kV大宋各庄线丰西526小宋支15小宋各庄3#综合配电变压器 | 0
985 | 唐山供电公司 | 丰润供电公司 | 丰润镇 | 丰润镇 | 大宋各庄 | 电网_10kV大宋各庄线丰西526#92大宋各庄2#综合配电变压器 | 10.61
986 | 唐山供电公司 | 丰润供电公司 | 丰润镇 | 丰润镇 | 西马庄村 | 电网_10kV大宋各庄线丰西526#西街支7西马庄7#综合配电变压器 | 3.78
987 | 唐山供电公司 | 丰润供电公司 | 丰润镇 | 丰润镇 | 西马庄村 | 电网_10kV大宋各庄线丰西526西街内支12西马庄2#综合配电变压器 | 86.84
988 | 唐山供电公司 | 丰润供电公司 | 丰润镇 | 丰润镇 | 小尚古庄 | 电网_10kV大宋各庄线丰西526小尚支10小尚古庄2#综合配电变压器（新） | 29.86
989 | 唐山供电公司 | 丰润供电公司 | 李钊庄镇 | 李钊庄镇 | 大王庄村 | 10kV大王庄线于仙庄511大王庄街内南支2大王庄村14号配电变压器 | 211.38
990 | 唐山供电公司 | 丰润供电公司 | 李钊庄镇 | 李钊庄镇 | 王庄村6 | 10kV大王庄线于仙庄511大王庄南街支6大王庄村6号综合配电变压器 | 68.65
991 | 唐山供电公司 | 丰润供电公司 | 李钊庄镇 | 李钊庄镇 | 李钊庄 | 10kV大王庄线于仙庄511李钊庄西街支8李钊庄4号配电变压器 | 209.4
992 | 唐山供电公司 | 丰润供电公司 | 李钊庄镇 | 李钊庄镇 | 李钊庄 | 10kV大王庄线于仙庄511李钊庄支7李钊庄5号配电变压器 | 236.25
993 | 唐山供电公司 | 丰润供电公司 | 李钊庄镇 | 李钊庄镇 | 钊庄村3 | 电网_10kV大王庄线于仙庄511车床支6李钊庄村3号综合配电变压器 | 27.5
994 | 唐山供电公司 | 丰润供电公司 | 李钊庄镇 | 李钊庄镇 | 大王庄村 | 电网_10kV大王庄线于仙庄511大王庄南街支7大王庄村12号配电变压器 | 204.48
995 | 唐山供电公司 | 丰润供电公司 | 李钊庄镇 | 李钊庄镇 | 王庄村5 | 电网_10kV大王庄线于仙庄511大王庄西街支6大王庄村5号综合配电变压器 | 169.1
996 | 唐山供电公司 | 丰润供电公司 | 李钊庄镇 | 李钊庄镇 | 大王庄村 | 电网_10kV大王庄线于仙庄511大王庄新西支17大王庄村15号配电变压器 | 288.08
997 | 唐山供电公司 | 丰润供电公司 | 李钊庄镇 | 李钊庄镇 | 小杨庄 | 电网_10kV大王庄线于仙庄511福凡西支3小杨庄5号配电变压器 | 270.44
998 | 唐山供电公司 | 丰润供电公司 | 李钊庄镇 | 李钊庄镇 | 小杨庄 | 电网_10kV大王庄线于仙庄511福凡支8小杨庄6号配电变压器 | 204.93
999 | 唐山供电公司 | 丰润供电公司 | 李钊庄镇 | 李钊庄镇 | 钊庄村2 | 电网_10kV大王庄线于仙庄511李钊庄支1李钊庄村2号综合配电变压器 | 206.37
1000 | 唐山供电公司 | 丰润供电公司 | 李钊庄镇 | 李钊庄镇 | 钊庄村1 | 电网_10kV大王庄线于仙庄511李支17李钊庄村1号综合配电变压器 | 173.54
1001 | 唐山供电公司 | 丰润供电公司 | 李钊庄镇 | 李钊庄镇 | 李钊庄 | 电网_10kV大王庄线于仙庄511李支20李钊庄6号配电变压器 | 35.15
1002 | 唐山供电公司 | 丰润供电公司 | 李钊庄镇 | 李钊庄镇 | 李钊庄 | 电网_10kV大王庄线于仙庄511唐利支2李钊庄7号配电变压器 | 174.9
1003 | 唐山供电公司 | 丰润供电公司 | 左家坞镇 | 左家坞镇 | 南夏庄村 | 10kV大旺庄线左家坞532南夏街二支#5南夏庄村10综合配电变压器 | 0
1004 | 唐山供电公司 | 丰润供电公司 | 左家坞镇 | 左家坞镇 | 夏庄村1 | 10kV大旺庄线左家坞532南夏庄街一支#7南夏庄村11综合配电变压器新 | 107.8
1005 | 唐山供电公司 | 丰润供电公司 | 左家坞镇 | 左家坞镇 | 大旺庄村 | 10kV大旺庄线左家坞532旺北街支#7大旺庄村1综合配电变压器 | 0
1006 | 唐山供电公司 | 丰润供电公司 | 左家坞镇 | 左家坞镇 | 大旺庄村 | 10kV大旺庄线左家坞532旺南街支#11大旺庄村5综合配电变压器 | 0
1007 | 唐山供电公司 | 丰润供电公司 | 左家坞镇 | 左家坞镇 | 南夏庄村 | 电网_10kV大旺庄线左家坞532#43南夏庄村4综合配电变压器 | 2.51
1008 | 唐山供电公司 | 丰润供电公司 | 左家坞镇 | 左家坞镇 | 南夏庄村 | 电网_10kV大旺庄线左家坞532#48南夏庄村6综合配电变压器 | 0
1009 | 唐山供电公司 | 丰润供电公司 | 左家坞镇 | 左家坞镇 | 南夏庄村 | 电网_10kV大旺庄线左家坞532#48南夏庄村7综合配电变压器 | 0
1010 | 唐山供电公司 | 丰润供电公司 | 左家坞镇 | 左家坞镇 | 狼儿峪村 | 电网_10kV大旺庄线左家坞532狼街支#34狼儿峪村1综合配电变压器 | 0
1011 | 唐山供电公司 | 丰润供电公司 | 左家坞镇 | 左家坞镇 | 狼儿峪村 | 电网_10kV大旺庄线左家坞532狼街支#36狼儿峪村3综合配电变压器 | 2.2
1012 | 唐山供电公司 | 丰润供电公司 | 左家坞镇 | 左家坞镇 | 狼儿峪村 | 电网_10kV大旺庄线左家坞532狼街支#38狼儿峪村4综合配电变压器 | 15.63
1013 | 唐山供电公司 | 丰润供电公司 | 左家坞镇 | 左家坞镇 | 狼儿峪村 | 电网_10kV大旺庄线左家坞532狼街支#39狼儿峪村2综合配电变压器 | 0
1014 | 唐山供电公司 | 丰润供电公司 | 左家坞镇 | 左家坞镇 | 狼儿峪村 | 电网_10kV大旺庄线左家坞532狼街支#40狼儿峪村5综合配电变压器 | 0.08
1015 | 唐山供电公司 | 丰润供电公司 | 左家坞镇 | 左家坞镇 | 狼儿峪村 | 电网_10kV大旺庄线左家坞532狼街支#41狼儿峪村6综合配电变压器 | 0.23
1016 | 唐山供电公司 | 丰润供电公司 | 左家坞镇 | 左家坞镇 | 狼儿峪村 | 电网_10kV大旺庄线左家坞532狼西水支#11狼儿峪村7综合配电变压器 | 26.15
1017 | 唐山供电公司 | 丰润供电公司 | 左家坞镇 | 左家坞镇 | 南夏庄村 | 电网_10kV大旺庄线左家坞532南夏街二支#3南夏庄村9综合配电变压器 | 1.46
1018 | 唐山供电公司 | 丰润供电公司 | 左家坞镇 | 左家坞镇 | 南夏庄村 | 电网_10kV大旺庄线左家坞532南夏庄东街支#3南夏庄村5综合配电变压器 | 6.48
1019 | 唐山供电公司 | 丰润供电公司 | 左家坞镇 | 左家坞镇 | 南夏庄村 | 电网_10kV大旺庄线左家坞532南夏庄东街支#7南夏庄村3综合配电变压器 | 2.35
1020 | 唐山供电公司 | 丰润供电公司 | 左家坞镇 | 左家坞镇 | 南夏庄村 | 电网_10kV大旺庄线左家坞532南夏庄街南支#11南夏庄村8综合配电变压器 | 0
1021 | 唐山供电公司 | 丰润供电公司 | 左家坞镇 | 左家坞镇 | 南夏庄村 | 电网_10kV大旺庄线左家坞532南夏庄街南支#2南夏庄村2综合配电变压器新 | 3.71
1022 | 唐山供电公司 | 丰润供电公司 | 左家坞镇 | 左家坞镇 | 夏庄村1 | 电网_10kV大旺庄线左家坞532南夏庄街一支#2南夏庄村12综合配电变压器 | 4.43
1023 | 唐山供电公司 | 丰润供电公司 | 左家坞镇 | 左家坞镇 | 夏庄村1 | 电网_10kV大旺庄线左家坞532南移支#10南夏庄村16综合配电变压器 | 18.36
1024 | 唐山供电公司 | 丰润供电公司 | 左家坞镇 | 左家坞镇 | 夏庄村1 | 电网_10kV大旺庄线左家坞532南移支#13南夏庄村14综合配电变压器 | 31.12
1025 | 唐山供电公司 | 丰润供电公司 | 左家坞镇 | 左家坞镇 | 夏庄村1 | 电网_10kV大旺庄线左家坞532南移支#3南夏庄村13综合配电变压器 | 12.51
1026 | 唐山供电公司 | 丰润供电公司 | 左家坞镇 | 左家坞镇 | 南夏庄村 | 电网_10kV大旺庄线左家坞532南移支#6南夏庄村1综合配电变压器 | 1.85
1027 | 唐山供电公司 | 丰润供电公司 | 左家坞镇 | 左家坞镇 | 夏庄村1 | 电网_10kV大旺庄线左家坞532南移支#7南夏庄村15综合配电变压器 | 2.69
1028 | 唐山供电公司 | 丰润供电公司 | 左家坞镇 | 左家坞镇 | 大旺庄村 | 电网_10kV大旺庄线左家坞532旺西街支#7大旺庄村3综合配电变压器 | 17.53
1029 | 唐山供电公司 | 丰润供电公司 | 左家坞镇 | 左家坞镇 | 大旺庄村 | 电网_10kV大旺庄线左家坞532旺支#16大旺庄村4综合配电变压器 | 14.48
1030 | 唐山供电公司 | 丰润供电公司 | 左家坞镇 | 左家坞镇 | 大旺庄村 | 电网_10kV大旺庄线左家坞532旺支#20大旺庄村2综合配电变压器 | 9.13
1031 | 唐山供电公司 | 丰润供电公司 | 丰登坞镇 | 丰登坞镇 | 小唐河村 | 10kV稻秧庄线丰登坞523#11小唐河村2综合配电变压器 | 141.55
1032 | 唐山供电公司 | 丰润供电公司 | 丰登坞镇 | 丰登坞镇 | 于辛庄村 | 10kV稻秧庄线丰登坞523#44 1于辛庄村3综合配电变压器 | 12.63
1033 | 唐山供电公司 | 丰润供电公司 | 丰登坞镇 | 丰登坞镇 | 李前庄村 | 10kV稻秧庄线丰登坞523李前庄村1综合配电变压器 | 254.33
1034 | 唐山供电公司 | 丰润供电公司 | 丰登坞镇 | 丰登坞镇 | 李前庄村 | 10kV稻秧庄线丰登坞523李前庄村3综合配电变压器 | 246.59
1035 | 唐山供电公司 | 丰润供电公司 | 丰登坞镇 | 丰登坞镇 | 李前庄村 | 10kV稻秧庄线丰登坞523李前庄村5综合配电变压器 | 110.5
1036 | 唐山供电公司 | 丰润供电公司 | 丰登坞镇 | 丰登坞镇 | 李前庄村 | 10kV稻秧庄线丰登坞523李前庄村6综合配电变压器 | 293.39
1037 | 唐山供电公司 | 丰润供电公司 | 丰登坞镇 | 丰登坞镇 | 李前庄村 | 10kV稻秧庄线丰登坞523李前庄支7李前庄村2综合配电变压器 | 300.29
1038 | 唐山供电公司 | 丰润供电公司 | 丰登坞镇 | 丰登坞镇 | 牛头庄村 | 10kV稻秧庄线丰登坞523牛头庄支20牛头庄村1综合配电变压器 | 17.9
1039 | 唐山供电公司 | 丰润供电公司 | 丰登坞镇 | 丰登坞镇 | 牛头庄村 | 10kV稻秧庄线丰登坞523牛西街支2牛头庄村2综合配电变压器 | 15.75
1040 | 唐山供电公司 | 丰润供电公司 | 丰登坞镇 | 丰登坞镇 | 小唐河村 | 10kV稻秧庄线丰登坞523小唐东街支5小唐河村3综合配电变压器 | 38.97
1041 | 唐山供电公司 | 丰润供电公司 | 丰登坞镇 | 丰登坞镇 | 于辛庄村 | 10kV稻秧庄线丰登坞523于街支7于辛庄村1综合配电变压器 | 110.56
1042 | 唐山供电公司 | 丰润供电公司 | 丰登坞镇 | 丰登坞镇 | 小唐河村 | 电网_10kV稻秧庄线丰登坞523#9 1小唐河村1综合配电变压器 | 40.06
1043 | 唐山供电公司 | 丰润供电公司 | 丰登坞镇 | 丰登坞镇 | 于辛庄村 | 电网_10kV稻秧庄线丰登坞523于街支8于辛庄村2综合配电变压器 | 3.26
1044 | 唐山供电公司 | 丰润供电公司 | 丰润镇 | 丰润镇 | 大安乐庄 | 10kV电杆厂线西城区511大安南街支4大安乐庄1#综合变压器 | 78.33
1045 | 唐山供电公司 | 丰润供电公司 | 丰润镇 | 丰润镇 | 大安乐庄 | 10kV电杆厂线西城区511大安西街支5大安乐庄2#综合变压器 | 142.01
1046 | 唐山供电公司 | 丰润供电公司 | 丰润镇 | 丰润镇 | 大安乐庄 | 10kV电杆厂线西城区511大安西街支6大安乐庄3#综合变压器 | 87.46
1047 | 唐山供电公司 | 丰润供电公司 | 丰润镇 | 丰润镇 | 小安乐庄 | 10kV电杆厂线西城区511小安北街支5小安乐庄1#综合变压器 | 165.4
1048 | 唐山供电公司 | 丰润供电公司 | 丰润镇 | 丰润镇 | 小安乐庄 | 电网_10kV电杆厂线西城区511小安支10小安乐庄2#综合变压器 | 73.86
1049 | 唐山供电公司 | 丰润供电公司 | 丰润镇 | 丰润镇 | 大安乐庄 | 电网_10kV电杆厂线西城区511小王支20大安乐庄6#综合变压器 | 99.29
1050 | 唐山供电公司 | 丰润供电公司 | 石各庄镇 | 石各庄镇 | 小屯村 | 10kV电缆厂线小令公525小屯街内支#7小屯村综合4号配电变压器 | 0
1051 | 唐山供电公司 | 丰润供电公司 | 石各庄镇 | 石各庄镇 | 小屯村 | 电网_10kV电缆厂线小令公525小屯街内支#16小屯村综合3号配电变压器 | 61.65
1052 | 唐山供电公司 | 丰润供电公司 | 韩城镇 | 韩城镇 | 薛庄村 | 10kV东欢坨线韩城512#55薛庄综合2配电变压器 | 91.71
1053 | 唐山供电公司 | 丰润供电公司 | 韩城镇 | 韩城镇 | 河西村 | 10kv东欢坨线韩城512#65河西村西1综合配电变压器 | 204.33
1054 | 唐山供电公司 | 丰润供电公司 | 韩城镇 | 韩城镇 | 兴隆街 | 10kv东欢坨线韩城512城西轧支#06兴隆街村南1综合配电变压器 | 49.47
1055 | 唐山供电公司 | 丰润供电公司 | 韩城镇 | 韩城镇 | 薛庄村 | 10kv东欢坨线韩城512薛庄街支#05薛庄村北1综合配电变压器 | 23.42
1056 | 唐山供电公司 | 丰润供电公司 | 常庄镇 | 常庄镇 | 杨家营村 | 电网_10kV润北512铁北二回线东杨支3#西分4#东杨家营村委会5综合配电变压器 | 0
1057 | 唐山供电公司 | 丰润供电公司 | 常庄镇 | 常庄镇 | 杨家营村 | 电网_10kV润北512铁北二回线东杨支4＃东杨家营村委会2综合配电变压器 | 0
1058 | 唐山供电公司 | 丰润供电公司 | 常庄镇 | 常庄镇 | 杨家营村 | 电网_10kV润北512铁北二回线东杨支7＃东杨家营村1综合配电变压器 | 0
1059 | 唐山供电公司 | 丰润供电公司 | 常庄镇 | 常庄镇 | 杨家营村 | 电网_10kV润北512铁北二回线杨北支19#东杨家营村委会4综合配电变压器 | 0
1060 | 唐山供电公司 | 丰润供电公司 | 常庄镇 | 常庄镇 | 杨家营村 | 电网_10kV润北512铁北二回线杨北支6#东分1东杨家营村委会3综合配电变压器 | 0
1061 | 唐山供电公司 | 丰润供电公司 | 沙流河镇 | 沙流河镇 | 豆各庄村 | 10kV豆各庄线杨官林521豆东小支#4豆各庄村1综合配电变压器 | 194.83
1062 | 唐山供电公司 | 丰润供电公司 | 沙流河镇 | 沙流河镇 | 豆各庄村 | 10kV豆各庄线杨官林521豆东支#6豆各庄村8综合配电变压器 | 145.12
1063 | 唐山供电公司 | 丰润供电公司 | 沙流河镇 | 沙流河镇 | 豆各庄村 | 10kV豆各庄线杨官林521豆街支#19豆各庄村4综合配电变压器 | 0
1064 | 唐山供电公司 | 丰润供电公司 | 沙流河镇 | 沙流河镇 | 豆各庄村 | 10kV豆各庄线杨官林521豆街支#6豆各庄村3综合配电变压器 | 81.13
1065 | 唐山供电公司 | 丰润供电公司 | 沙流河镇 | 沙流河镇 | 豆各庄村 | 电网_10kV豆各庄线杨官林521豆东北支#3豆各庄村7综合配电变压器 | 0
1066 | 唐山供电公司 | 丰润供电公司 | 沙流河镇 | 沙流河镇 | 豆各庄村 | 电网_10kV豆各庄线杨官林521豆街北小支#8豆各庄村5综合配电变压器 | 0
1067 | 唐山供电公司 | 丰润供电公司 | 沙流河镇 | 沙流河镇 | 豆各庄村 | 电网_10kV豆各庄线杨官林521豆南支#8豆各庄村2综合配电变压器 | 16.25
1068 | 唐山供电公司 | 丰润供电公司 | 沙流河镇 | 沙流河镇 | 豆各庄村 | 电网_10kV豆各庄线杨官林521豆山支#5豆各庄村6综合配电变压器 | 5.6
1069 | 唐山供电公司 | 丰润供电公司 | 沙流河镇 | 沙流河镇 | 郭庄村 | 电网_10kV豆各庄线杨官林521郭支#7郭庄村1综合配电变压器 | 106.71
1070 | 唐山供电公司 | 丰润供电公司 | 沙流河镇 | 沙流河镇 | 商各庄村 | 电网_10kV豆各庄线杨官林521商支#32商各庄村2综合配电变压器 | 0.86
1071 | 唐山供电公司 | 丰润供电公司 | 沙流河镇 | 沙流河镇 | 商各庄村 | 电网_10kV豆各庄线杨官林521商支#37商各庄村3综合配电变压器 | 0
1072 | 唐山供电公司 | 丰润供电公司 | 王官营镇 | 王官营镇 | 房支12九间 | 10kV丰田线火石营521九间房支#12九间房综合2配电变压器 | 14
1073 | 唐山供电公司 | 丰润供电公司 | 王官营镇 | 王官营镇 | 杨家峪 | 电网_10kV丰田线火石营521#40杨家峪综合1配电变压器 | 7.87
1074 | 唐山供电公司 | 丰润供电公司 | 王官营镇 | 王官营镇 | 西胡 | 电网_10kV丰田线火石营521#78西胡综合3配电变压器 | 0
1075 | 唐山供电公司 | 丰润供电公司 | 王官营镇 | 王官营镇 | 东胡各庄 | 电网_10kV丰田线火石营521东胡街内支#01东胡各庄综合2配电变压器 | 0
1076 | 唐山供电公司 | 丰润供电公司 | 王官营镇 | 王官营镇 | 北街支03东 | 电网_10kV丰田线火石营521东胡西北街支#03东胡综合5配电变压器 | 37.39
1077 | 唐山供电公司 | 丰润供电公司 | 王官营镇 | 王官营镇 | 东胡 | 电网_10kV丰田线火石营521东胡西街支#02东胡综合4配电变压器 | 0
1078 | 唐山供电公司 | 丰润供电公司 | 王官营镇 | 王官营镇 | 丰富口 | 电网_10kV丰田线火石营521丰富口支#07丰富口综合1配电变压器 | 0
1079 | 唐山供电公司 | 丰润供电公司 | 王官营镇 | 王官营镇 | 房支05九间 | 电网_10kV丰田线火石营521九间房支#05九间房综合1配电变压器 | 2.31
1080 | 唐山供电公司 | 丰润供电公司 | 王官营镇 | 王官营镇 | 通支07皈依 | 电网_10kV丰田线火石营521联通支#07皈依寨综合8配电变压器 | 73
1081 | 唐山供电公司 | 丰润供电公司 | 王官营镇 | 王官营镇 | 峪支03刘家 | 电网_10kV丰田线火石营521刘家峪支#03刘家峪综合1配电变压器 | 2.4
1082 | 唐山供电公司 | 丰润供电公司 | 王官营镇 | 王官营镇 | 峪支17刘家 | 电网_10kV丰田线火石营521刘家峪支#17刘家峪综合2配电变压器 | 10.93
1083 | 唐山供电公司 | 丰润供电公司 | 王官营镇 | 王官营镇 | 丰支02丰富 | 电网_10kV丰田线火石营521燕丰支#02丰富口综合2配电变压器 | 18
1084 | 唐山供电公司 | 丰润供电公司 | 王官营镇 | 王官营镇 | 东胡 | 电网_10kV丰田线火石营521一水支#07东胡综合3配电变压器 | 0
1085 | 唐山供电公司 | 丰润供电公司 | 李钊庄镇 | 李钊庄镇 | 王庄村 | 10kV富达轧钢线于仙庄512大王庄支22大王庄村7号综合配电变压器 | 197.06
1086 | 唐山供电公司 | 丰润供电公司 | 李钊庄镇 | 李钊庄镇 | 王庄村 | 10kV富达轧钢线于仙庄512于仙庄支6大王庄村3号综合配电变压器 | 155.56
1087 | 唐山供电公司 | 丰润供电公司 | 李钊庄镇 | 李钊庄镇 | 王庄村 | 电网_10kV富达轧钢线于仙庄512大街北支2大王庄村9号配电变压器 | 133.29
1088 | 唐山供电公司 | 丰润供电公司 | 李钊庄镇 | 李钊庄镇 | 王庄村 | 电网_10kV富达轧钢线于仙庄512大街南支3大王庄村10号配电变压器 | 258.43
1089 | 唐山供电公司 | 丰润供电公司 | 李钊庄镇 | 李钊庄镇 | 王庄村 | 电网_10kV富达轧钢线于仙庄512大街支11大王庄村2号综合配电变压器 | 251.19
1090 | 唐山供电公司 | 丰润供电公司 | 李钊庄镇 | 李钊庄镇 | 王庄村 | 电网_10kV富达轧钢线于仙庄512大街支12大王庄村16号配电变压器 | 110.98
1091 | 唐山供电公司 | 丰润供电公司 | 李钊庄镇 | 李钊庄镇 | 王庄村 | 电网_10kV富达轧钢线于仙庄512大街支14大王庄村17号配电变压器 | 93.94
1092 | 唐山供电公司 | 丰润供电公司 | 李钊庄镇 | 李钊庄镇 | 王庄村 | 电网_10kV富达轧钢线于仙庄512大王庄北街支6大王庄村11号配电变压器 | 281.18
1093 | 唐山供电公司 | 丰润供电公司 | 李钊庄镇 | 李钊庄镇 | 王庄村 | 电网_10kV富达轧钢线于仙庄512大王庄北支13大王庄村8号配电变压器 | 298.76
1094 | 唐山供电公司 | 丰润供电公司 | 李钊庄镇 | 李钊庄镇 | 王庄村 | 电网_10kV富达轧钢线于仙庄512大王庄北支5大王庄村4号综合配电变压器 | 252.55
1095 | 唐山供电公司 | 丰润供电公司 | 李钊庄镇 | 李钊庄镇 | 仙庄村 | 电网_10kV富达轧钢线于仙庄512于街支3于仙庄村2号综合配电变压器 | 79.1
1096 | 唐山供电公司 | 丰润供电公司 | 李钊庄镇 | 李钊庄镇 | 于仙庄 | 电网_10kV富达轧钢线于仙庄512于街支5于仙庄3号配电变压器 | 288.65
1097 | 唐山供电公司 | 丰润供电公司 | 沙流河镇 | 沙流河镇 | 蘑菇台村 | 10kV葛家屯线杨官林511#56蘑菇台村2综合配电变压器（将拆除） | 265.32
1098 | 唐山供电公司 | 丰润供电公司 | 沙流河镇 | 沙流河镇 | 池家屯村 | 10kV葛家屯线杨官林511池北支#12池家屯村4综合配电变压器 | 114.75
1099 | 唐山供电公司 | 丰润供电公司 | 沙流河镇 | 沙流河镇 | 池家屯村 | 10kV葛家屯线杨官林511池街北小支#4池家屯村5综合配电变压器 | 103.4
1100 | 唐山供电公司 | 丰润供电公司 | 沙流河镇 | 沙流河镇 | 池家屯村 | 10kV葛家屯线杨官林511池街支#16池家屯村6综合配电变压器 | 95.99
1101 | 唐山供电公司 | 丰润供电公司 | 沙流河镇 | 沙流河镇 | 池家屯村 | 10kV葛家屯线杨官林511池南街支#3池家屯村8综合配电变压器 | 162.95
1102 | 唐山供电公司 | 丰润供电公司 | 沙流河镇 | 沙流河镇 | 吕家洼村 | 10kV葛家屯线杨官林511吕街支#15吕家洼村6综合配电变压器 | 101.53
1103 | 唐山供电公司 | 丰润供电公司 | 沙流河镇 | 沙流河镇 | 吕家洼村 | 10kV葛家屯线杨官林511吕街支#17吕家洼村5综合配电变压器 | 48.94
1104 | 唐山供电公司 | 丰润供电公司 | 沙流河镇 | 沙流河镇 | 吕家洼村 | 10kV葛家屯线杨官林511吕街支#6吕家洼村7综合配电变压器 | 4.51
1105 | 唐山供电公司 | 丰润供电公司 | 沙流河镇 | 沙流河镇 | 池家屯村 | 10kV葛家屯线杨官林511吕支#14池家屯村7综合配电变压器 | 44.37
1106 | 唐山供电公司 | 丰润供电公司 | 沙流河镇 | 沙流河镇 | 吕家洼村 | 10kV葛家屯线杨官林511吕支#32吕家洼村2综合配电变压器 | 54.81
1107 | 唐山供电公司 | 丰润供电公司 | 沙流河镇 | 沙流河镇 | 吕家洼村 | 10kV葛家屯线杨官林511吕支#41吕家洼村4综合配电变压器 | 16.78
1108 | 唐山供电公司 | 丰润供电公司 | 沙流河镇 | 沙流河镇 | 蘑菇台村 | 10kV葛家屯线杨官林511莫南分支#6蘑菇台村5综合配电变压器 | 1.39
1109 | 唐山供电公司 | 丰润供电公司 | 沙流河镇 | 沙流河镇 | 蘑菇台村 | 10kV葛家屯线杨官林511莫南支#12蘑菇台村4综合配电变压器 | 154.12
1110 | 唐山供电公司 | 丰润供电公司 | 沙流河镇 | 沙流河镇 | 蘑菇台村 | 10kV葛家屯线杨官林511莫南支#15蘑菇台村8综合配电变压器 | 293.23
1111 | 唐山供电公司 | 丰润供电公司 | 沙流河镇 | 沙流河镇 | 蘑菇台村 | 10kV葛家屯线杨官林511莫南支#7蘑菇台村3号综合配电变压器 | 107.59
1112 | 唐山供电公司 | 丰润供电公司 | 沙流河镇 | 沙流河镇 | 蘑菇台村 | 10kV葛家屯线杨官林511莫西街支#3蘑菇台村6综合配电变压器 | 230.99
1113 | 唐山供电公司 | 丰润供电公司 | 沙流河镇 | 沙流河镇 | 蘑菇台村 | 10kV葛家屯线杨官林511莫支#28蘑菇台村7综合配电变压器 | 6.36
1114 | 唐山供电公司 | 丰润供电公司 | 沙流河镇 | 沙流河镇 | 池家屯村 | 电网_10kV葛家屯线杨官林511池街支#6池家屯村1综合配电变压器 | 14.46
1115 | 唐山供电公司 | 丰润供电公司 | 沙流河镇 | 沙流河镇 | 池家屯村 | 电网_10kV葛家屯线杨官林511池南街支#3池家屯村2综合配电变压器 | 0
1116 | 唐山供电公司 | 丰润供电公司 | 沙流河镇 | 沙流河镇 | 吕家洼村 | 电网_10kV葛家屯线杨官林511吕街支#10吕家洼村3综合配电变压器 | 136.34
1117 | 唐山供电公司 | 丰润供电公司 | 沙流河镇 | 沙流河镇 | 吕家洼村 | 电网_10kV葛家屯线杨官林511吕街支#13吕家洼村1综合配电变压器 | 0
1118 | 唐山供电公司 | 丰润供电公司 | 沙流河镇 | 沙流河镇 | 蘑菇台村 | 电网_10kV葛家屯线杨官林511莫支#7蘑菇台村1综合配电变压器 | 142
1119 | 唐山供电公司 | 丰润供电公司 | 沙流河镇 | 沙流河镇 | 池家屯村 | 电网_10kV葛家屯线杨官林511木器厂支#9池家屯村3综合配电变压器 | 42.85
1120 | 唐山供电公司 | 丰润供电公司 | 浭阳 | 浭阳 | 魏庄子村 | 10kV浭河线浭阳新城524魏庄子支13老魏庄子村1综合配电变压器 | 18.25
1121 | 唐山供电公司 | 丰润供电公司 | 浭阳 | 浭阳 | 魏庄子村 | 10kV浭河线浭阳新城524魏庄子支13老魏庄子村2综合配电变压器 | 190.29
1122 | 唐山供电公司 | 丰润供电公司 | 浭阳 | 浭阳 | 魏庄子村 | 10kV浭河线浭阳新城524魏庄子支13老魏庄子村6综合配电变压器400 | 148.74
1123 | 唐山供电公司 | 丰润供电公司 | 浭阳 | 浭阳 | 魏庄子村 | 10kV浭河线浭阳新城524魏庄子支6老魏庄子村8综合配电变压器 | 70.77
1124 | 唐山供电公司 | 丰润供电公司 | 浭阳 | 浭阳 | 河南张庄子 | 电网_10kV浭河线浭阳新城524河南张庄子B 160配电变压器 | 69.77
1125 | 唐山供电公司 | 丰润供电公司 | 浭阳 | 浭阳 | 河南张庄子 | 电网_10kV浭河线浭阳新城524河南张庄子C 200配电变压器 | 170.93
1126 | 唐山供电公司 | 丰润供电公司 | 浭阳 | 浭阳 | 新城524河 | 电网_10kV浭河线浭阳新城524河南综合4配电变压器 | 119.54
1127 | 唐山供电公司 | 丰润供电公司 | 浭阳 | 浭阳 | 西大街 | 10kV浭静线浭阳新城515鸿辉支5+1西大街6号综合配电变压器 | 104.49
1128 | 唐山供电公司 | 丰润供电公司 | 浭阳 | 浭阳 | 王家楼村 | 电网_10kV浭静线浭阳新城515#45王家楼村2号村东综合配电变压器 | 134.17
1129 | 唐山供电公司 | 丰润供电公司 | 浭阳 | 浭阳 | 王庄子村 | 电网_10kV浭静线浭阳新城515宏辉支13王庄子村2号（新王庄子西变)综合配电 | 204.45
1130 | 唐山供电公司 | 丰润供电公司 | 浭阳 | 浭阳 | 号(新西大街 | 电网_10kV浭静线浭阳新城515新西大街支8西大街3号(新西大街)综合配电变压 | 302.84
1131 | 唐山供电公司 | 丰润供电公司 | 浭阳 | 浭阳 | 河南张庄子5 | 电网_10kV浭院线浭阳新城517#23河南张庄子5号综合配电变压 | 178.41
1132 | 唐山供电公司 | 丰润供电公司 | 白官屯镇 | 白官屯镇 | 八间房村 | 10kV工业线冉各庄521#29八间房村3号综合配电变压器 | 64.25
1133 | 唐山供电公司 | 丰润供电公司 | 白官屯镇 | 白官屯镇 | 李庄子村 | 10kV工业线冉各庄521#42李庄子村4号综合配电变压器 | 0
1134 | 唐山供电公司 | 丰润供电公司 | 白官屯镇 | 白官屯镇 | 李庄子村 | 10kV工业线冉各庄521#50李庄子村1号综合配电变压器 | 60.14
1135 | 唐山供电公司 | 丰润供电公司 | 白官屯镇 | 白官屯镇 | 八间房村 | 10kV工业线冉各庄521八街支#02八间房村1号综合配电变压器 | 33.11
1136 | 唐山供电公司 | 丰润供电公司 | 白官屯镇 | 白官屯镇 | 八间房村 | 10kV工业线冉各庄521八街支#05八间房村2号综合配电变压器 | 77.67
1137 | 唐山供电公司 | 丰润供电公司 | 白官屯镇 | 白官屯镇 | 白官屯村 | 10kV工业线冉各庄521白街内支#20白官屯村5号综合配电变压器 | 87.47
1138 | 唐山供电公司 | 丰润供电公司 | 白官屯镇 | 白官屯镇 | 任各庄村 | 10kV工业线冉各庄521冉东街支#02冉各庄村东2号综合配电变压器 | 49
1139 | 唐山供电公司 | 丰润供电公司 | 白官屯镇 | 白官屯镇 | 任各庄村 | 10kV工业线冉各庄521冉街支#04冉各庄村南1号综合配电变压器 | 18.16
1140 | 唐山供电公司 | 丰润供电公司 | 白官屯镇 | 白官屯镇 | 马甸村 | 10kV工业线冉各庄521小黑南街支#01小黑马甸村5号综合配电变压器 | 46.04
1141 | 唐山供电公司 | 丰润供电公司 | 白官屯镇 | 白官屯镇 | 马甸村 | 10kV工业线冉各庄521小黑支#30小黑马甸村南3号综合配电变压器 | 11.37
1142 | 唐山供电公司 | 丰润供电公司 | 白官屯镇 | 白官屯镇 | 马甸村 | 电网_10kV工业线冉各庄521小黑街支#01小黑马甸村北1号综合配电变压器 | 14.82
1143 | 唐山供电公司 | 丰润供电公司 | 白官屯镇 | 白官屯镇 | 马甸村 | 电网_10kV工业线冉各庄521小黑支#20小黑马甸村西2号综合配电变压器 | 119.12
1144 | 唐山供电公司 | 丰润供电公司 | 白官屯镇 | 白官屯镇 | 马甸村 | 电网_10kV工业线冉各庄521小黑中街支#01小黑马甸村4号综合配电变压器 | 4.55
1145 | 唐山供电公司 | 丰润供电公司 | 左家坞镇 | 左家坞镇 | 古石城村 | 电网_10kV古石城线泉河头532古街东支#1古石城村11综合配电变压器 | 11.36
1146 | 唐山供电公司 | 丰润供电公司 | 左家坞镇 | 左家坞镇 | 石城村 | 电网_10kV古石城线泉河头532古街东支#8古石城村12综合配电变压器 | 72.87
1147 | 唐山供电公司 | 丰润供电公司 | 左家坞镇 | 左家坞镇 | 石城村 | 电网_10kV古石城线泉河头532古街内二支#10古石城村10综合配电变压器 | 4.38
1148 | 唐山供电公司 | 丰润供电公司 | 左家坞镇 | 左家坞镇 | 石城村 | 电网_10kV古石城线泉河头532古街内二支#3古石城村9综合配电变压器 | 64.64
1149 | 唐山供电公司 | 丰润供电公司 | 左家坞镇 | 左家坞镇 | 石城村 | 电网_10kV古石城线泉河头532古街内三支#6古石城村5综合配电变压器 | 160.44
1150 | 唐山供电公司 | 丰润供电公司 | 左家坞镇 | 左家坞镇 | 石城村 | 电网_10kV古石城线泉河头532古街内四支#10古石城村16综合配电变压器 | 52.37
1151 | 唐山供电公司 | 丰润供电公司 | 左家坞镇 | 左家坞镇 | 石城村 | 电网_10kV古石城线泉河头532古街内四支#1古石城村14综合配电变压器 | 4.7
1152 | 唐山供电公司 | 丰润供电公司 | 左家坞镇 | 左家坞镇 | 石城村 | 电网_10kV古石城线泉河头532古街内四支#6古石城村15综合配电变压器 | 137.55
1153 | 唐山供电公司 | 丰润供电公司 | 左家坞镇 | 左家坞镇 | 石城村 | 电网_10kV古石城线泉河头532古街内一支#3古石城村6综合配电变压器 | 249.77
1154 | 唐山供电公司 | 丰润供电公司 | 左家坞镇 | 左家坞镇 | 石城村 | 电网_10kV古石城线泉河头532古街内一支#8古石城村13综合配电变压器 | 40.67
1155 | 唐山供电公司 | 丰润供电公司 | 左家坞镇 | 左家坞镇 | 石城村 | 电网_10kV古石城线泉河头532古街内支#10古石城村7综合配电变压器 | 101.74
1156 | 唐山供电公司 | 丰润供电公司 | 左家坞镇 | 左家坞镇 | 石城村 | 电网_10kV古石城线泉河头532古街内支#20古石城村3综合配电变压器 | 80.84
1157 | 唐山供电公司 | 丰润供电公司 | 左家坞镇 | 左家坞镇 | 石城村 | 电网_10kV古石城线泉河头532古街内支#26古石城村4综合配电变压器 | 54.21
1158 | 唐山供电公司 | 丰润供电公司 | 左家坞镇 | 左家坞镇 | 古石城村 | 电网_10kV古石城线泉河头532古街西支#5古石城村1综合配电变压器 | 0
1159 | 唐山供电公司 | 丰润供电公司 | 左家坞镇 | 左家坞镇 | 石城村 | 电网_10kV古石城线泉河头532古街西支#8古石城村2综合配电变压器 | 49.22
1160 | 唐山供电公司 | 丰润供电公司 | 左家坞镇 | 左家坞镇 | 石城村 | 电网_10kV古石城线泉河头532古水支#6古石城村8综合配电变压器 | 16.63
1161 | 唐山供电公司 | 丰润供电公司 | 沙流河镇 | 沙流河镇 | 杨官林村 | 10kV广店线杨官林512杨铸支#2杨官林村4综合配电变压器 | 37.26
1162 | 唐山供电公司 | 丰润供电公司 | 沙流河镇 | 沙流河镇 | 官林村 | 电网_10kV广店线杨官林512杨街支#12杨官林村3综合配电变压器 | 19.03
1163 | 唐山供电公司 | 丰润供电公司 | 沙流河镇 | 沙流河镇 | 杨官林村 | 电网_10kV广店线杨官林512杨街支#5杨官林村1综合配电变压器 | 1.16
1164 | 唐山供电公司 | 丰润供电公司 | 沙流河镇 | 沙流河镇 | 杨官林村 | 电网_10kV广店线杨官林512杨西街支#6杨官林村2综合配电变压器 | 26.55
1165 | 唐山供电公司 | 丰润供电公司 | 王官营镇 | 王官营镇 | 皈依寨 | 10kV皈依寨线皈依寨524皈依寨西变支#06皈依寨综合2配电变压器 | 0
1166 | 唐山供电公司 | 丰润供电公司 | 王官营镇 | 王官营镇 | 皈依寨 | 电网_10kV皈依寨线皈依寨524#25皈依寨综合3配电变压器 | 0
1167 | 唐山供电公司 | 丰润供电公司 | 王官营镇 | 王官营镇 | 皈依寨 | 电网_10kV皈依寨线皈依寨524#40皈依寨综合7配电变压器 | 0
1168 | 唐山供电公司 | 丰润供电公司 | 王官营镇 | 王官营镇 | 皈依寨 | 电网_10kV皈依寨线皈依寨524#48皈依寨综合5配电变压器 | 0
1169 | 唐山供电公司 | 丰润供电公司 | 王官营镇 | 王官营镇 | 皈依寨 | 电网_10kV皈依寨线皈依寨524#60皈依寨综合4配电变压器 | 0
1170 | 唐山供电公司 | 丰润供电公司 | 王官营镇 | 王官营镇 | 皈依寨 | 电网_10kV皈依寨线皈依寨524皈依寨东街支#07皈依寨综合1配电变压器 | 0
1171 | 唐山供电公司 | 丰润供电公司 | 王官营镇 | 王官营镇 | 变支06皈依 | 电网_10kV皈依寨线皈依寨524皈依寨西变支#06皈依寨综合6配电变压器 | 19.19
1172 | 唐山供电公司 | 丰润供电公司 | 王官营镇 | 王官营镇 | 属院支4皈依 | 电网_10kV皈依寨线皈依寨524宏润家属院支#4皈依寨综合9配电变压器 | 43.88
1173 | 唐山供电公司 | 丰润供电公司 | 韩城镇 | 韩城镇 | 池家村 | 电网_10kV韩城线韩城522#36池家村村东1综合配电变压器 | 84.48
1174 | 唐山供电公司 | 丰润供电公司 | 新军屯镇 | 新军屯镇 | 任各庄村 | 10kV河六子线新军屯526#12西各庄村1号综合配电变压器 | 81.73
1175 | 唐山供电公司 | 丰润供电公司 | 新军屯镇 | 新军屯镇 | 西各庄村 | 10kV河六子线新军屯526#18西各庄村4号综合配电变压器 | 0
1176 | 唐山供电公司 | 丰润供电公司 | 新军屯镇 | 新军屯镇 | 辛庄村 | 10kV河六子线新军屯526#33黄辛庄村2号综合配电变压器 | 130
1177 | 唐山供电公司 | 丰润供电公司 | 新军屯镇 | 新军屯镇 | 良庄子村 | 10kV河六子线新军屯526#67良庄子村1号综合配电变压器 | 0
1178 | 唐山供电公司 | 丰润供电公司 | 新军屯镇 | 新军屯镇 | 曹庄村 | 10kV河六子线新军屯526曹庄街支#04塔曹庄村1号综合配电变压器 | 113.22
1179 | 唐山供电公司 | 丰润供电公司 | 新军屯镇 | 新军屯镇 | 大坡庄村 | 10kV河六子线新军屯526大坡庄北支#9大坡庄村4号综合配电变压器 | 0
1180 | 唐山供电公司 | 丰润供电公司 | 新军屯镇 | 新军屯镇 | 董庄子村 | 10kV河六子线新军屯526董庄子街内支#11董庄子村1号综合配电变压器 | 200.1
1181 | 唐山供电公司 | 丰润供电公司 | 新军屯镇 | 新军屯镇 | 六子村 | 10kV河六子线新军屯526河六子北支#20河六子村1号综合配电变压器 | 11.71
1182 | 唐山供电公司 | 丰润供电公司 | 新军屯镇 | 新军屯镇 | 六子村 | 10kV河六子线新军屯526河六子街支#04河六子村3号综合配电变压器 | 1.3
1183 | 唐山供电公司 | 丰润供电公司 | 新军屯镇 | 新军屯镇 | 河六子村 | 10kV河六子线新军屯526河六子街支#07河六子村2号综合配电变压器 | 32.5
1184 | 唐山供电公司 | 丰润供电公司 | 新军屯镇 | 新军屯镇 | 辛庄村 | 10kV河六子线新军屯526黄辛庄南街支#04黄辛庄村1号综合配电变压器（新） | 17.27
1185 | 唐山供电公司 | 丰润供电公司 | 新军屯镇 | 新军屯镇 | 任各庄村 | 10kV河六子线新军屯526鲁各庄北街支#06鲁各庄村3号综合配电变压器(新) | 191.87
1186 | 唐山供电公司 | 丰润供电公司 | 新军屯镇 | 新军屯镇 | 辛庄村 | 10kV河六子线新军屯526鲁各庄北支#04索辛庄村2号综合配电变压器 | 87.36
1187 | 唐山供电公司 | 丰润供电公司 | 新军屯镇 | 新军屯镇 | 任各庄村 | 10kV河六子线新军屯526鲁各庄街支#13鲁各庄村10号综合配电变压器 | 228.85
1188 | 唐山供电公司 | 丰润供电公司 | 新军屯镇 | 新军屯镇 | 任各庄村 | 10kV河六子线新军屯526鲁各庄街支#13鲁各庄村1号综合配电变压器（新） | 188.69
1189 | 唐山供电公司 | 丰润供电公司 | 新军屯镇 | 新军屯镇 | 任各庄村 | 10kV河六子线新军屯526鲁各庄南街支#01鲁各庄村4号综合配电变压器（新） | 302.3
1190 | 唐山供电公司 | 丰润供电公司 | 新军屯镇 | 新军屯镇 | 任各庄村 | 10kV河六子线新军屯526鲁各庄南街支#20鲁各庄村9号综合配电变压器 | 296.99
1191 | 唐山供电公司 | 丰润供电公司 | 新军屯镇 | 新军屯镇 | 侯庄村 | 10kV河六子线新军屯526塔侯庄西街支#2塔侯庄村3号综合配电变压器 | 58
1192 | 唐山供电公司 | 丰润供电公司 | 新军屯镇 | 新军屯镇 | 辛庄村 | 10kV河六子线新军屯526塔六庄支#16索辛庄村1号综合配电变压器 | 159.09
1193 | 唐山供电公司 | 丰润供电公司 | 新军屯镇 | 新军屯镇 | 南卜村 | 10kV河六子线新军屯526塔六庄支#23南卜村1号综合配电变压器 | 0.9
1194 | 唐山供电公司 | 丰润供电公司 | 新军屯镇 | 新军屯镇 | 马庄村 | 10kV河六子线新军屯526塔王庄支#25塔马庄村1号综合配电变压器（新） | 299.94
1195 | 唐山供电公司 | 丰润供电公司 | 新军屯镇 | 新军屯镇 | 塔王庄 | 10kV河六子线新军屯526塔王庄支#34塔王庄村1号综合配电变压器 | 0
1196 | 唐山供电公司 | 丰润供电公司 | 新军屯镇 | 新军屯镇 | 河六村 | 10kV河六子线新军屯526塔小河六北街支#02塔小河六村2号综合配电变压器 | 202.94
1197 | 唐山供电公司 | 丰润供电公司 | 新军屯镇 | 新军屯镇 | 杨庄村 | 10kV河六子线新军屯526塔杨庄北街支#4塔杨庄村2号综合配电变压器 | 0.79
1198 | 唐山供电公司 | 丰润供电公司 | 新军屯镇 | 新军屯镇 | 侯庄村 | 10kV河六子线新军屯526小河六街支#05塔侯庄村1号综合配电变压器 | 32.8
1199 | 唐山供电公司 | 丰润供电公司 | 新军屯镇 | 新军屯镇 | 河六村 | 10kV河六子线新军屯526小河六街支#10塔河六村1号综合配电变压器 | 118.42
1200 | 唐山供电公司 | 丰润供电公司 | 新军屯镇 | 新军屯镇 | 浃溜村 | 10kV河六子线新军屯526欣异服装厂支#02河浃溜村6号综合配电变压器 | 46.21
1201 | 唐山供电公司 | 丰润供电公司 | 新军屯镇 | 新军屯镇 | 军屯村 | 10kV河六子线新军屯526新屯支#17新军屯村6号综合配电变压器 | 110.41
1202 | 唐山供电公司 | 丰润供电公司 | 新军屯镇 | 新军屯镇 | 任各庄村 | 10kV河六子线新军屯526镇粉丝厂支#2鲁各庄村11号综合配电变压器 | 298.39
1203 | 唐山供电公司 | 丰润供电公司 | 新军屯镇 | 新军屯镇 | 坡庄村 | 电网_10kV河六子线新军屯526大坡庄南街支#02大坡庄村3号综合配电变压器 | 13.5
1204 | 唐山供电公司 | 丰润供电公司 | 新军屯镇 | 新军屯镇 | 支3大坡庄5 | 电网_10kV河六子线新军屯526大坡庄西南街支#3大坡庄5号综合配电变压器 | 7.32
1205 | 唐山供电公司 | 丰润供电公司 | 新军屯镇 | 新军屯镇 | 坡庄村 | 电网_10kV河六子线新军屯526大坡庄西支#16大坡庄村2号综合配电变压器 | 0.72
1206 | 唐山供电公司 | 丰润供电公司 | 新军屯镇 | 新军屯镇 | 坡庄村 | 电网_10kV河六子线新军屯526大坡庄支#44大坡庄村1号综合配电变压器 | 40.42
1207 | 唐山供电公司 | 丰润供电公司 | 新军屯镇 | 新军屯镇 | 六子村 | 电网_10kV河六子线新军屯526河六子街支#05河六子村4号综合配电变压器 | 0.37
1208 | 唐山供电公司 | 丰润供电公司 | 新军屯镇 | 新军屯镇 | 六子村 | 电网_10kV河六子线新军屯526河六子南街支#02河六子村5号综合配电变压器 | 119.65
1209 | 唐山供电公司 | 丰润供电公司 | 新军屯镇 | 新军屯镇 | 支1河六子7 | 电网_10kV河六子线新军屯526河六子西南街支#1河六子7号综合配电变压器（新 | 187.43
1210 | 唐山供电公司 | 丰润供电公司 | 新军屯镇 | 新军屯镇 | 侯庄村 | 电网_10kV河六子线新军屯526侯庄街内支#3塔侯庄村2号综合配电变压器 | 0.55
1211 | 唐山供电公司 | 丰润供电公司 | 新军屯镇 | 新军屯镇 | 良庄子村 | 电网_10kV河六子线新军屯526良庄子街支#15良庄子村2号综合配电变压器 | 0
1212 | 唐山供电公司 | 丰润供电公司 | 新军屯镇 | 新军屯镇 | 良庄子村 | 电网_10kV河六子线新军屯526良庄子南街内支#02良庄子村3号综合配电变压器 | 31.93
1213 | 唐山供电公司 | 丰润供电公司 | 新军屯镇 | 新军屯镇 | 任各庄村 | 电网_10kV河六子线新军屯526鲁各庄北街支#07鲁各庄村2号综合配电变压器（ | 210.89
1214 | 唐山供电公司 | 丰润供电公司 | 新军屯镇 | 新军屯镇 | 任各庄村 | 电网_10kV河六子线新军屯526鲁各庄北街支#11鲁各庄村7号综合配电变压器 | 259.7
1215 | 唐山供电公司 | 丰润供电公司 | 新军屯镇 | 新军屯镇 | 任各庄村 | 电网_10kV河六子线新军屯526鲁各庄街内支#07鲁各庄村5号综合配电变压器（ | 232.52
1216 | 唐山供电公司 | 丰润供电公司 | 新军屯镇 | 新军屯镇 | 塔杨庄村 | 电网_10kV河六子线新军屯526塔六庄支#43塔杨庄村1号综合配电变压器 | 0
1217 | 唐山供电公司 | 丰润供电公司 | 新军屯镇 | 新军屯镇 | 王庄村 | 电网_10kV河六子线新军屯526塔王庄街支#3塔王庄村2号综合配电变压器 | 6.87
1218 | 唐山供电公司 | 丰润供电公司 | 丰登坞镇 | 丰登坞镇 | 登坞村 | 10kV胡丰线胡张坨511丰南街支1丰登坞村5综合配电变压器 | 182.35
1219 | 唐山供电公司 | 丰润供电公司 | 丰登坞镇 | 丰登坞镇 | 辛庄村 | 10kV胡丰线胡张坨511王一街支#01王辛庄村1综合配电变压器 | 219.83
1220 | 唐山供电公司 | 丰润供电公司 | 丰登坞镇 | 丰登坞镇 | 大郑庄村 | 电网_10kV胡丰线胡张坨511螺母厂支2大郑庄村4综合配电变压器 | 266.79
1221 | 唐山供电公司 | 丰润供电公司 | 丰登坞镇 | 丰登坞镇 | 张坨村 | 10kV胡辛线胡张坨514胡街支8胡张坨村7综合配电变压器 | 264.2
1222 | 唐山供电公司 | 丰润供电公司 | 丰登坞镇 | 丰登坞镇 | 张坨村 | 10kV胡辛线胡张坨514胡张坨村10综合配电变压器 | 250.56
1223 | 唐山供电公司 | 丰润供电公司 | 丰登坞镇 | 丰登坞镇 | 张坨村 | 10kV胡辛线胡张坨514胡张坨村2综合配电变压器 | 301.47
1224 | 唐山供电公司 | 丰润供电公司 | 丰登坞镇 | 丰登坞镇 | 张坨村 | 10kV胡辛线胡张坨514胡张坨村4综合配电变压器 | 284.41
1225 | 唐山供电公司 | 丰润供电公司 | 丰登坞镇 | 丰登坞镇 | 张坨村 | 10kV胡辛线胡张坨514胡张坨村6综合配电变压器 | 280.11
1226 | 唐山供电公司 | 丰润供电公司 | 丰登坞镇 | 丰登坞镇 | 张坨村 | 10kV胡辛线胡张坨514胡张坨村8综合配电变压器 | 272.2
1227 | 唐山供电公司 | 丰润供电公司 | 丰登坞镇 | 丰登坞镇 | 张坨村 | 10kV胡辛线胡张坨514胡张坨村9综合配电变压器 | 183.45
1228 | 唐山供电公司 | 丰润供电公司 | 丰登坞镇 | 丰登坞镇 | 张坨村 | 电网_10kV胡辛线胡张坨514胡北街支4胡张坨村3综合配电变压器 | 213.07
1229 | 唐山供电公司 | 丰润供电公司 | 丰登坞镇 | 丰登坞镇 | 张坨村 | 电网_10kV胡辛线胡张坨514胡东水支4胡张坨村1综合配电变压器 | 93.58
1230 | 唐山供电公司 | 丰润供电公司 | 丰登坞镇 | 丰登坞镇 | 张坨村 | 电网_10kV胡辛线胡张坨514胡街支11胡张坨村5综合配电变压器 | 272.88
1231 | 唐山供电公司 | 丰润供电公司 | 丰登坞镇 | 丰登坞镇 | 张坨村 | 电网_10kV胡辛线胡张坨514胡街支4胡张坨村11综合配电变压器 | 221.34
1232 | 唐山供电公司 | 丰润供电公司 | 石各庄镇 | 石各庄镇 | 小屯村 | 电网_10kV华荣带钢线大令公532小屯100变压器 | 47.13
1233 | 唐山供电公司 | 丰润供电公司 | 左家坞镇 | 左家坞镇 | 叩甲寨村 | 电网_10kV华宇线城北寨524叩东北支#4叩甲寨村3综合配电变压器 | 6.01
1234 | 唐山供电公司 | 丰润供电公司 | 左家坞镇 | 左家坞镇 | 叩甲寨村 | 电网_10kV华宇线城北寨524叩东南支#3叩甲寨村2综合配电变压器 | 7.93
1235 | 唐山供电公司 | 丰润供电公司 | 左家坞镇 | 左家坞镇 | 叩甲寨村 | 电网_10kV华宇线城北寨524叩东支#10叩甲寨村1综合配电变压器 | 10.44
1236 | 唐山供电公司 | 丰润供电公司 | 左家坞镇 | 左家坞镇 | 叩甲寨村 | 电网_10kV华宇线城北寨524叩西支#10叩甲寨村11综合配电变压器 | 220.89
1237 | 唐山供电公司 | 丰润供电公司 | 左家坞镇 | 左家坞镇 | 叩甲寨村 | 电网_10kV华宇线城北寨524叩西支#5叩甲寨村9综合配电变压器 | 165.46
1238 | 唐山供电公司 | 丰润供电公司 | 左家坞镇 | 左家坞镇 | 叩甲寨村 | 电网_10kV华宇线城北寨524叩西支#6叩甲寨村10综合配电变压器 | 159.77
1239 | 唐山供电公司 | 丰润供电公司 | 左家坞镇 | 左家坞镇 | 叩甲寨村 | 电网_10kV华宇线城北寨524叩支#12叩甲寨村6综合配电变压器 | 86.79
1240 | 唐山供电公司 | 丰润供电公司 | 左家坞镇 | 左家坞镇 | 叩甲寨村 | 电网_10kV华宇线城北寨524叩支#15叩甲寨村7综合配电变压器 | 46.54
1241 | 唐山供电公司 | 丰润供电公司 | 左家坞镇 | 左家坞镇 | 叩甲寨村 | 电网_10kV华宇线城北寨524叩支#19叩甲寨村8综合配电变压器 | 174.77
1242 | 唐山供电公司 | 丰润供电公司 | 左家坞镇 | 左家坞镇 | 叩甲寨村 | 电网_10kV华宇线城北寨524叩支#5叩甲寨村5综合配电变压器 | 76.25
1243 | 唐山供电公司 | 丰润供电公司 | 左家坞镇 | 左家坞镇 | 叩甲寨村 | 电网_10kV华宇线城北寨524叩中北支#8叩甲寨村4综合配电变压器 | 87.76
1244 | 唐山供电公司 | 丰润供电公司 | 新军屯镇 | 新军屯镇 | 包家坎村 | 10kV欢包线欢喜庄522线路#38包家坎村3号综合配电变压器 | 20.66
1245 | 唐山供电公司 | 丰润供电公司 | 新军屯镇 | 新军屯镇 | 包家坎村 | 电网_10kV欢包线欢喜庄522包家坎街内支#3包家坎村1号综合配电变压器 | 118.45
1246 | 唐山供电公司 | 丰润供电公司 | 新军屯镇 | 新军屯镇 | 大坎村 | 电网_10kV欢包线欢喜庄522大坎渔场支#36大坎村2号综合配电变压器 | 84.8
1247 | 唐山供电公司 | 丰润供电公司 | 王官营镇 | 王官营镇 | 霍庄村 | 10kV黄昏峪线火石营522#131霍庄村东2号综合配电变压器 | 34.7
1248 | 唐山供电公司 | 丰润供电公司 | 王官营镇 | 王官营镇 | 北岭村 | 10kV黄昏峪线火石营522#41北岭村南1号综合配电变压器 | 19.4
1249 | 唐山供电公司 | 丰润供电公司 | 王官营镇 | 王官营镇 | 黄昏峪村 | 10kV黄昏峪线火石营522#63黄昏峪村1号综合配电变压器 | 0
1250 | 唐山供电公司 | 丰润供电公司 | 王官营镇 | 王官营镇 | 北岭村 | 10kV黄昏峪线火石营522北岭支7北岭村新3号综合配电变压器 | 63.67
1251 | 唐山供电公司 | 丰润供电公司 | 王官营镇 | 王官营镇 | 北岭村 | 10kV黄昏峪线火石营522北岭支9北岭村北2号综合配电变压器 | 0
1252 | 唐山供电公司 | 丰润供电公司 | 王官营镇 | 王官营镇 | 城子村 | 10kV黄昏峪线火石营522后刘支6后刘城子村1号综合配电变压器 | 7.91
1253 | 唐山供电公司 | 丰润供电公司 | 王官营镇 | 王官营镇 | 城子村 | 10kV黄昏峪线火石营522新刘支2后刘城子村2号综合配电变压器 | 26.53
1254 | 唐山供电公司 | 丰润供电公司 | 王官营镇 | 王官营镇 | 曹庄村 | 电网_10kV黄昏峪线火石营522#102曹庄村1号综合配电变压器 | 0.07
1255 | 唐山供电公司 | 丰润供电公司 | 王官营镇 | 王官营镇 | 曹庄村 | 电网_10kV黄昏峪线火石营522#104曹庄村2号综合配电变压器 | 61.58
1256 | 唐山供电公司 | 丰润供电公司 | 王官营镇 | 王官营镇 | 徐庄村 | 电网_10kV黄昏峪线火石营522#150徐庄村1号综合配电变压器 | 20.39
1257 | 唐山供电公司 | 丰润供电公司 | 王官营镇 | 王官营镇 | 黄昏峪村 | 电网_10kV黄昏峪线火石营522#76黄昏峪村2号综合配电变压器 | 73.13
1258 | 唐山供电公司 | 丰润供电公司 | 王官营镇 | 王官营镇 | 黄昏峪村 | 电网_10kV黄昏峪线火石营522#78.1黄昏峪村3号综合配电变压器 | 85.12
1259 | 唐山供电公司 | 丰润供电公司 | 王官营镇 | 王官营镇 | 火西村 | 电网_10kV黄昏峪线火石营522#8火西村3号综合配电变压器 | 23.42
1260 | 唐山供电公司 | 丰润供电公司 | 王官营镇 | 王官营镇 | 城子村 | 电网_10kV黄昏峪线火石营522白支10前刘城子村1号综合配电变压器 | 14.17
1261 | 唐山供电公司 | 丰润供电公司 | 王官营镇 | 王官营镇 | 火西村 | 电网_10kV黄昏峪线火石营522火西支2火西村5号综合配电变压器 | 31.25
1262 | 唐山供电公司 | 丰润供电公司 | 王官营镇 | 王官营镇 | 霍庄村 | 电网_10kV黄昏峪线火石营522火支1霍庄村西1号综合配电变压器 | 0
1263 | 唐山供电公司 | 丰润供电公司 | 王官营镇 | 王官营镇 | 岩头村 | 电网_10kV黄昏峪线火石营522老韩支5韩岩头村1号综合配电变压器 | 3.99
1264 | 唐山供电公司 | 丰润供电公司 | 王官营镇 | 王官营镇 | 草坡村 | 电网_10kV黄昏峪线火石营522老偏支8白草坡村东1号综合配电变压器 | 7.6
1265 | 唐山供电公司 | 丰润供电公司 | 王官营镇 | 王官营镇 | 盘炉村 | 电网_10kV黄昏峪线火石营522石盘炉支6石盘炉村1号综合配电变压器 | 44.76
1266 | 唐山供电公司 | 丰润供电公司 | 王官营镇 | 王官营镇 | 水峪村 | 电网_10kV黄昏峪线火石营522水峪支1水峪村1号综合配电变压器 | 0
1267 | 唐山供电公司 | 丰润供电公司 | 王官营镇 | 王官营镇 | 未庄村 | 电网_10kV黄昏峪线火石营522未庄支2未庄村1号综合配电变压器 | 0
1268 | 唐山供电公司 | 丰润供电公司 | 王官营镇 | 王官营镇 | 草坡村 | 电网_10kV黄昏峪线火石营522新白支1白草坡村2号综合配电变压器 | 3.39
1269 | 唐山供电公司 | 丰润供电公司 | 王官营镇 | 王官营镇 | 火西村 | 电网_10kV黄昏峪线火石营522新变支3火西村新4号综合配电变压器 | 0
1270 | 唐山供电公司 | 丰润供电公司 | 王官营镇 | 王官营镇 | 岩头村 | 电网_10kV黄昏峪线火石营522新韩支22韩岩头村2号综合配电变压器 | 7.18
1271 | 唐山供电公司 | 丰润供电公司 | 王官营镇 | 王官营镇 | 凤头村 | 电网_10kV黄昏峪线火石营522新韩支5五凤头村1号综合配电变压器 | 5.09
1272 | 唐山供电公司 | 丰润供电公司 | 沙流河镇 | 沙流河镇 | 黄家屯村 | 10kV黄家屯线杨官林522#62黄家屯村综合2配电变压器 | 6.34
1273 | 唐山供电公司 | 丰润供电公司 | 沙流河镇 | 沙流河镇 | 任各庄村 | 10kV黄家屯线杨官林522商街支#17商各庄村1综合配电变压器 | 27.59
1274 | 唐山供电公司 | 丰润供电公司 | 沙流河镇 | 沙流河镇 | 任各庄村 | 10kV黄家屯线杨官林522商街支#17商各庄村4综合配电变压器 | 14.1
1275 | 唐山供电公司 | 丰润供电公司 | 沙流河镇 | 沙流河镇 | 黄家屯村 | 电网_10kV黄家屯线杨官林522#53黄家屯村综合7配电变压器 | 0
1276 | 唐山供电公司 | 丰润供电公司 | 沙流河镇 | 沙流河镇 | 黄家屯村 | 电网_10kV黄家屯线杨官林522#57黄家屯村综合6配电变压器 | 4.02
1277 | 唐山供电公司 | 丰润供电公司 | 沙流河镇 | 沙流河镇 | 黄家屯村 | 电网_10kV黄家屯线杨官林522#67黄家屯村综合3配电变压器 | 4.1
1278 | 唐山供电公司 | 丰润供电公司 | 沙流河镇 | 沙流河镇 | 黄家屯村 | 电网_10kV黄家屯线杨官林522#72黄家屯村综合5配电变压器 | 6.25
1279 | 唐山供电公司 | 丰润供电公司 | 沙流河镇 | 沙流河镇 | 黄家屯村 | 电网_10kV黄家屯线杨官林522黄北街支#10黄家屯村综合4配电变压器 | 33.57
1280 | 唐山供电公司 | 丰润供电公司 | 沙流河镇 | 沙流河镇 | 黄家屯村 | 电网_10kV黄家屯线杨官林522黄东小支#1黄家屯村综合8配电变压器 | 21.87
1281 | 唐山供电公司 | 丰润供电公司 | 沙流河镇 | 沙流河镇 | 黄家屯村 | 电网_10kV黄家屯线杨官林522黄小支#2黄家屯村综合1配电变压器 | 41.3
1282 | 唐山供电公司 | 丰润供电公司 | 丰登坞镇 | 丰登坞镇 | 军房村 | 10kV黄辛伍线丰登坞512八军房西街支5八军房村2综合配电变压器 | 18.07
1283 | 唐山供电公司 | 丰润供电公司 | 丰登坞镇 | 丰登坞镇 | 大郑庄村 | 10kV黄辛伍线丰登坞512大郑庄南街支4大郑庄村8综合配电变压器 | 189.02
1284 | 唐山供电公司 | 丰润供电公司 | 丰登坞镇 | 丰登坞镇 | 大郑庄村 | 10kV黄辛伍线丰登坞512大郑庄支13+1大郑庄村7综合配电变压器 | 269.86
1285 | 唐山供电公司 | 丰润供电公司 | 丰登坞镇 | 丰登坞镇 | 大郑庄村 | 10kV黄辛伍线丰登坞512大郑庄支2大郑庄村2综合配电变压器 | 179.03
1286 | 唐山供电公司 | 丰润供电公司 | 丰登坞镇 | 丰登坞镇 | 大郑庄村 | 10kV黄辛伍线丰登坞512大郑庄支8大郑庄村3综合配电变压器 | 28.27
1287 | 唐山供电公司 | 丰润供电公司 | 丰登坞镇 | 丰登坞镇 | 戴庄子村 | 10kV黄辛伍线丰登坞512代街支15戴庄子村2综合配电变压器 | 97.58
1288 | 唐山供电公司 | 丰润供电公司 | 丰登坞镇 | 丰登坞镇 | 戴庄子村 | 10kV黄辛伍线丰登坞512代街支9戴庄子村1综合配电变压器 | 25.79
1289 | 唐山供电公司 | 丰润供电公司 | 丰登坞镇 | 丰登坞镇 | 孙庄村 | 10kV黄辛伍线丰登坞512孙庄村3综合配电变压器 | 74.62
1290 | 唐山供电公司 | 丰润供电公司 | 丰登坞镇 | 丰登坞镇 | 孙庄村 | 10kV黄辛伍线丰登坞512孙庄东街支6孙庄村4综合配电变压器 | 48.65
1291 | 唐山供电公司 | 丰润供电公司 | 丰登坞镇 | 丰登坞镇 | 杨庄村 | 10kV黄辛伍线丰登坞512杨北街支2#杨庄村综合3变压器 | 295.2
1292 | 唐山供电公司 | 丰润供电公司 | 丰登坞镇 | 丰登坞镇 | 王庄村 | 10kV黄辛伍线丰登坞512于王庄村2综合配电变压器 | 267.3
1293 | 唐山供电公司 | 丰润供电公司 | 丰登坞镇 | 丰登坞镇 | 王庄村 | 10kV黄辛伍线丰登坞512于王庄村3综合配电变压器 | 315
1294 | 唐山供电公司 | 丰润供电公司 | 丰登坞镇 | 丰登坞镇 | 军房村 | 电网_10kV黄辛伍线丰登坞512#111六军房村2综合配电变压器 | 32.59
1295 | 唐山供电公司 | 丰润供电公司 | 丰登坞镇 | 丰登坞镇 | 秦庄村 | 电网_10kV黄辛伍线丰登坞512#120秦庄村1综合配电变压器 | 26.61
1296 | 唐山供电公司 | 丰润供电公司 | 丰登坞镇 | 丰登坞镇 | 辛伍村 | 电网_10kV黄辛伍线丰登坞512#126黄辛伍村3综合配电变压器 | 233.44
1297 | 唐山供电公司 | 丰润供电公司 | 丰登坞镇 | 丰登坞镇 | 张庄村 | 电网_10kV黄辛伍线丰登坞512#43张庄村3综合配电变压器 | 6.48
1298 | 唐山供电公司 | 丰润供电公司 | 丰登坞镇 | 丰登坞镇 | 大郑庄村 | 电网_10kV黄辛伍线丰登坞512#56大郑庄村1综合配电变压器 | 146.55
1299 | 唐山供电公司 | 丰润供电公司 | 丰登坞镇 | 丰登坞镇 | 大郑庄村 | 电网_10kV黄辛伍线丰登坞512#71大郑庄村5综合配电变压器 | 252.19
1300 | 唐山供电公司 | 丰润供电公司 | 丰登坞镇 | 丰登坞镇 | 军坊村 | 电网_10kV黄辛伍线丰登坞512八军房支7八军坊村1综合配电变压器 | 33.14
1301 | 唐山供电公司 | 丰润供电公司 | 丰登坞镇 | 丰登坞镇 | 大郑庄村 | 电网_10kV黄辛伍线丰登坞512大郑庄支14大郑庄村6综合配电变压器 | 88.25
1302 | 唐山供电公司 | 丰润供电公司 | 丰登坞镇 | 丰登坞镇 | 辛伍村 | 电网_10kV黄辛伍线丰登坞512黄辛伍南街支6#黄辛伍村综合6变压器 | 255.52
1303 | 唐山供电公司 | 丰润供电公司 | 丰登坞镇 | 丰登坞镇 | 辛伍村 | 电网_10kV黄辛伍线丰登坞512黄辛伍西南街支6#黄辛伍村综合5变压器 | 292.86
1304 | 唐山供电公司 | 丰润供电公司 | 丰登坞镇 | 丰登坞镇 | 辛伍村 | 电网_10kV黄辛伍线丰登坞512黄辛伍庄西街支6黄辛伍村2新综合配电变压器 | 206.13
1305 | 唐山供电公司 | 丰润供电公司 | 丰登坞镇 | 丰登坞镇 | 军坊村 | 电网_10kV黄辛伍线丰登坞512六军房街支4六军坊村1综合配电变压器 | 30.98
1306 | 唐山供电公司 | 丰润供电公司 | 丰登坞镇 | 丰登坞镇 | 孙庄村 | 电网_10kV黄辛伍线丰登坞512孙庄村1综合配电变压器 | 211.19
1307 | 唐山供电公司 | 丰润供电公司 | 丰登坞镇 | 丰登坞镇 | 小郑庄村 | 电网_10kV黄辛伍线丰登坞512小郑庄东街支4小郑庄村1综合配电变压器 | 43.28
1308 | 唐山供电公司 | 丰润供电公司 | 丰登坞镇 | 丰登坞镇 | 小郑庄村 | 电网_10kV黄辛伍线丰登坞512小郑庄支8小郑庄村2综合配电变压器 | 11.69
1309 | 唐山供电公司 | 丰润供电公司 | 丰登坞镇 | 丰登坞镇 | 杨庄村 | 电网_10kV黄辛伍线丰登坞512杨北街支4#杨庄村综合4变压器 | 10.54
1310 | 唐山供电公司 | 丰润供电公司 | 丰登坞镇 | 丰登坞镇 | 杨庄村 | 电网_10kV黄辛伍线丰登坞512杨街支5杨庄村新1综合配电变压器 | 240.9
1311 | 唐山供电公司 | 丰润供电公司 | 丰登坞镇 | 丰登坞镇 | 杨庄村 | 电网_10kV黄辛伍线丰登坞512杨街支6#杨庄村综合5变压器 | 25.64
1312 | 唐山供电公司 | 丰润供电公司 | 丰登坞镇 | 丰登坞镇 | 杨庄村 | 电网_10kV黄辛伍线丰登坞512杨水支13杨庄村2新综合配电变压器 | 117.52
1313 | 唐山供电公司 | 丰润供电公司 | 丰登坞镇 | 丰登坞镇 | 张庄村 | 电网_10kV黄辛伍线丰登坞512张庄街支2张庄村4综合配电变压器 | 261
1314 | 唐山供电公司 | 丰润供电公司 | 丰登坞镇 | 丰登坞镇 | 张庄村 | 电网_10kV黄辛伍线丰登坞512张庄街支5张庄村1综合配电变压器 | 226.04
1315 | 唐山供电公司 | 丰润供电公司 | 丰登坞镇 | 丰登坞镇 | 张庄村 | 电网_10kV黄辛伍线丰登坞512张庄南街支1张庄村2综合配电变压器 | 0
1316 | 唐山供电公司 | 丰润供电公司 | 丰登坞镇 | 丰登坞镇 | 孙庄村 | 电网_孙庄村2综合配电变压器 | 10.92
1317 | 唐山供电公司 | 丰润供电公司 | 王官营镇 | 王官营镇 | 佛院村 | 10kV冀润线王官营518#03千佛院村5号综合配电变压器 | 5.27
1318 | 唐山供电公司 | 丰润供电公司 | 王官营镇 | 王官营镇 | 焦庄村 | 电网_10kV冀润线王官营518焦庄街内支#03焦庄村4号综合配电变压器 | 21.59
1319 | 唐山供电公司 | 丰润供电公司 | 王官营镇 | 王官营镇 | 焦庄村 | 电网_10kV冀润线王官营518焦庄街内支#09焦庄村2号综合配电变压器 | 14.05
1320 | 唐山供电公司 | 丰润供电公司 | 王官营镇 | 王官营镇 | 焦庄村 | 电网_10kV冀润线王官营518焦庄街内支#17焦庄村3号综合配电变压器 | 37.95
1321 | 唐山供电公司 | 丰润供电公司 | 王官营镇 | 王官营镇 | 焦庄村 | 电网_10kV冀润线王官营518焦庄西水支#09焦庄村1号综合配电变压器 | 0
1322 | 唐山供电公司 | 丰润供电公司 | 新军屯镇 | 新军屯镇 | 内支02阁门 | 10kV金桥线新军屯513阁门口街内支#02阁门口综合A变综合配电变压器 | 48.65
1323 | 唐山供电公司 | 丰润供电公司 | 新军屯镇 | 新军屯镇 | 喜坨村 | 10kV金桥线新军屯513金桥轧支#21报喜坨村5号综合配电变压器 | 154.66
1324 | 唐山供电公司 | 丰润供电公司 | 新军屯镇 | 新军屯镇 | 喜坨村 | 10kV金桥线新军屯513金桥轧支30#报喜坨村6号综合配电变压器 | 205.15
1325 | 唐山供电公司 | 丰润供电公司 | 新军屯镇 | 新军屯镇 | 内支1张辛庄 | 10kV金桥线新军屯513张辛庄街内支#1张辛庄东综合A变综合配电变压器 | 3.27
1326 | 唐山供电公司 | 丰润供电公司 | 新军屯镇 | 新军屯镇 | 秀庄村 | 电网_10kV金桥线新军屯513筑成水泥厂支#09张秀庄村3号综合配电变压器 新 | 23.13
1327 | 唐山供电公司 | 丰润供电公司 | 沙流河镇 | 沙流河镇 | 李支3李庄 | 电网_10kV开发区线沙流河521李支3李庄子综合1配电变压器 | 52.16
1328 | 唐山供电公司 | 丰润供电公司 | 沙流河镇 | 沙流河镇 | 谷辛庄村 | 10kV粮库线沙流河524#17谷辛庄综合2配电变压器 | 18.19
1329 | 唐山供电公司 | 丰润供电公司 | 左家坞镇 | 左家坞镇 | 北沟村 | 电网_10kV林场线左家坞512北沟东支#1北沟村1综合配电变压器 | 37.92
1330 | 唐山供电公司 | 丰润供电公司 | 左家坞镇 | 左家坞镇 | 北沟村 | 电网_10kV林场线左家坞512北沟西支#3北沟村2综合配电变压器 | 2.53
1331 | 唐山供电公司 | 丰润供电公司 | 常庄镇 | 常庄镇 | 分3后刘家营 | 10kV刘家营线润北511后刘支#13南分#3后刘家营5综合配电变压器 | 0
1332 | 唐山供电公司 | 丰润供电公司 | 常庄镇 | 常庄镇 | 刘家营村 | 10kV润北511刘家营线54＃后刘家营村委会3综合配电变压器 | 0
1333 | 唐山供电公司 | 丰润供电公司 | 常庄镇 | 常庄镇 | 大树村 | 10kV润北511刘家营线北大树6#北大树村委会1综合配电变压器 | 0
1334 | 唐山供电公司 | 丰润供电公司 | 常庄镇 | 常庄镇 | 贾家洼村 | 电网_10kV润北511刘家营线16#北分1#贾家洼村委会1综合配电变压器 | 0
1335 | 唐山供电公司 | 丰润供电公司 | 常庄镇 | 常庄镇 | 贾家洼村 | 电网_10kV润北511刘家营线21#贾家洼村委会2综合配电变压器 | 0
1336 | 唐山供电公司 | 丰润供电公司 | 常庄镇 | 常庄镇 | 贾家洼村 | 电网_10kV润北511刘家营线24#贾家洼村委会3综合配电变压器 | 0
1337 | 唐山供电公司 | 丰润供电公司 | 常庄镇 | 常庄镇 | 刘家营村 | 电网_10kV润北511刘家营线55＃前刘家营村委会2综合配电变压器 | 0
1338 | 唐山供电公司 | 丰润供电公司 | 常庄镇 | 常庄镇 | 刘家营村 | 电网_10kV润北511刘家营线61#北分4＃后刘家营村委会4综合配电变压器 | 0
1339 | 唐山供电公司 | 丰润供电公司 | 常庄镇 | 常庄镇 | 大树村 | 电网_10kV润北511刘家营线北大树4#北大树村委会5综合配电变压器 | 0
1340 | 唐山供电公司 | 丰润供电公司 | 常庄镇 | 常庄镇 | 刘家营村 | 电网_10kV润北511刘家营线后刘支18＃后刘家营村委会1综合配电变压器 | 0
1341 | 唐山供电公司 | 丰润供电公司 | 常庄镇 | 常庄镇 | 刘家营村 | 电网_10kV润北511刘家营线后刘支4＃后刘家营村委会2综合配电变压器 | 0
1342 | 唐山供电公司 | 丰润供电公司 | 常庄镇 | 常庄镇 | 刘家营村 | 电网_10kV润北511刘家营线前刘支13#前刘家营村委会3综合配电变压器 | 0
1343 | 唐山供电公司 | 丰润供电公司 | 常庄镇 | 常庄镇 | 刘家营村 | 电网_10kV润北511刘家营线前刘支8＃北分1＃前刘家营村委会1综合配电变压器 | 0
1344 | 唐山供电公司 | 丰润供电公司 | 韩城镇 | 韩城镇 | 城河村 | 10kV龙河线龙湾子521后城街内支#03后城河村北3综合配电变压器 | 164.53
1345 | 唐山供电公司 | 丰润供电公司 | 韩城镇 | 韩城镇 | 皂神庄西 | 10kV于林线韩变524皂西街支#03皂神庄西2综合配电变压器 | 78.15
1346 | 唐山供电公司 | 丰润供电公司 | 韩城镇 | 韩城镇 | 城河村 | 电网_10kV龙河线龙湾子521#32后城河村东1综合配电变压器 | 234.4
1347 | 唐山供电公司 | 丰润供电公司 | 韩城镇 | 韩城镇 | 店子村 | 电网_10kV龙河线龙湾子521店子东街支#02店子村1综合配电变压器 | 139.49
1348 | 唐山供电公司 | 丰润供电公司 | 韩城镇 | 韩城镇 | 圣庙村 | 电网_10kV龙河线龙湾子521二圣街内支#04二圣庙村东2综合配电变压器 | 15.48
1349 | 唐山供电公司 | 丰润供电公司 | 韩城镇 | 韩城镇 | 城河村 | 电网_10kV龙河线龙湾子521后城街内支#03后城河村北2综合配电变压器 | 69.09
1350 | 唐山供电公司 | 丰润供电公司 | 韩城镇 | 韩城镇 | 池家村 | 电网_10kV龙河线龙湾子521鑫盛支#12池家村2综合配电变压器 | 122
1351 | 唐山供电公司 | 丰润供电公司 | 韩城镇 | 韩城镇 | 庄三村 | 10kV龙宋线龙湾子531#25宋禾麻庄三村2综合配电变压器 | 105.64
1352 | 唐山供电公司 | 丰润供电公司 | 韩城镇 | 韩城镇 | 韩庄村 | 10kV龙宋线龙湾子531北韩支#14北韩庄村3综合配电变压器 | 65.6
1353 | 唐山供电公司 | 丰润供电公司 | 韩城镇 | 韩城镇 | 湾子村 | 10kV龙宋线龙湾子531东龙街支#06东龙湾子村南2综合配电变压器 | 59.69
1354 | 唐山供电公司 | 丰润供电公司 | 韩城镇 | 韩城镇 | 湾子村 | 10kV龙宋线龙湾子531龙二轧支#06东龙湾子村北1综合配电变压器 | 17.1
1355 | 唐山供电公司 | 丰润供电公司 | 韩城镇 | 韩城镇 | 房庄村 | 10kV龙宋线龙湾子531龙油支#69油房庄村北2综合配电变压器 | 36.7
1356 | 唐山供电公司 | 丰润供电公司 | 韩城镇 | 韩城镇 | 庄一村 | 10kV龙宋线龙湾子531宋一街支#06宋禾麻庄一村西1综合配电变压器 | 84
1357 | 唐山供电公司 | 丰润供电公司 | 韩城镇 | 韩城镇 | 刘庄村 | 10kV龙宋线龙湾子531小张刘街支#01小张刘庄村西2综合配电变压器 | 41.63
1358 | 唐山供电公司 | 丰润供电公司 | 韩城镇 | 韩城镇 | 张刘村 | 10kV龙宋线龙湾子531小张刘水支#09小张刘村4综合配电变压器 | 67
1359 | 唐山供电公司 | 丰润供电公司 | 韩城镇 | 韩城镇 | 房庄村 | 10kV龙宋线龙湾子531油东街支#01油房庄村东3综合配电变压器 | 18.02
1360 | 唐山供电公司 | 丰润供电公司 | 韩城镇 | 韩城镇 | 刘庄村 | 电网_10kV龙宋线龙湾子531大街支#14大张刘庄村西1综合配电变压器 | 3.75
1361 | 唐山供电公司 | 丰润供电公司 | 韩城镇 | 韩城镇 | 刘庄村 | 电网_10kV龙宋线龙湾子531大张刘街支#02大张刘庄村东2综合配电变压器 | 0.67
1362 | 唐山供电公司 | 丰润供电公司 | 韩城镇 | 韩城镇 | 湾子村 | 电网_10kV龙宋线龙湾子531东龙水支#07东龙湾子村3综合配电变压器 | 35.97
1363 | 唐山供电公司 | 丰润供电公司 | 韩城镇 | 韩城镇 | 刘庄村 | 电网_10kV龙宋线龙湾子531科信厂支#06大张刘庄村3综合配电变压器 | 0.27
1364 | 唐山供电公司 | 丰润供电公司 | 韩城镇 | 韩城镇 | 湾子村 | 电网_10kV龙宋线龙湾子531龙油支#13西龙湾子村2综合配电变压器 | 93.23
1365 | 唐山供电公司 | 丰润供电公司 | 韩城镇 | 韩城镇 | 庄二村 | 电网_10kV龙宋线龙湾子531宋二南街支#01宋禾麻庄二村2综合配电变压器 | 99.48
1366 | 唐山供电公司 | 丰润供电公司 | 韩城镇 | 韩城镇 | 湾子村 | 电网_10kV龙宋线龙湾子531西龙街支#05西龙湾子村北1综合配电变压器 | 5.87
1367 | 唐山供电公司 | 丰润供电公司 | 韩城镇 | 韩城镇 | 支10小张刘 | 电网_10kV龙宋线龙湾子531小张刘南街支#10小张刘3综合配电变压器 | 229
1368 | 唐山供电公司 | 丰润供电公司 | 韩城镇 | 韩城镇 | 刘庄村 | 电网_10kV龙宋线龙湾子531小张刘水支#08小张刘庄村1综合配电变压器 | 113.15
1369 | 唐山供电公司 | 丰润供电公司 | 韩城镇 | 韩城镇 | 庄二村 | 电网_10kV龙宋线龙湾子531亚捷支#17宋禾麻庄二村东1综合配电变压器 | 120.73
1370 | 唐山供电公司 | 丰润供电公司 | 韩城镇 | 韩城镇 | 庄二村 | 电网_10kV龙宋线龙湾子531亚捷支#20宋禾麻庄二村3综合配电变压器 | 62.8
1371 | 唐山供电公司 | 丰润供电公司 | 韩城镇 | 韩城镇 | 房庄村 | 电网_10kV龙宋线龙湾子531油南水支#04油房庄村南1综合配电变压器 | 23.71
1372 | 唐山供电公司 | 丰润供电公司 | 韩城镇 | 韩城镇 | 付一村 | 10kV龙河线龙湾子532#15付一村3综合配电变压器 | 53.6
1373 | 唐山供电公司 | 丰润供电公司 | 韩城镇 | 韩城镇 | 韩庄子村 | 10kV龙西线龙湾子532#18北韩庄子村2综合配电变压器 | 132.04
1374 | 唐山供电公司 | 丰润供电公司 | 韩城镇 | 韩城镇 | 韩庄子村 | 10kV龙西线龙湾子532#22北韩庄子村1综合配电变压器 | 130.55
1375 | 唐山供电公司 | 丰润供电公司 | 韩城镇 | 韩城镇 | 韩庄村 | 10kV龙西线龙湾子532#25北韩庄村5综合配电变压器 | 115.75
1376 | 唐山供电公司 | 丰润供电公司 | 韩城镇 | 韩城镇 | 河西 | 10kV龙西线龙湾子532#42河西综合5配电变压器 | 85.22
1377 | 唐山供电公司 | 丰润供电公司 | 韩城镇 | 韩城镇 | 韩庄村 | 10kV龙西线龙湾子532北韩西街支#04北韩庄村4号综合配电变压器 | 63.94
1378 | 唐山供电公司 | 丰润供电公司 | 韩城镇 | 韩城镇 | 寨子村 | 10kV龙西线龙湾子532北韩西街支#11寨子村3综合配电变压器 | 109.16
1379 | 唐山供电公司 | 丰润供电公司 | 韩城镇 | 韩城镇 | 付二村 | 10kV龙西线龙湾子532付二街支#02付二村北2综合配电变压器 | 58.97
1380 | 唐山供电公司 | 丰润供电公司 | 韩城镇 | 韩城镇 | 付二村 | 10kV龙西线龙湾子532付一街内支#05付二村3综合配电变压器 | 93.35
1381 | 唐山供电公司 | 丰润供电公司 | 韩城镇 | 韩城镇 | 付二村 | 10kV龙西线龙湾子532付一街内支#10付二村南1综合配电变压器 | 54.63
1382 | 唐山供电公司 | 丰润供电公司 | 韩城镇 | 韩城镇 | 付一村 | 10kv龙西线龙湾子532付一街支#10付一村北2综合配电变压器 | 45.78
1383 | 唐山供电公司 | 丰润供电公司 | 韩城镇 | 韩城镇 | 河西村 | 10kV龙西线龙湾子532河西北街支#04河西村4综合配电变压器 | 122.29
1384 | 唐山供电公司 | 丰润供电公司 | 韩城镇 | 韩城镇 | 河西村 | 10kV龙西线龙湾子532河西东街支#06河西村东2综合配电变压器 | 137.58
1385 | 唐山供电公司 | 丰润供电公司 | 韩城镇 | 韩城镇 | 隆街村 | 10kV龙西线龙湾子532兴隆街内支#04兴隆街村北3综合配电变压器 | 112.2
1386 | 唐山供电公司 | 丰润供电公司 | 韩城镇 | 韩城镇 | 寨子村 | 10kV龙西线龙湾子532寨子东街支#03寨子村东2综合配电变压器 | 112.26
1387 | 唐山供电公司 | 丰润供电公司 | 韩城镇 | 韩城镇 | 寨子村 | 10kV龙西线龙湾子532寨子街支#02寨子村西1综合配电变压器 | 17.97
1388 | 唐山供电公司 | 丰润供电公司 | 韩城镇 | 韩城镇 | 西欢坨村 | 10kV新水线新军屯524西欢坨南街内支#14西欢坨村东6综合配电变压器 | 312
1389 | 唐山供电公司 | 丰润供电公司 | 丰润镇 | 丰润镇 | 丽铺村 | 10kV芦瑞线芦各庄532#42高丽铺村4#综合配电变压器 | 120.5
1390 | 唐山供电公司 | 丰润供电公司 | 丰润镇 | 丰润镇 | 芦各庄村 | 10kV芦瑞线芦各庄532芦支22芦各庄村8#综合配电变压器 | 0
1391 | 唐山供电公司 | 丰润供电公司 | 丰润镇 | 丰润镇 | 任各庄村 | 10kV芦瑞线芦各庄532芦综合支2芦各庄村6#综合配电变压器 | 134.68
1392 | 唐山供电公司 | 丰润供电公司 | 丰润镇 | 丰润镇 | 丽铺村 | 电网_10kV芦瑞线芦各庄532#48高丽铺村2#综合配电变压器 | 4.55
1393 | 唐山供电公司 | 丰润供电公司 | 丰润镇 | 丰润镇 | 任各庄村 | 电网_10kV芦瑞线芦各庄532芦支25芦各庄村5#综合配电变压器 | 78.96
1394 | 唐山供电公司 | 丰润供电公司 | 丰润镇 | 丰润镇 | 任各庄村 | 电网_10kV芦瑞线芦各庄532芦支33芦各庄村7#综合配电变压器 | 28.42
1395 | 唐山供电公司 | 丰润供电公司 | 丰润镇 | 丰润镇 | 任各庄村 | 电网_10kV芦瑞线芦各庄532芦支6芦各庄村10#综合配电变压器 | 194.29
1396 | 唐山供电公司 | 丰润供电公司 | 左家坞镇 | 左家坞镇 | 善寺村 | 10kV罗文口线泉河头533龙善寺支#1龙善寺村1综合配电变压器 | 3.69
1397 | 唐山供电公司 | 丰润供电公司 | 左家坞镇 | 左家坞镇 | 新付村 | 10kV罗文口线泉河头533新付村支#1新付村1综合配电变压器 | 1.77
1398 | 唐山供电公司 | 丰润供电公司 | 左家坞镇 | 左家坞镇 | 任各庄村 | 电网_10kV罗文口线泉河头5310亢街东支#10亢各庄村3综合配电变压器 | 229.37
1399 | 唐山供电公司 | 丰润供电公司 | 左家坞镇 | 左家坞镇 | 任各庄村 | 电网_10kV罗文口线泉河头533#18白各庄村2综合配电变压器 | 178.2
1400 | 唐山供电公司 | 丰润供电公司 | 左家坞镇 | 左家坞镇 | 新付村 | 电网_10kV罗文口线泉河头533#50新付村3综合配电变压器 | 82.12
1401 | 唐山供电公司 | 丰润供电公司 | 左家坞镇 | 左家坞镇 | 任各庄村 | 电网_10kV罗文口线泉河头533白西支#7白各庄村1综合配电变压器 | 19.5
1402 | 唐山供电公司 | 丰润供电公司 | 左家坞镇 | 左家坞镇 | 韩庄村 | 电网_10kV罗文口线泉河头533韩庄水支#1韩庄村1综合配电变压器 | 79.43
1403 | 唐山供电公司 | 丰润供电公司 | 左家坞镇 | 左家坞镇 | 亢各庄村 | 电网_10kV罗文口线泉河头533亢各庄支#13亢各庄村1综合配电变压器 | 0
1404 | 唐山供电公司 | 丰润供电公司 | 左家坞镇 | 左家坞镇 | 罗文口村 | 电网_10kV罗文口线泉河头533亢各庄支#9罗文口村5综合配电变压器 | 0
1405 | 唐山供电公司 | 丰润供电公司 | 左家坞镇 | 左家坞镇 | 任各庄村 | 电网_10kV罗文口线泉河头533亢街东支#20亢各庄村4综合配电变压器 | 7.31
1406 | 唐山供电公司 | 丰润供电公司 | 左家坞镇 | 左家坞镇 | 任各庄村 | 电网_10kV罗文口线泉河头533亢街东支#3亢各庄村2综合配电变压器 | 0
1407 | 唐山供电公司 | 丰润供电公司 | 左家坞镇 | 左家坞镇 | 文口村 | 电网_10kV罗文口线泉河头533罗东水支#13罗文口村3综合配电变压器 | 145.85
1408 | 唐山供电公司 | 丰润供电公司 | 左家坞镇 | 左家坞镇 | 文口村 | 电网_10kV罗文口线泉河头533罗东水支#16罗文口村6综合配电变压器 | 211.25
1409 | 唐山供电公司 | 丰润供电公司 | 左家坞镇 | 左家坞镇 | 文口村 | 电网_10kV罗文口线泉河头533罗街北支#4罗文口村7综合配电变压器 | 2.86
1410 | 唐山供电公司 | 丰润供电公司 | 左家坞镇 | 左家坞镇 | 文口村 | 电网_10kV罗文口线泉河头533罗街东支#4罗文口村2综合配电变压器 | 77.24
1411 | 唐山供电公司 | 丰润供电公司 | 左家坞镇 | 左家坞镇 | 罗文口村 | 电网_10kV罗文口线泉河头533罗街东支#6罗文口村8综合配电变压器 | 0
1412 | 唐山供电公司 | 丰润供电公司 | 左家坞镇 | 左家坞镇 | 文口村 | 电网_10kV罗文口线泉河头533罗街西南支#1罗文口村4综合配电变压器 | 12.94
1413 | 唐山供电公司 | 丰润供电公司 | 左家坞镇 | 左家坞镇 | 文口村 | 电网_10kV罗文口线泉河头533罗街西支#12罗文口村1综合配电变压器 | 160.76
1414 | 唐山供电公司 | 丰润供电公司 | 左家坞镇 | 左家坞镇 | 苏付庄村 | 电网_10kV罗文口线泉河头533苏街内支#16苏付庄村1综合配电变压器 | 0
1415 | 唐山供电公司 | 丰润供电公司 | 左家坞镇 | 左家坞镇 | 付庄村 | 电网_10kV罗文口线泉河头533苏南支#2苏付庄村2综合配电变压器 | 0.2
1416 | 唐山供电公司 | 丰润供电公司 | 左家坞镇 | 左家坞镇 | 王庄村 | 电网_10kV罗文口线泉河头533王街东支#3王庄村1综合配电变压器 | 0.08
1417 | 唐山供电公司 | 丰润供电公司 | 左家坞镇 | 左家坞镇 | 王庄村 | 电网_10kV罗文口线泉河头533王街西支#3王庄村2综合配电变压器 | 13.61
1418 | 唐山供电公司 | 丰润供电公司 | 左家坞镇 | 左家坞镇 | 事庄村 | 电网_10kV罗文口线泉河头533吴街中支#1吴事庄村6综合配电变压器 | 54.76
1419 | 唐山供电公司 | 丰润供电公司 | 左家坞镇 | 左家坞镇 | 吴事庄村 | 电网_10kV罗文口线泉河头533吴事庄街西支#8吴事庄村4综合配电变压器 | 0
1420 | 唐山供电公司 | 丰润供电公司 | 左家坞镇 | 左家坞镇 | 刘庄村 | 电网_10kV罗文口线泉河头533吴事庄支#13刘庄村2综合配电变压器 | 18.74
1421 | 唐山供电公司 | 丰润供电公司 | 左家坞镇 | 左家坞镇 | 刘庄村 | 电网_10kV罗文口线泉河头533吴事庄支#20刘庄村1综合配电变压器 | 1.72
1422 | 唐山供电公司 | 丰润供电公司 | 左家坞镇 | 左家坞镇 | 事庄村 | 电网_10kV罗文口线泉河头533吴事庄支#57吴事庄村8综合配电变压器 | 31.65
1423 | 唐山供电公司 | 丰润供电公司 | 左家坞镇 | 左家坞镇 | 吴事庄村 | 电网_10kV罗文口线泉河头533吴事庄支#64吴事庄村3综合配电变压器 | 0
1424 | 唐山供电公司 | 丰润供电公司 | 左家坞镇 | 左家坞镇 | 事庄村 | 电网_10kV罗文口线泉河头533吴事庄支#68吴事庄村新2综合配电变压器 | 10.55
1425 | 唐山供电公司 | 丰润供电公司 | 左家坞镇 | 左家坞镇 | 事庄村 | 电网_10kV罗文口线泉河头533吴事庄支#70吴事庄村7综合配电变压器 | 32.41
1426 | 唐山供电公司 | 丰润供电公司 | 左家坞镇 | 左家坞镇 | 事庄村 | 电网_10kV罗文口线泉河头533吴事庄支#76吴事庄村新1综合配电变压器 | 13.3
1427 | 唐山供电公司 | 丰润供电公司 | 左家坞镇 | 左家坞镇 | 事庄村 | 电网_10kV罗文口线泉河头533吴事庄支#78吴事庄村5综合配电变压器 | 129.77
1428 | 唐山供电公司 | 丰润供电公司 | 左家坞镇 | 左家坞镇 | 事庄村 | 电网_10kV罗文口线泉河头533吴事庄支吴街北支#4吴事庄村9综合配电变压器 | 14.79
1429 | 唐山供电公司 | 丰润供电公司 | 左家坞镇 | 左家坞镇 | 刘庄村 | 电网_10kV罗文口线泉河头533吴支#22刘庄村3综合配电变压器 | 13.34
1430 | 唐山供电公司 | 丰润供电公司 | 左家坞镇 | 左家坞镇 | 白各庄村 | 电网_10kV罗文口线泉河头533线路#17白各庄村3综合配电变压器 | 0
1431 | 唐山供电公司 | 丰润供电公司 | 左家坞镇 | 左家坞镇 | 新付村 | 电网_10kV罗文口线泉河头533乡采支#2新付村2综合配电变压器 | 3.86
1432 | 唐山供电公司 | 丰润供电公司 | 新军屯镇 | 新军屯镇 | 南坨村 | 10kV南青坨欢喜庄513南青坨支#12南坨村5综合配电变压器 | 59.07
1433 | 唐山供电公司 | 丰润供电公司 | 新军屯镇 | 新军屯镇 | 南坨村 | 10kV南青坨欢喜庄513南青坨支#15南坨村2综合配电变压器 | 57.03
1434 | 唐山供电公司 | 丰润供电公司 | 新军屯镇 | 新军屯镇 | 南坨村 | 10kV南青坨欢喜庄513南青坨支#9南坨村4综合配电变压器 | 124.02
1435 | 唐山供电公司 | 丰润供电公司 | 新军屯镇 | 新军屯镇 | 青坨村 | 电网_10kV南青坨欢喜庄513南青中街支2+1南青坨村11综合配电变压器 | 5.22
1436 | 唐山供电公司 | 丰润供电公司 | 新军屯镇 | 新军屯镇 | 神庄村 | 电网_10kV南青坨线欢喜庄513南青北水支8小神庄村1综合配电变压器 | 29.84
1437 | 唐山供电公司 | 丰润供电公司 | 新军屯镇 | 新军屯镇 | 南青村 | 电网_10kV南青坨线欢喜庄513南青北支15南青村4综合配电变压器 | 88.13
1438 | 唐山供电公司 | 丰润供电公司 | 新军屯镇 | 新军屯镇 | 青坨村 | 电网_10kV南青坨线欢喜庄513南青北支6南青坨村2综合配电变压器 | 50.86
1439 | 唐山供电公司 | 丰润供电公司 | 新军屯镇 | 新军屯镇 | 青坨村 | 电网_10kV南青坨线欢喜庄513南青北支7南青坨村8综合配电变压器 | 87.41
1440 | 唐山供电公司 | 丰润供电公司 | 新军屯镇 | 新军屯镇 | 青坨村 | 电网_10kV南青坨线欢喜庄513南青东南街内支11南青坨村3综合配电变压器 | 62.04
1441 | 唐山供电公司 | 丰润供电公司 | 新军屯镇 | 新军屯镇 | 青坨村 | 电网_10kV南青坨线欢喜庄513南青东支4南青坨村9综合配电变压器 | 44.23
1442 | 唐山供电公司 | 丰润供电公司 | 新军屯镇 | 新军屯镇 | 青坨村 | 电网_10kV南青坨线欢喜庄513南青南街支4南青坨村5综合配电变压器 | 0.47
1443 | 唐山供电公司 | 丰润供电公司 | 新军屯镇 | 新军屯镇 | 青坨村 | 电网_10kV南青坨线欢喜庄513南青西街支11南青坨村10综合配电变压器 | 1.13
1444 | 唐山供电公司 | 丰润供电公司 | 新军屯镇 | 新军屯镇 | 青坨村 | 电网_10kV南青坨线欢喜庄513南青西街支14南青坨村7综合配电变压器 | 55.64
1445 | 唐山供电公司 | 丰润供电公司 | 新军屯镇 | 新军屯镇 | 青坨村 | 电网_10kV南青坨线欢喜庄513南青西街支17南青坨村6综合配电变压器 | 44.62
1446 | 唐山供电公司 | 丰润供电公司 | 新军屯镇 | 新军屯镇 | 青坨村 | 电网_10kV南青坨线欢喜庄513南青中街支4南青坨村1综合配电变压器 | 147.33
1447 | 唐山供电公司 | 丰润供电公司 | 丰登坞镇 | 丰登坞镇 | 任庄村 | 10kV前军屯线丰登坞513大任街支4大任庄村2综合配电变压器 | 149
1448 | 唐山供电公司 | 丰润供电公司 | 丰登坞镇 | 丰登坞镇 | 豆庄子村 | 10kV前军屯线丰登坞513豆东街支4豆庄子村7综合配电变压器 | 260.15
1449 | 唐山供电公司 | 丰润供电公司 | 丰登坞镇 | 丰登坞镇 | 实庄村 | 10kV前军屯线丰登坞513朴实庄村10综合配电变压器 | 298.76
1450 | 唐山供电公司 | 丰润供电公司 | 丰登坞镇 | 丰登坞镇 | 实庄村 | 10kV前军屯线丰登坞513朴实庄村1综合配电变压器 | 263.64
1451 | 唐山供电公司 | 丰润供电公司 | 丰登坞镇 | 丰登坞镇 | 实庄村 | 10kV前军屯线丰登坞513朴实庄村2综合配电变压器 | 204.44
1452 | 唐山供电公司 | 丰润供电公司 | 丰登坞镇 | 丰登坞镇 | 实庄村 | 10kV前军屯线丰登坞513朴实庄村7综合配电变压器 | 130.75
1453 | 唐山供电公司 | 丰润供电公司 | 丰登坞镇 | 丰登坞镇 | 实庄村 | 10kV前军屯线丰登坞513朴实庄村8综合配电变压器 | 178.33
1454 | 唐山供电公司 | 丰润供电公司 | 丰登坞镇 | 丰登坞镇 | 实庄村 | 10kV前军屯线丰登坞513朴实庄村9综合配电变压器 | 70.04
1455 | 唐山供电公司 | 丰润供电公司 | 丰登坞镇 | 丰登坞镇 | 刘庄村 | 10kV前军屯线丰登坞513朴实庄支19大刘庄村3综合配电变压器 | 122.63
1456 | 唐山供电公司 | 丰润供电公司 | 丰登坞镇 | 丰登坞镇 | 相公庄村 | 10kV前军屯线丰登坞513相南街支3相公庄村2综合配电变压器 | 273.25
1457 | 唐山供电公司 | 丰润供电公司 | 丰登坞镇 | 丰登坞镇 | 兴旺村 | 10kV前军屯线丰登坞513兴旺村2综合配电变压器 | 283.42
1458 | 唐山供电公司 | 丰润供电公司 | 丰登坞镇 | 丰登坞镇 | 相公庄村 | 电网_10kV前军屯线丰登坞513#19相公庄综合11号配电变压器 | 0
1459 | 唐山供电公司 | 丰润供电公司 | 丰登坞镇 | 丰登坞镇 | 坨子村 | 电网_10kV前军屯线丰登坞513曹面支3曹坨子村3综合配电变压器 | 42.58
1460 | 唐山供电公司 | 丰润供电公司 | 丰登坞镇 | 丰登坞镇 | 刘庄村 | 电网_10kV前军屯线丰登坞513大刘庄西街支4大刘庄村2综合配电变压器 | 229.44
1461 | 唐山供电公司 | 丰润供电公司 | 丰登坞镇 | 丰登坞镇 | 刘庄村 | 电网_10kV前军屯线丰登坞513大刘庄支3大刘庄村1综合配电变压器 | 59.4
1462 | 唐山供电公司 | 丰润供电公司 | 丰登坞镇 | 丰登坞镇 | 豆庄子村 | 电网_10kV前军屯线丰登坞513豆中街支16豆庄子村6综合配电变压器 | 107.23
1463 | 唐山供电公司 | 丰润供电公司 | 丰登坞镇 | 丰登坞镇 | 豆庄子村 | 电网_10kV前军屯线丰登坞513豆中街支1豆庄子村4综合配电变压器 | 165.01
1464 | 唐山供电公司 | 丰润供电公司 | 丰登坞镇 | 丰登坞镇 | 豆庄子村 | 电网_10kV前军屯线丰登坞513豆中街支9豆庄子村5综合配电变压器 | 206.17
1465 | 唐山供电公司 | 丰润供电公司 | 丰登坞镇 | 丰登坞镇 | 豆庄子村 | 电网_10kV前军屯线丰登坞513豆庄子支11豆庄子村3新综合配电变压器 | 305.72
1466 | 唐山供电公司 | 丰润供电公司 | 丰登坞镇 | 丰登坞镇 | 实庄村 | 电网_10kV前军屯线丰登坞513朴东街支2朴实庄村14综合配电变压器 | 172.44
1467 | 唐山供电公司 | 丰润供电公司 | 丰登坞镇 | 丰登坞镇 | 实庄村 | 电网_10kV前军屯线丰登坞513朴实庄支27朴实庄村13综合配电变压器 | 176.63
1468 | 唐山供电公司 | 丰润供电公司 | 丰登坞镇 | 丰登坞镇 | 实庄村 | 电网_10kV前军屯线丰登坞513朴实庄支32朴实庄村11综合配电变压 | 227.41
1469 | 唐山供电公司 | 丰润供电公司 | 丰登坞镇 | 丰登坞镇 | 实庄村 | 电网_10kV前军屯线丰登坞513朴实庄支47朴实庄村3综合配电变压器 | 216.23
1470 | 唐山供电公司 | 丰润供电公司 | 丰登坞镇 | 丰登坞镇 | 实庄村 | 电网_10kV前军屯线丰登坞513朴实庄支47朴实庄村5综合配电变压器 | 141.49
1471 | 唐山供电公司 | 丰润供电公司 | 丰登坞镇 | 丰登坞镇 | 军屯村 | 电网_10kV前军屯线丰登坞513前军屯南街支5前军屯村2综合配电变压器 | 50.71
1472 | 唐山供电公司 | 丰润供电公司 | 丰登坞镇 | 丰登坞镇 | 张庄村 | 电网_10kV前军屯线丰登坞513塑料厂支0 1西张庄村2水利配电变压器 | 6.2
1473 | 唐山供电公司 | 丰润供电公司 | 丰登坞镇 | 丰登坞镇 | 相公庄村 | 电网_10kV前军屯线丰登坞513外郎庄南街支1相公庄村综合5新变压器 | 16.41
1474 | 唐山供电公司 | 丰润供电公司 | 丰登坞镇 | 丰登坞镇 | 郎庄村 | 电网_10kV前军屯线丰登坞513外郎庄南街支3外郎庄村3综合配电变压器 | 7.64
1475 | 唐山供电公司 | 丰润供电公司 | 丰登坞镇 | 丰登坞镇 | 郎庄村 | 电网_10kV前军屯线丰登坞513外郎庄支14外郎庄村1综合配电变压器 | 8.95
1476 | 唐山供电公司 | 丰润供电公司 | 丰登坞镇 | 丰登坞镇 | 张庄村 | 电网_10kV前军屯线丰登坞513西张庄西街支6西张庄村综合4变压器 | 293.3
1477 | 唐山供电公司 | 丰润供电公司 | 丰登坞镇 | 丰登坞镇 | 西街支2相公 | 电网_10kV前军屯线丰登坞513相西街支2相公庄综合12号配电变压器 | 201.6
1478 | 唐山供电公司 | 丰润供电公司 | 丰登坞镇 | 丰登坞镇 | 西街支4相公 | 电网_10kV前军屯线丰登坞513相西街支4相公庄综合13号配电变压器 | 120.74
1479 | 唐山供电公司 | 丰润供电公司 | 丰登坞镇 | 丰登坞镇 | 朴实庄村 | 电网_朴实庄村4综合配电变压器 | 253.8
1480 | 唐山供电公司 | 丰润供电公司 | 新军屯镇 | 新军屯镇 | 八户村 | 电网_10kV青国线青庄坞523八户北街西支#10八户村10综合配电变压器 | 212.9
1481 | 唐山供电公司 | 丰润供电公司 | 新军屯镇 | 新军屯镇 | 八户村 | 电网_10kV青国线青庄坞523八户北街支#02八户村4综合配电变压器 | 132.55
1482 | 唐山供电公司 | 丰润供电公司 | 新军屯镇 | 新军屯镇 | 八户村 | 电网_10kV青国线青庄坞523八户北街支#12八户村7综合配电变压器 | 214.72
1483 | 唐山供电公司 | 丰润供电公司 | 新军屯镇 | 新军屯镇 | 八户村 | 电网_10kV青国线青庄坞523八户北街支#14八户村8综合配电变压器 | 71.33
1484 | 唐山供电公司 | 丰润供电公司 | 新军屯镇 | 新军屯镇 | 八户村 | 电网_10kV青国线青庄坞523八户南街西支#04八户村13综合配电变压器 | 174.73
1485 | 唐山供电公司 | 丰润供电公司 | 新军屯镇 | 新军屯镇 | 八户村 | 电网_10kV青国线青庄坞523八户南支#14八户村6综合配电变压器 | 177.94
1486 | 唐山供电公司 | 丰润供电公司 | 新军屯镇 | 新军屯镇 | 八户村 | 电网_10kV青国线青庄坞523八户南支#22八户村12综合配电变压器 | 254.71
1487 | 唐山供电公司 | 丰润供电公司 | 新军屯镇 | 新军屯镇 | 八户村 | 电网_10kV青国线青庄坞523八户南支#27八户村11综合配电变压器 | 169.43
1488 | 唐山供电公司 | 丰润供电公司 | 新军屯镇 | 新军屯镇 | 八户村 | 电网_10kV青国线青庄坞523八户支#11八户村3综合配电变压器 | 107.03
1489 | 唐山供电公司 | 丰润供电公司 | 新军屯镇 | 新军屯镇 | 八户村 | 电网_10kV青国线青庄坞523八户支#25八户村1综合配电变压器 | 143.53
1490 | 唐山供电公司 | 丰润供电公司 | 新军屯镇 | 新军屯镇 | 八户村 | 电网_10kV青国线青庄坞523八户支#45八户村14综合配电变压器 | 190.73
1491 | 唐山供电公司 | 丰润供电公司 | 新军屯镇 | 新军屯镇 | 八户村 | 电网_10kV青国线青庄坞523八户支#47八户村5综合配电变压器 | 121.6
1492 | 唐山供电公司 | 丰润供电公司 | 新军屯镇 | 新军屯镇 | 八户村 | 电网_10kV青国线青庄坞523八户支#51八户村2综合配电变压器 | 170.61
1493 | 唐山供电公司 | 丰润供电公司 | 新军屯镇 | 新军屯镇 | 里堡寨村 | 电网_10kV青民线青庄坞518#78里堡寨村1号综合配电变压器 | 0
1494 | 唐山供电公司 | 丰润供电公司 | 新军屯镇 | 新军屯镇 | 堡寨村 | 电网_10kV青民线青庄坞518#78里堡寨村3号综合配电变压器 | 1.58
1495 | 唐山供电公司 | 丰润供电公司 | 新军屯镇 | 新军屯镇 | 堡寨村 | 电网_10kV青民线青庄坞518里北支-2号杆里堡寨村5号综合配电变压器 | 20.27
1496 | 唐山供电公司 | 丰润供电公司 | 新军屯镇 | 新军屯镇 | 欢喜庄村 | 10kV青南线青庄坞527欢西街内支02欢喜庄村5综合配电变压器 | 0
1497 | 唐山供电公司 | 丰润供电公司 | 新军屯镇 | 新军屯镇 | 喜庄村 | 10kV青南线青庄坞527欢喜庄北街内支1欢喜庄村4综合配电变压器 | 87.57
1498 | 唐山供电公司 | 丰润供电公司 | 新军屯镇 | 新军屯镇 | 喜庄村 | 电网_10kV青八二线八户口头庄521欢街内支7欢喜庄村1综合配电变压器 | 0.73
1499 | 唐山供电公司 | 丰润供电公司 | 新军屯镇 | 新军屯镇 | 喜庄村 | 电网_10kV青南线青庄坞527#22欢喜庄村11综合配电变压器 | 43.32
1500 | 唐山供电公司 | 丰润供电公司 | 新军屯镇 | 新军屯镇 | 喜庄村 | 电网_10kV青南线青庄坞527#24欢喜庄村3综合配电变压器 | 74.78
1501 | 唐山供电公司 | 丰润供电公司 | 新军屯镇 | 新军屯镇 | 喜庄村 | 电网_10kV青南线青庄坞527欢街内支03欢喜庄村2综合配电变压器 | 15.42
1502 | 唐山供电公司 | 丰润供电公司 | 新军屯镇 | 新军屯镇 | 喜庄村 | 电网_10kV青南线青庄坞527欢街内支07欢喜庄村10综合配电变压器 | 3.44
1503 | 唐山供电公司 | 丰润供电公司 | 新军屯镇 | 新军屯镇 | 头庄村 | 电网_10kV青南线青庄坞527口头庄北街支#01口头庄村3综合配电变压器 | 38.31
1504 | 唐山供电公司 | 丰润供电公司 | 新军屯镇 | 新军屯镇 | 头庄村 | 电网_10kV青南线青庄坞527口头庄街支#10口头庄村1综合配电变压器 | 199.03
1505 | 唐山供电公司 | 丰润供电公司 | 新军屯镇 | 新军屯镇 | 头庄村 | 电网_10kV青南线青庄坞527口头庄街支#13口头庄村4综合配电变压器 | 32.53
1506 | 唐山供电公司 | 丰润供电公司 | 新军屯镇 | 新军屯镇 | 头庄村 | 电网_10kV青南线青庄坞527口头庄支#11口头庄村5综合配电变压器 | 99.45
1507 | 唐山供电公司 | 丰润供电公司 | 新军屯镇 | 新军屯镇 | 头庄村 | 电网_10kV青南线青庄坞527口头庄支#13口头庄村2综合配电变压器 | 147
1508 | 唐山供电公司 | 丰润供电公司 | 新军屯镇 | 新军屯镇 | 东偏村 | 电网_10kV青偏线青庄坞524东偏街内支13东偏村4综合配电变压器 | 246.29
1509 | 唐山供电公司 | 丰润供电公司 | 新军屯镇 | 新军屯镇 | 东偏村 | 电网_10kV青偏线青庄坞524东偏街内支21东偏村6综合配电变压器 | 282.39
1510 | 唐山供电公司 | 丰润供电公司 | 欢喜庄镇 | 欢喜庄镇 | 东偏村 | 电网_10kV青偏线青庄坞524东偏街内支7东偏村3综合配电变压器 | 275.9
1511 | 唐山供电公司 | 丰润供电公司 | 新军屯镇 | 新军屯镇 | 西偏村 | 电网_10kV青偏线青庄坞524西偏街内支15西偏村5综合配电变压器 | 239.03
1512 | 唐山供电公司 | 丰润供电公司 | 新军屯镇 | 新军屯镇 | 西偏村 | 电网_10kV青偏线青庄坞524西偏街内支1西偏村2综合配电变压器 | 10.6
1513 | 唐山供电公司 | 丰润供电公司 | 新军屯镇 | 新军屯镇 | 西偏村 | 电网_10kV青偏线青庄坞524西偏街内支7西偏村3综合配电变压器 | 100.89
1514 | 唐山供电公司 | 丰润供电公司 | 新军屯镇 | 新军屯镇 | 西偏村 | 电网_10kV青偏线青庄坞524西偏支20西偏村4综合配电变压器 | 83.11
1515 | 唐山供电公司 | 丰润供电公司 | 新军屯镇 | 新军屯镇 | 西偏村 | 电网_10kV青偏线青庄坞524西偏支7西偏村1综合配电变压器 | 112.72
1516 | 唐山供电公司 | 丰润供电公司 | 新军屯镇 | 新军屯镇 | 中偏村 | 电网_10kV青偏线青庄坞524中偏街内支4中偏村1综合配电变压器 | 253.97
1517 | 唐山供电公司 | 丰润供电公司 | 新军屯镇 | 新军屯镇 | 中偏村 | 电网_10kV青偏线青庄坞524中偏街内支7中偏村2综合配电变压器 | 273.88
1518 | 唐山供电公司 | 丰润供电公司 | 任各庄镇 | 任各庄镇 | 龙虎村 | 电网_10kV任各庄线车轴山522#42西龙虎村5综合配电变压器 | 300.2
1519 | 唐山供电公司 | 丰润供电公司 | 任各庄镇 | 任各庄镇 | 龙虎村 | 电网_10kV任各庄线车轴山522东龙街支#16东龙虎村1综合配电变压器 | 10.5
1520 | 唐山供电公司 | 丰润供电公司 | 任各庄镇 | 任各庄镇 | 东龙虎村 | 电网_10kV任各庄线车轴山522东龙街支#20东龙虎村5综合配电变压器 | 0
1521 | 唐山供电公司 | 丰润供电公司 | 任各庄镇 | 任各庄镇 | 龙虎村 | 电网_10kV任各庄线车轴山522东龙街支#6东龙虎村3综合配电变压器 | 19.54
1522 | 唐山供电公司 | 丰润供电公司 | 银城铺镇 | 银城铺镇 | 北关 | 电网_10kV润燕线润北543 20#北关H综合配电变压器 | 0
1523 | 唐山供电公司 | 丰润供电公司 | 沙流河镇 | 沙流河镇 | 广街支7广家 | 10kV沙流河线沙流河523广街支7广家店综合1配电变压器 | 4.61
1524 | 唐山供电公司 | 丰润供电公司 | 沙流河镇 | 沙流河镇 | 广砖支4广家 | 10kV沙流河线沙流河523广砖支4广家店综合2配电变压器 | 0
1525 | 唐山供电公司 | 丰润供电公司 | 沙流河镇 | 沙流河镇 | 料厂支1沙流 | 10kV沙流河线沙流河523刘塑料厂支1沙流河综合12配电变压器 | 44.53
1526 | 唐山供电公司 | 丰润供电公司 | 沙流河镇 | 沙流河镇 | 沙流河 | 10kV沙流河线沙流河523磨支1沙流河综合11配电变压器 | 138.12
1527 | 唐山供电公司 | 丰润供电公司 | 沙流河镇 | 沙流河镇 | 南小支2潘家 | 10kV沙流河线沙流河523潘南小支2潘家庄综合2配电变压器 | 179.74
1528 | 唐山供电公司 | 丰润供电公司 | 沙流河镇 | 沙流河镇 | 潘南支5潘家 | 10kV沙流河线沙流河523潘南支5潘家庄综合3配电变压器 | 162.07
1529 | 唐山供电公司 | 丰润供电公司 | 沙流河镇 | 沙流河镇 | 茹街支5茹家 | 10kV沙流河线沙流河523茹街支5茹家庄综合4配电变压器 | 2.29
1530 | 唐山供电公司 | 丰润供电公司 | 沙流河镇 | 沙流河镇 | 西小支1茹庄 | 10kV沙流河线沙流河523茹西小支1茹庄子综合1配电变压器 | 30.18
1531 | 唐山供电公司 | 丰润供电公司 | 沙流河镇 | 沙流河镇 | 沙流河村 | 10kV沙流河线沙流河523沙北街小支1沙流河综合13配电变压器 | 89.6
1532 | 唐山供电公司 | 丰润供电公司 | 沙流河镇 | 沙流河镇 | 沙流河村 | 10kV沙流河线沙流河523沙北街小支1沙流河综合4配电变压器 | 101.32
1533 | 唐山供电公司 | 丰润供电公司 | 沙流河镇 | 沙流河镇 | 沙流河村 | 10kV沙流河线沙流河523沙北街支14沙流河综合14配电变压器 | 28.06
1534 | 唐山供电公司 | 丰润供电公司 | 沙流河镇 | 沙流河镇 | 沙流河村 | 10kV沙流河线沙流河523沙北街支17沙流河综合15配电变压器 | 111.6
1535 | 唐山供电公司 | 丰润供电公司 | 沙流河镇 | 沙流河镇 | 沙流河村 | 10kV沙流河线沙流河523沙南街支17沙流河综合2配电变压器 | 33.64
1536 | 唐山供电公司 | 丰润供电公司 | 沙流河镇 | 沙流河镇 | 南街支9沙流 | 10kV沙流河线沙流河523沙南街支9沙流河综合3配电变压器 | 10.81
1537 | 唐山供电公司 | 丰润供电公司 | 沙流河镇 | 沙流河镇 | 沙南支1沙流 | 10kV沙流河线沙流河523沙南支1沙流河综合5配电变压器 | 75.82
1538 | 唐山供电公司 | 丰润供电公司 | 沙流河镇 | 沙流河镇 | 小学支5沙流 | 10kV沙流河线沙流河523小学支5沙流河综合1配电变压器 | 3.49
1539 | 唐山供电公司 | 丰润供电公司 | 沙流河镇 | 沙流河镇 | 沙南支5沙流 | 电网_10kV沙流河线沙流河523沙南支5沙流河综合6配电变压器 | 37.48
1540 | 唐山供电公司 | 丰润供电公司 | 左家坞镇 | 左家坞镇 | 务庄村 | 10kV山头庄线城北寨511北张支#16王务庄村3综合配电变压器 | 60.61
1541 | 唐山供电公司 | 丰润供电公司 | 左家坞镇 | 左家坞镇 | 务庄村 | 10kV山头庄线城北寨511同力支#4王务庄村5综合配电变压器 | 63.72
1542 | 唐山供电公司 | 丰润供电公司 | 左家坞镇 | 左家坞镇 | 务庄村 | 10kV山头庄线城北寨511王务庄东北支#4王务庄村6综合配电变压器 | 2.33
1543 | 唐山供电公司 | 丰润供电公司 | 左家坞镇 | 左家坞镇 | 务庄村 | 10kV山头庄线城北寨511王务庄街北支#2王务庄村4综合配电变压器 | 17.99
1544 | 唐山供电公司 | 丰润供电公司 | 左家坞镇 | 左家坞镇 | 杨古塔村 | 10kV山头庄线城北寨511杨古塔街西南支#6杨古塔村9号综合配电变压器 | 0
1545 | 唐山供电公司 | 丰润供电公司 | 左家坞镇 | 左家坞镇 | 杨古塔村 | 10kV山头庄线城北寨511杨古塔支#22杨古塔村老2号综合配电变压器 | 65.13
1546 | 唐山供电公司 | 丰润供电公司 | 左家坞镇 | 左家坞镇 | 杨古塔村 | 10kV山头庄线城北寨511杨古塔支#31杨古塔村老1号综合配电变压器 | 0
1547 | 唐山供电公司 | 丰润供电公司 | 左家坞镇 | 左家坞镇 | 左家坞村 | 电网_10kV山头庄线城北寨511#25左家坞村4综合配电变压器 | 37.55
1548 | 唐山供电公司 | 丰润供电公司 | 左家坞镇 | 左家坞镇 | 头庄村 | 电网_10kV山头庄线城北寨511#43山头庄村4综合配电变压器 | 33.63
1549 | 唐山供电公司 | 丰润供电公司 | 左家坞镇 | 左家坞镇 | 务庄村 | 电网_10kV山头庄线城北寨511北张支#27王务庄村2综合配电变压器 | 28.64
1550 | 唐山供电公司 | 丰润供电公司 | 左家坞镇 | 左家坞镇 | 务庄村 | 电网_10kV山头庄线城北寨511北张支#34王务庄村1综合配电变压器 | 8.29
1551 | 唐山供电公司 | 丰润供电公司 | 左家坞镇 | 左家坞镇 | 北张庄子村 | 电网_10kV山头庄线城北寨511北张支#44北张庄子村1综合配电变压器 | 19.43
1552 | 唐山供电公司 | 丰润供电公司 | 左家坞镇 | 左家坞镇 | 果家峪村 | 电网_10kV山头庄线城北寨511果峪支#22果家峪村2综合配电变压器 | 7.13
1553 | 唐山供电公司 | 丰润供电公司 | 左家坞镇 | 左家坞镇 | 果家峪村 | 电网_10kV山头庄线城北寨511果峪支#23果家峪村新1综合配电变压器 | 0.54
1554 | 唐山供电公司 | 丰润供电公司 | 左家坞镇 | 左家坞镇 | 果家峪村 | 电网_10kV山头庄线城北寨511果峪支#28果家峪村3综合配电变压器 | 5
1555 | 唐山供电公司 | 丰润供电公司 | 左家坞镇 | 左家坞镇 | 头庄村 | 电网_10kV山头庄线城北寨511山街北支#11山头庄村1综合配电变压器 | 132.23
1556 | 唐山供电公司 | 丰润供电公司 | 左家坞镇 | 左家坞镇 | 头庄村 | 电网_10kV山头庄线城北寨511山街北支#2山头庄村2综合配电变压器 | 28.84
1557 | 唐山供电公司 | 丰润供电公司 | 左家坞镇 | 左家坞镇 | 头庄村 | 电网_10kV山头庄线城北寨511山街东南支#5山头庄村3综合配电变压器 | 9.27
1558 | 唐山供电公司 | 丰润供电公司 | 左家坞镇 | 左家坞镇 | 头庄村 | 电网_10kV山头庄线城北寨511山街中支#10山头庄村8综合配电变压器 | 3.19
1559 | 唐山供电公司 | 丰润供电公司 | 左家坞镇 | 左家坞镇 | 头庄村 | 电网_10kV山头庄线城北寨511山街中支#11山头庄村9综合配电变压器 | 12.04
1560 | 唐山供电公司 | 丰润供电公司 | 左家坞镇 | 左家坞镇 | 头庄村 | 电网_10kV山头庄线城北寨511山街中支#15山头庄村10综合配电变压器 | 7.36
1561 | 唐山供电公司 | 丰润供电公司 | 左家坞镇 | 左家坞镇 | 头庄村 | 电网_10kV山头庄线城北寨511山街中支#19山头庄村11综合配电变压器 | 7.18
1562 | 唐山供电公司 | 丰润供电公司 | 左家坞镇 | 左家坞镇 | 头庄村 | 电网_10kV山头庄线城北寨511山街中支#21山头庄村12综合配电变压器 | 40.74
1563 | 唐山供电公司 | 丰润供电公司 | 左家坞镇 | 左家坞镇 | 头庄村 | 电网_10kV山头庄线城北寨511山街中支#6山头庄村6综合配电变压器 | 22.31
1564 | 唐山供电公司 | 丰润供电公司 | 左家坞镇 | 左家坞镇 | 头庄村 | 电网_10kV山头庄线城北寨511山街中支#9山头庄村7综合配电变压器 | 30.32
1565 | 唐山供电公司 | 丰润供电公司 | 左家坞镇 | 左家坞镇 | 山头庄村 | 电网_10kV山头庄线城北寨511山南支#2山头庄村5综合配电变压器 | 0
1566 | 唐山供电公司 | 丰润供电公司 | 左家坞镇 | 左家坞镇 | 西凹凸村 | 电网_10kV山头庄线城北寨511西凹凸街二支#1西凹凸村4综合配电变压器 | 250.7
1567 | 唐山供电公司 | 丰润供电公司 | 左家坞镇 | 左家坞镇 | 西凹凸村 | 电网_10kV山头庄线城北寨511西凹凸街一支#1西凹凸村2综合配电变压器 | 239.08
1568 | 唐山供电公司 | 丰润供电公司 | 左家坞镇 | 左家坞镇 | 西凹凸村 | 电网_10kV山头庄线城北寨511西凹凸支#20西凹凸村3综合配电变压器 | 144.4
1569 | 唐山供电公司 | 丰润供电公司 | 左家坞镇 | 左家坞镇 | 西凹凸村 | 电网_10kV山头庄线城北寨511西凹凸支#35西凹凸村5综合配电变压器 | 315
1570 | 唐山供电公司 | 丰润供电公司 | 左家坞镇 | 左家坞镇 | 西凹凸村 | 电网_10kV山头庄线城北寨511西凹凸支#5西凹凸村1综合配电变压器 | 33.72
1571 | 唐山供电公司 | 丰润供电公司 | 左家坞镇 | 左家坞镇 | 杨古塔村 | 电网_10kV山头庄线城北寨511杨古塔街东北支#5杨古塔村1号综合配电变压器 | 0
1572 | 唐山供电公司 | 丰润供电公司 | 左家坞镇 | 左家坞镇 | 杨古塔村 | 电网_10kV山头庄线城北寨511杨古塔街东南支#8杨古塔村2号综合配电变压器 | 70.94
1573 | 唐山供电公司 | 丰润供电公司 | 左家坞镇 | 左家坞镇 | 杨古塔村 | 电网_10kV山头庄线城北寨511杨古塔街西北支#4杨古塔村8号综合配电变压器 | 0
1574 | 唐山供电公司 | 丰润供电公司 | 左家坞镇 | 左家坞镇 | 杨古塔村 | 电网_10kV山头庄线城北寨511杨古塔支#23杨古塔村4号综合配电变压器 | 2.54
1575 | 唐山供电公司 | 丰润供电公司 | 左家坞镇 | 左家坞镇 | 杨古塔村 | 电网_10kV山头庄线城北寨511杨古塔支#28杨古塔村5号综合配电变压器 | 11.86
1576 | 唐山供电公司 | 丰润供电公司 | 左家坞镇 | 左家坞镇 | 杨古塔村 | 电网_10kV山头庄线城北寨511杨古塔支#33杨古塔村7号综合配电变压器 | 9.34
1577 | 唐山供电公司 | 丰润供电公司 | 新军屯镇 | 新军屯镇 | 军屯村 | 10kV王道庄线新军屯511#22新军屯村3号综合配电变压器 | 131.14
1578 | 唐山供电公司 | 丰润供电公司 | 新军屯镇 | 新军屯镇 | 军屯村 | 10kV王道庄线新军屯511#27新军屯村1号综合配电变压器 | 47.41
1579 | 唐山供电公司 | 丰润供电公司 | 新军屯镇 | 新军屯镇 | 道庄村 | 10kV王道庄线新军屯511#74王道庄村1号综合配电变压器 | 0.28
1580 | 唐山供电公司 | 丰润供电公司 | 新军屯镇 | 新军屯镇 | 道庄村 | 10kV王道庄线新军屯511王道庄街支#8王道庄村2号综合配电变压器 | 174.92
1581 | 唐山供电公司 | 丰润供电公司 | 新军屯镇 | 新军屯镇 | 军屯村 | 10kV王道庄线新军屯511新屯北水支#03新军屯村9号综合配电变压器 | 63.31
1582 | 唐山供电公司 | 丰润供电公司 | 新军屯镇 | 新军屯镇 | 军屯村 | 10kV王道庄线新军屯511新屯东街支#5新军屯村8号综合配电变压器 | 13.85
1583 | 唐山供电公司 | 丰润供电公司 | 新军屯镇 | 新军屯镇 | 军屯村 | 电网_10kV王道庄线新军屯511#34新军屯村2号综合配电变压器 | 90.18
1584 | 唐山供电公司 | 丰润供电公司 | 新军屯镇 | 新军屯镇 | 军屯村 | 电网_10kV王道庄线新军屯511新屯北支#7新军屯村10号综合配电变压器 | 52.35
1585 | 唐山供电公司 | 丰润供电公司 | 石各庄镇 | 石各庄镇 | 任各庄村 | 10kV石各庄线石各庄521#30石各庄村18综合配电变压器 | 146.35
1586 | 唐山供电公司 | 丰润供电公司 | 石各庄镇 | 石各庄镇 | 任各庄村 | 10kV石各庄线石各庄521新石东街支#2石各庄村19综合配电变压器 | 236.77
1587 | 唐山供电公司 | 丰润供电公司 | 石各庄镇 | 石各庄镇 | 任各庄村 | 10kV石各庄线石各庄521新石东街支#7石各庄村4综合配电变压器 | 117.05
1588 | 唐山供电公司 | 丰润供电公司 | 石各庄镇 | 石各庄镇 | 任各庄村 | 10kV石各庄线石各庄521养老院支#2石各庄村16综合配电变压器 | 228.86
1589 | 唐山供电公司 | 丰润供电公司 | 石各庄镇 | 石各庄镇 | 任各庄村 | 电网_10kV石各庄线石各庄521#24石各庄村17综合配电变压器 | 40.11
1590 | 唐山供电公司 | 丰润供电公司 | 石各庄镇 | 石各庄镇 | 任各庄村 | 电网_10kV石各庄线石各庄521#28石各庄村2综合配电变压器 | 188.57
1591 | 唐山供电公司 | 丰润供电公司 | 石各庄镇 | 石各庄镇 | 任各庄村 | 电网_10kV石各庄线石各庄521新石东街支#11石各庄村20综合配电变压器 | 59.92
1592 | 唐山供电公司 | 丰润供电公司 | 石各庄镇 | 石各庄镇 | 任各庄村 | 电网_10kV石各庄线石各庄521养老院支#3石各庄村15综合配电变压器 | 35.6
1593 | 唐山供电公司 | 丰润供电公司 | 左家坞镇 | 左家坞镇 | 仰山村 | 10kV石家峪线左家坞531仰山街西支#13仰山村16综合配电变压器 | 120.11
1594 | 唐山供电公司 | 丰润供电公司 | 左家坞镇 | 左家坞镇 | 仰山村 | 电网_10kV石家峪线左家坞531#147仰山村3综合配电变压器 | 4.75
1595 | 唐山供电公司 | 丰润供电公司 | 左家坞镇 | 左家坞镇 | 石家峪村 | 电网_10kV石家峪线左家坞531石支#13石家峪村1综合配电变压器 | 2.94
1596 | 唐山供电公司 | 丰润供电公司 | 左家坞镇 | 左家坞镇 | 仰山村 | 电网_10kV石家峪线左家坞531仰山东南支#3仰山村7综合配电变压器 | 125.53
1597 | 唐山供电公司 | 丰润供电公司 | 左家坞镇 | 左家坞镇 | 仰山村 | 电网_10kV石家峪线左家坞531仰山分支1#1仰山村10综合配电变压器 | 184.42
1598 | 唐山供电公司 | 丰润供电公司 | 左家坞镇 | 左家坞镇 | 仰山村 | 电网_10kV石家峪线左家坞531仰山分支2#1仰山村11综合配电变压器 | 204.33
1599 | 唐山供电公司 | 丰润供电公司 | 左家坞镇 | 左家坞镇 | 仰山村 | 电网_10kV石家峪线左家坞531仰山分支3#1仰山村13综合配电变压器 | 242.98
1600 | 唐山供电公司 | 丰润供电公司 | 左家坞镇 | 左家坞镇 | 仰山村 | 电网_10kV石家峪线左家坞531仰山分支4#1仰山村9综合配电变压器 | 239.38
1601 | 唐山供电公司 | 丰润供电公司 | 左家坞镇 | 左家坞镇 | 仰山村 | 电网_10kV石家峪线左家坞531仰山街北支#5仰山村5综合配电变压器 | 104.59
1602 | 唐山供电公司 | 丰润供电公司 | 左家坞镇 | 左家坞镇 | 仰山村 | 电网_10kV石家峪线左家坞531仰山街东支#13仰山村8综合配电变压器 | 256.28
1603 | 唐山供电公司 | 丰润供电公司 | 左家坞镇 | 左家坞镇 | 仰山村 | 电网_10kV石家峪线左家坞531仰山街南支#12仰山村15综合配电变压器 | 127.41
1604 | 唐山供电公司 | 丰润供电公司 | 左家坞镇 | 左家坞镇 | 仰山村 | 电网_10kV石家峪线左家坞531仰山街南支#6仰山村2综合配电变压器 | 188.39
1605 | 唐山供电公司 | 丰润供电公司 | 左家坞镇 | 左家坞镇 | 仰山村 | 电网_10kV石家峪线左家坞531仰山街西支#11仰山村4综合配电变压器 | 263.68
1606 | 唐山供电公司 | 丰润供电公司 | 左家坞镇 | 左家坞镇 | 仰山村 | 电网_10kV石家峪线左家坞531仰山街西支#8仰山村6综合配电变压器 | 241.13
1607 | 唐山供电公司 | 丰润供电公司 | 左家坞镇 | 左家坞镇 | 仰山村 | 电网_10kV石家峪线左家坞531仰山西北支#7仰山村14综合配电变压器 | 3.38
1608 | 唐山供电公司 | 丰润供电公司 | 左家坞镇 | 左家坞镇 | 石窝村 | 10kV石窝线左家坞533#56石窝村1综合配电变压器 | 0
1609 | 唐山供电公司 | 丰润供电公司 | 左家坞镇 | 左家坞镇 | 石窝村 | 10kV石窝线左家坞533#64石窝村2综合配电变压器 | 10.07
1610 | 唐山供电公司 | 丰润供电公司 | 左家坞镇 | 左家坞镇 | 党家山村 | 电网_10kV石窝线左家坞533#31党家山村1综合配电变压器 | 6.9
1611 | 唐山供电公司 | 丰润供电公司 | 左家坞镇 | 左家坞镇 | 党家山村 | 电网_10kV石窝线左家坞533党街北支#1党家山村2综合配电变压器 | 0
1612 | 唐山供电公司 | 丰润供电公司 | 左家坞镇 | 左家坞镇 | 党家山村 | 电网_10kV石窝线左家坞533党街西支#13党家山村4综合配电变压器 | 1.81
1613 | 唐山供电公司 | 丰润供电公司 | 左家坞镇 | 左家坞镇 | 党家山村 | 电网_10kV石窝线左家坞533党街中支#14党家山村3综合配电变压器 | 5.31
1614 | 唐山供电公司 | 丰润供电公司 | 左家坞镇 | 左家坞镇 | 党家山村 | 电网_10kV石窝线左家坞533党南支#10党家山村5综合配电变压器 | 20.61
1615 | 唐山供电公司 | 丰润供电公司 | 石各庄镇 | 石各庄镇 | 四户村 | 10kV四户线三女河524#91四户村4综合配电变压器 | 0
1616 | 唐山供电公司 | 丰润供电公司 | 石各庄镇 | 石各庄镇 | 四户村 | 10kV四户线三女河524四户东街支#3四户村6综合配电变压器 | 0
1617 | 唐山供电公司 | 丰润供电公司 | 石各庄镇 | 石各庄镇 | 四户村 | 10kV四户线三女河524四户街支#10四户村5综合配电变压器 | 4.96
1618 | 唐山供电公司 | 丰润供电公司 | 石各庄镇 | 石各庄镇 | 四户村 | 10kV四户线三女河524四户街支#13四户村3综合配电变压器 | 0
1619 | 唐山供电公司 | 丰润供电公司 | 石各庄镇 | 石各庄镇 | 四户村 | 10kV四户线三女河524四户南街支#3四户村2综合配电变压器 | 6.53
1620 | 唐山供电公司 | 丰润供电公司 | 石各庄镇 | 石各庄镇 | 四户村 | 10kV四户线三女河524四户西北街支#3四户村8综合配电变压器 | 1.48
1621 | 唐山供电公司 | 丰润供电公司 | 石各庄镇 | 石各庄镇 | 四户村 | 10kV四户线三女河524四户西街支#4四户村1综合配电变压器 | 78.93
1622 | 唐山供电公司 | 丰润供电公司 | 石各庄镇 | 石各庄镇 | 四户村 | 10kV四户线三女河524四户西街支#6四户村9综合配电变压器 | 6.32
1623 | 唐山供电公司 | 丰润供电公司 | 石各庄镇 | 石各庄镇 | 四户村 | 10kV四户线三女河524四户西南街支#3四户村7综合配电变压器 | 23.29
1624 | 唐山供电公司 | 丰润供电公司 | 石各庄镇 | 石各庄镇 | 苏官屯村 | 10kV苏官屯线白官屯514苏街支#18苏官屯村3综合配电变压器 | 17.32
1625 | 唐山供电公司 | 丰润供电公司 | 石各庄镇 | 石各庄镇 | 闫庄村 | 10kV苏官屯线白官屯514苏街支#2曹闫庄村1综合配电变压器 | 80.59
1626 | 唐山供电公司 | 丰润供电公司 | 石各庄镇 | 石各庄镇 | 闫庄村 | 10kV苏官屯线白官屯514苏街支#6曹闫庄村2综合配电变压器 | 6.53
1627 | 唐山供电公司 | 丰润供电公司 | 石各庄镇 | 石各庄镇 | 谷庄村 | 10kV小谷庄线白官屯513#25小谷庄村2综合配电变压器 | 32.36
1628 | 唐山供电公司 | 丰润供电公司 | 任各庄镇 | 任各庄镇 | 支11肘各庄 | 10kV任各庄线车轴山522肘街内支#11肘各庄2综合配电变压器 | 117.88
1629 | 唐山供电公司 | 丰润供电公司 | 任各庄镇 | 任各庄镇 | 内支13肘各 | 10kV任各庄线车轴山522肘街内支#13肘各庄综合配电变压器 | 6.87
1630 | 唐山供电公司 | 丰润供电公司 | 任各庄镇 | 任各庄镇 | 任各庄村 | 10kV孙家庄线任各庄511二铸支#10任各庄村4综合配电变压器 | 171.82
1631 | 唐山供电公司 | 丰润供电公司 | 任各庄镇 | 任各庄镇 | 任各庄村 | 10kV孙家庄线任各庄511宋西街内支#6宋各庄村1综合配电变压器 | 118.15
1632 | 唐山供电公司 | 丰润供电公司 | 任各庄镇 | 任各庄镇 | 魏庄子村 | 10kV孙家庄线任各庄511魏支#24魏庄子村4综合配电变压器 | 0
1633 | 唐山供电公司 | 丰润供电公司 | 任各庄镇 | 任各庄镇 | 任各庄村 | 电网_10kV任各庄线车轴山522#78任各庄村7综合配电变压器 | 27.58
1634 | 唐山供电公司 | 丰润供电公司 | 任各庄镇 | 任各庄镇 | 任各庄村 | 电网_10kV任各庄线车轴山522任北街支#8任各庄村11综合配电变压器 | 32.39
1635 | 唐山供电公司 | 丰润供电公司 | 任各庄镇 | 任各庄镇 | 任各庄村 | 电网_10kV任各庄线车轴山522任北街支#8任各庄村1综合配电变压器 | 66.48
1636 | 唐山供电公司 | 丰润供电公司 | 任各庄镇 | 任各庄镇 | 任各庄村 | 电网_10kV孙家庄线任各庄511二铸支#14任各庄村5综合配电变压器 | 151.72
1637 | 唐山供电公司 | 丰润供电公司 | 任各庄镇 | 任各庄镇 | 任各庄村 | 电网_10kV孙家庄线任各庄511二铸支#26任各庄村2综合配电变压器 | 79.83
1638 | 唐山供电公司 | 丰润供电公司 | 任各庄镇 | 任各庄镇 | 任各庄村 | 电网_10kV孙家庄线任各庄511任东街支#5任各庄村9综合配电变压器 | 136.93
1639 | 唐山供电公司 | 丰润供电公司 | 任各庄镇 | 任各庄镇 | 任各庄村 | 电网_10kV孙家庄线任各庄511任街内支#2任各庄村12综合配电变压器 | 36.85
1640 | 唐山供电公司 | 丰润供电公司 | 任各庄镇 | 任各庄镇 | 任各庄村 | 电网_10kV孙家庄线任各庄511任街内支#5任各庄村3综合配电变压器 | 21.02
1641 | 唐山供电公司 | 丰润供电公司 | 任各庄镇 | 任各庄镇 | 任各庄村 | 电网_10kV孙家庄线任各庄511任街内支#6任各庄村6综合配电变压器 | 27.2
1642 | 唐山供电公司 | 丰润供电公司 | 任各庄镇 | 任各庄镇 | 内支4宋各庄 | 电网_10kV孙家庄线任各庄511宋街内支#4宋各庄2综合配电变压器 | 118.43
1643 | 唐山供电公司 | 丰润供电公司 | 任各庄镇 | 任各庄镇 | 内支3宋各庄 | 电网_10kV孙家庄线任各庄511宋南街内支#3宋各庄4综合配电变压器 | 116
1644 | 唐山供电公司 | 丰润供电公司 | 任各庄镇 | 任各庄镇 | 支15宋各庄 | 电网_10kV孙家庄线任各庄511宋支#15宋各庄3综合配电变压器 | 98.2
1645 | 唐山供电公司 | 丰润供电公司 | 任各庄镇 | 任各庄镇 | 魏庄子村 | 电网_10kV孙家庄线任各庄511魏支#19魏庄子村3综合配电变压器 | 60.61
1646 | 唐山供电公司 | 丰润供电公司 | 石各庄镇 | 石各庄镇 | 小王各庄 | 10kV泰和钢铁线小屯522小王各庄北街支#10小王各庄综合4号配电变压器 | 0
1647 | 唐山供电公司 | 丰润供电公司 | 石各庄镇 | 石各庄镇 | 支15小王各 | 10kV泰和钢铁线小屯522小王各庄北街支#15小王各庄综合1号配电变压器 | 38.03
1648 | 唐山供电公司 | 丰润供电公司 | 石各庄镇 | 石各庄镇 | 街支3小王各 | 10kV泰和钢铁线小屯522小王各庄北街支#3小王各庄综合2号配电变压器 | 9.6
1649 | 唐山供电公司 | 丰润供电公司 | 石各庄镇 | 石各庄镇 | 支10小王各 | 10kV泰和钢铁线小屯522小王各庄支#10小王各庄综合3号配电变压器 | 190.48
1650 | 唐山供电公司 | 丰润供电公司 | 石各庄镇 | 石各庄镇 | 任各庄村 | 电网_10kV泰和钢铁线小屯522#11张良各庄村综合2号配电变压器 | 2.85
1651 | 唐山供电公司 | 丰润供电公司 | 石各庄镇 | 石各庄镇 | 谷庄村 | 电网_10kV天顺二期线白官屯512谷街支#3大谷庄村2综合配电变压器 | 148.2
1652 | 唐山供电公司 | 丰润供电公司 | 石各庄镇 | 石各庄镇 | 桑园村 | 电网_10kV天顺二期线白官屯512桑北街支#4桑园村2综合配电变压器 | 42.52
1653 | 唐山供电公司 | 丰润供电公司 | 石各庄镇 | 石各庄镇 | 桑园村 | 电网_10kV天顺二期线白官屯512桑支#4桑园村1综合配电变压器 | 2.92
1654 | 唐山供电公司 | 丰润供电公司 | 白官屯镇 | 白官屯镇 | 太子沟村 | 10kV田陈线田富庄522太子沟街支#07太子沟村1号综合配电变压器 | 16.12
1655 | 唐山供电公司 | 丰润供电公司 | 白官屯镇 | 白官屯镇 | 太子沟村 | 10kV田陈线田富庄522太子沟街支#08太子沟村2综合配电变压器 | 0.06
1656 | 唐山供电公司 | 丰润供电公司 | 白官屯镇 | 白官屯镇 | 韩庄村 | 电网_10kV田陈线田富庄522#15郭韩庄村2号综合配电变压器 | 1.45
1657 | 唐山供电公司 | 丰润供电公司 | 白官屯镇 | 白官屯镇 | 赵庄村 | 电网_10kV田陈线田富庄522#28陈赵庄村1号综合配电变压器 | 12.88
1658 | 唐山供电公司 | 丰润供电公司 | 白官屯镇 | 白官屯镇 | 信庄村 | 电网_10kV田陈线田富庄522#58忠信庄村南1号综合配电变压器 | 17.59
1659 | 唐山供电公司 | 丰润供电公司 | 白官屯镇 | 白官屯镇 | 陈赵庄村 | 电网_10kV田陈线田富庄522陈农业开发支#02陈赵庄新综合配电变压器 | 0
1660 | 唐山供电公司 | 丰润供电公司 | 白官屯镇 | 白官屯镇 | 赵庄村 | 电网_10kV田陈线田富庄522陈赵庄拔丝厂支#03陈赵庄村4号综合配电变压器 | 4.2
1661 | 唐山供电公司 | 丰润供电公司 | 白官屯镇 | 白官屯镇 | 陈赵庄 | 电网_10kV田陈线田富庄522陈赵庄北街支#15陈赵庄5号综合配电变压器 | 3.17
1662 | 唐山供电公司 | 丰润供电公司 | 白官屯镇 | 白官屯镇 | 赵庄村 | 电网_10kV田陈线田富庄522陈赵庄北街支05#陈赵庄村3号综合配电变压器 | 0.27
1663 | 唐山供电公司 | 丰润供电公司 | 白官屯镇 | 白官屯镇 | 陈赵庄村 | 电网_10kV田陈线田富庄522陈赵庄南街支#07陈赵庄村2号综合配电变压器 | 0
1664 | 唐山供电公司 | 丰润供电公司 | 白官屯镇 | 白官屯镇 | 韩庄村 | 电网_10kV田陈线田富庄522郭韩庄南街支#03郭韩庄村1号综合配电变压器 | 35.63
1665 | 唐山供电公司 | 丰润供电公司 | 白官屯镇 | 白官屯镇 | 太子沟村 | 电网_10kV田陈线田富庄522太子沟街支#05太子沟村3号综合配电变压器 | 9.13
1666 | 唐山供电公司 | 丰润供电公司 | 白官屯镇 | 白官屯镇 | 富庄村 | 10kV田成线田富庄511#05 1田富庄村西3号综合配电变压器 | 195.86
1667 | 唐山供电公司 | 丰润供电公司 | 任各庄镇 | 任各庄镇 | 立营村 | 10kV田丰线车轴山525陶北街内支#4陶立营村2综合配电变压器 | 18.29
1668 | 唐山供电公司 | 丰润供电公司 | 任各庄镇 | 任各庄镇 | 立营村 | 10kV田丰线车轴山525陶支#15 1陶立营村3综合配电变压器 | 182.57
1669 | 唐山供电公司 | 丰润供电公司 | 任各庄镇 | 任各庄镇 | 富庄村 | 电网_10kV田丰线车轴山525#26杨富庄村3综合配电变压器 | 258.02
1670 | 唐山供电公司 | 丰润供电公司 | 任各庄镇 | 任各庄镇 | 立营村 | 电网_10kV田丰线车轴山525陶支#16陶立营村1综合配电变压器 | 19.61
1671 | 唐山供电公司 | 丰润供电公司 | 白官屯镇 | 白官屯镇 | 仙观村 | 10kV田福线田福庄514群西街支#01群仙观村4号综合配电变压器 | 33.45
1672 | 唐山供电公司 | 丰润供电公司 | 白官屯镇 | 白官屯镇 | 郭官屯村 | 10kV田福线田富庄514郭水支#22郭官屯村东1号综合配电变压器 | 70.71
1673 | 唐山供电公司 | 丰润供电公司 | 白官屯镇 | 白官屯镇 | 仙观村 | 10kV田福线田富庄514郭屯支#11群仙观村北2号综合配电变压器 | 87.28
1674 | 唐山供电公司 | 丰润供电公司 | 白官屯镇 | 白官屯镇 | 郭庄村 | 10kV田福线田富庄514后街支#03后郭庄村1号综合配电变压器 | 6.28
1675 | 唐山供电公司 | 丰润供电公司 | 白官屯镇 | 白官屯镇 | 仙观村 | 10kV田福线田富庄514群街支#05群仙观村南1号综合配电变压器 | 2.34
1676 | 唐山供电公司 | 丰润供电公司 | 白官屯镇 | 白官屯镇 | 往川村 | 10kV田福线田富庄514群仙观支#12往川村北1号综合配电变压器 | 3.98
1677 | 唐山供电公司 | 丰润供电公司 | 白官屯镇 | 白官屯镇 | 富庄村 | 10kV田福线田富庄514田街支#09田富庄村南1号综合配电变压器 | 3.72
1678 | 唐山供电公司 | 丰润供电公司 | 白官屯镇 | 白官屯镇 | 王庄村 | 10kV田福线田富庄514王庄子支#11西王庄村1号综合配电变压器 | 5.43
1679 | 唐山供电公司 | 丰润供电公司 | 白官屯镇 | 白官屯镇 | 庆寺村 | 电网_10kV田福线田富庄514福街支#03福庆寺村1号综合配电变压器 | 0.6
1680 | 唐山供电公司 | 丰润供电公司 | 白官屯镇 | 白官屯镇 | 郭官屯村 | 电网_10kV田福线田富庄514郭东街支#01郭官屯村南3号综合配电变压器 | 120.92
1681 | 唐山供电公司 | 丰润供电公司 | 白官屯镇 | 白官屯镇 | 郭官屯村 | 电网_10kV田福线田富庄514郭水支#10郭官屯村5号综合配电变压器 | 98
1682 | 唐山供电公司 | 丰润供电公司 | 白官屯镇 | 白官屯镇 | 郭官屯村 | 电网_10kV田福线田富庄514郭屯支#17郭官屯村4号综合配电变压器 | 93.43
1683 | 唐山供电公司 | 丰润供电公司 | 白官屯镇 | 白官屯镇 | 郭官屯村 | 电网_10kV田福线田富庄514郭西街支#03郭官屯村西2号综合配电变压器 | 117.8
1684 | 唐山供电公司 | 丰润供电公司 | 白官屯镇 | 白官屯镇 | 仙观村 | 电网_10kV田福线田富庄514群街支#05群仙观村3号综合配电变压器 | 98.64
1685 | 唐山供电公司 | 丰润供电公司 | 白官屯镇 | 白官屯镇 | 往川村 | 电网_10kV田福线田富庄514群仙观支#09往川村南2号综合配电变压器 | 11.19
1686 | 唐山供电公司 | 丰润供电公司 | 白官屯镇 | 白官屯镇 | 富庄村 | 电网_10kV田福线田富庄514田街支#04田富庄村北2号综合配电变压器 | 7.48
1687 | 唐山供电公司 | 丰润供电公司 | 白官屯镇 | 白官屯镇 | 张家坟村 | 电网_10kV田福线田富庄514张街支#03张家坟村1号综合配电变压器 | 0
1688 | 唐山供电公司 | 丰润供电公司 | 白官屯镇 | 白官屯镇 | 庞家港村 | 10kV田忠线田富庄512庞家港农业开发支#05庞家港村2号综合配电变压器 | 0.71
1689 | 唐山供电公司 | 丰润供电公司 | 白官屯镇 | 白官屯镇 | 庞家港村 | 10kV田忠线田富庄512庞街内支#06庞家港村1号综合配电变压器 | 19.14
1690 | 唐山供电公司 | 丰润供电公司 | 白官屯镇 | 白官屯镇 | 庞家港 | 10kV田忠线田富庄512庞街内支10#庞家港3号综合配电变压器 | 22.9
1691 | 唐山供电公司 | 丰润供电公司 | 白官屯镇 | 白官屯镇 | 信庄村 | 电网_10kV田忠线田富庄512忠信庄北街支#02忠信庄村北2号综合配电变压器 | 16.54
1692 | 唐山供电公司 | 丰润供电公司 | 左家坞镇 | 左家坞镇 | 松林村 | 10kV团山子线城北寨521#23小松林村2综合配电变压器 | 56.4
1693 | 唐山供电公司 | 丰润供电公司 | 左家坞镇 | 左家坞镇 | 松林村 | 10kV团山子线城北寨521小松林支#14小松林村1综合配电变压器 | 39.28
1694 | 唐山供电公司 | 丰润供电公司 | 左家坞镇 | 左家坞镇 | 城北寨村 | 电网_10kV团山子线城北寨521城街北支#2城北寨村13综合配电变压器 | 0
1695 | 唐山供电公司 | 丰润供电公司 | 左家坞镇 | 左家坞镇 | 松林村 | 电网_10kV团山子线城北寨521小松林支#5小松林村3综合配电变压器 | 0.47
1696 | 唐山供电公司 | 丰润供电公司 | 韩城镇 | 韩城镇 | 西欢坨村 | 10kv西欢坨线韩城511西欢坨街内支#33西欢坨村北5综合配电变压器 | 244
1697 | 唐山供电公司 | 丰润供电公司 | 丰润镇 | 丰润镇 | 曹家洼村 | 10kV西魏庄子线高丽铺511#35曹家洼村1#综合配电变压器 | 23.16
1698 | 唐山供电公司 | 丰润供电公司 | 丰润镇 | 丰润镇 | 尚古庄村 | 10kV西魏庄子线高丽铺511#39 1尚古庄村6综合配电变压器 | 22.01
1699 | 唐山供电公司 | 丰润供电公司 | 丰润镇 | 丰润镇 | 尚古庄村 | 10kV西魏庄子线高丽铺511#41尚古庄村1#综合配电变压器 | 8.94
1700 | 唐山供电公司 | 丰润供电公司 | 丰润镇 | 丰润镇 | 魏庄子村 | 10kV西魏庄子线高丽铺511#78西魏庄子村3#综合配电变压器 | 52.7
1701 | 唐山供电公司 | 丰润供电公司 | 丰润镇 | 丰润镇 | 丽铺村 | 10kV西魏庄子线高丽铺511高街支13高丽铺村1#综合配电变压器 | 2.82
1702 | 唐山供电公司 | 丰润供电公司 | 丰润镇 | 丰润镇 | 丽铺村 | 10kV西魏庄子线高丽铺511高街支14高丽铺村3#综合配电变压器 | 71.38
1703 | 唐山供电公司 | 丰润供电公司 | 丰润镇 | 丰润镇 | 丽铺村 | 10kV西魏庄子线高丽铺511高街支8#高丽铺村5#综合配电变压器 | 96.82
1704 | 唐山供电公司 | 丰润供电公司 | 丰润镇 | 丰润镇 | 尚古庄村 | 10kV西魏庄子线高丽铺511广告支21尚古庄村3#综合配电变压器 | 1.34
1705 | 唐山供电公司 | 丰润供电公司 | 丰润镇 | 丰润镇 | 尚古庄村 | 10kV西魏庄子线高丽铺511广告支8尚古庄村5#综合配电变压器 | 5.17
1706 | 唐山供电公司 | 丰润供电公司 | 丰润镇 | 丰润镇 | 尚古庄村 | 10kV西魏庄子线高丽铺511尚街支11尚古庄村4#综合配电变压器 | 3.58
1707 | 唐山供电公司 | 丰润供电公司 | 丰润镇 | 丰润镇 | 魏庄子村 | 10kV西魏庄子线高丽铺511魏街支19西魏庄子村1#综合配电变压器 | 2.41
1708 | 唐山供电公司 | 丰润供电公司 | 丰润镇 | 丰润镇 | 曹家洼村 | 电网_10kV西魏庄子线高丽铺511#38曹家洼村2#综合配电变压器 | 11.92
1709 | 唐山供电公司 | 丰润供电公司 | 丰润镇 | 丰润镇 | 魏庄子村 | 电网_10kV西魏庄子线高丽铺511#64西魏庄子村2#综合配电变压器 | 31.05
1710 | 唐山供电公司 | 丰润供电公司 | 丰润镇 | 丰润镇 | 尚古庄村 | 电网_10kV西魏庄子线高丽铺511广告支12尚古庄村2#综合配电变压器 | 1.52
1711 | 唐山供电公司 | 丰润供电公司 | 丰润镇 | 丰润镇 | 魏庄子村 | 电网_10kV西魏庄子线高丽铺511魏街支16西魏庄子村4#综合配电变压器 | 79.49
1712 | 唐山供电公司 | 丰润供电公司 | 左家坞镇 | 左家坞镇 | 西佑国寺村 | 10kV西孝义线泉河头531#84西佑国寺村1综合配电变压器 | 0
1713 | 唐山供电公司 | 丰润供电公司 | 左家坞镇 | 左家坞镇 | 东孝义村 | 10kV西孝义线泉河头531东孝义街内西北支#10东孝义村1综合配电变压器 | 0
1714 | 唐山供电公司 | 丰润供电公司 | 左家坞镇 | 左家坞镇 | 国寺村 | 10kV西孝义线泉河头531西佑街中支#1西佑国寺村4综合配电变压器 | 39.86
1715 | 唐山供电公司 | 丰润供电公司 | 左家坞镇 | 左家坞镇 | 东孝义村 | 电网_10kV西孝义线泉河头531#113东孝义村4综合配电变压器 | 0
1716 | 唐山供电公司 | 丰润供电公司 | 左家坞镇 | 左家坞镇 | 东孝义村 | 电网_10kV西孝义线泉河头531#113东孝义村5综合配电变压器 | 0
1717 | 唐山供电公司 | 丰润供电公司 | 左家坞镇 | 左家坞镇 | 孝义村 | 电网_10kV西孝义线泉河头531#136东孝义村13综合配电变压器 | 296.4
1718 | 唐山供电公司 | 丰润供电公司 | 左家坞镇 | 左家坞镇 | 孝义村 | 电网_10kV西孝义线泉河头531#154西孝义村2综合配电变压器 | 3.49
1719 | 唐山供电公司 | 丰润供电公司 | 左家坞镇 | 左家坞镇 | 国寺村 | 电网_10kV西孝义线泉河头531#42东佑国寺村1综合配电变压器 | 18.19
1720 | 唐山供电公司 | 丰润供电公司 | 左家坞镇 | 左家坞镇 | 国寺村 | 电网_10kV西孝义线泉河头531#66西佑国寺村3综合配电变压器 | 17.1
1721 | 唐山供电公司 | 丰润供电公司 | 左家坞镇 | 左家坞镇 | 国寺村 | 电网_10kV西孝义线泉河头531#81西佑国寺村2综合配电变压器 | 62.29
1722 | 唐山供电公司 | 丰润供电公司 | 左家坞镇 | 左家坞镇 | 孝义村 | 电网_10kV西孝义线泉河头531东孝义街内北支#3东孝义村8综合配电变压器 | 33.52
1723 | 唐山供电公司 | 丰润供电公司 | 左家坞镇 | 左家坞镇 | 孝义村 | 电网_10kV西孝义线泉河头531东孝义街内二支#2东孝义村15综合配电变压器 | 19.98
1724 | 唐山供电公司 | 丰润供电公司 | 左家坞镇 | 左家坞镇 | 孝义村 | 电网_10kV西孝义线泉河头531东孝义街内三支#10东孝义村12综合配电变压器 | 258.84
1725 | 唐山供电公司 | 丰润供电公司 | 左家坞镇 | 左家坞镇 | 孝义村 | 电网_10kV西孝义线泉河头531东孝义街内三支#5东孝义村10综合配电变压器 | 0.61
1726 | 唐山供电公司 | 丰润供电公司 | 左家坞镇 | 左家坞镇 | 孝义村 | 电网_10kV西孝义线泉河头531东孝义街内三支#8东孝义村11综合配电变压器 | 10.63
1727 | 唐山供电公司 | 丰润供电公司 | 左家坞镇 | 左家坞镇 | 孝义村 | 电网_10kV西孝义线泉河头531东孝义街内四支#3东孝义村7综合配电变压器 | 25
1728 | 唐山供电公司 | 丰润供电公司 | 左家坞镇 | 左家坞镇 | 东孝义村 | 电网_10kV西孝义线泉河头531东孝义街内西北支#12东孝义村2综合配电变压器 | 0
1729 | 唐山供电公司 | 丰润供电公司 | 左家坞镇 | 左家坞镇 | 东孝义村 | 电网_10kV西孝义线泉河头531东孝义街内西北支#12东孝义村3综合配电变压器 | 0
1730 | 唐山供电公司 | 丰润供电公司 | 左家坞镇 | 左家坞镇 | 东孝义村 | 电网_10kV西孝义线泉河头531东孝义街内西北支#1东孝义村16综合配电变压器 | 0
1731 | 唐山供电公司 | 丰润供电公司 | 左家坞镇 | 左家坞镇 | 孝义村 | 电网_10kV西孝义线泉河头531东孝义街内一支#1东孝义村14综合配电变压器 | 5.76
1732 | 唐山供电公司 | 丰润供电公司 | 左家坞镇 | 左家坞镇 | 东孝义村 | 电网_10kV西孝义线泉河头531东孝义街内支#25东孝义村6综合配电变压器 | 0
1733 | 唐山供电公司 | 丰润供电公司 | 左家坞镇 | 左家坞镇 | 东孝义村 | 电网_10kV西孝义线泉河头531东孝义街支#14东孝义村9综合配电变压器 | 0
1734 | 唐山供电公司 | 丰润供电公司 | 左家坞镇 | 左家坞镇 | 孝义村 | 电网_10kV西孝义线泉河头531西孝义街北支#5西孝义村3综合配电变压器 | 1.31
1735 | 唐山供电公司 | 丰润供电公司 | 左家坞镇 | 左家坞镇 | 孝义村 | 电网_10kV西孝义线泉河头531西孝义街北支#7西孝义村4综合配电变压器 | 53.8
1736 | 唐山供电公司 | 丰润供电公司 | 左家坞镇 | 左家坞镇 | 孝义村 | 电网_10kV西孝义线泉河头531西孝义街南支#1西孝义村6综合配电变压器 | 6.05
1737 | 唐山供电公司 | 丰润供电公司 | 左家坞镇 | 左家坞镇 | 孝义村 | 电网_10kV西孝义线泉河头531西孝义街西支#3西孝义村5综合配电变压器 | 92.25
1738 | 唐山供电公司 | 丰润供电公司 | 左家坞镇 | 左家坞镇 | 孝义村 | 电网_10kV西孝义线泉河头531西孝义街支#4西孝义村1综合配电变压器 | 83.58
1739 | 唐山供电公司 | 丰润供电公司 | 左家坞镇 | 左家坞镇 | 大港村 | 10kV小港线泉河头521北大港支#11北大港村1综合配电变压器 | 38.21
1740 | 唐山供电公司 | 丰润供电公司 | 左家坞镇 | 左家坞镇 | 小港村 | 10kV小港线泉河头521小港街南支#7小港村3综合配电变压器 | 25.33
1741 | 唐山供电公司 | 丰润供电公司 | 左家坞镇 | 左家坞镇 | 大港村 | 电网_10kV小港线泉河头521北大港街内支#2北大港村2综合配电变压器 | 26.43
1742 | 唐山供电公司 | 丰润供电公司 | 左家坞镇 | 左家坞镇 | 大港村 | 电网_10kV小港线泉河头521北大港街内支#5北大港村3综合配电变压器 | 114.52
1743 | 唐山供电公司 | 丰润供电公司 | 左家坞镇 | 左家坞镇 | 大港村 | 电网_10kV小港线泉河头521北大港支#16北大港村6综合配电变压器 | 140.78
1744 | 唐山供电公司 | 丰润供电公司 | 左家坞镇 | 左家坞镇 | 大港村 | 电网_10kV小港线泉河头521北大港支#23北大港村5综合配电变压器 | 154.81
1745 | 唐山供电公司 | 丰润供电公司 | 左家坞镇 | 左家坞镇 | 大港村 | 电网_10kV小港线泉河头521北大港支#28北大港村4综合配电变压器 | 176.51
1746 | 唐山供电公司 | 丰润供电公司 | 左家坞镇 | 左家坞镇 | 山子村 | 电网_10kV小港线泉河头521古支#14团山子村3综合配电变压器 | 3.63
1747 | 唐山供电公司 | 丰润供电公司 | 左家坞镇 | 左家坞镇 | 山子村 | 电网_10kV小港线泉河头521古支#7团山子村5综合配电变压器 | 0.74
1748 | 唐山供电公司 | 丰润供电公司 | 左家坞镇 | 左家坞镇 | 大港村 | 电网_10kV小港线泉河头521前大港街北支#3前大港村4综合配电变压器 | 102.7
1749 | 唐山供电公司 | 丰润供电公司 | 左家坞镇 | 左家坞镇 | 大港村 | 电网_10kV小港线泉河头521前大港街南支#3前大港村5综合配电变压器 | 154.25
1750 | 唐山供电公司 | 丰润供电公司 | 左家坞镇 | 左家坞镇 | 大港村 | 电网_10kV小港线泉河头521前大港街南支#6前大港村6综合配电变压器 | 119.66
1751 | 唐山供电公司 | 丰润供电公司 | 左家坞镇 | 左家坞镇 | 大港村 | 电网_10kV小港线泉河头521前大港支#23前大港村2综合配电变压器 | 165.42
1752 | 唐山供电公司 | 丰润供电公司 | 左家坞镇 | 左家坞镇 | 大港村 | 电网_10kV小港线泉河头521前大港支#35前大港村3综合配电变压器 | 57.09
1753 | 唐山供电公司 | 丰润供电公司 | 左家坞镇 | 左家坞镇 | 山子村 | 电网_10kV小港线泉河头521团街东支#4团山子村2综合配电变压器 | 9.23
1754 | 唐山供电公司 | 丰润供电公司 | 左家坞镇 | 左家坞镇 | 小港村 | 电网_10kV小港线泉河头521小港街南支#6小港村4综合配电变压器 | 0.3
1755 | 唐山供电公司 | 丰润供电公司 | 左家坞镇 | 左家坞镇 | 张庄子村 | 电网_10kV小港线泉河头521张街内支#6张庄子村3综合配电变压器 | 0.15
1756 | 唐山供电公司 | 丰润供电公司 | 左家坞镇 | 左家坞镇 | 张庄子村 | 电网_10kV小港线泉河头521张街内支#8张庄子村2综合配电变压器 | 3.86
1757 | 唐山供电公司 | 丰润供电公司 | 左家坞镇 | 左家坞镇 | 张庄子村 | 电网_10kV小港线泉河头521张水支#5张庄子村新1综合配电变压器 | 0
1758 | 唐山供电公司 | 丰润供电公司 | 左家坞镇 | 左家坞镇 | 前大港村 | 电网_前大港村1综合配电变压器 | 226.25
1759 | 唐山供电公司 | 丰润供电公司 | 石各庄镇 | 石各庄镇 | 任各庄村 | 10kV小茹庄线石各庄523#43大孟各庄村4综合配电变压器 | 141.03
1760 | 唐山供电公司 | 丰润供电公司 | 石各庄镇 | 石各庄镇 | 任各庄村 | 10kV小茹庄线石各庄523大孟北街支#8大孟各庄村6综合配电变压器 | 48.48
1761 | 唐山供电公司 | 丰润供电公司 | 石各庄镇 | 石各庄镇 | 任各庄村 | 10kV小茹庄线石各庄523大孟西街支#3大孟各庄村3综合配电变压器 | 121.08
1762 | 唐山供电公司 | 丰润供电公司 | 石各庄镇 | 石各庄镇 | 任各庄村 | 10kV小茹庄线石各庄523大孟中街支#5大孟各庄村5综合配电变压器 | 103.43
1763 | 唐山供电公司 | 丰润供电公司 | 石各庄镇 | 石各庄镇 | 雷庄子村 | 10kV小茹庄线石各庄523雷南水支#4雷庄子村3综合配电变压器 | 12.61
1764 | 唐山供电公司 | 丰润供电公司 | 石各庄镇 | 石各庄镇 | 雷庄子村 | 10kV小茹庄线石各庄523雷支#25雷庄子村2综合配电变压器 | 13.64
1765 | 唐山供电公司 | 丰润供电公司 | 石各庄镇 | 石各庄镇 | 任各庄村 | 10kV小茹庄线石各庄523雷支#4大孟各庄村2综合配电变压器 | 2.47
1766 | 唐山供电公司 | 丰润供电公司 | 石各庄镇 | 石各庄镇 | 任各庄村 | 10kV小茹庄线石各庄523小孟南街支#4小孟各庄村2综合配电变压器 | 104.06
1767 | 唐山供电公司 | 丰润供电公司 | 石各庄镇 | 石各庄镇 | 茹庄村 | 10kV小茹庄线石各庄523小茹街内支#11小茹庄村5综合配电变压器 | 82.53
1768 | 唐山供电公司 | 丰润供电公司 | 石各庄镇 | 石各庄镇 | 茹庄村 | 10kV小茹庄线石各庄523小茹街内支#2小茹庄村2综合配电变压器 | 73.35
1769 | 唐山供电公司 | 丰润供电公司 | 石各庄镇 | 石各庄镇 | 茹庄村 | 10kV小茹庄线石各庄523小茹街内支#6小茹庄村1综合配电变压器 | 74
1770 | 唐山供电公司 | 丰润供电公司 | 石各庄镇 | 石各庄镇 | 茹庄村 | 10kV小茹庄线石各庄523小茹街内支#8小茹庄村4综合配电变压器 | 33.56
1771 | 唐山供电公司 | 丰润供电公司 | 石各庄镇 | 石各庄镇 | 茹庄村 | 10kV小茹庄线石各庄523小茹西水支#7小茹庄村3综合配电变压器 | 147.9
1772 | 唐山供电公司 | 丰润供电公司 | 石各庄镇 | 石各庄镇 | 任各庄村 | 电网_10kV小茹庄线石各庄523#36大孟各庄村1综合配电变压器 | 1.73
1773 | 唐山供电公司 | 丰润供电公司 | 石各庄镇 | 石各庄镇 | 雷庄子村 | 电网_10kV小茹庄线石各庄523雷街内支#2雷庄子村1综合配电变压器 | 88.14
1774 | 唐山供电公司 | 丰润供电公司 | 石各庄镇 | 石各庄镇 | 任各庄村 | 电网_10kV小茹庄线石各庄523小孟街支#12小孟各庄村1综合配电变压器 | 70.35
1775 | 唐山供电公司 | 丰润供电公司 | 石各庄镇 | 石各庄镇 | 任各庄村 | 电网_10kV小茹庄线石各庄523小孟街支#15小孟各庄村4综合配电变压器 | 104.08
1776 | 唐山供电公司 | 丰润供电公司 | 石各庄镇 | 石各庄镇 | 任各庄村 | 电网_10kV小茹庄线石各庄523小孟街支#20小孟各庄村5综合配电变压器 | 11.9
1777 | 唐山供电公司 | 丰润供电公司 | 石各庄镇 | 石各庄镇 | 任各庄村 | 电网_10kV小茹庄线石各庄523小孟南街支#10小孟各庄村3综合配电变压器 | 88.67
1778 | 唐山供电公司 | 丰润供电公司 | 常庄镇 | 常庄镇 | 支20中大树 | 10kV丰东528线刘采支20#中大树1综合配电变压器 | 121.65
1779 | 唐山供电公司 | 丰润供电公司 | 常庄镇 | 常庄镇 | 魏庄子 | 10kV丰东528线魏支53＃魏庄子大队1综合配电变压器 | 1.26
1780 | 唐山供电公司 | 丰润供电公司 | 常庄镇 | 常庄镇 | 支38前贾庄 | 10kV新城线丰东528前贾支#38前贾庄1综合配电变压器 | 115.56
1781 | 唐山供电公司 | 丰润供电公司 | 常庄镇 | 常庄镇 | 魏庄子 | 10kV新城线丰东528魏南支#7魏庄子3综合配电变压器 | 0
1782 | 唐山供电公司 | 丰润供电公司 | 常庄镇 | 常庄镇 | 支56魏庄子 | 10kV新城线丰东528魏支#56魏庄子4综合配电变压器 | 2.1
1783 | 唐山供电公司 | 丰润供电公司 | 常庄镇 | 常庄镇 | 南分5魏庄子 | 10kV新城线丰东528魏支#57南分#5魏庄子5综合配电变压器 | 5.59
1784 | 唐山供电公司 | 丰润供电公司 | 常庄镇 | 常庄镇 | 树支8中大树 | 10kV新城线丰东528中大树支8#中大树3综合配电变压器 | 107.17
1785 | 唐山供电公司 | 丰润供电公司 | 常庄镇 | 常庄镇 | 前大树居委会 | 电网_10kV丰东528线前大树12#前大树居委会2综合配电变压器 | 115.59
1786 | 唐山供电公司 | 丰润供电公司 | 常庄镇 | 常庄镇 | 前大树居委会 | 电网_10kV丰东528线前大树8#前大树居委会1综合配电变压器 | 77.26
1787 | 唐山供电公司 | 丰润供电公司 | 常庄镇 | 常庄镇 | 贾庄村 | 电网_10kV丰东528线前贾支22#前贾庄村委会5综合配电变压器 | 4.62
1788 | 唐山供电公司 | 丰润供电公司 | 常庄镇 | 常庄镇 | 贾庄村 | 电网_10kV丰东528线前贾支34#前贾庄村委会5综合配电变压器 | 117.64
1789 | 唐山供电公司 | 丰润供电公司 | 常庄镇 | 常庄镇 | 前贾庄村 | 电网_10kV丰东528线前贾支34西分4#前贾庄村委会3综合配电变压器 | 0
1790 | 唐山供电公司 | 丰润供电公司 | 常庄镇 | 常庄镇 | 贾庄村 | 电网_10kV丰东528线前贾支34西分9北分2#前贾庄村委会4综合配电变压器 | 2.93
1791 | 唐山供电公司 | 丰润供电公司 | 常庄镇 | 常庄镇 | 贾庄村 | 电网_10kV丰东528线前贾支8#北贾庄村委会4综合配电变压器 | 1.5
1792 | 唐山供电公司 | 丰润供电公司 | 常庄镇 | 常庄镇 | 贾庄村 | 电网_10kV丰东528线魏支21#北贾庄村委会1综合配电变压器 | 18.89
1793 | 唐山供电公司 | 丰润供电公司 | 常庄镇 | 常庄镇 | 贾庄村 | 电网_10kV丰东528线魏支23#北贾庄村委会2综合配电变压器 | 31.73
1794 | 唐山供电公司 | 丰润供电公司 | 常庄镇 | 常庄镇 | 贾庄村 | 电网_10kV丰东528线魏支28#南分2北贾庄村委会3综合配电变压器 | 15.31
1795 | 唐山供电公司 | 丰润供电公司 | 常庄镇 | 常庄镇 | 大树村 | 电网_10kV丰东528线魏支3#中大树村委会3综合配电变压器 | 55.5
1796 | 唐山供电公司 | 丰润供电公司 | 常庄镇 | 常庄镇 | 大树村 | 电网_10kV丰东528线魏支8#中大树村委会4综合配电变压器 | 0.98
1797 | 唐山供电公司 | 丰润供电公司 | 常庄镇 | 常庄镇 | 前大树居委会 | 电网_10kV丰东528线魏支8南分1#前大树居委会4综合配电变压器 | 188.45
1798 | 唐山供电公司 | 丰润供电公司 | 常庄镇 | 常庄镇 | 前大树 | 电网_10kV新城线丰东528魏支#14+1前大树居委会5配电变压器 | 186.08
1799 | 唐山供电公司 | 丰润供电公司 | 常庄镇 | 常庄镇 | 魏庄子 | 电网_10kV新城线丰东528魏支＃47+1魏庄子2综合配电变压器 | 0
1800 | 唐山供电公司 | 丰润供电公司 | 韩城镇 | 韩城镇 | 西欢坨村 | 10kV新水线新军屯524西欢坨北街支#04西欢坨村北4综合配电变压器 | 276
1801 | 唐山供电公司 | 丰润供电公司 | 韩城镇 | 韩城镇 | 肖家庄村 | 10kV新水线新军屯524肖东街支#09肖家庄村东2综合配电变压器 | 14.97
1802 | 唐山供电公司 | 丰润供电公司 | 韩城镇 | 韩城镇 | 小庄子村 | 电网_10kV新水线新军屯524良种厂支#07小庄子村东综合1配电变压器 | 12.85
1803 | 唐山供电公司 | 丰润供电公司 | 韩城镇 | 韩城镇 | 李村 | 电网_10kV新水线新军屯524西曹水支#16李村村西1综合配电变压器 | 3.36
1804 | 唐山供电公司 | 丰润供电公司 | 韩城镇 | 韩城镇 | 西欢坨 | 电网_10kV新水线新军屯524西欢坨西北支#09西欢坨16综合配电变压器 | 317
1805 | 唐山供电公司 | 丰润供电公司 | 韩城镇 | 韩城镇 | 肖家庄北 | 电网_10kV新水线新军屯524肖东街支#18肖家庄北3综合配电变压器 | 10.08
1806 | 唐山供电公司 | 丰润供电公司 | 韩城镇 | 韩城镇 | 肖家庄南 | 电网_10kV新水线新军屯524肖南街支#01肖家庄南4综合配电变压器 | 2.75
1807 | 唐山供电公司 | 丰润供电公司 | 石各庄镇 | 石各庄镇 | 大黑马甸村 | 10kV熊张庄线石各庄524大黑南街支#9大黑马甸村1综合配电变压器 | 0
1808 | 唐山供电公司 | 丰润供电公司 | 石各庄镇 | 石各庄镇 | 马甸村 | 10kV熊张庄线石各庄524大黑中街支#3大黑马甸村5综合配电变压器 | 2.5
1809 | 唐山供电公司 | 丰润供电公司 | 石各庄镇 | 石各庄镇 | 大黑马甸村 | 10kV熊张庄线石各庄524大黑中街支#4大黑马甸村2综合配电变压器 | 0
1810 | 唐山供电公司 | 丰润供电公司 | 石各庄镇 | 石各庄镇 | 大黑马甸村 | 10kV熊张庄线石各庄524大黑中街支#4大黑马甸村4综合配电变压器 | 0
1811 | 唐山供电公司 | 丰润供电公司 | 石各庄镇 | 石各庄镇 | 董庄子村 | 10kV熊张庄线石各庄524定支#16董庄子村1综合配电变压器 | 32.87
1812 | 唐山供电公司 | 丰润供电公司 | 石各庄镇 | 石各庄镇 | 董庄子村 | 10kV熊张庄线石各庄524董西街支#5董庄子村2综合配电变压器 | 61.73
1813 | 唐山供电公司 | 丰润供电公司 | 新军屯镇 | 新军屯镇 | 唐庄村 | 电网_10kV玄钢线欢喜庄516唐庄街内支#3 1唐庄村2号综合配电变压器 | 223.89
1814 | 唐山供电公司 | 丰润供电公司 | 新军屯镇 | 新军屯镇 | 唐庄村 | 电网_10kV玄钢线欢喜庄516唐庄街内支#5唐庄村1号综合配电变压器 | 148.32
1815 | 唐山供电公司 | 丰润供电公司 | 丰润镇 | 丰润镇 | 库山村 | 10kV压库山线高丽铺512压东街支4压库山村2#综合配电变压器 | 11.06
1816 | 唐山供电公司 | 丰润供电公司 | 丰润镇 | 丰润镇 | 库山村 | 10kV压库山线高丽铺512压西街支7压库山村3综合配电变压器 | 146.82
1817 | 唐山供电公司 | 丰润供电公司 | 丰润镇 | 丰润镇 | 库山村 | 电网_10kV压库山线高丽铺512压西街支5压库山村1#综合配电变压器 | 23.71
1818 | 唐山供电公司 | 丰润供电公司 | 王官营镇 | 王官营镇 | 中马庄户 | 10kV岩口线火石营511#64中马庄户南1号综合配电变压器 | 0
1819 | 唐山供电公司 | 丰润供电公司 | 王官营镇 | 王官营镇 | 比古岫村 | 10kV岩口线火石营511比西支2比古岫村西2号综合配电变压器 | 12.15
1820 | 唐山供电公司 | 丰润供电公司 | 王官营镇 | 王官营镇 | 柴家湾村 | 10kV岩口线火石营511柴支9柴家湾村1号综合配电变压器 | 17.33
1821 | 唐山供电公司 | 丰润供电公司 | 王官营镇 | 王官营镇 | 东马庄户 | 10kV岩口线火石营511东马支7东马庄户南1号综合配电变压器 | 0
1822 | 唐山供电公司 | 丰润供电公司 | 王官营镇 | 王官营镇 | 大岭沟 | 10kV岩口线火石营511井支1大岭沟井3号综合配电变压器 | 83.11
1823 | 唐山供电公司 | 丰润供电公司 | 王官营镇 | 王官营镇 | 西马庄户村 | 10kV岩口线火石营511西马支2西马庄户村1号综合配电变压器 | 0
1824 | 唐山供电公司 | 丰润供电公司 | 王官营镇 | 王官营镇 | 庄户村 | 10kV岩口线火石营511中马支1电缆中马庄户村北2号综合配电变压器 | 5.48
1825 | 唐山供电公司 | 丰润供电公司 | 王官营镇 | 王官营镇 | 大岭沟孙4 | 电网_10kV岩口线火石营511#105大岭沟孙4号综合配电变压器 | 40.01
1826 | 唐山供电公司 | 丰润供电公司 | 王官营镇 | 王官营镇 | 大岭沟 | 电网_10kV岩口线火石营511#116大岭沟陈2号综合配电变压器 | 0
1827 | 唐山供电公司 | 丰润供电公司 | 王官营镇 | 王官营镇 | 大岭沟杨1 | 电网_10kV岩口线火石营511#125大岭沟杨1号综合配电变压器 | 1.75
1828 | 唐山供电公司 | 丰润供电公司 | 王官营镇 | 王官营镇 | 任各庄村 | 电网_10kV岩口线火石营511#146东吕各庄村南3号综合配电变压器 | 19.96
1829 | 唐山供电公司 | 丰润供电公司 | 王官营镇 | 王官营镇 | 任各庄村 | 电网_10kV岩口线火石营511#152东吕各庄村北2号综合配电变压器 | 0
1830 | 唐山供电公司 | 丰润供电公司 | 王官营镇 | 王官营镇 | 大岭沟南新5 | 电网_10kV岩口线火石营511#94大岭沟南新5号综合配电变压器 | 16.4
1831 | 唐山供电公司 | 丰润供电公司 | 王官营镇 | 王官营镇 | 比古岫村 | 电网_10kV岩口线火石营511比水支10比古岫村东1号综合配电变压器 | 2.05
1832 | 唐山供电公司 | 丰润供电公司 | 王官营镇 | 王官营镇 | 支1东吕各庄 | 电网_10kV岩口线火石营511比支1东吕各庄1综合配电变压器 | 27.5
1833 | 唐山供电公司 | 丰润供电公司 | 王官营镇 | 王官营镇 | 岩口村 | 电网_10kV岩口线火石营511柴支1岩口村北2号综合配电变压器 | 95.68
1834 | 唐山供电公司 | 丰润供电公司 | 王官营镇 | 王官营镇 | 庄户村 | 电网_10kV岩口线火石营511岭支1电缆中马庄户村3号综合配电变压器 | 0.88
1835 | 唐山供电公司 | 丰润供电公司 | 王官营镇 | 王官营镇 | 东马庄户 | 电网_10kV岩口线火石营511潘支2东马庄户北2号综合配电变压器 | 0
1836 | 唐山供电公司 | 丰润供电公司 | 王官营镇 | 王官营镇 | 柴家湾村 | 电网_10kV岩口线火石营511新柴支1柴家湾村2号综合配电变压器 | 0
1837 | 唐山供电公司 | 丰润供电公司 | 王官营镇 | 王官营镇 | 西马庄 | 电网_10kV岩口线火石营511新西马支2西马庄户2号综合配电变压器 | 20.99
1838 | 唐山供电公司 | 丰润供电公司 | 王官营镇 | 王官营镇 | 岩口村 | 电网_10kV岩口线火石营511岩支5岩口村1号综合配电变压器 | 46.01
1839 | 唐山供电公司 | 丰润供电公司 | 白官屯镇 | 白官屯镇 | 燕子河村 | 10kV燕子河线冉各庄511#88燕子河村南5号综合配电变压器 | 74.22
1840 | 唐山供电公司 | 丰润供电公司 | 白官屯镇 | 白官屯镇 | 任各庄村 | 10kV燕子河线冉各庄511八各庄南街支#04八各庄村南1号综合配电变压器 | 45.3
1841 | 唐山供电公司 | 丰润供电公司 | 白官屯镇 | 白官屯镇 | 三屯村 | 10kV燕子河线冉各庄511刘街支#05刘三屯村西1号综合配电变压器 | 5.32
1842 | 唐山供电公司 | 丰润供电公司 | 白官屯镇 | 白官屯镇 | 王庄村 | 10kV燕子河线冉各庄511屈街支#03屈王庄村2号综合配电变压器 | 0.52
1843 | 唐山供电公司 | 丰润供电公司 | 白官屯镇 | 白官屯镇 | 吴家选村 | 10kV燕子河线冉各庄511三百户支#05吴家选村2号综合配电变压器 | 4.76
1844 | 唐山供电公司 | 丰润供电公司 | 白官屯镇 | 白官屯镇 | 王庄村 | 10kV燕子河线冉各庄511三百户支#20屈王庄村1号综合配电变压器 | 28.69
1845 | 唐山供电公司 | 丰润供电公司 | 白官屯镇 | 白官屯镇 | 燕子河村 | 10kV燕子河线冉各庄511燕街支#08燕子河村董1号综合配电变压器 | 103.63
1846 | 唐山供电公司 | 丰润供电公司 | 白官屯镇 | 白官屯镇 | 燕子河 | 10kV燕子河线冉各庄511燕街支#09燕子河2号综合配电变压器 | 15.33
1847 | 唐山供电公司 | 丰润供电公司 | 白官屯镇 | 白官屯镇 | 燕子河村 | 10kV燕子河线冉各庄511燕西街支#02燕子河村西6号综合配电变压器 | 12.17
1848 | 唐山供电公司 | 丰润供电公司 | 白官屯镇 | 白官屯镇 | 民庄村 | 10kV燕子河线冉各庄511赵水支#09赵民庄村南1号综合配电变压器 | 93.79
1849 | 唐山供电公司 | 丰润供电公司 | 白官屯镇 | 白官屯镇 | 赵民庄 | 10kV燕子河线冉各庄511赵西街支#03赵民庄西3号综合配电变压器 | 2.09
1850 | 唐山供电公司 | 丰润供电公司 | 白官屯镇 | 白官屯镇 | 燕子河村 | 电网_10kV燕子河线冉各庄511#96燕子河村4号综合配电变压器 | 133.6
1851 | 唐山供电公司 | 丰润供电公司 | 白官屯镇 | 白官屯镇 | 任各庄村 | 电网_10kV燕子河线冉各庄511八各庄北街支#04八各庄村3号综合配电变压器 | 9.53
1852 | 唐山供电公司 | 丰润供电公司 | 白官屯镇 | 白官屯镇 | 任各庄村 | 电网_10kV燕子河线冉各庄511八各庄西街支#02八各庄村西2号综合配电变压器 | 42.2
1853 | 唐山供电公司 | 丰润供电公司 | 白官屯镇 | 白官屯镇 | 三屯村 | 电网_10kV燕子河线冉各庄511刘东支#03刘三屯村东2号综合配电变压器 | 71.05
1854 | 唐山供电公司 | 丰润供电公司 | 白官屯镇 | 白官屯镇 | 蒙庄子村 | 电网_10kV燕子河线冉各庄511蒙支#16蒙庄子村1号综合配电变压器 | 128.15
1855 | 唐山供电公司 | 丰润供电公司 | 白官屯镇 | 白官屯镇 | 百户村 | 电网_10kV燕子河线冉各庄511三百户支#34三百户村2号综合配电变压器 | 180.25
1856 | 唐山供电公司 | 丰润供电公司 | 白官屯镇 | 白官屯镇 | 百户村 | 电网_10kV燕子河线冉各庄511三北街支#06三百户村北1号综合配电变压器 | 1.19
1857 | 唐山供电公司 | 丰润供电公司 | 白官屯镇 | 白官屯镇 | 鲁选村 | 电网_10kV燕子河线冉各庄511田街支#09田鲁选村南1号综合配电变压器 | 13.06
1858 | 唐山供电公司 | 丰润供电公司 | 白官屯镇 | 白官屯镇 | 鲁选村 | 电网_10kV燕子河线冉各庄511田街支#14田鲁选村中2号综合配电变压器 | 124.12
1859 | 唐山供电公司 | 丰润供电公司 | 白官屯镇 | 白官屯镇 | 鲁选村 | 电网_10kV燕子河线冉各庄511田街支#16田鲁选村北3号综合配电变压器 | 153.34
1860 | 唐山供电公司 | 丰润供电公司 | 白官屯镇 | 白官屯镇 | 吴家选村 | 电网_10kV燕子河线冉各庄511吴东街支#01吴家选村东1号综合配电变压器 | 25.89
1861 | 唐山供电公司 | 丰润供电公司 | 白官屯镇 | 白官屯镇 | 吴家选村 | 电网_10kV燕子河线冉各庄511吴南街支#02吴家选村3号综合配电变压器 | 32.96
1862 | 唐山供电公司 | 丰润供电公司 | 白官屯镇 | 白官屯镇 | 民庄村 | 电网_10kV燕子河线冉各庄511赵街支#08赵民庄村2号综合配电变压器 | 3.97
1863 | 唐山供电公司 | 丰润供电公司 | 石各庄镇 | 石各庄镇 | 稍头村 | 10kV杨庄子线大任庄512#44西稍头村2综合配电变压器 | 0
1864 | 唐山供电公司 | 丰润供电公司 | 石各庄镇 | 石各庄镇 | 稍头村 | 10kV杨庄子线大任庄512#51西稍头村3综合配电变压器 | 22.76
1865 | 唐山供电公司 | 丰润供电公司 | 石各庄镇 | 石各庄镇 | 稍头村 | 10kV杨庄子线大任庄512#53西稍头村1综合配电变压器 | 166.44
1866 | 唐山供电公司 | 丰润供电公司 | 石各庄镇 | 石各庄镇 | 稍头村 | 10kV杨庄子线大任庄512#53西稍头村4综合配电变压器 | 17.5
1867 | 唐山供电公司 | 丰润供电公司 | 石各庄镇 | 石各庄镇 | 燕子河村 | 10kV杨庄子线大任庄512板厂支#2燕子河村2综合配电变压器 | 61.9
1868 | 唐山供电公司 | 丰润供电公司 | 石各庄镇 | 石各庄镇 | 稍头村 | 10kV杨庄子线大任庄512东稍头东街支#2东稍头村1综合配电变压器 | 30.8
1869 | 唐山供电公司 | 丰润供电公司 | 石各庄镇 | 石各庄镇 | 稍头村 | 10kV杨庄子线大任庄512东稍头东街支#4东稍头村3综合配电变压器 | 39.65
1870 | 唐山供电公司 | 丰润供电公司 | 石各庄镇 | 石各庄镇 | 稍头村 | 10kV杨庄子线大任庄512东稍头南街支#6东稍头村2综合配电变压器 | 3.74
1871 | 唐山供电公司 | 丰润供电公司 | 石各庄镇 | 石各庄镇 | 稍头村 | 10kV杨庄子线大任庄512东稍头中街支#5东稍头村4综合配电变压器 | 1.12
1872 | 唐山供电公司 | 丰润供电公司 | 石各庄镇 | 石各庄镇 | 史庄子村 | 10kV杨庄子线大任庄512史面粉厂支#11史庄子村4综合配电变压器 | 0
1873 | 唐山供电公司 | 丰润供电公司 | 石各庄镇 | 石各庄镇 | 史庄子村 | 10kV杨庄子线大任庄512史庄子北街支#7史庄子村3综合配电变压器 | 96.14
1874 | 唐山供电公司 | 丰润供电公司 | 石各庄镇 | 石各庄镇 | 张庄村 | 10kV杨庄子线大任庄512熊支#2熊张庄村1综合配电变压器 | 8.24
1875 | 唐山供电公司 | 丰润供电公司 | 石各庄镇 | 石各庄镇 | 张庄村 | 10kV杨庄子线大任庄512熊支#2熊张庄村2综合配电变压器 | 139.29
1876 | 唐山供电公司 | 丰润供电公司 | 石各庄镇 | 石各庄镇 | 燕子河村 | 10kV杨庄子线大任庄512燕东街支#10燕子河村1综合配电变压器 | 8.44
1877 | 唐山供电公司 | 丰润供电公司 | 石各庄镇 | 石各庄镇 | 杨庄子村 | 10kV杨庄子线大任庄512张排支#12杨庄子村1综合配电变压器 | 31.31
1878 | 唐山供电公司 | 丰润供电公司 | 石各庄镇 | 石各庄镇 | 唐庄村 | 10kV杨庄子线大任庄512张唐庄支#6张唐庄村1综合配电变压器 | 256.73
1879 | 唐山供电公司 | 丰润供电公司 | 石各庄镇 | 石各庄镇 | 西朱家庄村 | 10kV杨庄子线大任庄512朱街内支#1西朱家庄村1综合配电变压器 | 13.3
1880 | 唐山供电公司 | 丰润供电公司 | 石各庄镇 | 石各庄镇 | 西朱家庄村 | 10kV杨庄子线大任庄512朱南街支#3西朱家庄村2综合配电变压器 | 29.86
1881 | 唐山供电公司 | 丰润供电公司 | 石各庄镇 | 石各庄镇 | 史庄子村 | 电网_10kV杨庄子线大任庄512史面粉厂支#2史庄子村2综合配电变压器 | 225.74
1882 | 唐山供电公司 | 丰润供电公司 | 石各庄镇 | 石各庄镇 | 杨庄子村 | 电网_10kV杨庄子线大任庄512张排支#9 1杨庄子村2综合配电变压器 | 15.36
1883 | 唐山供电公司 | 丰润供电公司 | 石各庄镇 | 石各庄镇 | 唐庄村 | 电网_10kV杨庄子线大任庄512张唐庄北街支#4张唐庄村2综合配电变压器 | 142.05
1884 | 唐山供电公司 | 丰润供电公司 | 白官屯镇 | 白官屯镇 | 仰伸坨 | 10kV仰伸坨线冉各庄523仰北街支#01仰伸坨北3号综合配电变压器 | 3.16
1885 | 唐山供电公司 | 丰润供电公司 | 白官屯镇 | 白官屯镇 | 伸坨村 | 10kV仰伸坨线冉各庄523仰街支#02仰伸坨村西2号综合配电变压器 | 7.55
1886 | 唐山供电公司 | 丰润供电公司 | 白官屯镇 | 白官屯镇 | 伸坨村 | 电网_10kV仰伸坨线冉各庄523仰水支#09仰伸坨村东1号综合配电变压器 | 28.19
1887 | 唐山供电公司 | 丰润供电公司 | 白官屯镇 | 白官屯镇 | 伸坨村 | 电网_10kV仰伸坨线冉各庄523纸厂支#05仰伸坨村4号综合配电变压器 | 16.54
1888 | 唐山供电公司 | 丰润供电公司 | 常庄镇 | 常庄镇 | 国持营村 | 10kV银变519银曹线国西支12#国持营村委会3综合配电变压器 | 29.6
1889 | 唐山供电公司 | 丰润供电公司 | 常庄镇 | 常庄镇 | 国持营 | 10kV银曹线银城铺519国西支#6东分#1国持营5综合配电变压器 | 29.38
1890 | 唐山供电公司 | 丰润供电公司 | 常庄镇 | 常庄镇 | 拔子大队 | 电网_10kV银变519银曹线拔支8＃拔子大队综合配电变压器 | 1.37
1891 | 唐山供电公司 | 丰润供电公司 | 常庄镇 | 常庄镇 | 国持营村 | 电网_10kV银变519银曹线国东支7#国持营村委会2综合配电变压器 | 89.45
1892 | 唐山供电公司 | 丰润供电公司 | 常庄镇 | 常庄镇 | 崔三村 | 10kV银变525银崔线崔北支7#崔三村委会1综合配电变压器 | 3.32
1893 | 唐山供电公司 | 丰润供电公司 | 常庄镇 | 常庄镇 | 张家洼 | 10kV银崔线银城铺525#129南分#2张家洼3综合配电变压器 | 0
1894 | 唐山供电公司 | 丰润供电公司 | 常庄镇 | 常庄镇 | 殷官屯 | 10kV银崔线银城铺525#15西分#2殷官屯7综合配电变压器 | 0
1895 | 唐山供电公司 | 丰润供电公司 | 常庄镇 | 常庄镇 | 金川院村 | 10kV银崔线银城铺525金川#6北分#5金川院村7综合配电变压器 | 9.79
1896 | 唐山供电公司 | 丰润供电公司 | 常庄镇 | 常庄镇 | 金川院村 | 10kV银崔线银城铺525金川#6东分#1金川院村1综合配电变压器 | 0.78
1897 | 唐山供电公司 | 丰润供电公司 | 常庄镇 | 常庄镇 | 大杨庄村 | 10kV银崔线银城铺525杨西支#2东分2大杨庄村委会3综合配电变压器 | 35.42
1898 | 唐山供电公司 | 丰润供电公司 | 常庄镇 | 常庄镇 | 崔马庄村 | 电网_10kV银变525银崔线113#崔马庄村综合配电变压器 | 5.98
1899 | 唐山供电公司 | 丰润供电公司 | 常庄镇 | 常庄镇 | 崔三村 | 电网_10kV银变525银崔线118#崔三村委会2综合配电变压器 | 0
1900 | 唐山供电公司 | 丰润供电公司 | 常庄镇 | 常庄镇 | 殷官屯村 | 电网_10kV银变525银崔线13#殷官屯村3综合配电变压器 | 0
1901 | 唐山供电公司 | 丰润供电公司 | 常庄镇 | 常庄镇 | 张家洼村 | 电网_10kV银变525银崔线132#张家洼村综合配电变压器1 | 9.74
1902 | 唐山供电公司 | 丰润供电公司 | 常庄镇 | 常庄镇 | 殷官屯村 | 电网_10kV银变525银崔线15#殷官屯村6综合配电变压器 | 182.3
1903 | 唐山供电公司 | 丰润供电公司 | 常庄镇 | 常庄镇 | 殷官屯 | 电网_10kV银变525银崔线15西分2#殷官屯1综合配电变压器 | 5.21
1904 | 唐山供电公司 | 丰润供电公司 | 常庄镇 | 常庄镇 | 殷官屯村 | 电网_10kV银变525银崔线19#殷官屯村5综合配电变压器 | 0.31
1905 | 唐山供电公司 | 丰润供电公司 | 常庄镇 | 常庄镇 | 殷官屯村 | 电网_10kV银变525银崔线22西分3#殷官屯村2综合配电变压器 | 12.52
1906 | 唐山供电公司 | 丰润供电公司 | 常庄镇 | 常庄镇 | 南朱庄村 | 电网_10kV银变525银崔线35北分1#南朱庄村2综合配电变压器 | 9.53
1907 | 唐山供电公司 | 丰润供电公司 | 常庄镇 | 常庄镇 | 南朱庄村 | 电网_10kV银变525银崔线39北分1#南朱庄村1综合配电变压器 | 0.16
1908 | 唐山供电公司 | 丰润供电公司 | 常庄镇 | 常庄镇 | 殷官屯村 | 电网_10kV银变525银崔线8#殷官屯村4综合配电变压器 | 107.49
1909 | 唐山供电公司 | 丰润供电公司 | 常庄镇 | 常庄镇 | 大杨庄村 | 电网_10kV银变525银崔线95+1北分2#大杨庄村5综合配电变压器 | 0.78
1910 | 唐山供电公司 | 丰润供电公司 | 常庄镇 | 常庄镇 | 崔三村 | 电网_10kV银变525银崔线崔北支4西分5#崔三村委会3综合配电变压器 | 6.55
1911 | 唐山供电公司 | 丰润供电公司 | 常庄镇 | 常庄镇 | 崔二村 | 电网_10kV银变525银崔线崔支6#崔二村委会综合配电变压器 | 216.66
1912 | 唐山供电公司 | 丰润供电公司 | 常庄镇 | 常庄镇 | 金川院村 | 电网_10kV银变525银崔线金川13#金川院村2综合配电变压器 | 0
1913 | 唐山供电公司 | 丰润供电公司 | 常庄镇 | 常庄镇 | 大杨庄村 | 电网_10kV银变525银崔线煤支5东分3#大杨庄村4综合配电变压器 | 0.63
1914 | 唐山供电公司 | 丰润供电公司 | 常庄镇 | 常庄镇 | 大杨庄村 | 电网_10kV银变525银崔线杨南4#大杨庄村2综合配电变压器 | 0.32
1915 | 唐山供电公司 | 丰润供电公司 | 常庄镇 | 常庄镇 | 大杨庄村 | 电网_10kV银变525银崔线杨支13南分2#大杨庄村6综合配电变压器 | 12.96
1916 | 唐山供电公司 | 丰润供电公司 | 常庄镇 | 常庄镇 | 大杨庄村 | 电网_10kV银变525银崔线杨支24#大杨庄村1配电变压器 | 16.66
1917 | 唐山供电公司 | 丰润供电公司 | 常庄镇 | 常庄镇 | 南朱庄 | 电网_10kV银崔线银城铺525#39北分#2南朱庄3综合配电变压器 | 16.32
1918 | 唐山供电公司 | 丰润供电公司 | 常庄镇 | 常庄镇 | 北陈村 | 10kV银变517银大线北陈支7东分1#北陈村委会7综合配电变压器 | 41.13
1919 | 唐山供电公司 | 丰润供电公司 | 常庄镇 | 常庄镇 | 北陈村 | 10kV银变517银大线南陈8西分1#北陈村委会2综合配电变压器 | 193.28
1920 | 唐山供电公司 | 丰润供电公司 | 常庄镇 | 常庄镇 | 李庄子 | 10kV银大线银城铺517李东支#6西分#4李庄子9综合配电变压器 | 0
1921 | 唐山供电公司 | 丰润供电公司 | 常庄镇 | 常庄镇 | 李庄子 | 10kV银大线银城铺517李南支#6李庄子8综合配电变压器 | 9.9
1922 | 唐山供电公司 | 丰润供电公司 | 常庄镇 | 常庄镇 | 李庄子村 | 电网_10kV银变517银大线17南分6#李庄子村委会1综合配电变压器 | 196.8
1923 | 唐山供电公司 | 丰润供电公司 | 常庄镇 | 常庄镇 | 北陈村 | 电网_10kV银变517银大线31#北陈村委会3综合配电变压器 | 0
1924 | 唐山供电公司 | 丰润供电公司 | 常庄镇 | 常庄镇 | 北陈村 | 电网_10kV银变517银大线44南分1#北陈村委会4综合配电变压器 | 155.49
1925 | 唐山供电公司 | 丰润供电公司 | 常庄镇 | 常庄镇 | 北陈村 | 电网_10kV银变517银大线北陈8#北陈村委会1综合配电变压器 | 32.87
1926 | 唐山供电公司 | 丰润供电公司 | 常庄镇 | 常庄镇 | 谷家园村 | 电网_10kV银变517银大线谷北8#谷家园村委会1综合配电变压器 | 28.62
1927 | 唐山供电公司 | 丰润供电公司 | 常庄镇 | 常庄镇 | 谷家园村 | 电网_10kV银变517银大线谷支20#谷家园村委会3综合配电变压器 | 9.16
1928 | 唐山供电公司 | 丰润供电公司 | 常庄镇 | 常庄镇 | 李庄子村 | 电网_10kV银变517银大线谷支3#李庄子村委会6综合配电变压器 | 1.82
1929 | 唐山供电公司 | 丰润供电公司 | 常庄镇 | 常庄镇 | 李庄子村 | 电网_10kV银变517银大线谷支7#李庄子村委会4综合配电变压器 | 0
1930 | 唐山供电公司 | 丰润供电公司 | 常庄镇 | 常庄镇 | 李庄子村 | 电网_10kV银变517银大线李东10#李庄子村委会5综合配电变压器 | 43.3
1931 | 唐山供电公司 | 丰润供电公司 | 常庄镇 | 常庄镇 | 李庄子村 | 电网_10kV银变517银大线李东6西分4#李庄子村委会2综合配电变压器 | 0.53
1932 | 唐山供电公司 | 丰润供电公司 | 常庄镇 | 常庄镇 | 李庄子村 | 电网_10kV银变517银大线李南5#李庄子村委会3综合配电变压器 | 13.18
1933 | 唐山供电公司 | 丰润供电公司 | 常庄镇 | 常庄镇 | 李庄子 | 电网_10kV银大线银城铺517 #17南分#4+1李庄子7综合配电变压器 | 92.55
1934 | 唐山供电公司 | 丰润供电公司 | 常庄镇 | 常庄镇 | 谷家园 | 电网_10kV银大线银城铺517谷北支#7+1谷家园4综合配电变压器 | 3.67
1935 | 唐山供电公司 | 丰润供电公司 | 常庄镇 | 常庄镇 | 谷家园村 | 电网_10kV银大线银城铺517银大线谷南支#3谷家园村委会2综合配电变压器 | 10.62
1936 | 唐山供电公司 | 丰润供电公司 | 常庄镇 | 常庄镇 | 李家沟 | 10kV银变518银沟线李家沟支28#李家沟2综合配电变压器 | 0.73
1937 | 唐山供电公司 | 丰润供电公司 | 常庄镇 | 常庄镇 | 国新村 | 10kV银沟线银城铺518国新支#23南分#1国新村2综合配电变压器 | 11.7
1938 | 唐山供电公司 | 丰润供电公司 | 常庄镇 | 常庄镇 | 铁城坎村 | 电网_10kV银变518银沟线100#铁城坎村委会2综合配电变压器 | 0
1939 | 唐山供电公司 | 丰润供电公司 | 常庄镇 | 常庄镇 | 小营村 | 电网_10kV银变518银沟线91北分1#小营村委会1综合配电变压器 | 3.53
1940 | 唐山供电公司 | 丰润供电公司 | 常庄镇 | 常庄镇 | 曹庄子 | 电网_10kV银变518银沟线曹支26北分 2#曹庄子大队1综合配电变压器 | 0
1941 | 唐山供电公司 | 丰润供电公司 | 常庄镇 | 常庄镇 | 曹庄子 | 电网_10kV银变518银沟线曹支30#曹庄子大队2综合配电变压器 | 4.83
1942 | 唐山供电公司 | 丰润供电公司 | 常庄镇 | 常庄镇 | 国新村 | 电网_10kV银变518银沟线国新支16西分1南分1#国新村1综合配电变压器 | 97.07
1943 | 唐山供电公司 | 丰润供电公司 | 常庄镇 | 常庄镇 | 李家沟 | 电网_10kV银变518银沟线灰厂支3#李家沟1综合配电变压器 | 9.25
1944 | 唐山供电公司 | 丰润供电公司 | 常庄镇 | 常庄镇 | 李家沟 | 电网_10kV银变518银沟线李支41#李家沟3综合配电变压器 | 13.36
1945 | 唐山供电公司 | 丰润供电公司 | 常庄镇 | 常庄镇 | 铁城坎村 | 电网_10kV银变518银沟线铁城坎4#铁城坎村委会1综合配电变压器 | 1.38
1946 | 唐山供电公司 | 丰润供电公司 | 常庄镇 | 常庄镇 | 营村 | 电网_10kV银变518银沟线网通支3南分2#小营村委会2综合配电变压器 | 16.46
1947 | 唐山供电公司 | 丰润供电公司 | 常庄镇 | 常庄镇 | 板桥村 | 10kV银变512银刘线28#板桥村1综合配电变压器 | 0
1948 | 唐山供电公司 | 丰润供电公司 | 常庄镇 | 常庄镇 | 板桥村 | 10kV银变512银刘线36#板桥村2综合配电变压器 | 35.64
1949 | 唐山供电公司 | 丰润供电公司 | 常庄镇 | 常庄镇 | 持营村 | 10kV银变512银刘线国支5#国持营村委会1综合配电变压器 | 3.21
1950 | 唐山供电公司 | 丰润供电公司 | 常庄镇 | 常庄镇 | 板桥村 | 10kV银刘线银城铺512#30南分#1板桥村4综合配电变压器 | 0.69
1951 | 唐山供电公司 | 丰润供电公司 | 常庄镇 | 常庄镇 | 板桥村 | 电网_10kV银刘线银城铺512#24+1#板桥村3综合配电变压器 | 1.34
1952 | 唐山供电公司 | 丰润供电公司 | 石各庄镇 | 石各庄镇 | 石各庄村 | 10kV永鑫线石各庄513#36石各庄村5综合配电变压器 | 55.46
1953 | 唐山供电公司 | 丰润供电公司 | 石各庄镇 | 石各庄镇 | 石各庄村 | 10kV永鑫线石各庄513石南街支#3石各庄村8综合配电变压器 | 149.98
1954 | 唐山供电公司 | 丰润供电公司 | 石各庄镇 | 石各庄镇 | 石各庄村 | 10kV永鑫线石各庄513石西街支#3 1石各庄村9综合配电变压器 | 112.8
1955 | 唐山供电公司 | 丰润供电公司 | 石各庄镇 | 石各庄镇 | 石各庄村 | 10kV永鑫线石各庄513幼儿园支#7石各庄村6综合配电变压器 | 127.17
1956 | 唐山供电公司 | 丰润供电公司 | 石各庄镇 | 石各庄镇 | 石各庄村 | 电网_10kV永鑫线石各庄513石南街支#6石各庄村3综合配电变压器 | 152.6
1957 | 唐山供电公司 | 丰润供电公司 | 石各庄镇 | 石各庄镇 | 石各庄村 | 电网_10kV永鑫线石各庄513石西街支#12石各庄村1综合配电变压器 | 55.14
1958 | 唐山供电公司 | 丰润供电公司 | 石各庄镇 | 石各庄镇 | 石各庄村 | 电网_10kV永鑫线石各庄513石西街支#13石各庄村14综合配电变压器 | 46.18
1959 | 唐山供电公司 | 丰润供电公司 | 石各庄镇 | 石各庄镇 | 石各庄村 | 电网_10kV永鑫线石各庄513石西街支#4石各庄村10综合配电变压器 | 12.41
1960 | 唐山供电公司 | 丰润供电公司 | 石各庄镇 | 石各庄镇 | 石各庄村 | 电网_10kV永鑫线石各庄513石中街支#4石各庄村13综合配电变压器 | 256.89
1961 | 唐山供电公司 | 丰润供电公司 | 石各庄镇 | 石各庄镇 | 石各庄村 | 电网_10kV永鑫线石各庄513石中街支#6石各庄村12综合配电变压器 | 13.68
1962 | 唐山供电公司 | 丰润供电公司 | 石各庄镇 | 石各庄镇 | 石各庄村 | 电网_10kV永鑫线石各庄513文化站支#2石各庄村11综合配电变压器 | 283.15
1963 | 唐山供电公司 | 丰润供电公司 | 石各庄镇 | 石各庄镇 | 石各庄村 | 电网_10kV永鑫线石各庄513幼儿园支#10石各庄村7综合配电变压器 | 199.76
1964 | 唐山供电公司 | 丰润供电公司 | 左家坞镇 | 左家坞镇 | 左家坞村 | 10kV佑国寺线城北寨514#6左家坞村6综合配电变压器 | 52.93
1965 | 唐山供电公司 | 丰润供电公司 | 左家坞镇 | 左家坞镇 | 城北寨村 | 电网_10kV佑国寺线城北寨514城北寨街北支#3城北寨村12综合配电变压器 | 13.9
1966 | 唐山供电公司 | 丰润供电公司 | 左家坞镇 | 左家坞镇 | 城北寨村 | 电网_10kV佑国寺线城北寨514城北寨街东北支#6城北寨村9综合配电变压器 | 15.03
1967 | 唐山供电公司 | 丰润供电公司 | 左家坞镇 | 左家坞镇 | 城北寨村 | 电网_10kV佑国寺线城北寨514城北寨街东支#4城北寨村3综合配电变压器 | 12.5
1968 | 唐山供电公司 | 丰润供电公司 | 左家坞镇 | 左家坞镇 | 城北寨村 | 电网_10kV佑国寺线城北寨514城北寨街内支#14城北寨村8综合配电变压器 | 79.5
1969 | 唐山供电公司 | 丰润供电公司 | 左家坞镇 | 左家坞镇 | 城北寨村 | 电网_10kV佑国寺线城北寨514城北寨街内支#5城北寨村5综合配电变压器 | 71.61
1970 | 唐山供电公司 | 丰润供电公司 | 左家坞镇 | 左家坞镇 | 城北寨村 | 电网_10kV佑国寺线城北寨514城北寨街西北支#2城北寨村10综合配电变压器 | 16.82
1971 | 唐山供电公司 | 丰润供电公司 | 左家坞镇 | 左家坞镇 | 城北寨村 | 电网_10kV佑国寺线城北寨514城北寨街西北支#2城北寨村11综合配电变压器 | 46.45
1972 | 唐山供电公司 | 丰润供电公司 | 左家坞镇 | 左家坞镇 | 城北寨村 | 电网_10kV佑国寺线城北寨514城北寨街西支#4城北寨村7综合配电变压器 | 37.56
1973 | 唐山供电公司 | 丰润供电公司 | 左家坞镇 | 左家坞镇 | 城北寨村 | 电网_10kV佑国寺线城北寨514城北寨水支#5城北寨村4综合配电变压器 | 77.14
1974 | 唐山供电公司 | 丰润供电公司 | 左家坞镇 | 左家坞镇 | 城北寨村 | 电网_10kV佑国寺线城北寨514线路#21城北寨村1综合配电变压器 | 0
1975 | 唐山供电公司 | 丰润供电公司 | 左家坞镇 | 左家坞镇 | 城北寨村 | 电网_10kV佑国寺线城北寨514线路#24城北寨村2综合配电变压器 | 16.54
1976 | 唐山供电公司 | 丰润供电公司 | 左家坞镇 | 左家坞镇 | 城北寨村 | 电网_城北寨村6综合配电变压器 | 66.93
1977 | 唐山供电公司 | 丰润供电公司 | 韩城镇 | 韩城镇 | 东曹庄村 | 10kV于林线韩变524唐建支#33东曹庄村南1综合配电变压器 | 303.26
1978 | 唐山供电公司 | 丰润供电公司 | 韩城镇 | 韩城镇 | 西韩庄村 | 电网_10kV于林线韩变524翔达支#04西韩庄村东1综合配电变压器 | 224.28
1979 | 唐山供电公司 | 丰润供电公司 | 韩城镇 | 韩城镇 | 皂神庄村 | 电网_10kV于林线韩变524皂街支#07皂神庄村东1综合配电变压器 | 0
1980 | 唐山供电公司 | 丰润供电公司 | 新军屯镇 | 新军屯镇 | 西各庄村 | 10kV岳实庄线新军屯521#18西各庄村新综合配电变压器 | 27.04
1981 | 唐山供电公司 | 丰润供电公司 | 新军屯镇 | 新军屯镇 | 西各庄村 | 10kV岳实庄线新军屯521#21西各庄村2号综合配电变压器 | 61.38
1982 | 唐山供电公司 | 丰润供电公司 | 新军屯镇 | 新军屯镇 | 古良坨村 | 10kV岳实庄线新军屯521古良坨街内支#3古良坨村1号综合配电变压器 | 0.23
1983 | 唐山供电公司 | 丰润供电公司 | 新军屯镇 | 新军屯镇 | 岳实庄村 | 10kV岳实庄线新军屯521黄排支#04岳实庄村1号综合配电变压器 | 42.16
1984 | 唐山供电公司 | 丰润供电公司 | 新军屯镇 | 新军屯镇 | 岳实庄村 | 10kV岳实庄线新军屯521黄排支#06岳实庄村3号综合配电变压器 | 85.29
1985 | 唐山供电公司 | 丰润供电公司 | 新军屯镇 | 新军屯镇 | 黄粟坨村 | 10kV岳实庄线新军屯521黄粟坨北街支#8黄粟坨村2号综合配电变压器 | 92.53
1986 | 唐山供电公司 | 丰润供电公司 | 新军屯镇 | 新军屯镇 | 黄粟坨村 | 10kV岳实庄线新军屯521黄粟坨街内支#02黄粟坨村1号综合配电变压器 | 60.75
1987 | 唐山供电公司 | 丰润供电公司 | 新军屯镇 | 新军屯镇 | 尚张庄村 | 10kV岳实庄线新军屯521尚张庄街支#02尚张庄村1号综合配电变压器 | 47.33
1988 | 唐山供电公司 | 丰润供电公司 | 新军屯镇 | 新军屯镇 | 古良坨村 | 10kV岳实庄线新军屯521尚张庄支#17古良坨村2号综合配电变压器 | 10.08
1989 | 唐山供电公司 | 丰润供电公司 | 新军屯镇 | 新军屯镇 | 西各庄村 | 10kV岳实庄线新军屯521西各庄北街支#06西各庄村3号综合配电变压器 | 11.47
1990 | 唐山供电公司 | 丰润供电公司 | 新军屯镇 | 新军屯镇 | 郑八庄村 | 10kV岳实庄线新军屯521郑八庄街支#5郑八庄村2号综合配电变压器 | 0.63
1991 | 唐山供电公司 | 丰润供电公司 | 新军屯镇 | 新军屯镇 | 郑八庄村 | 10kV岳实庄线新军屯521郑八庄南街支#02郑八庄村1号综合配电变压器 | 2.51
1992 | 唐山供电公司 | 丰润供电公司 | 新军屯镇 | 新军屯镇 | 郑八庄村 | 10kV岳实庄线新军屯521郑八庄支#05郑八庄村4号综合配电变压器 | 0
1993 | 唐山供电公司 | 丰润供电公司 | 新军屯镇 | 新军屯镇 | 郑八庄村 | 10kV岳实庄线新军屯521郑八庄支#12郑八庄村5号综合配电变压器 | 5.59
1994 | 唐山供电公司 | 丰润供电公司 | 新军屯镇 | 新军屯镇 | 郑八庄村 | 10kV岳实庄线新军屯521郑八庄支#21郑八庄西村3号综合配电变压器 | 63.53
1995 | 唐山供电公司 | 丰润供电公司 | 新军屯镇 | 新军屯镇 | 岳实庄村 | 电网_10kV岳实庄线新军屯521岳实庄街内支#2岳实庄村2号综合配电变压器 | 11.74
1996 | 唐山供电公司 | 丰润供电公司 | 石各庄镇 | 石各庄镇 | 小谷庄村 | 10kV苏官屯线白官屯514#28小谷庄村1综合配电变压器 | 0.29
1997 | 唐山供电公司 | 丰润供电公司 | 石各庄镇 | 石各庄镇 | 苏官屯村 | 10kV轧钢厂线石各庄512#67苏官屯村2综合配电变压器 | 39.82
1998 | 唐山供电公司 | 丰润供电公司 | 石各庄镇 | 石各庄镇 | 梁家坟村 | 10kV轧钢厂线石各庄512梁北街支#4梁家坟村3综合配电变压器 | 265.23
1999 | 唐山供电公司 | 丰润供电公司 | 石各庄镇 | 石各庄镇 | 梁家坟村 | 10kV轧钢厂线石各庄512梁家坟支#18 1梁家坟村2综合配电变压器 | 169.94
2000 | 唐山供电公司 | 丰润供电公司 | 石各庄镇 | 石各庄镇 | 刘辛庄村 | 10kV轧钢厂线石各庄512刘北街支#2刘辛庄村3综合配电变压器 | 204.68
2001 | 唐山供电公司 | 丰润供电公司 | 石各庄镇 | 石各庄镇 | 苏官屯村 | 10kV轧钢厂线石各庄512苏街北支#1苏官屯村1综合配电变压器 | 125.43
2002 | 唐山供电公司 | 丰润供电公司 | 石各庄镇 | 石各庄镇 | 苏官屯村 | 10kV轧钢厂线石各庄512苏街北支#4苏官屯村4综合配电变压器 | 4.8
2003 | 唐山供电公司 | 丰润供电公司 | 石各庄镇 | 石各庄镇 | 梁家坟村 | 电网_10kV轧钢厂线石各庄512梁北街支#3梁家坟村6综合配电变压器 | 135.4
2004 | 唐山供电公司 | 丰润供电公司 | 石各庄镇 | 石各庄镇 | 梁家坟村 | 电网_10kV轧钢厂线石各庄512梁南街支#1梁家坟村1综合配电变压器 | 153
2005 | 唐山供电公司 | 丰润供电公司 | 石各庄镇 | 石各庄镇 | 梁家坟村 | 电网_10kV轧钢厂线石各庄512梁南街支#6梁家坟村5综合配电变压器 | 211.95
2006 | 唐山供电公司 | 丰润供电公司 | 石各庄镇 | 石各庄镇 | 梁家坟村 | 电网_10kV轧钢厂线石各庄512梁水支#6梁家坟村4综合配电变压器 | 180.95
2007 | 唐山供电公司 | 丰润供电公司 | 石各庄镇 | 石各庄镇 | 刘辛庄村 | 电网_10kV轧钢厂线石各庄512刘东街支#1刘辛庄村2综合配电变压器 | 111.37
2008 | 唐山供电公司 | 丰润供电公司 | 石各庄镇 | 石各庄镇 | 刘辛庄村 | 电网_10kV轧钢厂线石各庄512刘中街支#3刘辛庄村1综合配电变压器 | 51.29
2009 | 唐山供电公司 | 丰润供电公司 | 石各庄镇 | 石各庄镇 | 刘辛庄村 | 电网_10kV轧钢厂线石各庄512刘中街支#7刘辛庄村9综合配电变压器 | 132.42
2010 | 唐山供电公司 | 丰润供电公司 | 石各庄镇 | 石各庄镇 | 尹庄户村 | 电网_10kV轧钢厂线石各庄512尹支#11尹庄户村2综合配电变压器 | 150.56
2011 | 唐山供电公司 | 丰润供电公司 | 石各庄镇 | 石各庄镇 | 尹庄户村 | 电网_10kV轧钢厂线石各庄512尹支#13尹庄户村1综合配电变压器 | 259.07
2012 | 唐山供电公司 | 丰润供电公司 | 新军屯镇 | 新军屯镇 | 北青坨村 | 10kV张各庄线欢喜庄514#12北青坨村2号综合配电变压器 | 2.1
2013 | 唐山供电公司 | 丰润供电公司 | 新军屯镇 | 新军屯镇 | 北青坨村 | 10kV张各庄线欢喜庄514北青南街支#4北青坨村3综合配电变压器 | 0
2014 | 唐山供电公司 | 丰润供电公司 | 新军屯镇 | 新军屯镇 | 大张各庄村 | 10kV张各庄线欢喜庄514大张东支#21大张各庄村6号综合配电变压器 | 124.42
2015 | 唐山供电公司 | 丰润供电公司 | 新军屯镇 | 新军屯镇 | 大张各庄村 | 10kV张各庄线欢喜庄514大张分支#26大张各庄村3号综合配电变压器 | 128.64
2016 | 唐山供电公司 | 丰润供电公司 | 新军屯镇 | 新军屯镇 | 大张各庄村 | 10kV张各庄线欢喜庄514大张街内支#08大张各庄村5号综合配电变压器 | 143.4
2017 | 唐山供电公司 | 丰润供电公司 | 新军屯镇 | 新军屯镇 | 大坎村 | 10kV张各庄线欢喜庄514小楼支#08大坎村5号综合配电变压器 | 90.91
2018 | 唐山供电公司 | 丰润供电公司 | 新军屯镇 | 新军屯镇 | 小张各庄村 | 10kV张各庄线欢喜庄514小张街内支#14小张各庄村1号综合配电变压器 | 11.09
2019 | 唐山供电公司 | 丰润供电公司 | 新军屯镇 | 新军屯镇 | 小张各庄村 | 10kV张各庄线欢喜庄514小张街内支#14小张各庄村2号综合配电变压器 | 0
2020 | 唐山供电公司 | 丰润供电公司 | 新军屯镇 | 新军屯镇 | 小张各庄村 | 10kV张各庄线欢喜庄514小张南支#13小张各庄村5号综合配电变压器 | 132.32
2021 | 唐山供电公司 | 丰润供电公司 | 新军屯镇 | 新军屯镇 | 小张各庄村 | 10kV张各庄线欢喜庄514小张西支#11小张各庄村3号综合配电变压器 | 8.16
2022 | 唐山供电公司 | 丰润供电公司 | 新军屯镇 | 新军屯镇 | 包家坎村 | 电网_10kV张各庄线欢喜庄514包家坎东水支#4包家坎村2号综合配电变压器 | 0
2023 | 唐山供电公司 | 丰润供电公司 | 新军屯镇 | 新军屯镇 | 大坎村 | 电网_10kV张各庄线欢喜庄514大坎南街支#9大坎村3号综合配电变压器 | 61.81
2024 | 唐山供电公司 | 丰润供电公司 | 新军屯镇 | 新军屯镇 | 大张各庄村 | 电网_10kV张各庄线欢喜庄514大张分支#27大张各庄村1号综合配电变压器 | 307.08
2025 | 唐山供电公司 | 丰润供电公司 | 新军屯镇 | 新军屯镇 | 过道坎村 | 电网_10kV张各庄线欢喜庄514过道坎北街支#03过道坎村2号综合配电变压器 | 1.22
2026 | 唐山供电公司 | 丰润供电公司 | 新军屯镇 | 新军屯镇 | 过道坎村 | 电网_10kV张各庄线欢喜庄514过道坎西水支#06过道坎村1号综合配电变压器 | 4.95
2027 | 唐山供电公司 | 丰润供电公司 | 新军屯镇 | 新军屯镇 | 北青坨村 | 电网_10kV张各庄线欢喜庄514小张西水支#03北青坨村1号综合配电变压器 | 0
2028 | 唐山供电公司 | 丰润供电公司 | 新军屯镇 | 新军屯镇 | 小张各庄村 | 电网_10kV张各庄线欢喜庄514主干#11小张各庄村4号综合配电变压器 | 10.59
2029 | 唐山供电公司 | 丰润供电公司 | 新军屯镇 | 新军屯镇 | 胡家庄村 | 10kV郑八庄线新军屯527胡庄东街支#02胡家庄村2号综合配电变压器 | 0
2030 | 唐山供电公司 | 丰润供电公司 | 韩城镇 | 韩城镇 | 刘各庄 | 10kV中门庄线韩城521东刘东街支#04刘各庄东1综合配电变压器 | 117.44
2031 | 唐山供电公司 | 丰润供电公司 | 韩城镇 | 韩城镇 | 刘各庄东村 | 10kV中门庄线韩城521东刘东街支#11刘各庄东村东3综合配电变压器 | 13.54
2032 | 唐山供电公司 | 丰润供电公司 | 韩城镇 | 韩城镇 | 刘各庄西村 | 10kV中门庄线韩城521东刘南街支#01刘各庄西村东3综合配电变压器 | 10.37
2033 | 唐山供电公司 | 丰润供电公司 | 韩城镇 | 韩城镇 | 中门庄三村 | 10kV中门庄线韩城521中三东街支#11中门庄三村北1综合配电变压器 | 0
2034 | 唐山供电公司 | 丰润供电公司 | 韩城镇 | 韩城镇 | 中门庄三村 | 10kV中门庄线韩城521中三南街支#07中门庄三村南2综合配电变压器 | 11.78
2035 | 唐山供电公司 | 丰润供电公司 | 韩城镇 | 韩城镇 | 中门庄三村 | 10kV中门庄线韩城521中三西水支#1中门庄三村综合3配电变压器 | 32.47
2036 | 唐山供电公司 | 丰润供电公司 | 丰登坞镇 | 丰登坞镇 | 实庄村 | 电网_10kV前军屯线丰登坞513朴实庄支47朴实庄村5综合配电变压器 | 141.49
2037 | 唐山供电公司 | 丰润供电公司 | 韩城镇 | 韩城镇 | 中门庄一村 | 电网_10kV中门庄线韩城521#56中门庄一村东1综合配电变压器 | 14.86
2038 | 唐山供电公司 | 丰润供电公司 | 韩城镇 | 韩城镇 | 刘各庄东村 | 电网_10kV中门庄线韩城521东刘东南街支#01刘各庄东村南2综合配电变压器 | 226.56
2039 | 唐山供电公司 | 丰润供电公司 | 韩城镇 | 韩城镇 | 刘各庄东村 | 电网_10kV中门庄线韩城521东刘西北街支#05刘各庄东村4综合配电变压器 | 33.65
2040 | 唐山供电公司 | 丰润供电公司 | 韩城镇 | 韩城镇 | 刘各庄西村 | 电网_10kV中门庄线韩城521东刘支#31刘各庄西村西1综合配电变压器 | 1.86
2041 | 唐山供电公司 | 丰润供电公司 | 韩城镇 | 韩城镇 | 刘各庄西村 | 电网_10kV中门庄线韩城521西刘街内支#09刘各庄西村北2综合配电变压器 | 6.12
2042 | 唐山供电公司 | 丰润供电公司 | 韩城镇 | 韩城镇 | 中门庄二村 | 电网_10kV中门庄线韩城521中二街支#06中门庄二村西1综合配电变压器 | 103.96
2043 | 唐山供电公司 | 丰润供电公司 | 韩城镇 | 韩城镇 | 中门庄一村 | 电网_10kV中门庄线韩城521中一西街支#06中门庄一村西2综合配电变压器 | 166.16
2044 | 唐山供电公司 | 丰润供电公司 | 石各庄镇 | 石各庄镇 | 小令公庄村 | 10kV中原线小令公512小令南街支#6小令公庄村3综合配电变压器 | 99.73
2045 | 唐山供电公司 | 丰润供电公司 | 石各庄镇 | 石各庄镇 | 小令公庄村 | 10kV中原线小令公512小令中街支#18小令公庄村5综合配电变压器 | 50.92
2046 | 唐山供电公司 | 丰润供电公司 | 石各庄镇 | 石各庄镇 | 小令公庄村 | 电网_10kV中原线小令公512#13小令公庄村4综合配电变压器 | 92.23
2047 | 唐山供电公司 | 丰润供电公司 | 石各庄镇 | 石各庄镇 | 后常魏庄村 | 电网_10kV中原线小令公512后北街支#6后常魏庄村3综合配电变压器 | 104.76
2048 | 唐山供电公司 | 丰润供电公司 | 石各庄镇 | 石各庄镇 | 后常魏庄村 | 电网_10kV中原线小令公512后南街支#2后常魏庄村1综合配电变压器 | 79.86
2049 | 唐山供电公司 | 丰润供电公司 | 石各庄镇 | 石各庄镇 | 后常魏庄村 | 电网_10kV中原线小令公512后中街支#10后常魏庄村5综合配电变压器 | 142.4
2050 | 唐山供电公司 | 丰润供电公司 | 石各庄镇 | 石各庄镇 | 梁家套村 | 电网_10kV中原线小令公512梁街支#13梁家套村1综合配电变压器 | 287.66
2051 | 唐山供电公司 | 丰润供电公司 | 石各庄镇 | 石各庄镇 | 刘家套村 | 电网_10kV中原线小令公512梁街支#3刘家套村2综合配电变压器 | 309.1
2052 | 唐山供电公司 | 丰润供电公司 | 石各庄镇 | 石各庄镇 | 刘家套村 | 电网_10kV中原线小令公512梁街支#4刘家套村1综合配电变压器 | 138.8
2053 | 唐山供电公司 | 丰润供电公司 | 石各庄镇 | 石各庄镇 | 刘辛庄村 | 电网_10kV中原线小令公512刘南街支#10刘辛庄村5综合配电变压器 | 280.67
2054 | 唐山供电公司 | 丰润供电公司 | 石各庄镇 | 石各庄镇 | 刘辛庄村 | 电网_10kV中原线小令公512刘南街支#13刘辛庄村7综合配电变压器 | 0
2055 | 唐山供电公司 | 丰润供电公司 | 石各庄镇 | 石各庄镇 | 刘辛庄村 | 电网_10kV中原线小令公512刘南街支#15刘辛庄村8综合配电变压器 | 208.99
2056 | 唐山供电公司 | 丰润供电公司 | 石各庄镇 | 石各庄镇 | 刘辛庄村 | 电网_10kV中原线小令公512刘南街支#6 1刘辛庄村6综合配电变压器 | 224.54
2057 | 唐山供电公司 | 丰润供电公司 | 石各庄镇 | 石各庄镇 | 刘辛庄村 | 电网_10kV中原线小令公512刘西北街支#4刘辛庄村4综合配电变压器 | 220.65
2058 | 唐山供电公司 | 丰润供电公司 | 石各庄镇 | 石各庄镇 | 前常魏庄村 | 电网_10kV中原线小令公512前中街支#3前常魏庄村1综合配电变压器 | 264.85
2059 | 唐山供电公司 | 丰润供电公司 | 石各庄镇 | 石各庄镇 | 小令公庄村 | 电网_10kV中原线小令公512小令北街支#5小令公庄村8综合配电变压器 | 41.19
2060 | 唐山供电公司 | 丰润供电公司 | 石各庄镇 | 石各庄镇 | 小令公庄村 | 电网_10kV中原线小令公512小令东街支#2小令公庄村9综合配电变压器 | 203.05
2061 | 唐山供电公司 | 丰润供电公司 | 石各庄镇 | 石各庄镇 | 小令公庄村 | 电网_10kV中原线小令公512小令街内支#4小令公庄村1综合配电变压器 | 0
2062 | 唐山供电公司 | 丰润供电公司 | 石各庄镇 | 石各庄镇 | 小令公庄村 | 电网_10kV中原线小令公512小令街内支#7小令公庄村6综合配电变压器 | 0
2063 | 唐山供电公司 | 丰润供电公司 | 石各庄镇 | 石各庄镇 | 小令公庄村 | 电网_10kV中原线小令公512小令中街支#17小令公庄村7综合配电变压器 | 3.54
2064 | 唐山供电公司 | 丰润供电公司 | 石各庄镇 | 石各庄镇 | 小令公庄村 | 电网_10kV中原线小令公512小令中街支#2小令公庄村10综合配电变压器 | 0
2065 | 唐山供电公司 | 丰润供电公司 | 石各庄镇 | 石各庄镇 | 小令公庄村 | 电网_10kV中原线小令公512小令中街支#6小令公庄村2综合配电变压器 | 77.15
2066 | 唐山供电公司 | 丰润供电公司 | 石各庄镇 | 石各庄镇 | 魏庄村 | 电网_10kV中原线小令公512新前北街支#6前常魏庄村3综合配电变压器 | 179.04

## 10kV线路
丰润县分布式光伏可开放容量公示（6月25日）
序号 | 市公司 | 县公司 | 乡、镇(街道） | 10kV线路名称 | 可开放容量（千瓦）-当季报备 | 已受理（含登记排队）容量（千瓦）
1 | 唐山供电公司 | 丰润 | 河北省唐山市丰润区沙流河镇沙流河北 | 沙流河站10kV5号母线及所属全部10kV线路 | 42561 | 42561
2 | 唐山供电公司 | 丰润 | 河北省唐山市丰润区杨官林镇杨官林村北 | 杨官林站10kV号母线及所属全部10kV线路 | 17519 | 17519
3 | 唐山供电公司 | 丰润 | 河北省唐山市丰润区泉河头村西 | 泉河头站10kV母线及所属全部10kV线路 | 18993 | 18993
4 | 唐山供电公司 | 丰润 | 河北省唐山市丰润区王官营镇鲍庄村北 | 鲍庄站10kV母线及所属全部10kV线路 | 14638 | 14638
5 | 唐山供电公司 | 丰润 | 河北省唐山市丰润区左家坞镇左家坞村北 | 左家坞站10kV3号母线及所属全部10kV线路 | 18993 | 18993
6 | 唐山供电公司 | 丰润 | 河北省唐山市丰润区润北乡润北村东 | 润北站10kV4号母线及所属全部10kV线路 | 0 | 0
7 | 唐山供电公司 | 丰润 | 河北省唐山市丰润区丰西村南 | 丰西站10kV4号母线及所属全部10kV线路 | 18993 | 18993
8 | 唐山供电公司 | 丰润 | 河北省唐山市丰润区皈依寨镇皈依寨村南 | 皈依寨站10kV母线及所属全部10kV线路 | 18993 | 18993
9 | 唐山供电公司 | 丰润 | 河北省唐山市丰润区高丽铺镇高丽铺村北 | 高丽铺站10kV母线及所属全部10kV线路 | 18993 | 18993
10 | 唐山供电公司 | 丰润 | 河北省唐山市丰润区火石营镇火石营村北 | 火石营站10kV母线及所属全部10kV线路 | 18993 | 18993
11 | 唐山供电公司 | 丰润 | 河北省唐山市丰润区王官营镇王官营北 | 王官营站10kV5号母线及所属全部10kV线路 | 18993 | 18993
12 | 唐山供电公司 | 丰润 | 河北省唐山市丰润区丰西村南 | 丰西站10kV5号母线及所属全部10kV线路 | 18993 | 18993
13 | 唐山供电公司 | 丰润 | 河北省唐山市丰润区左家坞镇城北寨村北 | 城北寨站10kV母线及所属全部10kV线路 | 18993 | 18993
14 | 唐山供电公司 | 丰润 | 河北省唐山市丰润区芦各庄村北 | 芦各庄站10kV母线及所属全部10kV线路 | 18993 | 18993
15 | 唐山供电公司 | 丰润 | 河北省唐山市丰润区左家坞镇左家坞村北 | 左家坞站10kV4号母线及所属全部10kV线路 | 18993 | 18993
16 | 唐山供电公司 | 丰润 | 河北省唐山市丰润区中建城北 | 动车城站10kV母线及所属全部10kV线路 | 46192 | 46192
17 | 唐山供电公司 | 丰润 | 河北省唐山市丰润区润北乡润北村东 | 润北站10kV3号母线及所属全部10kV线路 | 0 | 0
18 | 唐山供电公司 | 丰润 | 河北省唐山市丰润区王官营镇王官营北 | 王官营站10kV4号母线及所属全部10kV线路 | 32077 | 32077
19 | 唐山供电公司 | 丰润 | 河北省唐山市丰润区大安乐庄村 | 浭阳新城站10kV5号母线及所属全部10kV线路 | 40000 | 40000
20 | 唐山供电公司 | 丰润 | 河北省唐山市丰润区新军屯镇新军屯村西 | 新军屯站10kV4号母线及所属全部10kV线路 | 52446 | 52446
21 | 唐山供电公司 | 丰润 | 河北省唐山市丰润区岔河镇岔河北 | 岔河站10kV母线及所属全部10kV线路 | 19428 | 19428
22 | 唐山供电公司 | 丰润 | 河北省唐山市丰润区胡张坨村东 | 胡张坨站10kV母线及所属全部10kV线路 | 21028 | 21028
23 | 唐山供电公司 | 丰润 | 河北省唐山市丰润区新军屯镇新军屯村西 | 新军屯站10kV5号母线及所属全部10kV线路 | 54639 | 54639
24 | 唐山供电公司 | 丰润 | 丰润李钊庄村南 | 李钊庄站10kV母线及所属全部10kV线路 | 57255 | 57255
25 | 唐山供电公司 | 丰润 | 河北省唐山市丰润区南于仙庄村北 | 于仙庄站10kV母线及所属全部10kV线路 | 25383 | 25383
26 | 唐山供电公司 | 丰润 | 河北省唐山市李钊庄镇 | 贾贝庄站10kV5号母线及所属全部10kV线路 | 26004 | 26004
27 | 唐山供电公司 | 丰润 | 河北省唐山市丰润区欢喜庄村东 | 欢喜庄站10kV4号母线及所属全部10kV线路 | 47583 | 47583
28 | 唐山供电公司 | 丰润 | 河北省唐山市丰润区欢青庄坞村西 | 青庄坞站10kV4号母线及所属全部10kV线路 | 57255 | 57255
29 | 唐山供电公司 | 丰润 | 河北省唐山市丰润区高各庄大令公村南 | 大令公站10kV4号母线及所属全部10kV线路 | 37980 | 37980
30 | 唐山供电公司 | 丰润 | 河北省唐山市丰润区饶家头村西 | 饶家头站10kV母线及所属全部10kV线路 | 22953 | 22953
31 | 唐山供电公司 | 丰润 | 河北省唐山市丰润区沙流河镇沙流河北 | 沙流河站10kV4号母线及所属全部10kV线路 | 37980 | 37980
32 | 唐山供电公司 | 丰润 | 河北省唐山市丰润区西城区北 | 西城区站10kV母线及所属全部10kV线路 | 22529 | 22529
33 | 唐山供电公司 | 丰润 | 河北省唐山市丰润区沙流河镇七树庄村南 | 菜子庄站10kV母线及所属全部10kV线路 | 37980 | 37980
34 | 唐山供电公司 | 丰润 | 河北省唐山市丰润区七树庄镇七树庄村南 | 七树庄站10kV母线及所属全部10kV线路 | 12802 | 12802
35 | 唐山供电公司 | 丰润 | 河北省唐山市丰润区大安乐庄村 | 浭阳新城站10kV4号母线及所属全部10kV线路 | 43270 | 43270
36 | 唐山供电公司 | 丰润 | 河北省唐山市丰润区冉各庄村南 | 冉各庄站10kV母线及所属全部10kV线路 | 17448 | 17448
37 | 唐山供电公司 | 丰润 | 河北省唐山市丰润区白官屯村西 | 白官屯站10kV4号母线及所属全部10kV线路 | 40033 | 40033
38 | 唐山供电公司 | 丰润 | 河北省唐山市丰润区小八里庄村东 | 八里庄站10kV4号母线及所属全部10kV线路 | 44653 | 44653
39 | 唐山供电公司 | 丰润 | 河北省唐山市丰润区丰登坞村南 | 丰登坞站10kV母线及所属全部10kV线路 | 21368 | 21368
40 | 唐山供电公司 | 丰润 | 唐山市丰润区鲁庄子村北 | 唐丰路站10kV4号母线及所属全部10kV线路 | 40780 | 40780
41 | 唐山供电公司 | 丰润 | 河北省唐山市丰润区小八里庄村东 | 八里庄站10kV5号母线及所属全部10kV线路 | 42816 | 42816
42 | 唐山供电公司 | 丰润 | 河北省唐山市丰润区任各庄村西 | 任各庄站10kV母线及所属全部10kV线路 | 22210 | 22210
43 | 唐山供电公司 | 丰润 | 河北省唐山市丰润区小屯村南 | 小屯站10kV母线及所属全部10kV线路 | 16832 | 16832
44 | 唐山供电公司 | 丰润 | 河北省唐山市丰润区高各庄大令公村南 | 大令公站10kV3号母线及所属全部10kV线路 | 40896 | 40896
45 | 唐山供电公司 | 丰润 | 唐山市丰润区鲁庄子村北 | 唐丰路站10kV5号母线及所属全部10kV线路 | 40443 | 40443
46 | 唐山供电公司 | 丰润 | 河北省唐山市韩城区韩城村南 | 韩城站10kV5号母线及所属全部10kV线路 | 85244 | 85244
47 | 唐山供电公司 | 丰润 | 河北省唐山市韩城区韩城村南 | 韩城站10kV4号母线及所属全部10kV线路 | 85244 | 85244
48 | 唐山供电公司 | 丰润 | 河北省唐山市韩城区韩城村南 | 韩城站10kV3号母线及所属全部10kV线路 | 85244 | 85244
49 | 唐山供电公司 | 丰润 | 河北省唐山市丰润区银城铺乡银城铺村北 | 银城铺站10kV5号母线及所属全部10kV线路 | 4105 | 4105
50 | 唐山供电公司 | 丰润 | 河北省唐山市丰润区银城铺乡银城铺村北 | 银城铺站10kV4号母线及所属全部10kV线路 | 4105 | 4105
51 | 唐山供电公司 | 丰润 | 河北省唐山市丰润区三里屯崔马庄村南侧 | 崔马庄站10kV3号母线及所属全部10kV线路 | 41062 | 41062
52 | 唐山供电公司 | 丰润 | 河北省唐山市丰润区任各庄村西 | 任各庄站10kV母线及所属全部10kV线路 | 22210 | 22210
53 | 唐山供电公司 | 丰润 | 河北省唐山市丰润区三里屯崔马庄村南侧 | 崔马庄站10kV5号母线及所属全部10kV线路 | 40981 | 40981