## 台区
丰润区分布式光伏可开放容量公示
序号 | 市公司 | 供电公司公司 | 供电所 | 乡、镇(街道） | 村 | 变压器（台区）名称 | 可开放容量（千瓦）-当季报备 | 已受理（含登记排队）容量（千瓦）
2444 | 唐山供电公司 | 丰润供电公司 | 沙流河镇 | 沙流河镇 | 茹家庄村 | 10kV沙流河线沙流河523茹街支4茹家庄综合3配电变压器 | 6.775 | 0
2445 | 唐山供电公司 | 丰润供电公司 | 浭阳 | 浭阳 | 杨匠庄村 | 10kV八黄线八里庄515#61杨匠庄村1号综合配电变压器 | 130.16 | 0
2446 | 唐山供电公司 | 丰润供电公司 | 浭阳 | 浭阳 | 南台综合I | 10kV八黄线八里庄515#78.1南台综合I 200综合配电变压器 | 162.76 | 0
2447 | 唐山供电公司 | 丰润供电公司 | 浭阳 | 浭阳 | 南台村 | 10kV八黄线八里庄515#78南台街内6号综合配电变压器 | 269.27 | 0
2448 | 唐山供电公司 | 丰润供电公司 | 浭阳 | 浭阳 | 黄各庄村 | 10kV八黄线八里庄515黄支12黄各庄1号综合配电变压器 | 54.305 | 0
2449 | 唐山供电公司 | 丰润供电公司 | 浭阳 | 浭阳 | 黄各庄村 | 10kV八黄线八里庄515黄支12黄各庄村2号综合配电变压器 | 114.95 | 0
2450 | 唐山供电公司 | 丰润供电公司 | 浭阳 | 浭阳 | 黄各庄村 | 10kV八黄线八里庄515黄支18北分支4#黄各庄5#综合配电变压器 | 101.99 | 0
2451 | 唐山供电公司 | 丰润供电公司 | 浭阳 | 浭阳 | 黄各庄村 | 10kV八黄线八里庄515黄支1黄各庄村3号综合配电变压器 | 229.77 | 0
2452 | 唐山供电公司 | 丰润供电公司 | 浭阳 | 浭阳 | 黄各庄村 | 10kV八黄线八里庄515黄支23#黄各庄6#综合配电变压器 | 227.65 | 0
2453 | 唐山供电公司 | 丰润供电公司 | 浭阳 | 浭阳 | 杨匠庄村 | 10kV八黄线八里庄515酸厂支5杨匠庄村2号综合配电变压器 | 59.74 | 0
2454 | 唐山供电公司 | 丰润供电公司 | 浭阳 | 浭阳 | 新王庄子村 | 电网_10kV八黄线八里庄515新王庄子村1号综合配电变压器 | 288.14 | 0
2455 | 唐山供电公司 | 丰润供电公司 | 银城铺镇 | 银城铺镇 | 刘庄子村 | 10kV八刘线八里庄516 刘庄子支4#刘庄子村委会3综合配电变压器 | 154.12 | 0
2456 | 唐山供电公司 | 丰润供电公司 | 银城铺镇 | 银城铺镇 | 三里屯村 | 10kV八刘线八里庄516 三里屯1#三里屯村委会1综合配电变压器 | 193.27 | 0
2457 | 唐山供电公司 | 丰润供电公司 | 银城铺镇 | 银城铺镇 | 三里屯村 | 10kV八刘线八里庄516 三里屯11#三里屯村委会2综合配电变压器 | 289.11 | 0
2458 | 唐山供电公司 | 丰润供电公司 | 银城铺镇 | 银城铺镇 | 刘庄子村 | 10kV八刘线八里庄516刘庄子配电变压器 | 229.92 | 0
2459 | 唐山供电公司 | 丰润供电公司 | 银城铺镇 | 银城铺镇 | 三里屯村 | 电网_10kV八刘线八里庄516 西三里4#三里屯村委会5综合配电变压器 | 143.92 | 0
2460 | 唐山供电公司 | 丰润供电公司 | 浭阳 | 浭阳 | 南台村 | 10kV八融线八里庄522南台板厂支1南台J综合配电变压器 | 300 | 0
2461 | 唐山供电公司 | 丰润供电公司 | 浭阳 | 浭阳 | 南台村 | 10kV八融线八里庄522南台街内支10号G 315综合配电变压器 | 0 | 0
2462 | 唐山供电公司 | 丰润供电公司 | 浭阳 | 浭阳 | 南台村 | 10kV八融线八里庄522南台街支#12南台村2号综合配电变压器 | 85.15 | 0
2463 | 唐山供电公司 | 丰润供电公司 | 浭阳 | 浭阳 | 南台村 | 10kV八融线八里庄522南台街支#22南台街内综合3#C250 | 149.4 | 0
2464 | 唐山供电公司 | 丰润供电公司 | 浭阳 | 浭阳 | 南台村 | 10kV八融线八里庄522南台街支#25南台4号综合配电变压器 | 168.98 | 0
2465 | 唐山供电公司 | 丰润供电公司 | 浭阳 | 浭阳 | 南台村 | 10kV八融线八里庄522南台街支#8南台村1号综合配电变压器 | 264.41 | 0
2466 | 唐山供电公司 | 丰润供电公司 | 浭阳 | 浭阳 | 南台村 | 电网_10kV八融线八里庄522南台街内支1号南台综合H200综合配电变压器 | 30.58 | 0
2467 | 唐山供电公司 | 丰润供电公司 | 浭阳 | 浭阳 | 南台村 | 电网_10kV八融线八里庄522南台街内支8南台村5号综合配电变压器250 | 17.18 | 0
2468 | 唐山供电公司 | 丰润供电公司 | 浭阳 | 浭阳 | 南台村 | 电网_10kV八融线八里庄522南台街支#13南台综合K配电变压器 | 12.295 | 0
2469 | 唐山供电公司 | 丰润供电公司 | 浭阳 | 浭阳 | 南台村 | 电网_10kV八融线八里庄522南台街支#9南台村12号综合配电变压器 | 285.95 | 0
2470 | 唐山供电公司 | 丰润供电公司 | 银城铺镇 | 银城铺镇 | 三里屯村 | 10kV八屯线八里庄517 43#三里屯大队4综合配电变压器 | 42.74 | 0
2471 | 唐山供电公司 | 丰润供电公司 | 沙流河镇 | 沙流河镇 | 小刘庄村 | 10kV菜福线菜子庄513小刘东支8小刘庄综合2配电变压器 | 6.99 | 0
2472 | 唐山供电公司 | 丰润供电公司 | 沙流河镇 | 沙流河镇 | 谷辛庄村 | 电网_10kV菜福线菜子庄513谷街支7谷辛庄综合1配电变压器 | 192.395 | 0
2473 | 唐山供电公司 | 丰润供电公司 | 沙流河镇 | 沙流河镇 | 小李庄村 | 电网_10kV菜福线菜子庄513李街支4小李庄综合1配电变压器 | 72.89 | 0
2474 | 唐山供电公司 | 丰润供电公司 | 沙流河镇 | 沙流河镇 | 牙林村 | 电网_10kV菜福线菜子庄513牙北街支6牙林综合4配电变压器 | 124.74 | 0
2475 | 唐山供电公司 | 丰润供电公司 | 沙流河镇 | 沙流河镇 | 牙林村 | 电网_10kV菜福线菜子庄513牙街支11牙林综合1配电变压器 | 28.175 | 0
2476 | 唐山供电公司 | 丰润供电公司 | 沙流河镇 | 沙流河镇 | 牙林村 | 电网_10kV菜福线菜子庄513牙街支11牙林综合2配电变压器 | 83.2 | 0
2477 | 唐山供电公司 | 丰润供电公司 | 沙流河镇 | 沙流河镇 | 牙林村 | 电网_10kV菜福线菜子庄513牙街支11牙林综合3配电变压器 | 174.435 | 0
2478 | 唐山供电公司 | 丰润供电公司 | 沙流河镇 | 沙流河镇 | 牙林村 | 电网_10kV菜福线菜子庄513牙街支6牙林综合5配电变压器 | 45.455 | 0
2479 | 唐山供电公司 | 丰润供电公司 | 沙流河镇 | 沙流河镇 | 阎家铺村 | 电网_10kV菜福线菜子庄513阎街支8阎家铺综合1配电变压器 | 145.71 | 0
2480 | 唐山供电公司 | 丰润供电公司 | 沙流河镇 | 沙流河镇 | 阎家铺村 | 电网_10kV菜福线菜子庄513阎镁砂支2阎家铺综合6配电变压器 | 83.06 | 0
2481 | 唐山供电公司 | 丰润供电公司 | 沙流河镇 | 沙流河镇 | 阎家铺村 | 电网_10kV菜福线菜子庄513阎支16阎家铺综合3配电变压器 | 233.38 | 0
2482 | 唐山供电公司 | 丰润供电公司 | 沙流河镇 | 沙流河镇 | 阎家铺村 | 电网_10kV菜福线菜子庄513阎支21阎家铺综合2配电变压器 | 163.87 | 0
2483 | 唐山供电公司 | 丰润供电公司 | 沙流河镇 | 沙流河镇 | 阎家铺村 | 电网_10kV菜福线菜子庄513阎支21阎家铺综合5配电变压器 | 201.065 | 0
2484 | 唐山供电公司 | 丰润供电公司 | 沙流河镇 | 沙流河镇 | 富庄子村 | 10kV菜皇线菜子庄521富支10富庄子综合1配电变压器 | 0 | 0
2485 | 唐山供电公司 | 丰润供电公司 | 沙流河镇 | 沙流河镇 | 皇亲庄村 | 10kV菜皇线菜子庄521皇南小支3皇亲庄综合1配电变压器 | 114.52 | 0
2486 | 唐山供电公司 | 丰润供电公司 | 沙流河镇 | 沙流河镇 | 潘家庄村 | 10kV菜皇线菜子庄521潘北支10潘家庄综合1配电变压器 | 168.59 | 0
2487 | 唐山供电公司 | 丰润供电公司 | 沙流河镇 | 沙流河镇 | 富庄子村 | 10kV菜皇线菜子庄521铁南支7富庄子综合2配电变压器 | 0 | 0
2488 | 唐山供电公司 | 丰润供电公司 | 沙流河镇 | 沙流河镇 | 铁匠庄村 | 10kV菜皇线菜子庄521铁支33铁匠庄综合3配电变压器 | 10.39 | 0
2489 | 唐山供电公司 | 丰润供电公司 | 沙流河镇 | 沙流河镇 | 茹家庄村 | 10kV菜皇线菜子庄521铁支51茹家庄综合5配电变压器 | 95.085 | 0
2490 | 唐山供电公司 | 丰润供电公司 | 沙流河镇 | 沙流河镇 | 茹庄子村 | 10kV菜皇线菜子庄521铁支56茹庄子综合2配电变压器 | 145.885 | 0
2491 | 唐山供电公司 | 丰润供电公司 | 沙流河镇 | 沙流河镇 | 皇亲庄村 | 电网_10kV菜皇线菜子庄521皇东街支3皇亲庄综合2配电变压器 | 83.26 | 0
2492 | 唐山供电公司 | 丰润供电公司 | 沙流河镇 | 沙流河镇 | 皇亲庄村 | 电网_10kV菜皇线菜子庄521皇街小支15皇亲庄综合5配电变压器 | 33.815 | 0
2493 | 唐山供电公司 | 丰润供电公司 | 沙流河镇 | 沙流河镇 | 皇亲庄村 | 电网_10kV菜皇线菜子庄521铁支16皇亲庄综合4配电变压器 | 13.85 | 0
2494 | 唐山供电公司 | 丰润供电公司 | 沙流河镇 | 沙流河镇 | 铁匠庄村 | 电网_10kV菜皇线菜子庄521铁支34铁匠庄综合1配电变压器 | 5.75 | 0
2495 | 唐山供电公司 | 丰润供电公司 | 沙流河镇 | 沙流河镇 | 铁匠庄村 | 电网_10kV菜皇线菜子庄521铁支40铁匠庄综合2配电变压器 | 15.52 | 0
2496 | 唐山供电公司 | 丰润供电公司 | 沙流河镇 | 沙流河镇 | 小尹庄村 | 10kV菜尹线菜子庄511#78小尹庄综合1配电变压器 | 37.14 | 0
2497 | 唐山供电公司 | 丰润供电公司 | 沙流河镇 | 沙流河镇 | 大刘庄村 | 10kV菜尹线菜子庄511大刘街支4大刘庄综合2配电变压器 | 240.96 | 0
2498 | 唐山供电公司 | 丰润供电公司 | 沙流河镇 | 沙流河镇 | 大刘庄村 | 10kV菜尹线菜子庄511大刘街支9大刘庄综合1配电变压器 | 128.945 | 0
2499 | 唐山供电公司 | 丰润供电公司 | 沙流河镇 | 沙流河镇 | 小刘庄村 | 10kV菜尹线菜子庄511小刘支5小刘庄综合1配电变压器 | 15.5 | 0
2500 | 唐山供电公司 | 丰润供电公司 | 沙流河镇 | 沙流河镇 | 张庄子村 | 10kV菜尹线菜子庄511张街支5张庄子综合3配电变压器 | 101.13 | 0
2501 | 唐山供电公司 | 丰润供电公司 | 沙流河镇 | 沙流河镇 | 张庄子村 | 10kV菜尹线菜子庄511张街支8张庄子综合1配电变压器 | 206.625 | 0
2502 | 唐山供电公司 | 丰润供电公司 | 沙流河镇 | 沙流河镇 | 柏庄子村 | 电网_10kV菜尹线菜子庄511柏街支3柏庄子综合2配电变压器 | 182.29 | 0
2503 | 唐山供电公司 | 丰润供电公司 | 沙流河镇 | 沙流河镇 | 柏庄子 | 电网_10kV菜尹线菜子庄511柏支7柏庄子综合1配电变压器 | 145.24 | 0
2504 | 唐山供电公司 | 丰润供电公司 | 沙流河镇 | 沙流河镇 | 菜子庄 | 电网_10kV菜尹线菜子庄511菜支8菜子庄综合3配电变压器 | 0 | 0
2505 | 唐山供电公司 | 丰润供电公司 | 沙流河镇 | 沙流河镇 | 菜子庄村 | 电网_10kV菜尹线菜子庄511菜支8菜子庄综合4配电变压器 | 16.48 | 0
2506 | 唐山供电公司 | 丰润供电公司 | 沙流河镇 | 沙流河镇 | 小刘庄村 | 电网_10kV菜尹线菜子庄511西街支5大刘庄综合3配电变压器 | 95.335 | 0
2507 | 唐山供电公司 | 丰润供电公司 | 沙流河镇 | 沙流河镇 | 张庄子村 | 电网_10kV菜尹线菜子庄511张南支15张庄子综合2配电变压器 | 297.75 | 0
2508 | 唐山供电公司 | 丰润供电公司 | 王官营镇 | 王官营镇 | 曹庄子村 | 10kV曹庄子线王官营515曹庄子支06号杆曹庄子综合2配电变压器 | 0 | 0
2509 | 唐山供电公司 | 丰润供电公司 | 王官营镇 | 王官营镇 | 曹庄子 | 电网_10kV曹庄子线王官营515曹庄子支06号杆曹庄子综合1配电变压器 | 0 | 0
2510 | 唐山供电公司 | 丰润供电公司 | 王官营镇 | 王官营镇 | 杆鲍庄村 | 电网_10kV曹庄子线王官营515王官营面粉厂支01号杆鲍庄综合1配电变压器 | 0 | 0
2511 | 唐山供电公司 | 丰润供电公司 | 王官营镇 | 王官营镇 | 王官营村 | 电网_10kV曹庄子线王官营515王官营面粉厂支11号杆王官营综合7配电变压器 | 3.45 | 0
2512 | 唐山供电公司 | 丰润供电公司 | 王官营镇 | 王官营镇 | 王官营村 | 电网_10kV曹庄子线王官营515王街内支10号杆王官营综合6配电变压器 | 47.78 | 0
2513 | 唐山供电公司 | 丰润供电公司 | 王官营镇 | 王官营镇 | 王官营村 | 电网_10KV曹庄子线王官营515王街内支6号杆王官营综合5配电变压器 | 17.11 | 0
2514 | 唐山供电公司 | 丰润供电公司 | 王官营镇 | 王官营镇 | 王官营村 | 电网_10kV曹庄子线王官营515王西街支05号杆王官营综合8配电变压器 | 60.25 | 0
2515 | 唐山供电公司 | 丰润供电公司 | 王官营镇 | 王官营镇 | 王官营村 | 电网_10kV曹庄子线王官营515王西街支15号杆王官营综合2配电变压器 | 56.41 | 0
2516 | 唐山供电公司 | 丰润供电公司 | 王官营镇 | 王官营镇 | 王官营村 | 电网_10kV曹庄子线王官营515王西街支20号杆王官营综合3号变压器 | 49.35 | 0
2517 | 唐山供电公司 | 丰润供电公司 | 王官营镇 | 王官营镇 | 王官营村 | 电网_10kV曹庄子线王官营515王西街支30号杆王官营综合4配电变压器 | 21.35 | 0
2518 | 唐山供电公司 | 丰润供电公司 | 银城铺镇 | 银城铺镇 | 北大树村 | 10kV厂前线丰东513 60南分2#北大树村委会3综合配电变压器 | 188.53 | 0
2519 | 唐山供电公司 | 丰润供电公司 | 银城铺镇 | 银城铺镇 | 北大树村 | 10kV厂前线丰东513 67#北大树村委会4综合配电变压器 | 174.39 | 0
2520 | 唐山供电公司 | 丰润供电公司 | 银城铺镇 | 银城铺镇 | 北大树村 | 10kV厂前线丰东513 北大树3#北大树村委会2综合配电变压器 | 166.83 | 0
2521 | 唐山供电公司 | 丰润供电公司 | 任各庄镇 | 任各庄镇 | 魏庄子村 | 10kV车陈线车轴山511#94魏庄子村2综合配电变压器 | 0 | 0
2522 | 唐山供电公司 | 丰润供电公司 | 任各庄镇 | 任各庄镇 | 陈家庄村 | 10kV车陈线车轴山511陈街内支#4陈家庄1综合配电变压器 | 5.33 | 0
2523 | 唐山供电公司 | 丰润供电公司 | 任各庄镇 | 任各庄镇 | 小庄子村 | 电网_10kV车陈线车轴山511#19小庄子村2综合配电变压器 | 0 | 0
2524 | 唐山供电公司 | 丰润供电公司 | 任各庄镇 | 任各庄镇 | 小庄子村 | 电网_10kV车陈线车轴山511#25小庄子村1综合配电变压器 | 15.5 | 0
2525 | 唐山供电公司 | 丰润供电公司 | 任各庄镇 | 任各庄镇 | 大街村 | 电网_10kV车陈线车轴山511#5大街村6综合配电变压器 | 119.44 | 0
2526 | 唐山供电公司 | 丰润供电公司 | 任各庄镇 | 任各庄镇 | 大街村 | 电网_10kV车陈线车轴山511#5大街村7综合配电变压器 | 183.62 | 0
2527 | 唐山供电公司 | 丰润供电公司 | 任各庄镇 | 任各庄镇 | 陈家庄 | 电网_10kV车陈线车轴山511#75陈家庄2综合配电变压器 | 0 | 0
2528 | 唐山供电公司 | 丰润供电公司 | 任各庄镇 | 任各庄镇 | 大街村 | 电网_10kV车陈线车轴山511大街街东支#3大街村2综合配电变压器 | 215.5 | 0
2529 | 唐山供电公司 | 丰润供电公司 | 任各庄镇 | 任各庄镇 | 前营村 | 电网_10kV车陈线车轴山511前营街内支#9前营村综合配电变压器 | 101.355 | 0
2530 | 唐山供电公司 | 丰润供电公司 | 任各庄镇 | 任各庄镇 | 魏庄子村 | 电网_10kV车陈线车轴山511魏街内支#2魏庄子村1综合配电变压器 | 0 | 0
2531 | 唐山供电公司 | 丰润供电公司 | 浭阳 | 浭阳 | 北关村 | 10kV城内线丰西516#13北关综合E(西城北支)200 | 40.175 | 0
2532 | 唐山供电公司 | 丰润供电公司 | 浭阳 | 浭阳 | 北关村 | 10kV城内线丰西516北付支2北关村2综合配电变压器 | 89.22 | 0
2533 | 唐山供电公司 | 丰润供电公司 | 浭阳 | 浭阳 | 北关村 | 10kV城内线丰西516北新支11北关村3综合配电变压器 | 120.14 | 0
2534 | 唐山供电公司 | 丰润供电公司 | 浭阳 | 浭阳 | 西大街居委会 | 10kV城内线丰西516西大街居委会800双绕组配电变压器 | 564.625 | 0
2535 | 唐山供电公司 | 丰润供电公司 | 浭阳 | 浭阳 | 北关村 | 电网_10kV城内线丰西516北付支2北关村1综合配电变压器 | 246.19 | 0
2536 | 唐山供电公司 | 丰润供电公司 | 浭阳 | 浭阳 | 新兴小区 | 电网_10kV城内线丰西516北新支9新兴小区综合配电变压器 | 124.7 | 0
2537 | 唐山供电公司 | 丰润供电公司 | 浭阳 | 浭阳 | 北关村 | 电网_10kV城内线丰西516城北支6北关村4(楼房) | 167 | 0
2538 | 唐山供电公司 | 丰润供电公司 | 浭阳 | 浭阳 | 东街 | 电网_10kV城内线丰西516街内支3东街综合配电变压器 | 183.5 | 0
2539 | 唐山供电公司 | 丰润供电公司 | 浭阳 | 浭阳 | 北关村 | 电网_10kV城内线丰西516向阳支2北关综合12号变压器 | 268 | 0
2540 | 唐山供电公司 | 丰润供电公司 | 浭阳 | 浭阳 | 霍庄子村 | 10kV城西线丰西512#10霍庄子村2综合配电变压器 | 295.81 | 0
2541 | 唐山供电公司 | 丰润供电公司 | 银城铺镇 | 银城铺镇 | 三里屯村 | 10kV崔三线崔马庄522 19西分5#三里屯村委会6综合配电变压器 | 87.1 | 0
2542 | 唐山供电公司 | 丰润供电公司 | 银城铺镇 | 银城铺镇 | 三里屯村 | 10kV崔三线崔马庄522 7西分2北分3#三里屯3号配电变压器 | 14.46 | 0
2543 | 唐山供电公司 | 丰润供电公司 | 韩城镇 | 韩城镇 | 三神庄村 | 电网_10kV大荣线岔变521三神东街支#2三神庄街内综合5配电变压器 | 154 | 0
2544 | 唐山供电公司 | 丰润供电公司 | 韩城镇 | 韩城镇 | 小荣各庄村 | 电网_10kV大荣线岔变521小荣北水支#4小荣各庄街内综合2变综合配电变压器 | 123 | 0
2545 | 唐山供电公司 | 丰润供电公司 | 丰润镇 | 丰润镇 | 披霞山村 | 10kV丰陈线丰西514二炮支#6郑庄子村2#综合配电变压器 | 98.01 | 0
2546 | 唐山供电公司 | 丰润供电公司 | 丰润镇 | 丰润镇 | 郑庄子村 | 10kV丰陈线丰西514二炮支4郑庄子村4#综合变压器 | 109.885 | 0
2547 | 唐山供电公司 | 丰润供电公司 | 丰润镇 | 丰润镇 | 紫草坞村 | 10kV丰陈线丰西514空讯支#31紫草坞村4#综合配电变压器 | 40.19 | 0
2548 | 唐山供电公司 | 丰润供电公司 | 丰润镇 | 丰润镇 | 紫草坞村 | 10kV丰陈线丰西514空讯支22紫草坞村9#综合配电变压器 | 14.835 | 0
2549 | 唐山供电公司 | 丰润供电公司 | 丰润镇 | 丰润镇 | 紫草坞村 | 10kV丰陈线丰西514镁灰支2#紫草坞村5#综合配电变压器 | 46.71 | 0
2550 | 唐山供电公司 | 丰润供电公司 | 丰润镇 | 丰润镇 | 披霞山村 | 10kV丰陈线丰西514披东街支2披霞山村4#综合配电变压器 | 49.12 | 0
2551 | 唐山供电公司 | 丰润供电公司 | 丰润镇 | 丰润镇 | 披霞山村 | 10kV丰陈线丰西514披街支#2披霞山村1#综合配电变压器 | 0 | 0
2552 | 唐山供电公司 | 丰润供电公司 | 丰润镇 | 丰润镇 | 披霞山村 | 10kV丰陈线丰西514披西街支5披霞山村5#综合配电变压器 | 57.27 | 0
2553 | 唐山供电公司 | 丰润供电公司 | 丰润镇 | 丰润镇 | 披霞山村 | 10kV丰陈线丰西514披霞山支41披霞山村2#综合配电变压器 | 0 | 0
2554 | 唐山供电公司 | 丰润供电公司 | 丰润镇 | 丰润镇 | 披霞山村 | 10kV丰陈线丰西514披中街支3披霞山村6#综合配电变压器 | 3.53 | 0
2555 | 唐山供电公司 | 丰润供电公司 | 丰润镇 | 丰润镇 | 郑庄子村 | 10kV丰陈线丰西514郑北街支#4郑庄子村3#综合配电变压器 | 3.665 | 0
2556 | 唐山供电公司 | 丰润供电公司 | 丰润镇 | 丰润镇 | 郑庄子村 | 10kV丰陈线丰西514郑北街支#4郑庄子村7#综合配电变压器 | 6.04 | 0
2557 | 唐山供电公司 | 丰润供电公司 | 丰润镇 | 丰润镇 | 郑庄子村 | 10kV丰陈线丰西514郑南街支2郑庄子5#综合配电变压器 | 22.99 | 0
2558 | 唐山供电公司 | 丰润供电公司 | 丰润镇 | 丰润镇 | 紫草坞村 | 10kV丰陈线丰西514紫北街支4紫草坞村7综合配电变压器 | 124.5 | 0
2559 | 唐山供电公司 | 丰润供电公司 | 丰润镇 | 丰润镇 | 紫草坞村 | 10kV丰陈线丰西514紫街支#4紫草坞村1#综合配电变压器 | 9.17 | 0
2560 | 唐山供电公司 | 丰润供电公司 | 丰润镇 | 丰润镇 | 郑庄子村 | 10kV丰陈线丰西514紫南街支9郑庄子村6综合配电变压器 | 181.59 | 0
2561 | 唐山供电公司 | 丰润供电公司 | 丰润镇 | 丰润镇 | 紫草坞村 | 10kV丰陈线丰西514紫南街支9紫草坞村6综合配电变压器 | 171.11 | 0
2562 | 唐山供电公司 | 丰润供电公司 | 丰润镇 | 丰润镇 | 紫草坞村 | 10kV丰陈线丰西514紫山支#9紫草坞村3#综合配电变压器 | 3.54 | 0
2563 | 唐山供电公司 | 丰润供电公司 | 丰润镇 | 丰润镇 | 紫草坞村 | 电网_10kV丰陈线丰西514空讯支34紫草坞村8号综合配电变压器 | 66.83 | 0
2564 | 唐山供电公司 | 丰润供电公司 | 丰润镇 | 丰润镇 | 披霞山村 | 电网_10kV丰陈线丰西514披北街支#5披霞山村3#综合配电变压器 | 10.225 | 0
2565 | 唐山供电公司 | 丰润供电公司 | 丰润镇 | 丰润镇 | 七里屯村 | 电网_10kV丰陈线丰西514七里屯支#6七里屯村1#综合配电变压器 | 0 | 0
2566 | 唐山供电公司 | 丰润供电公司 | 丰润镇 | 丰润镇 | 郑庄子村 | 电网_10kV丰陈线丰西514郑街支#5郑庄子村1#综合配电变压器 | 0 | 0
2567 | 唐山供电公司 | 丰润供电公司 | 丰润镇 | 丰润镇 | 紫草坞村 | 电网_10kV丰陈线丰西514紫山支#7紫草坞村2#综合配电变压器 | 36.2 | 0
2568 | 唐山供电公司 | 丰润供电公司 | 丰登坞镇 | 丰登坞镇 | 登坞村 | 10kV丰街内线丰登坞525丰东街支2丰登坞村7综合配电变压器 | 131.44 | 0
2569 | 唐山供电公司 | 丰润供电公司 | 丰登坞镇 | 丰登坞镇 | 登坞村 | 电网_10kV丰街内线丰登坞525#18 1丰登坞村2综合配电变压器 | 199.3 | 0
2570 | 唐山供电公司 | 丰润供电公司 | 丰登坞镇 | 丰登坞镇 | 登坞村 | 电网_10kV丰街内线丰登坞525#23丰登坞村3综合配电变压器 | 229.68 | 0
2571 | 唐山供电公司 | 丰润供电公司 | 王官营镇 | 王官营镇 | 珠峪村 | 10kV丰水泥线火石营523东珠峪北水支21东珠峪村北水5号综合配电变压器 | 55.22 | 0
2572 | 唐山供电公司 | 丰润供电公司 | 王官营镇 | 王官营镇 | 珠峪村 | 10kV丰水泥线火石营523东珠峪街内支3西珠峪村东3号综合配电变压器 | 0 | 0
2573 | 唐山供电公司 | 丰润供电公司 | 王官营镇 | 王官营镇 | 西珠峪村 | 10kV丰水泥线火石营523东珠峪街内支4西珠峪村北6号综合配电变压器 | 0 | 0
2574 | 唐山供电公司 | 丰润供电公司 | 王官营镇 | 王官营镇 | 东珠峪村 | 10kV丰水泥线火石营523东珠支3东珠峪村中2号综合配电变压器 | 0 | 0
2575 | 唐山供电公司 | 丰润供电公司 | 王官营镇 | 王官营镇 | 潘家峪村 | 10kV丰水泥线火石营523潘家峪支59潘家峪村5号综合配电变压器 | 116.55 | 0
2576 | 唐山供电公司 | 丰润供电公司 | 王官营镇 | 王官营镇 | 新偏峪村 | 10kV丰水泥线火石营523偏峪支5新偏峪村1综合配电变压器 | 0 | 0
2577 | 唐山供电公司 | 丰润供电公司 | 王官营镇 | 王官营镇 | 珠峪村 | 10kV丰水泥线火石营523珠峪支17西珠峪村西1号综合配电变压器 | 290.48 | 0
2578 | 唐山供电公司 | 丰润供电公司 | 王官营镇 | 王官营镇 | 珠峪村 | 10kV丰水泥线火石营523珠峪支27西珠峪村西2号综合配电变压器 | 15.64 | 0
2579 | 唐山供电公司 | 丰润供电公司 | 王官营镇 | 王官营镇 | 珠峪村 | 10kV丰水泥线火石营523珠峪支28西珠峪村新5号综合配电变压器 | 18.93 | 0
2580 | 唐山供电公司 | 丰润供电公司 | 王官营镇 | 王官营镇 | 珠峪村 | 10kV丰水泥线火石营523珠峪支32西珠峪村中4号综合配电变压器 | 59.65 | 0
2581 | 唐山供电公司 | 丰润供电公司 | 王官营镇 | 王官营镇 | 峪沟村 | 电网_10kV丰水泥线火石营523常峪沟支15常峪沟村1号综合配电变压器 | 0 | 0
2582 | 唐山供电公司 | 丰润供电公司 | 王官营镇 | 王官营镇 | 珠峪村 | 电网_10kV丰水泥线火石营523东水支1东珠峪村东水4号综合配电变压器 | 0 | 0
2583 | 唐山供电公司 | 丰润供电公司 | 王官营镇 | 王官营镇 | 东珠峪村 | 电网_10kV丰水泥线火石营523东珠峪北水支2东珠峪村南1号综合配电变压器 | 0 | 0
2584 | 唐山供电公司 | 丰润供电公司 | 王官营镇 | 王官营镇 | 东珠峪村 | 电网_10kV丰水泥线火石营523东珠支10东珠峪村北3号综合配电变压器 | 0 | 0
2585 | 唐山供电公司 | 丰润供电公司 | 王官营镇 | 王官营镇 | 潘家峪村 | 电网_10kV丰水泥线火石营523潘家峪北支5潘家峪村4号综合配电变压器 | 0 | 0
2586 | 唐山供电公司 | 丰润供电公司 | 王官营镇 | 王官营镇 | 潘家峪村 | 电网_10kV丰水泥线火石营523潘家峪支28电缆潘家峪村冷冻厂2号综合配电变压 | 0 | 0
2587 | 唐山供电公司 | 丰润供电公司 | 王官营镇 | 王官营镇 | 家峪村 | 电网_10kV丰水泥线火石营523潘家峪支41潘家峪村3号综合配电变压器 | 23.93 | 0
2588 | 唐山供电公司 | 丰润供电公司 | 王官营镇 | 王官营镇 | 潘家峪村 | 电网_10kV丰水泥线火石营523潘家峪支45潘家峪村南1号综合配电变压器 | 0 | 0
2589 | 唐山供电公司 | 丰润供电公司 | 王官营镇 | 王官营镇 | 新偏峪村 | 电网_10kV丰水泥线火石营523新偏峪支6新偏峪村2综合配电变压器 | 0 | 0
2590 | 唐山供电公司 | 丰润供电公司 | 浭阳 | 浭阳 | 霍庄子 | 10kV丰赵线丰西522北张支4+1霍庄子3号综合配电变压器 | 24.34 | 0
2591 | 唐山供电公司 | 丰润供电公司 | 浭阳 | 浭阳 | 北张庄子 | 电网_10kV丰西522北张支15河北张庄子1综合配电变压器 | 139.75 | 0
2592 | 唐山供电公司 | 丰润供电公司 | 浭阳 | 浭阳 | 北张庄子 | 电网_10kV丰西522北张支15河北张庄子2综合配电变压器200 | 77.4 | 0
2593 | 唐山供电公司 | 丰润供电公司 | 浭阳 | 浭阳 | 周庄子村 | 电网_10kV丰赵线丰西522北张支13周庄子村1综合配电变压器 | 154.7 | 0
2594 | 唐山供电公司 | 丰润供电公司 | 浭阳 | 浭阳 | 霍庄子村 | 电网_10kV丰赵线丰西522北张支1霍庄子村1综合配电变压器 | 130 | 0
2595 | 唐山供电公司 | 丰润供电公司 | 浭阳 | 浭阳 | 北张支6古家 | 电网_10kV丰赵线丰西522北张支6古家楼综合台变 | 133.84 | 0
2596 | 唐山供电公司 | 丰润供电公司 | 浭阳 | 浭阳 | 周庄子村 | 电网_10kV丰赵线丰西522北张支8周庄子村2综合配电变压器 | 53.435 | 0
2597 | 唐山供电公司 | 丰润供电公司 | 石各庄镇 | 石各庄镇 | 前寺村 | 10kV高各庄饶家头512高铸造支#4前寺村综合配电变压器 | 0 | 0
2598 | 唐山供电公司 | 丰润供电公司 | 石各庄镇 | 石各庄镇 | 任各庄村 | 10kV高各庄线大令公513偏玉支#50高各庄村综合6号柱上变压器 | 44.7 | 0
2599 | 唐山供电公司 | 丰润供电公司 | 石各庄镇 | 石各庄镇 | 任各庄村 | 10kV高各庄线饶家头512#61高各庄村综合2号配电变压器 | 98.19 | 0
2600 | 唐山供电公司 | 丰润供电公司 | 石各庄镇 | 石各庄镇 | 任各庄村 | 10kV高各庄线饶家头512#71高各庄村综合4号配电变压器 | 37.32 | 0
2601 | 唐山供电公司 | 丰润供电公司 | 石各庄镇 | 石各庄镇 | 偏玉村 | 10kV高各庄线饶家头512#90偏玉村综合1号配电变压器 | 30.2 | 0
2602 | 唐山供电公司 | 丰润供电公司 | 石各庄镇 | 石各庄镇 | 高各庄村 | 10kV高各庄线饶家头512高北街支#4高各庄村综合5号配电变压器 | 13.49 | 0
2603 | 唐山供电公司 | 丰润供电公司 | 石各庄镇 | 石各庄镇 | 任各庄村 | 10kV高各庄线饶家头512高东街支#3高各庄村综合1号配电变压器 | 7.35 | 0
2604 | 唐山供电公司 | 丰润供电公司 | 石各庄镇 | 石各庄镇 | 任各庄村 | 10kV高各庄线饶家头512高各庄新街支#8高各庄村综合7号配电变压器 | 84.03 | 0
2605 | 唐山供电公司 | 丰润供电公司 | 石各庄镇 | 石各庄镇 | 任各庄村 | 10kV高各庄线饶家头512高中街支#2高各庄村综合8号配电变压器 | 6.45 | 0
2606 | 唐山供电公司 | 丰润供电公司 | 石各庄镇 | 石各庄镇 | 偏玉村 | 10kV高各庄线饶家头512偏峪水支#8偏玉村综合2号配电变压器 | 0 | 0
2607 | 唐山供电公司 | 丰润供电公司 | 石各庄镇 | 石各庄镇 | 前寺村 | 10kV高各庄线饶家头512前寺支#7前寺村综合1号配电变压器 | 3.64 | 0
2608 | 唐山供电公司 | 丰润供电公司 | 石各庄镇 | 石各庄镇 | 塔坨村 | 电网_10kV高各庄线大令公513圪支#14圪塔坨村400变压器 | 61.345 | 0
2609 | 唐山供电公司 | 丰润供电公司 | 石各庄镇 | 石各庄镇 | 任各庄村 | 电网_10kV高各庄线饶家头512高西北街支#3高各庄村综合9号配电变压器 | 53.91 | 0
2610 | 唐山供电公司 | 丰润供电公司 | 石各庄镇 | 石各庄镇 | 任各庄村 | 电网_10kV高各庄线饶家头512高中街支#6高各庄村综合3号配电变压器 | 21.75 | 0
2611 | 唐山供电公司 | 丰润供电公司 | 石各庄镇 | 石各庄镇 | 塔坨村 | 电网_10kV高各庄线饶家头512圪北街支#6圪塔坨村综合1号配电变压器 | 245.76 | 0
2612 | 唐山供电公司 | 丰润供电公司 | 石各庄镇 | 石各庄镇 | 塔坨村 | 电网_10kV高各庄线饶家头512圪支#10圪塔坨村综合6号配电变压器 | 21.96 | 0
2613 | 唐山供电公司 | 丰润供电公司 | 石各庄镇 | 石各庄镇 | 塔坨村 | 电网_10kV高各庄线饶家头512圪支#11圪塔坨村综合3号配电变压器 | 3.81 | 0
2614 | 唐山供电公司 | 丰润供电公司 | 石各庄镇 | 石各庄镇 | 塔坨村 | 电网_10kV高各庄线饶家头512圪支#12圪塔坨村综合5号配电变压器 | 8.57 | 0
2615 | 唐山供电公司 | 丰润供电公司 | 石各庄镇 | 石各庄镇 | 塔坨村 | 电网_10kV高各庄线饶家头512圪支#19圪塔坨村综合4号配电变压器 | 69.14 | 0
2616 | 唐山供电公司 | 丰润供电公司 | 石各庄镇 | 石各庄镇 | 塔坨村 | 电网_10kV高各庄线饶家头512圪中街支#2圪塔坨村综合2号配电变压器 | 63.32 | 0
2617 | 唐山供电公司 | 丰润供电公司 | 石各庄镇 | 石各庄镇 | 小屯村 | 电网_10kV高各庄线饶家头512小屯街支#4小屯村综合1号配电变压器 | 0 | 0
2618 | 唐山供电公司 | 丰润供电公司 | 石各庄镇 | 石各庄镇 | 小屯村 | 电网_10kV高各庄线饶家头512小屯支#21小屯村综合5号配电变压器 | 0 | 0
2619 | 唐山供电公司 | 丰润供电公司 | 石各庄镇 | 石各庄镇 | 小屯村 | 电网_10kV高各庄线饶家头512小屯支#25小屯村综合2号配电变压器 | 5.02 | 0
2620 | 唐山供电公司 | 丰润供电公司 | 石各庄镇 | 石各庄镇 | 新农村 | 电网_10kV高各庄线饶家头512新农支#11新农村综合1号配电变压器 | 62.53 | 0
2621 | 唐山供电公司 | 丰润供电公司 | 石各庄镇 | 石各庄镇 | 水泉村 | 10kV高各庄线饶家头512水泉支#7水泉村综合1号配电变压器 | 64.1 | 0
2622 | 唐山供电公司 | 丰润供电公司 | 石各庄镇 | 石各庄镇 | 杨庄村 | 10kV高各庄线饶家头512新杨庄支#37新杨庄村综合2号配电变压器 | 0 | 0
2623 | 唐山供电公司 | 丰润供电公司 | 石各庄镇 | 石各庄镇 | 杨庄村 | 10kV高各庄线饶家头512新杨庄支#39新杨庄村综合1号配电变压器 | 20.06 | 0
2624 | 唐山供电公司 | 丰润供电公司 | 石各庄镇 | 石各庄镇 | 任各庄村 | 10kV高各庄线饶家头512张东街支#8张良各庄村综合3号配电变压器 | 9.83 | 0
2625 | 唐山供电公司 | 丰润供电公司 | 石各庄镇 | 石各庄镇 | 任各庄村 | 电网_10kV高各庄线饶家头512张东街支#7张良各庄村东综合5号配电变压器 | 0 | 0
2626 | 唐山供电公司 | 丰润供电公司 | 石各庄镇 | 石各庄镇 | 任各庄村 | 电网_10kV高各庄线饶家头512张街支#2张良各庄村综合8号配电变压器 | 88.25 | 0
2627 | 唐山供电公司 | 丰润供电公司 | 石各庄镇 | 石各庄镇 | 任各庄村 | 电网_10kV高各庄线饶家头512张街支#3张良各庄村综合9号配电变压器 | 3.035 | 0
2628 | 唐山供电公司 | 丰润供电公司 | 石各庄镇 | 石各庄镇 | 任各庄村 | 电网_10kV高各庄线饶家头512张街支#7张良各庄村综合6号配电变压器 | 0 | 0
2629 | 唐山供电公司 | 丰润供电公司 | 石各庄镇 | 石各庄镇 | 任各庄村 | 电网_10kV高各庄线饶家头512张西街支#5张良各庄村综合1号配电变压器 | 0 | 0
2630 | 唐山供电公司 | 丰润供电公司 | 石各庄镇 | 石各庄镇 | 任各庄村 | 电网_10kV高各庄线饶家头512张西街支#5张良各庄村综合7号配电变压器 | 46.42 | 0
2631 | 唐山供电公司 | 丰润供电公司 | 丰润镇 | 丰润镇 | 街支5芦各庄 | 10kV浭芦线浭阳新城514芦北街支5芦各庄1#综合变压器 | 24.475 | 0
2632 | 唐山供电公司 | 丰润供电公司 | 丰润镇 | 丰润镇 | 街支4芦各庄 | 10kV浭芦线浭阳新城514芦街支4芦各庄2#综合变压器 | 139.46 | 0
2633 | 唐山供电公司 | 丰润供电公司 | 丰润镇 | 丰润镇 | 大安乐庄 | 电网_10kV浭芦线浭阳新城514大安北街支12大安乐庄4#综合变压器 | 68.74 | 0
2634 | 唐山供电公司 | 丰润供电公司 | 丰润镇 | 丰润镇 | 支9大安乐庄 | 电网_10kV浭芦线浭阳新城514大安支9大安乐庄5#综合变压器 | 26.15 | 0
2635 | 唐山供电公司 | 丰润供电公司 | 丰润镇 | 丰润镇 | 街支1芦各庄 | 电网_10kV浭芦线浭阳新城514芦街支1芦各庄9#综合变压器 | 144.01 | 0
2636 | 唐山供电公司 | 丰润供电公司 | 丰润镇 | 丰润镇 | 水支5芦各庄 | 电网_10kV浭芦线浭阳新城514芦西水支5芦各庄3#综合变压器 | 3.87 | 0
2637 | 唐山供电公司 | 丰润供电公司 | 丰润镇 | 丰润镇 | 支14芦各庄 | 电网_10kV浭芦线浭阳新城514芦支14芦各庄4#综合变压器 | 18.66 | 0
2638 | 唐山供电公司 | 丰润供电公司 | 浭阳 | 浭阳 | 新华书店 | 10kV浭展一线512线展泰518新华书店箱变建委(高压实)800双绕组配电变压器 | 590.4 | 0
2639 | 唐山供电公司 | 丰润供电公司 | 王官营镇 | 王官营镇 | 石匣村 | 10kV何庄子线王官营511姚庄水支#11石匣村1号综合配电变压器 | 12.77 | 0
2640 | 唐山供电公司 | 丰润供电公司 | 王官营镇 | 王官营镇 | 姜家营村 | 电网_10kV何庄子线王官营511#15 1姜家营村4号综合配电变压器 | 43.87 | 0
2641 | 唐山供电公司 | 丰润供电公司 | 王官营镇 | 王官营镇 | 姜家营村 | 电网_10kV何庄子线王官营511#19姜家营村5号综合配电变压器 | 82.625 | 0
2642 | 唐山供电公司 | 丰润供电公司 | 王官营镇 | 王官营镇 | 姜家营村 | 电网_10kV何庄子线王官营511#33姜家营村8号综合配电变压器 | 0 | 0
2643 | 唐山供电公司 | 丰润供电公司 | 王官营镇 | 王官营镇 | 何庄子村 | 电网_10kV何庄子线王官营511#57何庄子村8号综合配电变压器 | 201.58 | 0
2644 | 唐山供电公司 | 丰润供电公司 | 王官营镇 | 王官营镇 | 何庄子村 | 电网_10kV何庄子线王官营511#60何庄子村1号综合配电变压器（新） | 286.75 | 0
2645 | 唐山供电公司 | 丰润供电公司 | 王官营镇 | 王官营镇 | 何庄子村 | 电网_10kV何庄子线王官营511#65何庄子村5号综合配电变压器 | 5.03 | 0
2646 | 唐山供电公司 | 丰润供电公司 | 王官营镇 | 王官营镇 | 何庄子村 | 电网_10kV何庄子线王官营511#66何庄子村4号综合配电变压器 | 11.77 | 0
2647 | 唐山供电公司 | 丰润供电公司 | 王官营镇 | 王官营镇 | 郭庄子村 | 电网_10kV何庄子线王官营511#69郭庄子村3号综合配电变压器（新） | 95.89 | 0
2648 | 唐山供电公司 | 丰润供电公司 | 王官营镇 | 王官营镇 | 郭庄子村 | 电网_10kV何庄子线王官营511郭北1街支#01郭庄子村8号综合配电变压器 | 13.265 | 0
2649 | 唐山供电公司 | 丰润供电公司 | 王官营镇 | 王官营镇 | 郭庄子村 | 电网_10kV何庄子线王官营511郭北支#18郭庄子村2号综合配电变压器（新） | 80.64 | 0
2650 | 唐山供电公司 | 丰润供电公司 | 王官营镇 | 王官营镇 | 郭庄子村 | 电网_10kV何庄子线王官营511郭北支#25郭庄子村9号综合配电变压器 | 0 | 0
2651 | 唐山供电公司 | 丰润供电公司 | 王官营镇 | 王官营镇 | 郭庄子村 | 电网_10kV何庄子线王官营511郭东街支#06郭庄子村5号综合配电变压器（新） | 0 | 0
2652 | 唐山供电公司 | 丰润供电公司 | 王官营镇 | 王官营镇 | 郭庄子村 | 电网_10kV何庄子线王官营511郭东街支#18郭庄子村6号综合配电变压器 | 25.355 | 0
2653 | 唐山供电公司 | 丰润供电公司 | 王官营镇 | 王官营镇 | 郭庄子村 | 电网_10kV何庄子线王官营511郭中北街支#03郭庄子村7号综合配电变压器 | 14.91 | 0
2654 | 唐山供电公司 | 丰润供电公司 | 王官营镇 | 王官营镇 | 郭庄子村 | 电网_10kV何庄子线王官营511郭庄子南支#02郭庄子村1号综合配电变压器（新 | 0 | 0
2655 | 唐山供电公司 | 丰润供电公司 | 王官营镇 | 王官营镇 | 何庄子村 | 电网_10kV何庄子线王官营511何东二街支#08何庄子村3号综合配电变压器 | 16.64 | 0
2656 | 唐山供电公司 | 丰润供电公司 | 王官营镇 | 王官营镇 | 何庄子村 | 电网_10kV何庄子线王官营511何东街支#01何庄子村7号综合配电变压器 | 271.88 | 0
2657 | 唐山供电公司 | 丰润供电公司 | 王官营镇 | 王官营镇 | 何庄子村 | 电网_10kV何庄子线王官营511何东街支#03何庄子村6号综合配电变压器 | 100.59 | 0
2658 | 唐山供电公司 | 丰润供电公司 | 王官营镇 | 王官营镇 | 何庄子村 | 电网_10kV何庄子线王官营511冀奥厂支#02何庄子村9号综合配电变压器 | 46.45 | 0
2659 | 唐山供电公司 | 丰润供电公司 | 王官营镇 | 王官营镇 | 何庄子村 | 电网_10kV何庄子线王官营511冀奥厂支#05何庄子村2号综合配电变压器（新） | 119.03 | 0
2660 | 唐山供电公司 | 丰润供电公司 | 王官营镇 | 王官营镇 | 姜家营村 | 电网_10kV何庄子线王官营511姜东支#05姜家营村7号综合配电变压器 | 0 | 0
2661 | 唐山供电公司 | 丰润供电公司 | 王官营镇 | 王官营镇 | 姜家营村 | 电网_10kV何庄子线王官营511姜东支#07姜家营村1号综合配电变压器 | 19.25 | 0
2662 | 唐山供电公司 | 丰润供电公司 | 王官营镇 | 王官营镇 | 姜家营村 | 电网_10kV何庄子线王官营511姜家营南街支#06姜家营村2号综合配电变压器 | 0 | 0
2663 | 唐山供电公司 | 丰润供电公司 | 王官营镇 | 王官营镇 | 姜家营村 | 电网_10kV何庄子线王官营511姜西支#01姜家营村3号综合配电变压器 | 46.43 | 0
2664 | 唐山供电公司 | 丰润供电公司 | 王官营镇 | 王官营镇 | 石王庄子村 | 电网_10kV何庄子线王官营511石王庄北街支#08石王庄子村2号综合配电变压器 | 93.06 | 0
2665 | 唐山供电公司 | 丰润供电公司 | 王官营镇 | 王官营镇 | 石王庄子村 | 电网_10kV何庄子线王官营511石王庄山场支#09石王庄子村3号综合配电变压器 | 96.67 | 0
2666 | 唐山供电公司 | 丰润供电公司 | 王官营镇 | 王官营镇 | 石王庄子村 | 电网_10kV何庄子线王官营511石王庄支#06石王庄子村1号综合配电变压器（新 | 37.2 | 0
2667 | 唐山供电公司 | 丰润供电公司 | 王官营镇 | 王官营镇 | 姚庄村 | 电网_10kV何庄子线王官营511姚庄街内支#01姚庄村3号综合配电变压器 | 0 | 0
2668 | 唐山供电公司 | 丰润供电公司 | 王官营镇 | 王官营镇 | 姚庄村 | 电网_10kV何庄子线王官营511姚庄街内支#07姚庄村1号综合配电变压器 | 4.16 | 0
2669 | 唐山供电公司 | 丰润供电公司 | 王官营镇 | 王官营镇 | 姚庄村 | 电网_10kV何庄子线王官营511姚庄水支#29姚庄村2号综合配电变压器 | 58.53 | 0
2670 | 唐山供电公司 | 丰润供电公司 | 任各庄镇 | 任各庄镇 | 鲁庄子 | 10kV后泥河线车轴山523#92鲁庄子综合配电变压器 | 0 | 0
2671 | 唐山供电公司 | 丰润供电公司 | 任各庄镇 | 任各庄镇 | 泥河村 | 10kV后泥河线车轴山523保华支#6后泥河村6综合配电变压器 | 20.66 | 0
2672 | 唐山供电公司 | 丰润供电公司 | 任各庄镇 | 任各庄镇 | 支74曹信庄 | 10kV后泥河线车轴山523曹支#74曹信庄2综合配电变压器 | 10.05 | 0
2673 | 唐山供电公司 | 丰润供电公司 | 任各庄镇 | 任各庄镇 | 支3光新庄子 | 10kV后泥河线车轴山523光北街内支#3光新庄子3综合配电变压器 | 0 | 0
2674 | 唐山供电公司 | 丰润供电公司 | 任各庄镇 | 任各庄镇 | 支4光新庄子 | 10kV后泥河线车轴山523光街内支#4光新庄子4综合配电变压器 | 43.9 | 0
2675 | 唐山供电公司 | 丰润供电公司 | 任各庄镇 | 任各庄镇 | 支8光新庄子 | 10kV后泥河线车轴山523光街内支#8光新庄子2综合配电变压器 | 39.995 | 0
2676 | 唐山供电公司 | 丰润供电公司 | 任各庄镇 | 任各庄镇 | 泥河村 | 10kV后泥河线车轴山523后东南街内支#1后泥河村7综合配电变压器 | 87.38 | 0
2677 | 唐山供电公司 | 丰润供电公司 | 任各庄镇 | 任各庄镇 | 泥河村 | 10kV后泥河线车轴山523后街内支#1后泥河村3综合配电变压器 | 11.05 | 0
2678 | 唐山供电公司 | 丰润供电公司 | 任各庄镇 | 任各庄镇 | 泥河村 | 10kV后泥河线车轴山523前东街内支#1前泥河村1综合配电变压器 | 11.63 | 0
2679 | 唐山供电公司 | 丰润供电公司 | 任各庄镇 | 任各庄镇 | 泥河村 | 10kV后泥河线车轴山523前街支#14前泥河村2综合配电变压器 | 88.73 | 0
2680 | 唐山供电公司 | 丰润供电公司 | 任各庄镇 | 任各庄镇 | 前泥河村 | 10kV后泥河线车轴山523前西街内支#10前泥河村3综合配电变压器 | 0 | 0
2681 | 唐山供电公司 | 丰润供电公司 | 任各庄镇 | 任各庄镇 | 龙虎村 | 10kV后泥河线车轴山523西北支#5东龙虎村4综合配电变压器 | 10.03 | 0
2682 | 唐山供电公司 | 丰润供电公司 | 任各庄镇 | 任各庄镇 | 龙虎村 | 10kV后泥河线车轴山523西龙水支#7西龙虎村1综合配电变压器 | 300 | 0
2683 | 唐山供电公司 | 丰润供电公司 | 任各庄镇 | 任各庄镇 | 龙虎村 | 10kV后泥河线车轴山523西支#4西龙虎村3综合配电变压器新 | 300.2 | 0
2684 | 唐山供电公司 | 丰润供电公司 | 任各庄镇 | 任各庄镇 | 龙虎村 | 10kV后泥河线车轴山523西支#6东龙虎村6综合配电变压器 | 11.29 | 0
2685 | 唐山供电公司 | 丰润供电公司 | 任各庄镇 | 任各庄镇 | 泥河村 | 电网_10kV后泥河线车轴山523#113后泥河村综合4配电变压器 | 7.09 | 0
2686 | 唐山供电公司 | 丰润供电公司 | 任各庄镇 | 任各庄镇 | 曹支80曹信 | 电网_10kV后泥河线车轴山523曹支#80曹信庄综合配电变压器 | 8.91 | 0
2687 | 唐山供电公司 | 丰润供电公司 | 任各庄镇 | 任各庄镇 | 龙虎村 | 电网_10kV后泥河线车轴山523东龙砖支#7东龙虎村2综合配电变压器新 | 14.16 | 0
2688 | 唐山供电公司 | 丰润供电公司 | 任各庄镇 | 任各庄镇 | 光新庄子 | 电网_10kV后泥河线车轴山523光南支#21光新庄子1综合配电变压器 | 5.82 | 0
2689 | 唐山供电公司 | 丰润供电公司 | 任各庄镇 | 任各庄镇 | 泥河村 | 电网_10kV后泥河线车轴山523后东街支#13后泥河村1综合配电变压器 | 11.51 | 0
2690 | 唐山供电公司 | 丰润供电公司 | 任各庄镇 | 任各庄镇 | 泥河村 | 电网_10kV后泥河线车轴山523后南街内支#8后泥河村2综合配电变压器 | 79.54 | 0
2691 | 唐山供电公司 | 丰润供电公司 | 任各庄镇 | 任各庄镇 | 泥河村 | 电网_10kV后泥河线车轴山523前街内支#1前泥河村4综合配电变压器 | 7.69 | 0
2692 | 唐山供电公司 | 丰润供电公司 | 任各庄镇 | 任各庄镇 | 龙虎村 | 电网_10kV后泥河线车轴山523西龙水支#11西龙虎村4综合配电变压器 | 203.29 | 0
2693 | 唐山供电公司 | 丰润供电公司 | 任各庄镇 | 任各庄镇 | 张庄村 | 电网_10kV后泥河线车轴山523张南街内支#8新张庄综合配电变压器 | 3.87 | 0
2694 | 唐山供电公司 | 丰润供电公司 | 丰登坞镇 | 丰登坞镇 | 秧庄村 | 10kV胡蛮线胡张坨512稻秧庄村1综合配电变压器 | 309.65 | 0
2695 | 唐山供电公司 | 丰润供电公司 | 丰登坞镇 | 丰登坞镇 | 秧庄村 | 10kV胡蛮线胡张坨512稻秧庄村4综合配电变压器 | 262.82 | 0
2696 | 唐山供电公司 | 丰润供电公司 | 丰登坞镇 | 丰登坞镇 | 秧庄村 | 电网_10kV胡蛮线胡张坨512#37稻秧庄村2综合配电变压器 | 270 | 0
2697 | 唐山供电公司 | 丰润供电公司 | 沙流河镇 | 沙流河镇 | 安家坨村 | 10kV华福钢铁线沙流河526安北街支#1安家坨村2综合配电变压器 | 76.62 | 0
2698 | 唐山供电公司 | 丰润供电公司 | 沙流河镇 | 沙流河镇 | 安家坨村 | 10kV华福钢铁线沙流河526安西街支#2安家坨村综合4配电变压器 | 58.69 | 0
2699 | 唐山供电公司 | 丰润供电公司 | 沙流河镇 | 沙流河镇 | 安家屯村 | 10kV华福钢铁线沙流河526安西支#1安家屯村6综合配电变压器 | 13.76 | 0
2700 | 唐山供电公司 | 丰润供电公司 | 沙流河镇 | 沙流河镇 | 安家屯村 | 10kV华福钢铁线沙流河526安支#10安家屯村5综合配电变压器 | 0 | 0
2701 | 唐山供电公司 | 丰润供电公司 | 沙流河镇 | 沙流河镇 | 安家坨村 | 10kV华福钢铁线沙流河526安支#11安家坨村1综合配电变压器 | 7.47 | 0
2702 | 唐山供电公司 | 丰润供电公司 | 沙流河镇 | 沙流河镇 | 葛家屯村 | 10kV华福钢铁线沙流河526葛东北支#17葛家屯村6综合配电变压器 | 0 | 0
2703 | 唐山供电公司 | 丰润供电公司 | 沙流河镇 | 沙流河镇 | 葛家屯村 | 10kV华福钢铁线沙流河526葛东街支#5葛家屯村5综合配电变压器 | 6.29 | 0
2704 | 唐山供电公司 | 丰润供电公司 | 沙流河镇 | 沙流河镇 | 葛家屯村 | 10kV华福钢铁线沙流河526葛街支#6葛家屯村1综合配电变压器 | 0 | 0
2705 | 唐山供电公司 | 丰润供电公司 | 沙流河镇 | 沙流河镇 | 葛家屯村 | 10kV华福钢铁线沙流河526葛西街支#5葛家屯村2综合配电变压器 | 39.66 | 0
2706 | 唐山供电公司 | 丰润供电公司 | 沙流河镇 | 沙流河镇 | 葛家屯村 | 10kV华福钢铁线沙流河526葛西街支#5葛家屯村4综合配电变压器 | 34.78 | 0
2707 | 唐山供电公司 | 丰润供电公司 | 沙流河镇 | 沙流河镇 | 葛家屯村 | 10kV华福钢铁线沙流河526葛支#11葛家屯村3综合配电变压器 | 139.985 | 0
2708 | 唐山供电公司 | 丰润供电公司 | 沙流河镇 | 沙流河镇 | 靳家屯村 | 10kV华福钢铁线沙流河526靳北街支#10靳家屯村6综合配电变压器 | 0 | 0
2709 | 唐山供电公司 | 丰润供电公司 | 沙流河镇 | 沙流河镇 | 靳家屯村 | 10kV华福钢铁线沙流河526靳北街支#18靳家屯村5综合配电变压器 | 16.88 | 0
2710 | 唐山供电公司 | 丰润供电公司 | 沙流河镇 | 沙流河镇 | 靳家屯村 | 10kV华福钢铁线沙流河526靳北街支#4靳家屯村2综合配电变压器 | 161.15 | 0
2711 | 唐山供电公司 | 丰润供电公司 | 沙流河镇 | 沙流河镇 | 靳家屯村 | 10kV华福钢铁线沙流河526靳街支#3靳家屯村3综合配电变压器 | 144.21 | 0
2712 | 唐山供电公司 | 丰润供电公司 | 沙流河镇 | 沙流河镇 | 靳家屯村 | 10kV华福钢铁线沙流河526靳街支#4靳家屯村1综合配电变压器 | 12.43 | 0
2713 | 唐山供电公司 | 丰润供电公司 | 沙流河镇 | 沙流河镇 | 靳家屯村 | 10kV华福钢铁线沙流河526靳西街支#2靳家屯村4综合配电变压器 | 58.525 | 0
2714 | 唐山供电公司 | 丰润供电公司 | 沙流河镇 | 沙流河镇 | 靳家屯村 | 10kV华福钢铁线沙流河526靳西街支#7靳家屯村8综合配电变压器 | 5.905 | 0
2715 | 唐山供电公司 | 丰润供电公司 | 沙流河镇 | 沙流河镇 | 佛寺村 | 10kV华福钢铁线沙流河526石北街西支#7石佛寺村5综合配电变压器 | 0 | 0
2716 | 唐山供电公司 | 丰润供电公司 | 沙流河镇 | 沙流河镇 | 佛寺村 | 10kV华福钢铁线沙流河526石北街西支#7石佛寺村6综合配电变压器 | 79.325 | 0
2717 | 唐山供电公司 | 丰润供电公司 | 沙流河镇 | 沙流河镇 | 佛寺村 | 10kV华福钢铁线沙流河526石北街支#6石佛寺村4综合配电变压器 | 0 | 0
2718 | 唐山供电公司 | 丰润供电公司 | 沙流河镇 | 沙流河镇 | 佛寺村 | 10kV华福钢铁线沙流河526石街中支#5石佛寺村8综合配电变压器 | 10.77 | 0
2719 | 唐山供电公司 | 丰润供电公司 | 沙流河镇 | 沙流河镇 | 佛寺村 | 10kV华福钢铁线沙流河526石面支#2石佛寺村1综合配电变压器 | 28.48 | 0
2720 | 唐山供电公司 | 丰润供电公司 | 沙流河镇 | 沙流河镇 | 佛寺村 | 10kV华福钢铁线沙流河526石南支#12石佛寺村3综合配电变压器 | 36.95 | 0
2721 | 唐山供电公司 | 丰润供电公司 | 沙流河镇 | 沙流河镇 | 佛寺村 | 10kV华福钢铁线沙流河526石西北街支#6石佛寺村2综合配电变压器 | 0 | 0
2722 | 唐山供电公司 | 丰润供电公司 | 沙流河镇 | 沙流河镇 | 佛寺村 | 10kV华福钢铁线沙流河526石西北街支#6石佛寺村7综合配电变压器 | 12.94 | 0
2723 | 唐山供电公司 | 丰润供电公司 | 沙流河镇 | 沙流河镇 | 薛家屯村 | 10kV华福钢铁线沙流河526薛北街支#10薛家屯村2综合配电变压器 | 50.935 | 0
2724 | 唐山供电公司 | 丰润供电公司 | 沙流河镇 | 沙流河镇 | 薛家屯村 | 10kV华福钢铁线沙流河526薛北街支#20薛家屯村10综合配电变压器 | 48.465 | 0
2725 | 唐山供电公司 | 丰润供电公司 | 沙流河镇 | 沙流河镇 | 薛家屯村 | 10kV华福钢铁线沙流河526薛东支#10薛家屯村1综合配电变压器 | 174.6 | 0
2726 | 唐山供电公司 | 丰润供电公司 | 沙流河镇 | 沙流河镇 | 薛家屯村 | 10kV华福钢铁线沙流河526薛东支#18薛家屯村7综合配电变压器 | 72.96 | 0
2727 | 唐山供电公司 | 丰润供电公司 | 沙流河镇 | 沙流河镇 | 薛家屯村 | 10kV华福钢铁线沙流河526薛东支#18薛家屯村8综合配电变压器 | 16.985 | 0
2728 | 唐山供电公司 | 丰润供电公司 | 沙流河镇 | 沙流河镇 | 薛家屯村 | 10kV华福钢铁线沙流河526薛街支#1薛家屯村4综合配电变压器 | 0 | 0
2729 | 唐山供电公司 | 丰润供电公司 | 沙流河镇 | 沙流河镇 | 薛家屯村 | 10kV华福钢铁线沙流河526薛街支#4薛家屯村9综合配电变压器 | 0 | 0
2730 | 唐山供电公司 | 丰润供电公司 | 沙流河镇 | 沙流河镇 | 薛家屯村 | 10kV华福钢铁线沙流河526薛街支#7薛家屯村3综合配电变压器 | 0 | 0
2731 | 唐山供电公司 | 丰润供电公司 | 沙流河镇 | 沙流河镇 | 薛家屯村 | 10kV华福钢铁线沙流河526薛南街支#2薛家屯村6综合配电变压器 | 8.19 | 0
2732 | 唐山供电公司 | 丰润供电公司 | 沙流河镇 | 沙流河镇 | 薛家屯村 | 10kV华福钢铁线沙流河526薛南支#11薛家屯村11综合配电变压器 | 45.82 | 0
2733 | 唐山供电公司 | 丰润供电公司 | 沙流河镇 | 沙流河镇 | 薛家屯村 | 10kV华福钢铁线沙流河526薛西街支#6薛家屯村5综合配电变压器 | 13.18 | 0
2734 | 唐山供电公司 | 丰润供电公司 | 沙流河镇 | 沙流河镇 | 杨家屯村 | 10kV华福钢铁线沙流河526杨屯东街支#3杨家屯村2综合配电变压器 | 0 | 0
2735 | 唐山供电公司 | 丰润供电公司 | 沙流河镇 | 沙流河镇 | 杨家屯村 | 10kV华福钢铁线沙流河526杨屯街支#10杨家屯村3综合配电变压器 | 14.57 | 0
2736 | 唐山供电公司 | 丰润供电公司 | 沙流河镇 | 沙流河镇 | 杨家屯村 | 10kV华福钢铁线沙流河526杨屯街支#13杨家屯村4综合配电变压器 | 0 | 0
2737 | 唐山供电公司 | 丰润供电公司 | 沙流河镇 | 沙流河镇 | 杨家屯村 | 10kV华福钢铁线沙流河526杨屯街支#16杨家屯村6综合配电变压器 | 25.34 | 0
2738 | 唐山供电公司 | 丰润供电公司 | 沙流河镇 | 沙流河镇 | 杨家屯村 | 10kV华福钢铁线沙流河526杨屯街支#2杨家屯村8综合配电变压器 | 0 | 0
2739 | 唐山供电公司 | 丰润供电公司 | 沙流河镇 | 沙流河镇 | 杨家屯村 | 10kV华福钢铁线沙流河526杨屯街支#4杨家屯村7综合配电变压器 | 6.73 | 0
2740 | 唐山供电公司 | 丰润供电公司 | 沙流河镇 | 沙流河镇 | 杨家屯村 | 10kV华福钢铁线沙流河526杨屯街支#6杨家屯村1综合配电变压器 | 28.99 | 0
2741 | 唐山供电公司 | 丰润供电公司 | 沙流河镇 | 沙流河镇 | 杨家屯村 | 10kV华福钢铁线沙流河526杨屯街支#7杨家屯村5综合配电变压器 | 0 | 0
2742 | 唐山供电公司 | 丰润供电公司 | 沙流河镇 | 沙流河镇 | 安家坨村 | 10kV华福钢铁线沙流河526养鸡厂支#2安家坨村3综合配电变压器 | 0 | 0
2743 | 唐山供电公司 | 丰润供电公司 | 沙流河镇 | 沙流河镇 | 王庄村 | 10kV华福钢铁线沙流河526义小支#6小义王庄村1综合配电变压器 | 12.95 | 0
2744 | 唐山供电公司 | 丰润供电公司 | 沙流河镇 | 沙流河镇 | 王庄村 | 10kV华福钢铁线沙流河526义小支#6小义王庄村3综合配电变压器 | 0 | 0
2745 | 唐山供电公司 | 丰润供电公司 | 沙流河镇 | 沙流河镇 | 王庄村 | 10kV华福钢铁线沙流河526义支#25小义王庄村2综合配电变压器 | 0 | 0
2746 | 唐山供电公司 | 丰润供电公司 | 沙流河镇 | 沙流河镇 | 张屯村 | 10kV华福钢铁线沙流河526张北街支#1大张屯村2综合配电变压器 | 111.23 | 0
2747 | 唐山供电公司 | 丰润供电公司 | 沙流河镇 | 沙流河镇 | 张屯村 | 10kV华福钢铁线沙流河526张北街支#1大张屯村5综合配电变压器 | 163.9 | 0
2748 | 唐山供电公司 | 丰润供电公司 | 沙流河镇 | 沙流河镇 | 张屯村 | 10kV华福钢铁线沙流河526张北支#2大张屯村1综合配电变压器 | 255.56 | 0
2749 | 唐山供电公司 | 丰润供电公司 | 沙流河镇 | 沙流河镇 | 张屯村 | 10kV华福钢铁线沙流河526张街支#12大张屯村6综合配电变压器 | 236.05 | 0
2750 | 唐山供电公司 | 丰润供电公司 | 沙流河镇 | 沙流河镇 | 张屯村 | 10kV华福钢铁线沙流河526张街支#4大张屯村3综合配电变压器 | 92.58 | 0
2751 | 唐山供电公司 | 丰润供电公司 | 沙流河镇 | 沙流河镇 | 张屯村 | 10kV华福钢铁线沙流河526张街支#4大张屯村4综合配电变压器 | 194.78 | 0
2752 | 唐山供电公司 | 丰润供电公司 | 沙流河镇 | 沙流河镇 | 靳家屯村 | 10kV华福钢铁线沙流河526张支#3靳家屯村7综合配电变压器 | 128.41 | 0
2753 | 唐山供电公司 | 丰润供电公司 | 浭阳 | 浭阳 | 王家楼村 | 10kV环网线西城区524#29王家楼村综合E配电变压器 | 93.07 | 0
2754 | 唐山供电公司 | 丰润供电公司 | 浭阳 | 浭阳 | 王家楼村 | 10kV环网线西城区524#34王家楼村综合6配电变压器 | 302.3 | 0
2755 | 唐山供电公司 | 丰润供电公司 | 浭阳 | 浭阳 | 饶家头村 | 10kV环网线西城区524北方支1饶家头村2号综合配电变压器 | 0 | 0
2756 | 唐山供电公司 | 丰润供电公司 | 浭阳 | 浭阳 | 饶家头村 | 10kV环网线西城区524饶街支16饶家头村1号综合配电变压器 | 54.03 | 0
2757 | 唐山供电公司 | 丰润供电公司 | 浭阳 | 浭阳 | 王家楼D20 | 10kV环网线西城区524王支5号王家楼D200综合配电变压器 | 0 | 0
2758 | 唐山供电公司 | 丰润供电公司 | 浭阳 | 浭阳 | 王家楼村 | 电网_10kV环网线西城区524#29王家楼村1号道北综合配电变压器 | 142.71 | 0
2759 | 唐山供电公司 | 丰润供电公司 | 浭阳 | 浭阳 | 王家楼村 | 电网_10kV环网线西城区524饶街支4王家楼村3号村西综合配电变压器 | 83.8 | 0
2760 | 唐山供电公司 | 丰润供电公司 | 王官营镇 | 王官营镇 | 火东村 | 10kV火石营线火石营512火东支2火东村4号综合配电变压器 | 0 | 0
2761 | 唐山供电公司 | 丰润供电公司 | 王官营镇 | 王官营镇 | 火东村 | 10kV火石营线火石营512火东支8火东村6号综合配电变压器 | 4.28 | 0
2762 | 唐山供电公司 | 丰润供电公司 | 王官营镇 | 王官营镇 | 刘庄村 | 10kV火石营线火石营512刘支8刘庄村北1号综合配电变压器 | 0 | 0
2763 | 唐山供电公司 | 丰润供电公司 | 王官营镇 | 王官营镇 | 火北村 | 电网_10kV火石营线火石营512#12火西村南2号综合配电变压器 | 0 | 0
2764 | 唐山供电公司 | 丰润供电公司 | 王官营镇 | 王官营镇 | 火北村 | 电网_10kV火石营线火石营512#16火东村南2号综合配电变压器 | 0 | 0
2765 | 唐山供电公司 | 丰润供电公司 | 王官营镇 | 王官营镇 | 火东村 | 电网_10kV火石营线火石营512#20火东村北1号综合配电变压器 | 7.12 | 0
2766 | 唐山供电公司 | 丰润供电公司 | 王官营镇 | 王官营镇 | 火北村 | 电网_10kV火石营线火石营512#25火北村合用2号综合配电变压器 | 70.97 | 0
2767 | 唐山供电公司 | 丰润供电公司 | 王官营镇 | 王官营镇 | 火北村 | 电网_10kV火石营线火石营512#35火北村新井1号综合配电变压器 | 0 | 0
2768 | 唐山供电公司 | 丰润供电公司 | 王官营镇 | 王官营镇 | 高庄村 | 电网_10kV火石营线火石营512东高支8东高庄村2号综合配电变压器 | 0 | 0
2769 | 唐山供电公司 | 丰润供电公司 | 王官营镇 | 王官营镇 | 良峪村 | 电网_10kV火石营线火石营512东沟支32古良峪村1号综合配电变压器 | 5 | 0
2770 | 唐山供电公司 | 丰润供电公司 | 王官营镇 | 王官营镇 | 火北村 | 电网_10kV火石营线火石营512火北支6火北村3#配电变压器 | 0 | 0
2771 | 唐山供电公司 | 丰润供电公司 | 王官营镇 | 王官营镇 | 火东村 | 电网_10kV火石营线火石营512火东南水分支4火东村南水3号综合配电变压器 | 0 | 0
2772 | 唐山供电公司 | 丰润供电公司 | 王官营镇 | 王官营镇 | 火东村 | 电网_10kV火石营线火石营512火东支4火东村7#配电变压器 | 0 | 0
2773 | 唐山供电公司 | 丰润供电公司 | 王官营镇 | 王官营镇 | 火东村 | 电网_10kV火石营线火石营512火东支5火东村5号综合配电变压器 | 0 | 0
2774 | 唐山供电公司 | 丰润供电公司 | 王官营镇 | 王官营镇 | 火西村 | 电网_10kV火石营线火石营512火西支4火西村北1号综合配电变压器 | 0 | 0
2775 | 唐山供电公司 | 丰润供电公司 | 王官营镇 | 王官营镇 | 庞庄村 | 电网_10kV火石营线火石营512庞水支4庞庄村北2号综合配电变压器 | 11.53 | 0
2776 | 唐山供电公司 | 丰润供电公司 | 王官营镇 | 王官营镇 | 苏庄村 | 电网_10kV火石营线火石营512庞支23苏庄村1号综合配电变压器 | 139.2 | 0
2777 | 唐山供电公司 | 丰润供电公司 | 王官营镇 | 火石营镇 | 苏庄 | 电网_10kV火石营线火石营512庞支24苏庄2号配电变压器 | 293.96 | 0
2778 | 唐山供电公司 | 丰润供电公司 | 王官营镇 | 王官营镇 | 庞庄村 | 电网_10kV火石营线火石营512庞支33庞庄村1号综合配电变压器 | 33.69 | 0
2779 | 唐山供电公司 | 丰润供电公司 | 王官营镇 | 王官营镇 | 高庄村 | 电网_10kV火石营线火石营512西高支6东高庄村1号综合配电变压器 | 52.05 | 0
2780 | 唐山供电公司 | 丰润供电公司 | 王官营镇 | 王官营镇 | 东高村 | 电网_10kV火石营线火石营512西高支9东高村3号配电变压器 | 0 | 0
2781 | 唐山供电公司 | 丰润供电公司 | 王官营镇 | 王官营镇 | 西高村 | 电网_10kV火石营线火石营512西高支9西高村1号配电变压器 | 196.62 | 0
2782 | 唐山供电公司 | 丰润供电公司 | 王官营镇 | 王官营镇 | 任各庄村 | 电网_10kV火石营线火石营512西吕支1西吕各庄村1号综合配电变压器 | 0 | 0
2783 | 唐山供电公司 | 丰润供电公司 | 王官营镇 | 王官营镇 | 杨桥村 | 电网_10kV火石营线火石营512杨支4杨桥村1号配电变压器 | 145.12 | 0
2784 | 唐山供电公司 | 丰润供电公司 | 李钊庄镇 | 李钊庄镇 | 西庄村 | 10kV贾牛线511#（24）杨西庄村1号配电变压器 | 148.46 | 0
2785 | 唐山供电公司 | 丰润供电公司 | 李钊庄镇 | 李钊庄镇 | 刘宗铺村 | 10kV贾牛线511#77刘宗铺村2号综合配电变压器 | 3.685 | 0
2786 | 唐山供电公司 | 丰润供电公司 | 李钊庄镇 | 李钊庄镇 | 刘宗铺村 | 10kV贾牛线511#83刘宗铺村10号配电变压器 | 105.86 | 0
2787 | 唐山供电公司 | 丰润供电公司 | 李钊庄镇 | 李钊庄镇 | 刘宗铺村 | 10kV贾牛线511#93刘宗铺村5号综合配电变压器 | 242.01 | 0
2788 | 唐山供电公司 | 丰润供电公司 | 李钊庄镇 | 李钊庄镇 | 刘宗铺村 | 10kV贾牛线511#97刘宗铺村1号综合配电变压器 | 210.58 | 0
2789 | 唐山供电公司 | 丰润供电公司 | 李钊庄镇 | 李钊庄镇 | 胖庄村 | 10kV贾牛线511二轧支8杨胖庄村2号综合配电变压器 | 262 | 0
2790 | 唐山供电公司 | 丰润供电公司 | 李钊庄镇 | 李钊庄镇 | 冯家庄 | 10kV贾牛线511冯西水支7冯家庄5号配电变压器 | 0 | 0
2791 | 唐山供电公司 | 丰润供电公司 | 李钊庄镇 | 李钊庄镇 | 后蒲 | 10kV贾牛线511后蒲街北支3后蒲5号配电变压器 | 81.795 | 0
2792 | 唐山供电公司 | 丰润供电公司 | 李钊庄镇 | 李钊庄镇 | 后蒲 | 10kV贾牛线511后蒲街支11后蒲3号配电变压器 | 3.23 | 0
2793 | 唐山供电公司 | 丰润供电公司 | 李钊庄镇 | 李钊庄镇 | 后蒲 | 10kV贾牛线511后蒲街支17后蒲4号配电变压器 | 41.3 | 0
2794 | 唐山供电公司 | 丰润供电公司 | 李钊庄镇 | 李钊庄镇 | 刘宗铺村 | 10kV贾牛线511刘东街支7刘宗铺村15号配电变压器 | 24.02 | 0
2795 | 唐山供电公司 | 丰润供电公司 | 李钊庄镇 | 李钊庄镇 | 刘宗铺村 | 10kV贾牛线511刘东南支10刘宗铺村14号配电变压器 | 7.89 | 0
2796 | 唐山供电公司 | 丰润供电公司 | 李钊庄镇 | 李钊庄镇 | 刘宗铺村 | 10kV贾牛线511刘东南支8刘宗铺村13号配电变压器 | 7.83 | 0
2797 | 唐山供电公司 | 丰润供电公司 | 李钊庄镇 | 李钊庄镇 | 刘宗铺村 | 10kV贾牛线511刘南支1刘宗铺村11号配电变压器 | 107.46 | 0
2798 | 唐山供电公司 | 丰润供电公司 | 李钊庄镇 | 李钊庄镇 | 刘宗铺村 | 10kV贾牛线511刘西街东支9刘宗铺村16号配电变压器 | 54.14 | 0
2799 | 唐山供电公司 | 丰润供电公司 | 李钊庄镇 | 李钊庄镇 | 刘宗铺村 | 10kV贾牛线511刘西街东支9刘宗铺村9号配电变压器 | 3.44 | 0
2800 | 唐山供电公司 | 丰润供电公司 | 李钊庄镇 | 李钊庄镇 | 刘宗铺村 | 10kV贾牛线511刘西街支15刘宗铺村12号配电变压器 | 13.69 | 0
2801 | 唐山供电公司 | 丰润供电公司 | 李钊庄镇 | 李钊庄镇 | 刘宗铺村 | 10kV贾牛线511刘西南支2刘宗铺村8号配电变压器 | 33.895 | 0
2802 | 唐山供电公司 | 丰润供电公司 | 李钊庄镇 | 李钊庄镇 | 刘宗铺村 | 10kV贾牛线511刘中街支2刘宗铺村6号配电变压器 | 68.86 | 0
2803 | 唐山供电公司 | 丰润供电公司 | 李钊庄镇 | 李钊庄镇 | 刘宗铺村 | 10kV贾牛线511刘中街支7刘宗铺村17号配电变压器 | 77.77 | 0
2804 | 唐山供电公司 | 丰润供电公司 | 李钊庄镇 | 李钊庄镇 | 刘宗铺村 | 10kV贾牛线511刘宗铺北支2刘宗铺村3号综合配电变压器 | 4.6 | 0
2805 | 唐山供电公司 | 丰润供电公司 | 李钊庄镇 | 李钊庄镇 | 刘宗铺村 | 10kV贾牛线511刘宗铺支9刘宗铺村4号综合配电变压器 | 9.68 | 0
2806 | 唐山供电公司 | 丰润供电公司 | 李钊庄镇 | 李钊庄镇 | 蒲泊村 | 10kV贾牛线511前浦支23后蒲泊村2号综合配电变压器 | 43.43 | 0
2807 | 唐山供电公司 | 丰润供电公司 | 李钊庄镇 | 李钊庄镇 | 浦泊村 | 10kV贾牛线511前浦支50前浦泊村1号综合配电变压器 | 86.9 | 0
2808 | 唐山供电公司 | 丰润供电公司 | 李钊庄镇 | 李钊庄镇 | 凤庄村 | 10kV贾牛线511田南街支4田凤庄村3号综合配电变压器 | 283.48 | 0
2809 | 唐山供电公司 | 丰润供电公司 | 李钊庄镇 | 李钊庄镇 | 凤庄村 | 10kV贾牛线511田西支1田凤庄村1号综合配电变压器 | 254.815 | 0
2810 | 唐山供电公司 | 丰润供电公司 | 李钊庄镇 | 李钊庄镇 | 小铺村 | 10kV贾牛线511小铺街支4小铺村2号综合配电变压器 | 7.545 | 0
2811 | 唐山供电公司 | 丰润供电公司 | 李钊庄镇 | 李钊庄镇 | 小铺村 | 10kV贾牛线511小铺支11小铺村3号综合配电变压器 | 195.43 | 0
2812 | 唐山供电公司 | 丰润供电公司 | 李钊庄镇 | 李钊庄镇 | 小铺村 | 10kV贾牛线511小铺支5小铺村1号综合配电变压器 | 26.34 | 0
2813 | 唐山供电公司 | 丰润供电公司 | 李钊庄镇 | 李钊庄镇 | 胖庄村 | 10kV贾牛线511杨胖庄支9杨胖庄村1号综合配电变压器 | 267.85 | 0
2814 | 唐山供电公司 | 丰润供电公司 | 李钊庄镇 | 李钊庄镇 | 西庄村 | 10kV贾牛线511杨西街支4杨西庄村2号综合配电变压器 | 91.21 | 0
2815 | 唐山供电公司 | 丰润供电公司 | 李钊庄镇 | 李钊庄镇 | 辛庄村 | 10kV贾牛线511赵辛庄东支5赵辛庄村2号综合配电变压器 | 47.41 | 0
2816 | 唐山供电公司 | 丰润供电公司 | 李钊庄镇 | 李钊庄镇 | 辛庄村 | 10kV贾牛线511赵辛庄街支5赵辛庄村1号综合配电变压器 | 273.72 | 0
2817 | 唐山供电公司 | 丰润供电公司 | 李钊庄镇 | 李钊庄镇 | 杨胖庄 | 电网_10kV贾牛线511冯东水支14杨胖庄5号配电变压器 | 310 | 0
2818 | 唐山供电公司 | 丰润供电公司 | 李钊庄镇 | 李钊庄镇 | 杨胖庄 | 电网_10kV贾牛线511冯东杨支7杨胖庄3号配电变压器 | 197.47 | 0
2819 | 唐山供电公司 | 丰润供电公司 | 李钊庄镇 | 李钊庄镇 | 杨胖庄 | 电网_10kV贾牛线511冯南杨支3杨胖庄4号配电变压器 | 298.3 | 0
2820 | 唐山供电公司 | 丰润供电公司 | 李钊庄镇 | 李钊庄镇 | 冯家庄 | 电网_10kV贾牛线511冯庄子二支1冯家庄4号配电变压器 | 185.035 | 0
2821 | 唐山供电公司 | 丰润供电公司 | 李钊庄镇 | 李钊庄镇 | 冯家庄 | 电网_10kV贾牛线511冯庄子一支2冯家庄3号配电变压器 | 71.025 | 0
2822 | 唐山供电公司 | 丰润供电公司 | 李钊庄镇 | 李钊庄镇 | 冯家庄村 | 电网_10kV贾牛线511冯庄子支9冯家庄村2号综合配电变压器 | 116.775 | 0
2823 | 唐山供电公司 | 丰润供电公司 | 李钊庄镇 | 李钊庄镇 | 刘宗铺村 | 电网_10kV贾牛线511刘西河支5刘宗铺村7号配电变压器 | 0 | 0
2824 | 唐山供电公司 | 丰润供电公司 | 李钊庄镇 | 李钊庄镇 | 头甸村 | 电网_10kV贾牛线511牛头甸支3牛头甸村1号综合配电变压器 | 5.425 | 0
2825 | 唐山供电公司 | 丰润供电公司 | 李钊庄镇 | 李钊庄镇 | 头甸村 | 电网_10kV贾牛线511牛头甸支3牛头甸村2号综合配电变压器 | 21.35 | 0
2826 | 唐山供电公司 | 丰润供电公司 | 李钊庄镇 | 李钊庄镇 | 前蒲 | 电网_10kV贾牛线511前蒲东街支11前蒲4号配电变压器 | 3.1 | 0
2827 | 唐山供电公司 | 丰润供电公司 | 李钊庄镇 | 李钊庄镇 | 前蒲 | 电网_10kV贾牛线511前蒲街支6前蒲7号配电变压器 | 16.65 | 0
2828 | 唐山供电公司 | 丰润供电公司 | 李钊庄镇 | 李钊庄镇 | 前蒲 | 电网_10kV贾牛线511前蒲南街支4前蒲9号配电变压器 | 27.695 | 0
2829 | 唐山供电公司 | 丰润供电公司 | 李钊庄镇 | 李钊庄镇 | 前蒲 | 电网_10kV贾牛线511前蒲西街支3前蒲6号配电变压器 | 199.23 | 0
2830 | 唐山供电公司 | 丰润供电公司 | 李钊庄镇 | 李钊庄镇 | 前蒲 | 电网_10kV贾牛线511前蒲支105前蒲8号配电变压器 | 60.01 | 0
2831 | 唐山供电公司 | 丰润供电公司 | 李钊庄镇 | 李钊庄镇 | 前蒲 | 电网_10kV贾牛线511前蒲支89前蒲5号配电变压器 | 5.24 | 0
2832 | 唐山供电公司 | 丰润供电公司 | 李钊庄镇 | 李钊庄镇 | 浦泊村 | 电网_10kV贾牛线511前浦支25后浦泊村1号综合配电变压器 | 17.78 | 0
2833 | 唐山供电公司 | 丰润供电公司 | 李钊庄镇 | 李钊庄镇 | 浦泊村 | 电网_10kV贾牛线511前浦支36前浦泊村2号综合配电变压器 | 80.52 | 0
2834 | 唐山供电公司 | 丰润供电公司 | 李钊庄镇 | 李钊庄镇 | 浦泊村 | 电网_10kV贾牛线511前浦支58前浦泊村3号综合配电变压器 | 9.265 | 0
2835 | 唐山供电公司 | 丰润供电公司 | 李钊庄镇 | 李钊庄镇 | 凤庄村 | 电网_10kV贾牛线511田南街支11田凤庄村4号配电变压器 | 193.55 | 0
2836 | 唐山供电公司 | 丰润供电公司 | 李钊庄镇 | 李钊庄镇 | 凤庄村 | 电网_10kV贾牛线511田南街支13田凤庄村5号配电变压器 | 253.36 | 0
2837 | 唐山供电公司 | 丰润供电公司 | 李钊庄镇 | 李钊庄镇 | 凤庄村 | 电网_10kV贾牛线511田南街支15田凤庄村6号 | 295 | 0
2838 | 唐山供电公司 | 丰润供电公司 | 李钊庄镇 | 李钊庄镇 | 王仙庄 | 电网_10kV贾牛线511王仙街西支4王仙庄4号配电变压器 | 95.205 | 0
2839 | 唐山供电公司 | 丰润供电公司 | 李钊庄镇 | 李钊庄镇 | 王仙庄 | 电网_10kV贾牛线511王仙街支10王仙庄3号配电变压器 | 216.32 | 0
2840 | 唐山供电公司 | 丰润供电公司 | 李钊庄镇 | 李钊庄镇 | 仙庄村 | 电网_10kV贾牛线511王仙街支13王仙庄村1号综合配电变压器 | 51.55 | 0
2841 | 唐山供电公司 | 丰润供电公司 | 李钊庄镇 | 李钊庄镇 | 小铺村 | 电网_10kV贾牛线511小铺新支31小铺村4号配电变压器 | 140.19 | 0
2842 | 唐山供电公司 | 丰润供电公司 | 李钊庄镇 | 李钊庄镇 | 小铺村 | 电网_10kV贾牛线511小铺中支9小铺村5号配电变压器 | 9.015 | 0
2843 | 唐山供电公司 | 丰润供电公司 | 李钊庄镇 | 李钊庄镇 | 小杨庄 | 电网_10kV贾牛线511小杨街支3小杨庄4号配电变压器 | 5.65 | 0
2844 | 唐山供电公司 | 丰润供电公司 | 李钊庄镇 | 李钊庄镇 | 杨庄村 | 电网_10kV贾牛线511小杨街支5小杨庄村2号综合配电变压器 | 170.6 | 0
2845 | 唐山供电公司 | 丰润供电公司 | 李钊庄镇 | 李钊庄镇 | 小杨庄 | 电网_10kV贾牛线511小杨西支3小杨庄3号配电变压器 | 181.425 | 0
2846 | 唐山供电公司 | 丰润供电公司 | 李钊庄镇 | 李钊庄镇 | 冯家庄 | 电网_10kV贾牛线511小杨庄支18北冯家庄6号配电变压器 | 0 | 0
2847 | 唐山供电公司 | 丰润供电公司 | 李钊庄镇 | 李钊庄镇 | 冯家庄村 | 电网_10kV贾牛线511小杨庄支18冯家庄村1号综合配电变压器 | 64.19 | 0
2848 | 唐山供电公司 | 丰润供电公司 | 李钊庄镇 | 李钊庄镇 | 杨西庄村 | 电网_10kV贾牛线511杨西街支14杨西庄村3号配电变压器 | 0 | 0
2849 | 唐山供电公司 | 丰润供电公司 | 李钊庄镇 | 李钊庄镇 | 西庄村 | 电网_10kV贾牛线511杨西新支4杨西庄村4号配电变压器 | 78.985 | 0
2850 | 唐山供电公司 | 丰润供电公司 | 李钊庄镇 | 李钊庄镇 | 赵官庄 | 电网_10kV贾牛线511赵官北支4赵官庄3号配电变压器 | 209.665 | 0
2851 | 唐山供电公司 | 丰润供电公司 | 李钊庄镇 | 李钊庄镇 | 赵官庄 | 电网_10kV贾牛线511赵官东支7赵官庄4号配电变压器 | 74.11 | 0
2852 | 唐山供电公司 | 丰润供电公司 | 李钊庄镇 | 李钊庄镇 | 赵官庄村 | 电网_10kV贾牛线511赵官庄支4赵官庄村1号综合配电变压器 | 81.4 | 0
2853 | 唐山供电公司 | 丰润供电公司 | 李钊庄镇 | 李钊庄镇 | 辛庄村 | 电网_10kV贾牛线511赵辛庄东支3赵辛庄村3号配电变压器 | 242.76 | 0
2854 | 唐山供电公司 | 丰润供电公司 | 李钊庄镇 | 李钊庄镇 | 辛庄村 | 电网_10kV贾牛线511赵辛庄街支13赵辛庄村4号配电变压器 | 262.83 | 0
2855 | 唐山供电公司 | 丰润供电公司 | 李钊庄镇 | 李钊庄镇 | 赵官庄村 | 电网_10kV贾牛线511赵支2赵官庄村2号综合配电变压器 | 36.61 | 0
2856 | 唐山供电公司 | 丰润供电公司 | 李钊庄镇 | 李钊庄镇 | 头甸村 | 电网_10kV贾牛线贾贝庄511牛头甸支3牛头甸村3号综合配电变压器 | 279.81 | 0
2857 | 唐山供电公司 | 丰润供电公司 | 李钊庄镇 | 李钊庄镇 | 大堼村 | 10kV李虎庄线欢喜庄523大堼南街支3大堼村3号配电变压器 | 255.915 | 0
2858 | 唐山供电公司 | 丰润供电公司 | 李钊庄镇 | 李钊庄镇 | 大堼村 | 10kV李虎庄线欢喜庄523大堼支3大堼村2号配电变压器 | 53.91 | 0
2859 | 唐山供电公司 | 丰润供电公司 | 李钊庄镇 | 李钊庄镇 | 韩家庄村 | 10kV李虎庄线欢喜庄523韩街支2韩家庄村1号综合配电变压器 | 283.68 | 0
2860 | 唐山供电公司 | 丰润供电公司 | 李钊庄镇 | 李钊庄镇 | 韩家庄村 | 10kV李虎庄线欢喜庄523韩南街支4韩家庄村2号配电变压器 | 199.82 | 0
2861 | 唐山供电公司 | 丰润供电公司 | 李钊庄镇 | 李钊庄镇 | 李虎庄 | 10kV李虎庄线欢喜庄523李虎街北支5李虎庄11号配电变压器 | 57.38 | 0
2862 | 唐山供电公司 | 丰润供电公司 | 李钊庄镇 | 李钊庄镇 | 小堼村 | 10kV李虎庄线欢喜庄523小堼北支10左小堼村4号配电变压器 | 155.065 | 0
2863 | 唐山供电公司 | 丰润供电公司 | 李钊庄镇 | 李钊庄镇 | 小堼村 | 10kV李虎庄线欢喜庄523小堼北支2小堼村1号配电变压器 | 174.62 | 0
2864 | 唐山供电公司 | 丰润供电公司 | 李钊庄镇 | 李钊庄镇 | 小官沽堼村 | 10kV李虎庄线欢喜庄523小堼西街支4小官沽堼村3号综合配电变压器 | 243.04 | 0
2865 | 唐山供电公司 | 丰润供电公司 | 李钊庄镇 | 李钊庄镇 | 小官沽堼村 | 10kV李虎庄线欢喜庄523小堼支2小官沽堼村2号综合配电变压器 | 210.46 | 0
2866 | 唐山供电公司 | 丰润供电公司 | 李钊庄镇 | 李钊庄镇 | 漫港村 | 10kV李虎庄线欢喜庄523小街支12小漫港村4号配电变压器 | 102.61 | 0
2867 | 唐山供电公司 | 丰润供电公司 | 李钊庄镇 | 李钊庄镇 | 漫港村 | 10kV李虎庄线欢喜庄523小街支3小漫港村1号综合配电变压器 | 191.19 | 0
2868 | 唐山供电公司 | 丰润供电公司 | 李钊庄镇 | 李钊庄镇 | 漫港村 | 10kV李虎庄线欢喜庄523小漫港南支5小漫港村3号配电变压器 | 216.565 | 0
2869 | 唐山供电公司 | 丰润供电公司 | 李钊庄镇 | 李钊庄镇 | 漫港村 | 10kV李虎庄线欢喜庄523小漫港支6小漫港村2号配电变压器 | 135.16 | 0
2870 | 唐山供电公司 | 丰润供电公司 | 李钊庄镇 | 李钊庄镇 | 张官庄村 | 10kV李虎庄线欢喜庄523张北街支2张官庄村2号综合配电变压器 | 77.87 | 0
2871 | 唐山供电公司 | 丰润供电公司 | 李钊庄镇 | 李钊庄镇 | 张官庄村 | 10kV李虎庄线欢喜庄523张官庄支3张官庄村3号配电变压器 | 0 | 0
2872 | 唐山供电公司 | 丰润供电公司 | 李钊庄镇 | 李钊庄镇 | 张官庄村 | 10kV李虎庄线欢喜庄523张官庄支8张官庄村1号配电变压器 | 4.89 | 0
2873 | 唐山供电公司 | 丰润供电公司 | 李钊庄镇 | 李钊庄镇 | 漫港村 | 电网_10kV李虎庄线欢喜庄523#104大漫港村1号配电变压器 | 262.01 | 0
2874 | 唐山供电公司 | 丰润供电公司 | 李钊庄镇 | 李钊庄镇 | 大堼村 | 电网_10kV李虎庄线欢喜庄523#160 1大堼村1号配电变压器 | 288.14 | 0
2875 | 唐山供电公司 | 丰润供电公司 | 李钊庄镇 | 李钊庄镇 | 大堼村 | 电网_10kV李虎庄线欢喜庄523大堼南街支13大堼村4号配电变压器 | 274.64 | 0
2876 | 唐山供电公司 | 丰润供电公司 | 李钊庄镇 | 李钊庄镇 | 大堼村 | 电网_10kV李虎庄线欢喜庄523大堼支7大堼村6号配电变压器 | 295.8 | 0
2877 | 唐山供电公司 | 丰润供电公司 | 李钊庄镇 | 李钊庄镇 | 漫港村 | 电网_10kV李虎庄线欢喜庄523大漫港北支3大漫港村3号配电变压器 | 193.15 | 0
2878 | 唐山供电公司 | 丰润供电公司 | 李钊庄镇 | 李钊庄镇 | 漫港村 | 电网_10kV李虎庄线欢喜庄523大漫港南支2大漫港村5号配电变压器 | 171.22 | 0
2879 | 唐山供电公司 | 丰润供电公司 | 李钊庄镇 | 李钊庄镇 | 漫港村 | 电网_10kV李虎庄线欢喜庄523大漫港支14大漫港村4号配电变压器 | 212.69 | 0
2880 | 唐山供电公司 | 丰润供电公司 | 李钊庄镇 | 李钊庄镇 | 漫港村 | 电网_10kV李虎庄线欢喜庄523大漫港支3大漫港村2号配电变压器 | 270.4 | 0
2881 | 唐山供电公司 | 丰润供电公司 | 李钊庄镇 | 李钊庄镇 | 韩家庄村 | 电网_10kV李虎庄线欢喜庄523韩街支10韩家庄村4号配电变压器 | 297.5 | 0
2882 | 唐山供电公司 | 丰润供电公司 | 李钊庄镇 | 李钊庄镇 | 韩家庄村 | 电网_10kV李虎庄线欢喜庄523韩街支6韩家庄村3号配电变压器 | 306.98 | 0
2883 | 唐山供电公司 | 丰润供电公司 | 李钊庄镇 | 李钊庄镇 | 李虎庄 | 电网_10kV李虎庄线欢喜庄523李虎街北支4李虎庄12号配电变压器 | 33.67 | 0
2884 | 唐山供电公司 | 丰润供电公司 | 李钊庄镇 | 李钊庄镇 | 李虎庄 | 电网_10kV李虎庄线欢喜庄523李虎街支12李虎庄14号配电变压器 | 253 | 0
2885 | 唐山供电公司 | 丰润供电公司 | 李钊庄镇 | 李钊庄镇 | 李虎庄 | 电网_10kV李虎庄线欢喜庄523李虎街支19李虎庄16号配电变压器 | 25.26 | 0
2886 | 唐山供电公司 | 丰润供电公司 | 李钊庄镇 | 李钊庄镇 | 李虎庄 | 电网_10kV李虎庄线欢喜庄523李虎街支24李虎庄10号配电变压器 | 11.21 | 0
2887 | 唐山供电公司 | 丰润供电公司 | 李钊庄镇 | 李钊庄镇 | 李虎庄 | 电网_10kV李虎庄线欢喜庄523李虎牛厂支8李虎庄6号配电变压器 | 70.825 | 0
2888 | 唐山供电公司 | 丰润供电公司 | 李钊庄镇 | 李钊庄镇 | 李虎庄 | 电网_10kV李虎庄线欢喜庄523李虎西支3李虎庄13号配电变压器 | 162.085 | 0
2889 | 唐山供电公司 | 丰润供电公司 | 李钊庄镇 | 李钊庄镇 | 李虎庄村 | 电网_10kV李虎庄线欢喜庄523李虎庄北街支6李虎庄村4号综合配电变压器 | 0 | 0
2890 | 唐山供电公司 | 丰润供电公司 | 李钊庄镇 | 李钊庄镇 | 李虎庄村 | 电网_10kV李虎庄线欢喜庄523李虎庄西水9李虎庄村3号综合配电变压器 | 23.605 | 0
2891 | 唐山供电公司 | 丰润供电公司 | 李钊庄镇 | 李钊庄镇 | 李虎庄村 | 电网_10kV李虎庄线欢喜庄523李虎庄支18李虎庄村1号综合配电变压器 | 22.25 | 0
2892 | 唐山供电公司 | 丰润供电公司 | 李钊庄镇 | 李钊庄镇 | 李虎庄 | 电网_10kV李虎庄线欢喜庄523李虎庄支21李虎庄7号配电变压器 | 0 | 0
2893 | 唐山供电公司 | 丰润供电公司 | 李钊庄镇 | 李钊庄镇 | 李虎庄 | 电网_10kV李虎庄线欢喜庄523李虎庄支24李虎庄8号配电变压器 | 63.595 | 0
2894 | 唐山供电公司 | 丰润供电公司 | 李钊庄镇 | 李钊庄镇 | 李虎庄村 | 电网_10kV李虎庄线欢喜庄523李虎庄支6李虎庄村2号综合配电变压器 | 98.275 | 0
2895 | 唐山供电公司 | 丰润供电公司 | 李钊庄镇 | 李钊庄镇 | 李虎庄 | 电网_10kV李虎庄线欢喜庄523粮库支2李虎庄15号配电变压器 | 0 | 0
2896 | 唐山供电公司 | 丰润供电公司 | 李钊庄镇 | 李钊庄镇 | 李虎庄 | 电网_10kV李虎庄线欢喜庄523牛厂支4李虎庄5号配电变压器 | 39.33 | 0
2897 | 唐山供电公司 | 丰润供电公司 | 李钊庄镇 | 李钊庄镇 | 小堼村 | 电网_10kV李虎庄线欢喜庄523小堼北支10右小堼村5号配电变压器 | 110.8 | 0
2898 | 唐山供电公司 | 丰润供电公司 | 李钊庄镇 | 李钊庄镇 | 小堼村 | 电网_10kV李虎庄线欢喜庄523小堼街支9小堼村6号配电变压器 | 159.08 | 0
2899 | 唐山供电公司 | 丰润供电公司 | 李钊庄镇 | 李钊庄镇 | 漫港村 | 电网_10kV李虎庄线欢喜庄523小街支16小漫港村5号配电变压器 | 12.595 | 0
2900 | 唐山供电公司 | 丰润供电公司 | 李钊庄镇 | 李钊庄镇 | 彬庄村 | 电网_10kV李虎庄线欢喜庄523杨北支2杨彬庄村1号配电变压器 | 138.3 | 0
2901 | 唐山供电公司 | 丰润供电公司 | 李钊庄镇 | 李钊庄镇 | 彬庄村 | 电网_10kV李虎庄线欢喜庄523杨彬庄南支9杨彬庄村2号配电变压器 | 235.85 | 0
2902 | 唐山供电公司 | 丰润供电公司 | 李钊庄镇 | 李钊庄镇 | 彬庄村 | 电网_10kV李虎庄线欢喜庄523杨彬庄支10杨彬庄村4号配电变压器 | 292.68 | 0
2903 | 唐山供电公司 | 丰润供电公司 | 李钊庄镇 | 李钊庄镇 | 杨彬庄村 | 电网_10kV李虎庄线欢喜庄523杨中支2杨彬庄村3号配电变压器 | 297.68 | 0
2904 | 唐山供电公司 | 丰润供电公司 | 李钊庄镇 | 李钊庄镇 | 张官庄村 | 电网_10kV李虎庄线欢喜庄523张北街支20号张官庄村5号配电变压器 | 123.53 | 0
2905 | 唐山供电公司 | 丰润供电公司 | 李钊庄镇 | 李钊庄镇 | 张官庄村 | 电网_10kV李虎庄线欢喜庄523张北街支9张官庄村4号配电变压器 | 194.595 | 0
2906 | 唐山供电公司 | 丰润供电公司 | 李钊庄镇 | 李钊庄镇 | 李虎庄 | 电网_10kV李虎庄线欢喜庄523张北水支10李虎庄9号配电变压器 | 9.055 | 0
2907 | 唐山供电公司 | 丰润供电公司 | 新军屯镇 | 新军屯镇 | 杨庄村 | 10kV里堡寨线新军屯514杨钢支#06杨庄村4号综合配电变压器 | 0 | 0
2908 | 唐山供电公司 | 丰润供电公司 | 新军屯镇 | 新军屯镇 | 杨庄村 | 10kV里堡寨线新军屯514杨庄北铸支#06杨庄村1号综合配电变压器 | 11.57 | 0
2909 | 唐山供电公司 | 丰润供电公司 | 韩城镇 | 韩城镇 | 赵家口头 | 10kV罗排线岔变511赵家口头街支#2赵家口头街内综合1配电变压器 | 144.1 | 0
2910 | 唐山供电公司 | 丰润供电公司 | 韩城镇 | 韩城镇 | 孙庄子 | 电网_10kV罗排线岔变511#23孙庄子街内综合2配电变压器 | 75 | 0
2911 | 唐山供电公司 | 丰润供电公司 | 韩城镇 | 韩城镇 | 支2刘庄子街 | 电网_10kV罗排线岔变511刘东街支#2刘庄子街内综合2配电变压器 | 118 | 0
2912 | 唐山供电公司 | 丰润供电公司 | 韩城镇 | 韩城镇 | 支1朱庄子街 | 电网_10kV罗排线岔变511朱街支#1朱庄子街内综合1配电变压器 | 140 | 0
2913 | 唐山供电公司 | 丰润供电公司 | 韩城镇 | 韩城镇 | 张庄子街内2 | 电网_10kV沙窝新庄线岔变512张水支#5张庄子街内2号综合配电变压器 | 147 | 0
2914 | 唐山供电公司 | 丰润供电公司 | 韩城镇 | 韩城镇 | 支1张庄子街 | 电网_10kV沙窝新庄线岔变512张庄子街内支#1张庄子街内综合1配电变压器 | 123 | 0
2915 | 唐山供电公司 | 丰润供电公司 | 沙流河镇 | 沙流河镇 | 七树庄 | 10kV七树庄线七树庄522#70七树庄综合4配电变压器 | 41.735 | 0
2916 | 唐山供电公司 | 丰润供电公司 | 沙流河镇 | 沙流河镇 | 七树庄 | 10kV七树庄线七树庄522#78七树庄综合1配电变压器 | 135.24 | 0
2917 | 唐山供电公司 | 丰润供电公司 | 沙流河镇 | 沙流河镇 | 谷支5谷家套 | 10kV七树庄线七树庄522谷支5谷家套综合1配电变压器 | 131.05 | 0
2918 | 唐山供电公司 | 丰润供电公司 | 沙流河镇 | 沙流河镇 | 农机支6七树 | 10kV七树庄线七树庄522农机支6七树庄综合2配电变压器 | 250.26 | 0
2919 | 唐山供电公司 | 丰润供电公司 | 沙流河镇 | 沙流河镇 | 七树庄 | 10kV七树庄线七树庄522七北街支6七树庄综合7配电变压器 | 0 | 0
2920 | 唐山供电公司 | 丰润供电公司 | 沙流河镇 | 沙流河镇 | 东街支7七树 | 10kV七树庄线七树庄522七东街支7七树庄综合6配电变压器 | 59.4 | 0
2921 | 唐山供电公司 | 丰润供电公司 | 沙流河镇 | 沙流河镇 | 东街支1沙河 | 10kV七树庄线七树庄522沙东街支1沙河铺综合2配电变压器 | 277.97 | 0
2922 | 唐山供电公司 | 丰润供电公司 | 沙流河镇 | 沙流河镇 | 沙街支7沙河 | 10kV七树庄线七树庄522沙街支7沙河铺综合3配电变压器 | 298.58 | 0
2923 | 唐山供电公司 | 丰润供电公司 | 沙流河镇 | 沙流河镇 | 南街支8沙河 | 10kV七树庄线七树庄522沙南街支8沙河铺综合7配电变压器 | 270.44 | 0
2924 | 唐山供电公司 | 丰润供电公司 | 沙流河镇 | 沙流河镇 | 沙南支2沙河 | 10kV七树庄线七树庄522沙南支2沙河铺综合1配电变压器 | 234.11 | 0
2925 | 唐山供电公司 | 丰润供电公司 | 沙流河镇 | 沙流河镇 | 太街支4太平 | 10kV七树庄线七树庄522太街支4太平庄综合1配电变压器 | 142.605 | 0
2926 | 唐山供电公司 | 丰润供电公司 | 沙流河镇 | 沙流河镇 | 支13前七树 | 10kV七树庄线七树庄522太支13前七树庄综合1配电变压器 | 111.13 | 0
2927 | 唐山供电公司 | 丰润供电公司 | 沙流河镇 | 沙流河镇 | 太支24太平 | 10kV七树庄线七树庄522太支24太平庄综合2配电变压器 | 133.81 | 0
2928 | 唐山供电公司 | 丰润供电公司 | 沙流河镇 | 沙流河镇 | 王街支2王毫 | 10kV七树庄线七树庄522王街支2王毫庄综合1配电变压器 | 0 | 0
2929 | 唐山供电公司 | 丰润供电公司 | 沙流河镇 | 沙流河镇 | 北街支2阎家 | 10kV七树庄线七树庄522阎北街支2阎家铺综合4配电变压器 | 91.895 | 0
2930 | 唐山供电公司 | 丰润供电公司 | 沙流河镇 | 沙流河镇 | 七树庄 | 10kV七树庄线七树庄522镇政府支2七树庄综合5配电变压器 | 0 | 0
2931 | 唐山供电公司 | 丰润供电公司 | 沙流河镇 | 沙流河镇 | 谷家套 | 电网_10kV七树庄线七树庄522#104谷家套综合2配电变压器 | 279.47 | 0
2932 | 唐山供电公司 | 丰润供电公司 | 沙流河镇 | 沙流河镇 | 七树庄 | 电网_10kV七树庄线七树庄522#66七树庄综合8配电变压器 | 94 | 0
2933 | 唐山供电公司 | 丰润供电公司 | 沙流河镇 | 沙流河镇 | 七树庄 | 电网_10kV七树庄线七树庄522#70七树庄综合3配电变压器 | 0 | 0
2934 | 唐山供电公司 | 丰润供电公司 | 沙流河镇 | 沙流河镇 | 菜子庄 | 电网_10kV七树庄线七树庄522菜东支7菜子庄综合5配电变压器 | 0 | 0
2935 | 唐山供电公司 | 丰润供电公司 | 沙流河镇 | 沙流河镇 | 菜支19菜子 | 电网_10kV七树庄线七树庄522菜支19菜子庄综合1配电变压器 | 0 | 0
2936 | 唐山供电公司 | 丰润供电公司 | 沙流河镇 | 沙流河镇 | 菜子庄 | 电网_10kV七树庄线七树庄522菜支19菜子庄综合2配电变压器 | 0 | 0
2937 | 唐山供电公司 | 丰润供电公司 | 沙流河镇 | 沙流河镇 | 港支 6七树 | 电网_10kV七树庄线七树庄522东港支 6七树庄综合9配电变压器 | 116.16 | 0
2938 | 唐山供电公司 | 丰润供电公司 | 沙流河镇 | 沙流河镇 | 谷南支1谷家 | 电网_10kV七树庄线七树庄522谷南支1谷家套综合3配电变压器 | 66.77 | 0
2939 | 唐山供电公司 | 丰润供电公司 | 沙流河镇 | 沙流河镇 | 支14前七树 | 电网_10kV七树庄线七树庄522前北街支14前七树庄综合5配电变压器 | 31.545 | 0
2940 | 唐山供电公司 | 丰润供电公司 | 沙流河镇 | 沙流河镇 | 支14前七树 | 电网_10kV七树庄线七树庄522前北街支14前七树庄综合6配电变压器 | 91.61 | 0
2941 | 唐山供电公司 | 丰润供电公司 | 沙流河镇 | 沙流河镇 | 街支6前七树 | 电网_10kV七树庄线七树庄522前北街支6前七树庄综合4配电变压器 | 95.555 | 0
2942 | 唐山供电公司 | 丰润供电公司 | 沙流河镇 | 沙流河镇 | 街支7前七树 | 电网_10kV七树庄线七树庄522前七街支7前七树庄综合7配电变压器 | 133.9 | 0
2943 | 唐山供电公司 | 丰润供电公司 | 沙流河镇 | 沙流河镇 | 沙街支9沙河 | 电网_10kV七树庄线七树庄522沙街支9沙河铺综合8配电变压器 | 117.48 | 0
2944 | 唐山供电公司 | 丰润供电公司 | 沙流河镇 | 沙流河镇 | 南支18沙河 | 电网_10kV七树庄线七树庄522沙南支18沙河铺综合6配电变压器 | 264.27 | 0
2945 | 唐山供电公司 | 丰润供电公司 | 沙流河镇 | 沙流河镇 | 沙南支6沙河 | 电网_10kV七树庄线七树庄522沙南支6沙河铺综合4配电变压器 | 280.1 | 0
2946 | 唐山供电公司 | 丰润供电公司 | 沙流河镇 | 沙流河镇 | 沙南支7沙河 | 电网_10kV七树庄线七树庄522沙南支7沙河铺综合5配电变压器 | 298.2 | 0
2947 | 唐山供电公司 | 丰润供电公司 | 沙流河镇 | 沙流河镇 | 太支7前七树 | 电网_10kV七树庄线七树庄522太支7前七树庄综合3配电变压器（新）1 | 186.875 | 0
2948 | 唐山供电公司 | 丰润供电公司 | 沙流河镇 | 沙流河镇 | 王南支7王毫 | 电网_10kV七树庄线七树庄522王南支7王毫庄综合2配电变压器 | 4.2 | 0
2949 | 唐山供电公司 | 丰润供电公司 | 王官营镇 | 王官营镇 | 千佛院村 | 10kV千佛院线王官营513#30千佛院村2号综合配电变压器 | 0 | 0
2950 | 唐山供电公司 | 丰润供电公司 | 王官营镇 | 王官营镇 | 北沟 | 10kV千佛院线王官营513南沟支#53北沟6号综合配电变压器 | 40.56 | 0
2951 | 唐山供电公司 | 丰润供电公司 | 王官营镇 | 王官营镇 | 南沟村 | 10kV千佛院线王官营513南沟支#79南沟村1号综合配电变压器 | 0 | 0
2952 | 唐山供电公司 | 丰润供电公司 | 王官营镇 | 王官营镇 | 田各庄村 | 10kV千佛院线王官营513田各庄南变支#06田各庄村街内6号综合配电变压器 | 0 | 0
2953 | 唐山供电公司 | 丰润供电公司 | 王官营镇 | 王官营镇 | 佛院村 | 电网_10kV千佛院线王官营513#07千佛院村4号综合配电变压器 | 30.4 | 0
2954 | 唐山供电公司 | 丰润供电公司 | 王官营镇 | 王官营镇 | 千佛院村 | 电网_10kV千佛院线王官营513#21千佛院村3号综合配电变压器 | 0 | 0
2955 | 唐山供电公司 | 丰润供电公司 | 王官营镇 | 王官营镇 | 千佛院村 | 电网_10kV千佛院线王官营513#24千佛院村1号综合配电变压器 | 0 | 0
2956 | 唐山供电公司 | 丰润供电公司 | 王官营镇 | 王官营镇 | 刁庄村 | 电网_10kV千佛院线王官营513刁庄支#23刁庄村2号综合配电变压器 | 0 | 0
2957 | 唐山供电公司 | 丰润供电公司 | 王官营镇 | 王官营镇 | 刁庄村 | 电网_10kV千佛院线王官营513刁庄支#29刁庄村1号综合配电变压器 | 35.52 | 0
2958 | 唐山供电公司 | 丰润供电公司 | 王官营镇 | 王官营镇 | 刁庄村 | 电网_10kV千佛院线王官营513刁庄支#29刁庄村3号综合配电变压器 | 16.59 | 0
2959 | 唐山供电公司 | 丰润供电公司 | 王官营镇 | 王官营镇 | 北沟 | 电网_10kV千佛院线王官营513南沟支#50北沟村1号综合配电变压器 | 6.74 | 0
2960 | 唐山供电公司 | 丰润供电公司 | 王官营镇 | 王官营镇 | 北沟村 | 电网_10kV千佛院线王官营513南沟支#58北沟村2号综合配电变压器 | 4.18 | 0
2961 | 唐山供电公司 | 丰润供电公司 | 王官营镇 | 王官营镇 | 田各庄村 | 电网_10kV千佛院线王官营513田各庄南变支#06田各庄村1号综合配电变压器 | 4 | 0
2962 | 唐山供电公司 | 丰润供电公司 | 王官营镇 | 王官营镇 | 田家湾村 | 电网_10kV千佛院线王官营513田家湾子支#20田家湾村1号综合配电变压器 | 0 | 0
2963 | 唐山供电公司 | 丰润供电公司 | 王官营镇 | 王官营镇 | 北沟村 | 电网_10kV千佛院线王官营513西庄支#09北沟村4号综合配电变压器 | 0 | 0
2964 | 唐山供电公司 | 丰润供电公司 | 新军屯镇 | 新军屯镇 | 喜庄村 | 电网_10kV青大二线大齐坨顺德523欢北街支#05欢喜庄村6综合配电变压器 | 77.81 | 0
2965 | 唐山供电公司 | 丰润供电公司 | 新军屯镇 | 新军屯镇 | 欢喜庄村 | 电网_10kV青大二线大齐坨顺德523欢西水支#07欢喜庄村5综合电变压器 | 0 | 0
2966 | 唐山供电公司 | 丰润供电公司 | 新军屯镇 | 新军屯镇 | 齐坨村 | 电网_10kV青齐线青庄坞516大齐坨东街内支#01大齐坨村13综合配电变压器 | 294.58 | 0
2967 | 唐山供电公司 | 丰润供电公司 | 新军屯镇 | 新军屯镇 | 齐坨村 | 电网_10kV青齐线青庄坞516大齐坨东支07大齐坨村1综合配电变压器 | 255.11 | 0
2968 | 唐山供电公司 | 丰润供电公司 | 新军屯镇 | 新军屯镇 | 齐坨村 | 电网_10kV青齐线青庄坞516大齐坨街内支#03大齐坨村5综合配电变压器 | 304.07 | 0
2969 | 唐山供电公司 | 丰润供电公司 | 新军屯镇 | 新军屯镇 | 齐坨村 | 电网_10kV青齐线青庄坞516大齐坨街内支#06大齐坨村4综合配电变压器 | 291.95 | 0
2970 | 唐山供电公司 | 丰润供电公司 | 新军屯镇 | 新军屯镇 | 齐坨村 | 电网_10kV青齐线青庄坞516大齐坨街内支#08大齐坨村6综合配电变压器 | 289.03 | 0
2971 | 唐山供电公司 | 丰润供电公司 | 新军屯镇 | 新军屯镇 | 齐坨村 | 电网_10kV青齐线青庄坞516大齐坨街内支#10大齐坨村7综合配电变压器 | 102.93 | 0
2972 | 唐山供电公司 | 丰润供电公司 | 新军屯镇 | 新军屯镇 | 齐坨村 | 电网_10kV青齐线青庄坞516大齐坨街内支#12大齐坨村8综合配电变压器 | 217.83 | 0
2973 | 唐山供电公司 | 丰润供电公司 | 新军屯镇 | 新军屯镇 | 齐坨村 | 电网_10kV青齐线青庄坞516大齐坨街内支#13大齐坨村2综合配电变压器 | 249.82 | 0
2974 | 唐山供电公司 | 丰润供电公司 | 新军屯镇 | 新军屯镇 | 齐坨村 | 电网_10kV青齐线青庄坞516大齐坨街内支#14大齐坨村9综合配电变压器 | 236.51 | 0
2975 | 唐山供电公司 | 丰润供电公司 | 新军屯镇 | 新军屯镇 | 齐坨村 | 电网_10kV青齐线青庄坞516大齐坨街内支#19大齐坨村3综合配电变压器 | 270.24 | 0
2976 | 唐山供电公司 | 丰润供电公司 | 新军屯镇 | 新军屯镇 | 齐坨村 | 电网_10kV青齐线青庄坞516大齐坨街内支#20大齐坨村11综合配电变压器 | 155 | 0
2977 | 唐山供电公司 | 丰润供电公司 | 新军屯镇 | 新军屯镇 | 齐坨村 | 电网_10kV青齐线青庄坞516大齐坨街内支#23大齐坨村12综合配电变压器 | 201.14 | 0
2978 | 唐山供电公司 | 丰润供电公司 | 新军屯镇 | 新军屯镇 | 曹庄村 | 电网_10kV青齐线青庄坞516南曹支25南曹庄村3综合配电变压器 | 135.38 | 0
2979 | 唐山供电公司 | 丰润供电公司 | 新军屯镇 | 新军屯镇 | 曹庄村 | 电网_10kV青齐线青庄坞516南曹支28南曹庄村1综合配电变压器 | 19.61 | 0
2980 | 唐山供电公司 | 丰润供电公司 | 新军屯镇 | 新军屯镇 | 曹庄村 | 电网_10kV青齐线青庄坞516南曹庄北街支04南曹庄村4综合配电变压器 | 23.6 | 0
2981 | 唐山供电公司 | 丰润供电公司 | 新军屯镇 | 新军屯镇 | 曹庄村 | 电网_10kV青齐线青庄坞516南曹庄街支01南曹庄村2综合配电变压器 | 0 | 0
2982 | 唐山供电公司 | 丰润供电公司 | 新军屯镇 | 新军屯镇 | 齐坨村 | 电网_10kV青齐线青庄坞516小齐坨支09小齐坨村3综合配电变压器 | 182.73 | 0
2983 | 唐山供电公司 | 丰润供电公司 | 新军屯镇 | 新军屯镇 | 齐坨村 | 电网_10kV青齐线青庄坞516小齐坨支12小齐坨村2综合配电变压器 | 189.03 | 0
2984 | 唐山供电公司 | 丰润供电公司 | 新军屯镇 | 新军屯镇 | 齐坨村 | 电网_10kV青齐线青庄坞516小齐坨支15小齐坨村1综合配电变压器 | 175.22 | 0
2985 | 唐山供电公司 | 丰润供电公司 | 新军屯镇 | 新军屯镇 | 堡寨村 | 电网_10kV青源线青庄坞528#73里堡寨村4号综合配电变压器 | 40.93 | 0
2986 | 唐山供电公司 | 丰润供电公司 | 新军屯镇 | 新军屯镇 | 喜坨村 | 电网_10kV青源线青庄坞528报北街支#2报喜坨村2号综合配电变压器（新） | 85.625 | 0
2987 | 唐山供电公司 | 丰润供电公司 | 新军屯镇 | 新军屯镇 | 喜坨村 | 电网_10kV青源线青庄坞528报南钢支#6报喜坨村4号综合配电变压器 | 210.36 | 0
2988 | 唐山供电公司 | 丰润供电公司 | 新军屯镇 | 新军屯镇 | 喜屯村 | 电网_10kV青源线青庄坞528报南钢支#8报喜屯村3号综合配电变压器（新） | 244.21 | 0
2989 | 唐山供电公司 | 丰润供电公司 | 新军屯镇 | 新军屯镇 | 喜坨村 | 电网_10kV青源线青庄坞528报喜坨支#13报喜坨村1号综合配电变压器（新） | 166.1 | 0
2990 | 唐山供电公司 | 丰润供电公司 | 白官屯镇 | 白官屯镇 | 张官屯村 | 10kV冉各庄线冉各庄512#21张官屯村东1号综合配电变压器 | 23.24 | 0
2991 | 唐山供电公司 | 丰润供电公司 | 白官屯镇 | 白官屯镇 | 陈庄子村 | 10kV冉各庄线冉各庄512白街支#16陈庄子村东1号综合配电变压器 | 20.97 | 0
2992 | 唐山供电公司 | 丰润供电公司 | 白官屯镇 | 白官屯镇 | 常庄子村 | 10kV冉各庄线冉各庄512常街支#16常庄子村北1号综合配电变压器 | 6.02 | 0
2993 | 唐山供电公司 | 丰润供电公司 | 白官屯镇 | 白官屯镇 | 常庄子村 | 10kV冉各庄线冉各庄512常街支#19常庄子村北3号综合配电变压器 | 37.49 | 0
2994 | 唐山供电公司 | 丰润供电公司 | 白官屯镇 | 白官屯镇 | 陈庄子村 | 10kV冉各庄线冉各庄512陈北街支#03陈庄子村3号综合配电变压器 | 69.99 | 0
2995 | 唐山供电公司 | 丰润供电公司 | 白官屯镇 | 白官屯镇 | 张官屯村 | 10kV冉各庄线冉各庄512张街支#10张官屯村西3号综合配电变压器 | 119.97 | 0
2996 | 唐山供电公司 | 丰润供电公司 | 白官屯镇 | 白官屯镇 | 张官屯村 | 10kV冉各庄线冉各庄512张街支#20张官屯村北2号综合配电变压器 | 4.83 | 0
2997 | 唐山供电公司 | 丰润供电公司 | 白官屯镇 | 白官屯镇 | 任各庄村 | 电网_10kV冉各庄线冉各庄512#09冉各庄村5号综合配电变压器 | 295 | 0
2998 | 唐山供电公司 | 丰润供电公司 | 白官屯镇 | 白官屯镇 | 边庄子村 | 电网_10kV冉各庄线冉各庄512白街支#22边庄子村1号综合配电变压器 | 238.43 | 0
2999 | 唐山供电公司 | 丰润供电公司 | 白官屯镇 | 白官屯镇 | 白官屯村 | 电网_10kV冉各庄线冉各庄512白街支#27白官屯村2号综合配电变压器 | 84.75 | 0
3000 | 唐山供电公司 | 丰润供电公司 | 白官屯镇 | 白官屯镇 | 常庄子村 | 电网_10kV冉各庄线冉各庄512常南街支#01常庄子村南2号综合配电变压器 | 47.3 | 0
3001 | 唐山供电公司 | 丰润供电公司 | 丰登坞镇 | 丰登坞镇 | 军屯村 | 10kV任西线大任庄521#46前军屯村1综合配电变压器 | 111.235 | 0
3002 | 唐山供电公司 | 丰润供电公司 | 丰登坞镇 | 丰登坞镇 | 任庄村 | 10kV任西线大任庄521大任庄支22大任庄村1综合配电变压器 | 84.29 | 0
3003 | 唐山供电公司 | 丰润供电公司 | 丰登坞镇 | 丰登坞镇 | 李庄村 | 10kV任西线大任庄521宋街支5宋李庄村2综合配电变压器 | 141.16 | 0
3004 | 唐山供电公司 | 丰润供电公司 | 任各庄镇 | 任各庄镇 | 宋李庄村 | 10kV任西线大任庄521宋李庄村3综合配电变压器 | 206.85 | 0
3005 | 唐山供电公司 | 丰润供电公司 | 丰登坞镇 | 丰登坞镇 | 张庄村 | 10kV任西线大任庄521西张庄北水支2西张庄村综合3变压器 | 220.24 | 0
3006 | 唐山供电公司 | 丰润供电公司 | 丰登坞镇 | 丰登坞镇 | 张庄村 | 10kV任西线大任庄521西张庄南街支2西张庄村综合2变压器 | 57.255 | 0
3007 | 唐山供电公司 | 丰润供电公司 | 丰登坞镇 | 丰登坞镇 | 庄口村 | 10kV任西线大任庄521西张庄支10庄口村3综合配电变压器 | 155.89 | 0
3008 | 唐山供电公司 | 丰润供电公司 | 丰登坞镇 | 丰登坞镇 | 甸子村 | 10kV任西线大任庄521杨甸子村1综合配电变压器 | 7.69 | 0
3009 | 唐山供电公司 | 丰润供电公司 | 丰登坞镇 | 丰登坞镇 | 甸子村 | 10kV任西线大任庄521杨甸子村3综合配电变压器 | 98.39 | 0
3010 | 唐山供电公司 | 丰润供电公司 | 丰登坞镇 | 丰登坞镇 | 甸子村 | 10kV任西线大任庄521杨甸子村5综合配电变压器 | 286.21 | 0
3011 | 唐山供电公司 | 丰润供电公司 | 丰登坞镇 | 丰登坞镇 | 甸子村 | 10kV任西线大任庄521杨甸子街支6杨甸子村4综合配电变压器 | 189.34 | 0
3012 | 唐山供电公司 | 丰润供电公司 | 丰登坞镇 | 丰登坞镇 | 庄口村 | 10kV任西线大任庄521庄口街支3庄口村2综合配电变压器 | 21.315 | 0
3013 | 唐山供电公司 | 丰润供电公司 | 丰登坞镇 | 丰登坞镇 | 庄口村 | 10kV任西线大任庄521庄口南街支1庄口村4综合配电变压器 | 100.5 | 0
3014 | 唐山供电公司 | 丰润供电公司 | 丰登坞镇 | 丰登坞镇 | 庄口村 | 10kV任西线大任庄521庄口水支6庄口村1综合配电变压器 | 174.71 | 0
3015 | 唐山供电公司 | 丰润供电公司 | 常庄镇 | 常庄镇 | 西分4东马庄 | 10kV润工线润北527#13西分#4东马庄6综合配电变压器 | 0 | 0
3016 | 唐山供电公司 | 丰润供电公司 | 常庄镇 | 常庄镇 | 马庄村 | 10kV润北513润马线5#东马庄村委会4综合配电变压器 | 0 | 0
3017 | 唐山供电公司 | 丰润供电公司 | 常庄镇 | 常庄镇 | 分1东马庄1 | 10kV润马线润北513马南支#9 1北分#1东马庄13综合配电变压器 | 0 | 0
3018 | 唐山供电公司 | 丰润供电公司 | 常庄镇 | 常庄镇 | 马庄村 | 电网_10kV润北513润马线13东分1#东马庄村委会12综合配电变压器 | 0 | 0
3019 | 唐山供电公司 | 丰润供电公司 | 常庄镇 | 常庄镇 | 马庄村 | 电网_10kV润北513润马线14东分7#东马庄村委会5综合配电变压器 | 0 | 0
3020 | 唐山供电公司 | 丰润供电公司 | 常庄镇 | 常庄镇 | 马庄村 | 电网_10kV润北513润马线29东分7#东马庄村委会9综合配电变压器 | 0 | 0
3021 | 唐山供电公司 | 丰润供电公司 | 常庄镇 | 常庄镇 | 马庄村 | 电网_10kV润北513润马线马南支10#东马庄村委会2综合配电变压器 | 0 | 0
3022 | 唐山供电公司 | 丰润供电公司 | 常庄镇 | 常庄镇 | 马庄村 | 电网_10kV润北513润马线马南支17#东马庄村委会1综合配电变压器 | 0 | 0
3023 | 唐山供电公司 | 丰润供电公司 | 常庄镇 | 常庄镇 | 马庄村 | 电网_10kV润北513润马线马南支19#东马庄村委会11综合配电变压器 | 0 | 0
3024 | 唐山供电公司 | 丰润供电公司 | 常庄镇 | 常庄镇 | 马庄村 | 电网_10kV润北513润马线马南支4#东马庄村委会3综合配电变压器 | 0 | 0
3025 | 唐山供电公司 | 丰润供电公司 | 常庄镇 | 常庄镇 | 东分4东马庄 | 电网_10kV润马线润北513#19东分#4东马庄7综合配电变压器 | 0 | 0
3026 | 唐山供电公司 | 丰润供电公司 | 常庄镇 | 常庄镇 | 东马庄 | 电网_10kV润马线润北513#38南分#7东马庄8综合配电变压器 | 0 | 0
3027 | 唐山供电公司 | 丰润供电公司 | 常庄镇 | 常庄镇 | 分9东马庄1 | 电网_10kV润马线润北513马南支#13南分9东马庄14综合配电变压器 | 0 | 0
3028 | 唐山供电公司 | 丰润供电公司 | 银城铺镇 | 银城铺镇 | 21小区 | 电网_10kV润平线润北525-21小区2#配电室2#配电变压器 | 0 | 0
3029 | 唐山供电公司 | 丰润供电公司 | 银城铺镇 | 银城铺镇 | 七小区 | 10kV润水线润北519七小区1#配电室3#配电变压器 | 0 | 0
3030 | 唐山供电公司 | 丰润供电公司 | 韩城镇 | 韩城镇 | 支2蒲庄子街 | 10kV沙窝新庄线岔变512蒲西街支#2蒲庄子街内综合2配电变压器 | 292 | 0
3031 | 唐山供电公司 | 丰润供电公司 | 韩城镇 | 韩城镇 | 沙窝新庄子街 | 10kV沙窝新庄线岔变512沙西街支#7沙窝新庄子街内综合2配电变压器 | 0 | 0
3032 | 唐山供电公司 | 丰润供电公司 | 韩城镇 | 韩城镇 | 河一村 | 电网_10kV沙窝新庄线岔变512岔一街支#5岔河一村街内综合2配电变压器 | 286.08 | 0
3033 | 唐山供电公司 | 丰润供电公司 | 韩城镇 | 韩城镇 | 沙窝新庄东 | 电网_10kV沙窝新庄线岔变512沙窝新庄东南综合C变综合配电变压器 | 0 | 0
3034 | 唐山供电公司 | 丰润供电公司 | 韩城镇 | 韩城镇 | 支4小稻地街 | 电网_10kV沙窝新庄线岔变512小稻地东街支#4小稻地街内综合2配电变压器 | 230 | 0
3035 | 唐山供电公司 | 丰润供电公司 | 韩城镇 | 韩城镇 | 支8小稻地街 | 电网_10kV沙窝新庄线岔变512小稻地街内支#8小稻地街内综合1配电变压器 | 228.5 | 0
3036 | 唐山供电公司 | 丰润供电公司 | 韩城镇 | 韩城镇 | 支3小稻地街 | 电网_10kV沙窝新庄线岔变512小稻地西街支#3小稻地街内综合3配电变压器 | 242 | 0
3037 | 唐山供电公司 | 丰润供电公司 | 韩城镇 | 韩城镇 | 沙窝新庄子街 | 电网_10kV沙窝新庄线岔变512小砖支#3沙窝新庄子街内综合1配电变压器 | 0 | 0
3038 | 唐山供电公司 | 丰润供电公司 | 王官营镇 | 王官营镇 | 白草坡 | 10KV上水路线王官营517#71+1白草坡综合2配电变压器 | 0 | 0
3039 | 唐山供电公司 | 丰润供电公司 | 王官营镇 | 王官营镇 | 四支1号何家 | 10kV上水路线王官营517何四支1号何家营综合4配电变压器 | 20.53 | 0
3040 | 唐山供电公司 | 丰润供电公司 | 王官营镇 | 王官营镇 | 下水路 | 10KV上水路线王官营517下8支#01下水路综合8配电变压器 | 47.6 | 0
3041 | 唐山供电公司 | 丰润供电公司 | 王官营镇 | 王官营镇 | 学支03下水 | 10kV上水路线王官营517下水路小学支#03下水路综合9配电变压器 | 22.94 | 0
3042 | 唐山供电公司 | 丰润供电公司 | 王官营镇 | 王官营镇 | 路支05下水 | 10kV上水路线王官营517下水路支#05下水路综合5配电变压器 | 10.3 | 0
3043 | 唐山供电公司 | 丰润供电公司 | 王官营镇 | 王官营镇 | 下水路 | 电网_10kV上水路线王官营517#113下水路综合3配电变压器 | 3.935 | 0
3044 | 唐山供电公司 | 丰润供电公司 | 王官营镇 | 王官营镇 | 上水路 | 电网_10kV上水路线王官营517#134上水路综合1配电变压器 | 0 | 0
3045 | 唐山供电公司 | 丰润供电公司 | 王官营镇 | 王官营镇 | 上水路 | 电网_10kV上水路线王官营517#136上水路综合5配电变压器 | 0 | 0
3046 | 唐山供电公司 | 丰润供电公司 | 王官营镇 | 王官营镇 | 下水路 | 电网_10kV上水路线王官营517#92下水路综合7配电变压器 | 21.75 | 0
3047 | 唐山供电公司 | 丰润供电公司 | 王官营镇 | 王官营镇 | 北尖 | 电网_10kV上水路线王官营517北尖支#2北尖综合1配电变压器 | 0 | 0
3048 | 唐山供电公司 | 丰润供电公司 | 王官营镇 | 王官营镇 | 何家营 | 电网_10kV上水路线王官营517何东支#03何家营综合2配电变压器 | 0 | 0
3049 | 唐山供电公司 | 丰润供电公司 | 王官营镇 | 王官营镇 | 水支06何家 | 电网_10kV上水路线王官营517何家峪水支#06何家峪综合2配电变压器 | 6.81 | 0
3050 | 唐山供电公司 | 丰润供电公司 | 王官营镇 | 王官营镇 | 白草坡 | 电网_10kV上水路线王官营517何家峪支#05白草坡综合1配电变压器 | 0 | 0
3051 | 唐山供电公司 | 丰润供电公司 | 王官营镇 | 王官营镇 | 峪支29何家 | 电网_10kV上水路线王官营517何家峪支#29何家峪综合1配电变压器 | 0 | 0
3052 | 唐山供电公司 | 丰润供电公司 | 王官营镇 | 王官营镇 | 何家营 | 电网_10kV上水路线王官营517何西支#02何家营综合1配电变压器 | 0 | 0
3053 | 唐山供电公司 | 丰润供电公司 | 王官营镇 | 王官营镇 | 园支01上水 | 电网_10kV上水路线王官营517上水路菜园支#01上水路综合6配电变压器 | 17.71 | 0
3054 | 唐山供电公司 | 丰润供电公司 | 王官营镇 | 王官营镇 | 上水路 | 电网_10kV上水路线王官营517上水路菜园支#05上水路综合2配电变压器 | 0 | 0
3055 | 唐山供电公司 | 丰润供电公司 | 王官营镇 | 王官营镇 | 上水路 | 电网_10kV上水路线王官营517上水路菜园支#14上水路综合4配电变压器 | 0 | 0
3056 | 唐山供电公司 | 丰润供电公司 | 王官营镇 | 王官营镇 | 园支21上水 | 电网_10kV上水路线王官营517上水路菜园支#21上水路综合3配电变压器 | 0 | 0
3057 | 唐山供电公司 | 丰润供电公司 | 王官营镇 | 王官营镇 | 同支22石胡 | 电网_10kV上水路线王官营517石胡同支#22石胡同综合1配电变压器 | 12.98 | 0
3058 | 唐山供电公司 | 丰润供电公司 | 王官营镇 | 王官营镇 | 西尖支44西 | 电网_10kV上水路线王官营517西尖支#44西尖综合1配电变压器 | 0 | 0
3059 | 唐山供电公司 | 丰润供电公司 | 王官营镇 | 王官营镇 | 下水路 | 电网_10kV上水路线王官营517下东支#01下水路综合4配电变压器 | 0 | 0
3060 | 唐山供电公司 | 丰润供电公司 | 王官营镇 | 王官营镇 | 下水路 | 电网_10kV上水路线王官营517下南支#01下水路综合1配电变压器 | 0 | 0
3061 | 唐山供电公司 | 丰润供电公司 | 王官营镇 | 王官营镇 | 下水路 | 电网_10kV上水路线王官营517下水路小学支#03下水路综合2配电变压器 | 0 | 0
3062 | 唐山供电公司 | 丰润供电公司 | 王官营镇 | 王官营镇 | 材厂支01鲍 | 电网_10kV上水路线王官营517鑫源建材厂支#01鲍庄综合2#变 | 11.2 | 0
3063 | 唐山供电公司 | 丰润供电公司 | 王官营镇 | 王官营镇 | 峪支05燕子 | 电网_10kV上水路线王官营517燕子峪支#05燕子峪综合1配电变压器 | 4.74 | 0
3064 | 唐山供电公司 | 丰润供电公司 | 王官营镇 | 王官营镇 | 内支03张庄 | 电网_10kV上水路线王官营517张庄子街内支#03张庄子综合1配电变压器 | 28.5 | 0
3065 | 唐山供电公司 | 丰润供电公司 | 王官营镇 | 王官营镇 | 何家营 | 电网_10kV上水路线王官营517张庄子支#12何家营综合3配电变压器 | 0 | 0
3066 | 唐山供电公司 | 丰润供电公司 | 王官营镇 | 王官营镇 | 施家营 | 10kV施家营线王官营516东变支#03施家营综合4配电变压器 | 0 | 0
3067 | 唐山供电公司 | 丰润供电公司 | 王官营镇 | 王官营镇 | 施家营 | 10kV施家营线王官营516施街内支#14施家营综合3配电变压器 | 0 | 0
3068 | 唐山供电公司 | 丰润供电公司 | 王官营镇 | 王官营镇 | 施家营 | 电网_10kV施家营线王官营516#55施家营综合5配电变压器 | 0 | 0
3069 | 唐山供电公司 | 丰润供电公司 | 王官营镇 | 王官营镇 | 施家营 | 电网_10kV施家营线王官营516#59施家营综合2配电变压器 | 24.65 | 0
3070 | 唐山供电公司 | 丰润供电公司 | 王官营镇 | 王官营镇 | 施家营 | 电网_10kV施家营线王官营516#60施家营综合8配电变压器 | 40.41 | 0
3071 | 唐山供电公司 | 丰润供电公司 | 王官营镇 | 王官营镇 | 施家营 | 电网_10kV施家营线王官营516南街支#08施家营综合7配电变压器 | 0 | 0
3072 | 唐山供电公司 | 丰润供电公司 | 王官营镇 | 王官营镇 | 施家营 | 电网_10kV施家营线王官营516施街内支#08施家营综合1配电变压器 | 0 | 0
3073 | 唐山供电公司 | 丰润供电公司 | 王官营镇 | 王官营镇 | 南支01施家 | 电网_10kV施家营线王官营516施南支#01施家营综合6配电变压器 | 39.34 | 0
3074 | 唐山供电公司 | 丰润供电公司 | 韩城镇 | 韩城镇 | 庄二村 | 10kV四神庄线岔变522四二北街支#7四神庄二村北街内综合4配电变压器 | 155 | 0
3075 | 唐山供电公司 | 丰润供电公司 | 韩城镇 | 韩城镇 | 庄二村 | 10kV四神庄线岔变522四二街支#5四神庄二村街内综合2变综合配电变压器 | 154 | 0
3076 | 唐山供电公司 | 丰润供电公司 | 韩城镇 | 韩城镇 | 庄二村 | 10kV四神庄线岔变522四二街支#8四神庄二村街内综合1变综合配电变压器 | 310 | 0
3077 | 唐山供电公司 | 丰润供电公司 | 韩城镇 | 韩城镇 | 庄二村 | 10kV四神庄线岔变522四二南街支#8四神庄二村街内综合3变综合配电变压器 | 314.8 | 0
3078 | 唐山供电公司 | 丰润供电公司 | 韩城镇 | 韩城镇 | 街支1高坨街 | 电网_10kV四神庄线岔变522高坨东街支#1高坨街内综合2变综合配电变压器 | 107.1 | 0
3079 | 唐山供电公司 | 丰润供电公司 | 韩城镇 | 韩城镇 | 街支2高坨街 | 电网_10kV四神庄线岔变522高坨西街支#2高坨街内综合1变综合配电变压器 | 127 | 0
3080 | 唐山供电公司 | 丰润供电公司 | 白官屯镇 | 白官屯镇 | 白官屯村 | 10kV太子沟线白官屯521白东街支#02白官屯村东6号综合配电变压器 | 185.72 | 0
3081 | 唐山供电公司 | 丰润供电公司 | 白官屯镇 | 白官屯镇 | 白官屯村 | 10kV太子沟线白官屯521白中街支#01白官屯村村9号综合配电变压器 | 31.6 | 0
3082 | 唐山供电公司 | 丰润供电公司 | 白官屯镇 | 白官屯镇 | 白官屯村 | 10kV太子沟线白官屯521白中街支#02白官屯村4号综合配电变压器 | 207.445 | 0
3083 | 唐山供电公司 | 丰润供电公司 | 白官屯镇 | 白官屯镇 | 白官屯 | 10kV太子沟线白官屯521电力所支#04白官屯7号综合配电变压器 | 91.44 | 0
3084 | 唐山供电公司 | 丰润供电公司 | 白官屯镇 | 白官屯镇 | 李庄子 | 10kV太子沟线白官屯521李庄子北街支#04李庄子村3号综合配电变压器 | 233.71 | 0
3085 | 唐山供电公司 | 丰润供电公司 | 白官屯镇 | 白官屯镇 | 新庄村 | 10kV太子沟线白官屯521李庄子街支#05李新庄村1号综合配电变压器 | 259.04 | 0
3086 | 唐山供电公司 | 丰润供电公司 | 白官屯镇 | 白官屯镇 | 望马庄村 | 10kV太子沟线白官屯521望西街支#16望马庄村西2号综合配电变压器 | 0 | 0
3087 | 唐山供电公司 | 丰润供电公司 | 白官屯镇 | 白官屯镇 | 白官屯村 | 10kV太子沟线白官屯521镇政府支#19白官屯村11号综合配电变压器 | 116.01 | 0
3088 | 唐山供电公司 | 丰润供电公司 | 白官屯镇 | 白官屯镇 | 马庄东3 | 电网_10kV太子沟线白官屯521#25望马庄东3号综合配电变压器 | 305.7 | 0
3089 | 唐山供电公司 | 丰润供电公司 | 白官屯镇 | 白官屯镇 | 白官屯村 | 电网_10kV太子沟线白官屯521白中街支#05 1白官屯村12号配电变压器 | 40.845 | 0
3090 | 唐山供电公司 | 丰润供电公司 | 白官屯镇 | 白官屯镇 | 白官屯村 | 电网_10kV太子沟线白官屯521白中街支#06白官屯村1号综合配电变压器 | 169.85 | 0
3091 | 唐山供电公司 | 丰润供电公司 | 白官屯镇 | 白官屯镇 | 望马村 | 电网_10kV太子沟线白官屯521望东街支#04望马村东1号综合配电变压器 | 7.17 | 0
3092 | 唐山供电公司 | 丰润供电公司 | 白官屯镇 | 白官屯镇 | 白官屯村 | 电网_白官屯村南3号综合配电变压器 | 53.9 | 0
3093 | 唐山供电公司 | 丰润供电公司 | 石各庄镇 | 石各庄镇 | 八里村 | 10kV唐大线唐丰路523八里街内支#10大八里村6号综合配电变压器 | 15.94 | 0
3094 | 唐山供电公司 | 丰润供电公司 | 石各庄镇 | 石各庄镇 | 八里村 | 10kV唐大线唐丰路523大八里西街支#1大八里村1号综合配电变压器 | 0 | 0
3095 | 唐山供电公司 | 丰润供电公司 | 石各庄镇 | 石各庄镇 | 八里村 | 10kV唐大线唐丰路523大板支#15大八里村3号综合配电变压器 | 24.28 | 0
3096 | 唐山供电公司 | 丰润供电公司 | 石各庄镇 | 石各庄镇 | 八里村 | 10kV唐大线唐丰路523大东街支#5大八里村5号综合配电变压器 | 19.62 | 0
3097 | 唐山供电公司 | 丰润供电公司 | 石各庄镇 | 石各庄镇 | 甸子村 | 10kV唐大线唐丰路523甸子北街支#2甸子村1号综合配电变压器 | 10.4 | 0
3098 | 唐山供电公司 | 丰润供电公司 | 石各庄镇 | 石各庄镇 | 甸子村 | 10kV唐大线唐丰路523甸子街内支#5甸子村2号综合配电变压器 | 74.27 | 0
3099 | 唐山供电公司 | 丰润供电公司 | 石各庄镇 | 石各庄镇 | 八里村 | 10kV唐大线唐丰路523加油站支#6小八里村2号综合配电变压器 | 28.39 | 0
3100 | 唐山供电公司 | 丰润供电公司 | 石各庄镇 | 石各庄镇 | 八里村 | 10kV唐大线唐丰路523南东水支#6大八里村4号综合配电变压器 | 15.44 | 0
3101 | 唐山供电公司 | 丰润供电公司 | 石各庄镇 | 石各庄镇 | 八里村 | 10kV唐大线唐丰路523学校支#3大八里村综合2号配电变压器 | 0 | 0
3102 | 唐山供电公司 | 丰润供电公司 | 石各庄镇 | 石各庄镇 | 八里村 | 10kV唐东线唐丰路变电站511大队支#4小八里村1号综合配电变压器 | 30.69 | 0
3103 | 唐山供电公司 | 丰润供电公司 | 石各庄镇 | 石各庄镇 | 支30东那母 | 10kV唐东线唐丰路变电站511东那支#30东那母庄综合2号配电变压器 | 49.43 | 0
3104 | 唐山供电公司 | 丰润供电公司 | 石各庄镇 | 石各庄镇 | 母庄村 | 10kV唐东线唐丰路变电站511东支#1东那母庄村综合4号配电变压器 | 66.95 | 0
3105 | 唐山供电公司 | 丰润供电公司 | 石各庄镇 | 石各庄镇 | 小八里村 | 10kV唐东线唐丰路变电站511街支#3小八里村3号综合配电变压器 | 0 | 0
3106 | 唐山供电公司 | 丰润供电公司 | 石各庄镇 | 石各庄镇 | 八里村 | 10kV唐东线唐丰路变电站511曙光支#4小八里村4号综合配电变压器 | 124.01 | 0
3107 | 唐山供电公司 | 丰润供电公司 | 石各庄镇 | 石各庄镇 | 母庄村 | 电网_10kV唐东线唐丰路变电站511东那支#32东那母庄村综合1号配电变压器 | 10.27 | 0
3108 | 唐山供电公司 | 丰润供电公司 | 石各庄镇 | 石各庄镇 | 东街支4雷庄 | 10kV唐西线唐丰路513雷东街支#4雷庄子综合2号配电变压器 | 0 | 0
3109 | 唐山供电公司 | 丰润供电公司 | 石各庄镇 | 石各庄镇 | 雷庄子村 | 10kV唐西线唐丰路513雷街支#6雷庄子村综合1号配电变压器 | 29.19 | 0
3110 | 唐山供电公司 | 丰润供电公司 | 石各庄镇 | 石各庄镇 | 庄二村 | 10kV唐西线唐丰路513西二北街支#11西那母庄二村综合3号配电变压器 | 11.21 | 0
3111 | 唐山供电公司 | 丰润供电公司 | 石各庄镇 | 石各庄镇 | 母庄村 | 10kV唐西线唐丰路513西二北街支#3东那母庄村综合3号配电变压器 | 3.18 | 0
3112 | 唐山供电公司 | 丰润供电公司 | 石各庄镇 | 石各庄镇 | 母二村 | 10kV唐西线唐丰路513西二北街支#9西那母二村综合5号配电变压器 | 115.86 | 0
3113 | 唐山供电公司 | 丰润供电公司 | 石各庄镇 | 石各庄镇 | 庄二村 | 10kV唐西线唐丰路513西二支#4西那母庄二村综合2号配电变压器 | 0 | 0
3114 | 唐山供电公司 | 丰润供电公司 | 石各庄镇 | 石各庄镇 | 庄三村 | 10kV唐西线唐丰路513西那母庄三村综合4号变压器 | 112.92 | 0
3115 | 唐山供电公司 | 丰润供电公司 | 石各庄镇 | 石各庄镇 | 庄一村 | 10kV唐西线唐丰路513西那支#14西那母庄一村综合2号配电变压器 | 9.45 | 0
3116 | 唐山供电公司 | 丰润供电公司 | 石各庄镇 | 石各庄镇 | 西那母庄一村 | 10kV唐西线唐丰路513西那支#15西那母庄一村综合3号配电变压器 | 0 | 0
3117 | 唐山供电公司 | 丰润供电公司 | 石各庄镇 | 石各庄镇 | 庄一村 | 10kV唐西线唐丰路513西那支#15西那母庄一村综合5号配电变压器 | 46.38 | 0
3118 | 唐山供电公司 | 丰润供电公司 | 石各庄镇 | 石各庄镇 | 西那母庄一村 | 10kV唐西线唐丰路513西那支#18西那母庄一村综合4号配电变压器 | 0 | 0
3119 | 唐山供电公司 | 丰润供电公司 | 石各庄镇 | 石各庄镇 | 庄二村 | 10kV唐西线唐丰路513西那支#25西那母庄二村综合1号配电变压器 | 14.08 | 0
3120 | 唐山供电公司 | 丰润供电公司 | 石各庄镇 | 石各庄镇 | 庄二村 | 10kV唐西线唐丰路513西三街支#4西那母庄二村综合4号配电变压器 | 5.72 | 0
3121 | 唐山供电公司 | 丰润供电公司 | 石各庄镇 | 石各庄镇 | 庄一村 | 10kV唐西线唐丰路513西一支#3西那母庄一村综合1号配电变压器 | 37.68 | 0
3122 | 唐山供电公司 | 丰润供电公司 | 石各庄镇 | 石各庄镇 | 母庄村 | 10kV唐西线唐丰路513砖厂支#16东那母庄村综合5号配电变压器 | 22.55 | 0
3123 | 唐山供电公司 | 丰润供电公司 | 王官营镇 | 王官营镇 | 田各庄村 | 10kV田各庄线王官营514田各庄街内支#14田各庄村4号综合配电变压器 | 0 | 0
3124 | 唐山供电公司 | 丰润供电公司 | 王官营镇 | 王官营镇 | 田各庄村 | 电网_10kV田各庄线王官营514田各庄东山支#11田各庄村2号综合配电变压器 | 0 | 0
3125 | 唐山供电公司 | 丰润供电公司 | 王官营镇 | 王官营镇 | 田各庄村 | 电网_10kV田各庄线王官营514田各庄街内支#15田各庄村3号综合配电变压器 | 0 | 0
3126 | 唐山供电公司 | 丰润供电公司 | 王官营镇 | 王官营镇 | 田各庄村 | 电网_10kV田各庄线王官营514田街内支#06田各庄村5号综合配电变压器 | 0 | 0
3127 | 唐山供电公司 | 丰润供电公司 | 银城铺镇 | 银城铺镇 | 三小区 | 10kV万隆线丰东543三小区3#箱变配电变压器 | 620 | 0
3128 | 唐山供电公司 | 丰润供电公司 | 任各庄镇 | 任各庄镇 | 镇屯村 | 10kV未庄子线车轴山524纪街内支#13纪镇屯村综合配电变压器 | 14.53 | 0
3129 | 唐山供电公司 | 丰润供电公司 | 任各庄镇 | 任各庄镇 | 大街村 | 电网_10kV未庄子线车轴山524大街街北支#16大街村3综合配电变压器 | 11.06 | 0
3130 | 唐山供电公司 | 丰润供电公司 | 任各庄镇 | 任各庄镇 | 大街村 | 电网_10kV未庄子线车轴山524大街街北支#8大街村1综合配电变压器新 | 17 | 0
3131 | 唐山供电公司 | 丰润供电公司 | 任各庄镇 | 任各庄镇 | 大街村 | 电网_10kV未庄子线车轴山524大街支#14大街村5综合配电变压器 | 121.76 | 0
3132 | 唐山供电公司 | 丰润供电公司 | 任各庄镇 | 任各庄镇 | 大街村 | 电网_10kV未庄子线车轴山524大街支#3大街村4综合配电变压器 | 164.33 | 0
3133 | 唐山供电公司 | 丰润供电公司 | 任各庄镇 | 任各庄镇 | 镇屯村 | 电网_10kV未庄子线车轴山524纪街内支#4纪镇屯村2综合配电变压器 | 0 | 0
3134 | 唐山供电公司 | 丰润供电公司 | 任各庄镇 | 任各庄镇 | 孟家营村 | 电网_10kV未庄子线车轴山524孟街内支#11孟家营村1综合配电变压器 | 0 | 0
3135 | 唐山供电公司 | 丰润供电公司 | 任各庄镇 | 任各庄镇 | 孟家营村 | 电网_10kV未庄子线车轴山524孟街内支#11孟家营村2综合配电变压器 | 0 | 0
3136 | 唐山供电公司 | 丰润供电公司 | 王官营镇 | 王官营镇 | 西胡 | 电网_10kV西胡线皈依寨523#30西胡综合1配电变压器 | 0 | 0
3137 | 唐山供电公司 | 丰润供电公司 | 王官营镇 | 王官营镇 | 西胡 | 电网_10kV西胡线皈依寨523#35西胡综合4配电变压器 | 0 | 0
3138 | 唐山供电公司 | 丰润供电公司 | 王官营镇 | 王官营镇 | 西胡 | 电网_10kV西胡线皈依寨523#40西胡综合2配电变压器 | 0 | 0
3139 | 唐山供电公司 | 丰润供电公司 | 王官营镇 | 王官营镇 | 东胡 | 电网_10kV西胡线皈依寨523东胡街内支#02东胡综合1配电变压器 | 0 | 0
3140 | 唐山供电公司 | 丰润供电公司 | 任各庄镇 | 任各庄镇 | 福庄村 | 10kV小麻线车轴山526刘街内支#4刘福庄村综合配电变压器 | 5.09 | 0
3141 | 唐山供电公司 | 丰润供电公司 | 任各庄镇 | 任各庄镇 | 福庄村 | 10kV小麻线车轴山526刘街内支#8刘福庄村2综合配电变压器 | 0 | 0
3142 | 唐山供电公司 | 丰润供电公司 | 任各庄镇 | 任各庄镇 | 大孙庄子村 | 10kV小麻线车轴山526孙南街支#4大孙庄子村综合配电变压器 | 13.56 | 0
3143 | 唐山供电公司 | 丰润供电公司 | 任各庄镇 | 任各庄镇 | 新庄子村 | 10kV小麻线车轴山526新街内支#12新庄子村1综合配电变压器 | 0 | 0
3144 | 唐山供电公司 | 丰润供电公司 | 任各庄镇 | 任各庄镇 | 新庄子村 | 10kV小麻线车轴山526新街内支#7新庄子村2综合配电变压器 | 25.37 | 0
3145 | 唐山供电公司 | 丰润供电公司 | 任各庄镇 | 任各庄镇 | 小麻各庄村 | 电网_10kV小麻线车轴山526#76小麻各庄村1综合配电变压器 | 0 | 0
3146 | 唐山供电公司 | 丰润供电公司 | 任各庄镇 | 任各庄镇 | 任各庄村 | 电网_10kV小麻线车轴山526大麻北街支#5大麻各庄村3综合配电变压器 | 18.58 | 0
3147 | 唐山供电公司 | 丰润供电公司 | 任各庄镇 | 任各庄镇 | 大麻各庄村 | 电网_10kV小麻线车轴山526大麻西街支#4大麻各庄村2综合配电变压器 | 0 | 0
3148 | 唐山供电公司 | 丰润供电公司 | 任各庄镇 | 任各庄镇 | 大麻各庄村 | 电网_10kV小麻线车轴山526大麻支#31大麻各庄村1综合配电变压器 | 0 | 0
3149 | 唐山供电公司 | 丰润供电公司 | 任各庄镇 | 任各庄镇 | 大孙庄子村 | 电网_10kV小麻线车轴山526孙东街支#1大孙庄子村2综合配电变压器 | 14.18 | 0
3150 | 唐山供电公司 | 丰润供电公司 | 任各庄镇 | 任各庄镇 | 大孙庄子村 | 电网_10kV小麻线车轴山526孙支#15大孙庄子村3综合配电变压器 | 25.82 | 0
3151 | 唐山供电公司 | 丰润供电公司 | 任各庄镇 | 任各庄镇 | 小麻各庄村 | 电网_10kV小麻线车轴山526小麻西街内支#7小麻各庄村2综合配电变压器 | 0 | 0
3152 | 唐山供电公司 | 丰润供电公司 | 任各庄镇 | 任各庄镇 | 富庄村 | 电网_10kV小麻线车轴山526杨西街支#2杨富庄村2综合配电变压器 | 148.23 | 0
3153 | 唐山供电公司 | 丰润供电公司 | 任各庄镇 | 任各庄镇 | 富庄村 | 电网_10kV小麻线车轴山526杨支#10杨富庄村1综合配电变压器 | 95.195 | 0
3154 | 唐山供电公司 | 丰润供电公司 | 王官营镇 | 王官营镇 | 姜家营村 | 电网_10kV杨家铺线王官营521姜北支#02姜家营村6号综合配电变压器 | 0 | 0
3155 | 唐山供电公司 | 丰润供电公司 | 王官营镇 | 王官营镇 | 夏庄子村 | 电网_10kV杨家铺线王官营521夏街内支#02夏庄子村1号综合配电变压器 | 0 | 0
3156 | 唐山供电公司 | 丰润供电公司 | 王官营镇 | 王官营镇 | 富庄村 | 电网_10kV杨家铺线王官营521夏水支#14李富庄村2号综合配电变压器 | 0 | 0
3157 | 唐山供电公司 | 丰润供电公司 | 王官营镇 | 王官营镇 | 李富庄村 | 电网_10kV杨家铺线王官营521夏水支#23李富庄村1号综合配电变压器 | 0 | 0
3158 | 唐山供电公司 | 丰润供电公司 | 王官营镇 | 王官营镇 | 小峪村 | 电网_10kV杨家铺线王官营521小峪支#05小峪村2号综合配电变压器 | 0 | 0
3159 | 唐山供电公司 | 丰润供电公司 | 王官营镇 | 王官营镇 | 小峪村 | 电网_10kV杨家铺线王官营521小峪支#07小峪村1号综合配电变压器 | 0 | 0
3160 | 唐山供电公司 | 丰润供电公司 | 王官营镇 | 王官营镇 | 杨家铺村 | 电网_10kV杨家铺线王官营521杨家铺东街支#08杨家铺村3号综合配电变压器（ | 120.33 | 0
3161 | 唐山供电公司 | 丰润供电公司 | 王官营镇 | 王官营镇 | 杨家铺村 | 电网_10kV杨家铺线王官营521杨家铺小学支#05杨家铺村11号综合配电变压器 | 65.15 | 0
3162 | 唐山供电公司 | 丰润供电公司 | 王官营镇 | 王官营镇 | 杨家铺村 | 电网_10kV杨家铺线王官营521杨家铺小学支#08杨家铺村10号综合配电变压器 | 50.09 | 0
3163 | 唐山供电公司 | 丰润供电公司 | 王官营镇 | 王官营镇 | 杨家铺村 | 电网_10kV杨家铺线王官营521杨家铺新街内支10杨家铺村7号综合配电变压器 | 24.215 | 0
3164 | 唐山供电公司 | 丰润供电公司 | 王官营镇 | 王官营镇 | 杨家铺村 | 电网_10kV杨家铺线王官营521杨家铺新街内支6杨家铺村4号综合配电变压器 | 21.59 | 0
3165 | 唐山供电公司 | 丰润供电公司 | 王官营镇 | 王官营镇 | 杨家铺村 | 电网_10kV杨家铺线王官营521杨家铺新街内支7杨家铺村5号综合配电变压器 | 26.315 | 0
3166 | 唐山供电公司 | 丰润供电公司 | 王官营镇 | 王官营镇 | 杨家铺村 | 电网_10kV杨家铺线王官营521杨家铺新街内支9杨家铺村6号综合配电变压器 | 202.02 | 0
3167 | 唐山供电公司 | 丰润供电公司 | 王官营镇 | 王官营镇 | 杨家铺村 | 电网_10kV杨家铺线王官营521杨街内支#04杨家铺村1号综合配电变压器（新） | 21.48 | 0
3168 | 唐山供电公司 | 丰润供电公司 | 王官营镇 | 王官营镇 | 杨家铺村 | 电网_10kV杨家铺线王官营521杨西变支#08杨家铺村2号综合配电变压器（新） | 3.035 | 0
3169 | 唐山供电公司 | 丰润供电公司 | 王官营镇 | 王官营镇 | 杨家铺村 | 电网_10kV杨家铺线王官营521杨西变支12杨家铺村9号综合配电变压器 | 6.33 | 0
3170 | 唐山供电公司 | 丰润供电公司 | 王官营镇 | 王官营镇 | 杨家铺村 | 电网_10kV杨家铺线王官营521杨主街支19杨家铺村8号综合配电变压器 | 63.56 | 0
3171 | 唐山供电公司 | 丰润供电公司 | 王官营镇 | 王官营镇 | 袁各庄村 | 电网_10kV杨家铺线王官营521袁各庄北支#01袁各庄村2号综合配电变压器 | 0 | 0
3172 | 唐山供电公司 | 丰润供电公司 | 王官营镇 | 王官营镇 | 袁各庄村 | 电网_10kV杨家铺线王官营521袁各庄支#05袁各庄村1号综合配电变压器 | 165.84 | 0
3173 | 唐山供电公司 | 丰润供电公司 | 王官营镇 | 王官营镇 | 任各庄村 | 电网_10kV杨家铺线王官营521袁南支#02袁各庄村3号综合配电变压器 | 0 | 0
3174 | 唐山供电公司 | 丰润供电公司 | 韩城镇 | 韩城镇 | 刘庄子街 | 电网_10kV杨排线岔变523刘街支#10刘庄子街内综合1配电变压器 | 227 | 0
3175 | 唐山供电公司 | 丰润供电公司 | 常庄镇 | 常庄镇 | 常一村 | 10kV银常线银城铺522#79南分#3常一村3综合配电变压器 | 56.61 | 0
3176 | 唐山供电公司 | 丰润供电公司 | 常庄镇 | 常庄镇 | 常二村 | 电网_10kV银变522银常线73东分11#常二村委会3综合配电变压器 | 129.3 | 0
3177 | 唐山供电公司 | 丰润供电公司 | 常庄镇 | 常庄镇 | 常二村 | 电网_10kV银变522银常线73东分7# 常二村委会1综合配电变压器 | 236.07 | 0
3178 | 唐山供电公司 | 丰润供电公司 | 常庄镇 | 常庄镇 | 常一村 | 电网_10kV银变522银常线78#常一村委会1综合配电变压器 | 14.96 | 0
3179 | 唐山供电公司 | 丰润供电公司 | 常庄镇 | 常庄镇 | 花园村 | 电网_10kV银变522银常线泵支1#花园村委会3综合配电变压器 | 8.295 | 0
3180 | 唐山供电公司 | 丰润供电公司 | 常庄镇 | 常庄镇 | 常二村 | 电网_10kV银变522银常线常二支4# 常二村委会2综合配电变压器 | 49.03 | 0
3181 | 唐山供电公司 | 丰润供电公司 | 常庄镇 | 常庄镇 | 常一村 | 电网_10kV银变522银常线常一2#常一村委会2综合配电变压器 | 54.135 | 0
3182 | 唐山供电公司 | 丰润供电公司 | 常庄镇 | 常庄镇 | 常三村 | 电网_10kV银变522银常线金支15北分1#常三村委会1综合配电变压器 | 5.61 | 0
3183 | 唐山供电公司 | 丰润供电公司 | 常庄镇 | 常庄镇 | 常三村 | 电网_10kV银变522银常线金支19#常三村委会2综合配电变压器 | 102.15 | 0
3184 | 唐山供电公司 | 丰润供电公司 | 常庄镇 | 常庄镇 | 常三村 | 电网_10kV银变522银常线金支22北分7西分5#常三村委会3综合配电变压器 | 14.89 | 0
3185 | 唐山供电公司 | 丰润供电公司 | 常庄镇 | 常庄镇 | 金庄村 | 电网_10kV银变522银常线金支23北分11#金庄村委会1综合配电变压器 | 97.26 | 0
3186 | 唐山供电公司 | 丰润供电公司 | 常庄镇 | 常庄镇 | 金庄村 | 电网_10kV银变522银常线金支34北分3#金庄村委会2综合配电变压器 | 0 | 0
3187 | 唐山供电公司 | 丰润供电公司 | 常庄镇 | 常庄镇 | 金庄村 | 电网_10kV银变522银常线金支39#金庄村委会4综合配电变压器 | 0 | 0
3188 | 唐山供电公司 | 丰润供电公司 | 常庄镇 | 常庄镇 | 常三村 | 电网_10kV银变522银常线金支7南分1#常三村委会4综合配电变压器 | 66.09 | 0
3189 | 唐山供电公司 | 丰润供电公司 | 常庄镇 | 常庄镇 | 指务村 | 电网_10kV银变522银常线指务支27北分2东分2#指务村2综合配电变压器 | 156.02 | 0
3190 | 唐山供电公司 | 丰润供电公司 | 常庄镇 | 常庄镇 | 指务村 | 电网_10kV银变522银常线指务支30#指务村1综合配电变压器 | 222.08 | 0
3191 | 唐山供电公司 | 丰润供电公司 | 常庄镇 | 常庄镇 | 常二村 | 电网_10kV银常线银城铺522#73东分#11+1常二村4综合配电变压器 | 249.42 | 0
3192 | 唐山供电公司 | 丰润供电公司 | 常庄镇 | 常庄镇 | 指务村 | 电网_10kV银常线银城铺522指务支#29指务村3综合配电变压器 | 167.28 | 0
3193 | 唐山供电公司 | 丰润供电公司 | 常庄镇 | 常庄镇 | 指务村 | 电网_10kV银常线银城铺522指务支#30北分#1指务村4综合配电变压器 | 100.46 | 0
3194 | 唐山供电公司 | 丰润供电公司 | 常庄镇 | 常庄镇 | 银城铺 | 10kV银贾线银城铺516供销支#15银城铺居委会1综合配电变压器 | 239.02 | 0
3195 | 唐山供电公司 | 丰润供电公司 | 常庄镇 | 常庄镇 | 银城铺居委会 | 电网_10kV银变516银贾线车支5#银城铺居委会2综合配电变压器 | 63.36 | 0
3196 | 唐山供电公司 | 丰润供电公司 | 常庄镇 | 常庄镇 | 银城铺 | 电网_10kV银贾线银城铺516车支#3西分#1银城铺3综合配电变压器 | 129.91 | 0
3197 | 唐山供电公司 | 丰润供电公司 | 浭阳 | 浭阳 | 城内 | 10kV直属库线八里庄526公安支37城内6号（公安楼)综合配电变压器 | 146 | 0
3198 | 唐山供电公司 | 丰润供电公司 | 浭阳 | 浭阳 | 刑警楼 | 10kV直属库线八里庄526公安支37城内8号刑警楼综合配电变压器 | 151 | 0
3199 | 唐山供电公司 | 丰润供电公司 | 浭阳 | 浭阳 | 新南关 | 电网_10kV直属库八里庄526新南关1#综合配电变压器 | 184.33 | 0
3200 | 唐山供电公司 | 丰润供电公司 | 新军屯镇 | 新军屯镇 | 杨庄村 | 10kV中天线新军屯515#51杨庄村5号综合配电变压器 | 0 | 0
3201 | 唐山供电公司 | 丰润供电公司 | 新军屯镇 | 新军屯镇 | 杨庄村 | 10kV中天线新军屯515杨庄街内支1杨庄村2号综合配电变压器 | 3.46 | 0
3202 | 唐山供电公司 | 丰润供电公司 | 新军屯镇 | 新军屯镇 | 杨庄村 | 10kV中天线新军屯515杨庄南街支#1杨庄村3号综合配电变压器 | 9.575 | 0
3203 | 唐山供电公司 | 丰润供电公司 | 新军屯镇 | 新军屯镇 | 新军屯村 | 电网_10kV中天线新军屯515新军屯街内支#18新军屯村11号综合配电变压器 | 463.015 | 0
3204 | 唐山供电公司 | 丰润供电公司 | 新军屯镇 | 新军屯镇 | 新军屯村 | 电网_10kV中天线新军屯515新军屯街内支#24新军屯村4号综合配电变压器 | 80.82 | 0
3205 | 唐山供电公司 | 丰润供电公司 | 新军屯镇 | 新军屯镇 | 新军屯村 | 电网_10kV中天线新军屯515新军屯街内支#27新军屯村13号综合配电变压器 | 29.99 | 0
3206 | 唐山供电公司 | 丰润供电公司 | 新军屯镇 | 新军屯镇 | 新军屯村 | 电网_10kV中天线新军屯515新军屯街内支#4新军屯村5号综合配电变压器 | 145.62 | 0
3207 | 唐山供电公司 | 丰润供电公司 | 新军屯镇 | 新军屯镇 | 新军屯村 | 电网_10kV中天线新军屯515新屯西街支#02新军屯村7号综合配电变压器 | 184.07 | 0
3208 | 唐山供电公司 | 丰润供电公司 | 任各庄镇 | 任各庄镇 | 白沫子村 | 10kV白沫子线三女河521白北街内支#8白沫子村1综合配电变压器 | 0 | 0
3209 | 唐山供电公司 | 丰润供电公司 | 任各庄镇 | 任各庄镇 | 白沫子村 | 10kV白沫子线三女河521白南街内支#8白沫子村4综合配电变压器 | 10.34 | 0
3210 | 唐山供电公司 | 丰润供电公司 | 任各庄镇 | 任各庄镇 | 白沫子村 | 10kV白沫子线三女河521白西街内支#5白沫子村2综合配电变压器 | 0 | 0
3211 | 唐山供电公司 | 丰润供电公司 | 任各庄镇 | 任各庄镇 | 白沫子村 | 10kV白沫子线三女河521白砖支#20白沫子村6综合配电变压器 | 14.18 | 0
3212 | 唐山供电公司 | 丰润供电公司 | 任各庄镇 | 任各庄镇 | 女过庄村 | 10kV白沫子线三女河521女东北街内支#1女过庄村3综合配电变压器 | 0 | 0
3213 | 唐山供电公司 | 丰润供电公司 | 任各庄镇 | 任各庄镇 | 女过庄村 | 10kV白沫子线三女河521女东街内支#11女过庄村1综合配电变压器 | 9.9 | 0
3214 | 唐山供电公司 | 丰润供电公司 | 任各庄镇 | 任各庄镇 | 女过庄村 | 10kV白沫子线三女河521女西街内支#3女过庄村5综合配电变压器 | 7.46 | 0
3215 | 唐山供电公司 | 丰润供电公司 | 任各庄镇 | 任各庄镇 | 女过庄村 | 10kV白沫子线三女河521女西街内支#9女过庄村2综合配电变压器 | 3.25 | 0
3216 | 唐山供电公司 | 丰润供电公司 | 任各庄镇 | 任各庄镇 | 女过庄村 | 10kV白沫子线三女河521女西南支#6女过庄村6综合配电变压器 | 254 | 0
3217 | 唐山供电公司 | 丰润供电公司 | 任各庄镇 | 任各庄镇 | 富王庄村 | 10kV白沫子线三女河521新支#6富王庄村1综合配电变压器 | 0 | 0
3218 | 唐山供电公司 | 丰润供电公司 | 任各庄镇 | 任各庄镇 | 白沫子村 | 电网_10kV白沫子线三女河521白东支#3白沫子村3综合配电变压器 | 12.65 | 0
3219 | 唐山供电公司 | 丰润供电公司 | 任各庄镇 | 任各庄镇 | 白沫子村 | 电网_10kV白沫子线三女河521白南街内支#2白沫子村5综合配电变压器 | 0 | 0
3220 | 唐山供电公司 | 丰润供电公司 | 任各庄镇 | 任各庄镇 | 女过庄村 | 电网_10kV白沫子线三女河521女东街内支#15女过庄村4综合配电变压器 | 15.9 | 0
3221 | 唐山供电公司 | 丰润供电公司 | 任各庄镇 | 任各庄镇 | 女过庄村 | 电网_10kV白沫子线三女河521女东街支#6女过庄村7综合配电变压器 | 52.05 | 0
3222 | 唐山供电公司 | 丰润供电公司 | 任各庄镇 | 任各庄镇 | 富王庄村 | 电网_10kV白沫子线三女河521塑料厂支#3富王庄村2综合配电变压器 | 45.3 | 0
3223 | 唐山供电公司 | 丰润供电公司 | 任各庄镇 | 任各庄镇 | 南张庄村 | 电网_10kV白沫子线三女河521张街内支#1南张庄村2综合配电变压器 | 21.81 | 0
3224 | 唐山供电公司 | 丰润供电公司 | 任各庄镇 | 任各庄镇 | 南张庄村 | 电网_10kV白沫子线三女河521张街内支#5南张庄村1综合配电变压器 | 4.65 | 0
3225 | 唐山供电公司 | 丰润供电公司 | 新军屯镇 | 新军屯镇 | 南坨村 | 10kV宝通线欢喜庄511南坨泊支9南坨村3综合变压器 | 57.51 | 0
3226 | 唐山供电公司 | 丰润供电公司 | 新军屯镇 | 新军屯镇 | 南坨村 | 10kV宝通线欢喜庄511南坨东街支4南坨村1综合配电变压器 | 143.425 | 0
3227 | 唐山供电公司 | 丰润供电公司 | 新军屯镇 | 新军屯镇 | 高庄村 | 电网_10kV宝通线欢喜庄511高庄南街支1高庄村2综合配电变压器 | 15.95 | 0
3228 | 唐山供电公司 | 丰润供电公司 | 新军屯镇 | 新军屯镇 | 高庄村 | 电网_10kV宝通线欢喜庄511高庄支4高庄村1综合配电变压器 | 71.91 | 0
3229 | 唐山供电公司 | 丰润供电公司 | 新军屯镇 | 新军屯镇 | 青庄坞村 | 电网_10kV宝通线欢喜庄511青庄坞支#34青庄坞村5综合配电变压器 | 305.72 | 0
3230 | 唐山供电公司 | 丰润供电公司 | 新军屯镇 | 新军屯镇 | 青庄坞村 | 电网_10kV宝通线欢喜庄511青庄坞支#36青庄坞村6综合配电变压器 | 303.26 | 0
3231 | 唐山供电公司 | 丰润供电公司 | 新军屯镇 | 新军屯镇 | 青庄坞村 | 电网_10kV宝通线欢喜庄511青庄坞支#39青庄坞村1综合配电变压器 | 269.805 | 0
3232 | 唐山供电公司 | 丰润供电公司 | 新军屯镇 | 新军屯镇 | 保全庄村 | 10kV报喜坨线新军屯525保全庄支#06保全庄村1综合配电变压器 | 34.6 | 0
3233 | 唐山供电公司 | 丰润供电公司 | 新军屯镇 | 新军屯镇 | 保全庄村 | 电网_10kV报喜坨线新军屯525保全庄街支#03保全庄村2号综合配电变压器 | 0 | 0
3234 | 唐山供电公司 | 丰润供电公司 | 新军屯镇 | 新军屯镇 | 里保寨村 | 电网_10kV报喜坨线新军屯525里堡寨街支#02里保寨村2号综合配电变压器 | 0 | 0
3235 | 唐山供电公司 | 丰润供电公司 | 新军屯镇 | 新军屯镇 | 龙坛坨村 | 电网_10kV报喜坨线新军屯525龙潭坨街支#5龙坛坨村1号综合配电变压器 | 0 | 0
3236 | 唐山供电公司 | 丰润供电公司 | 新军屯镇 | 新军屯镇 | 龙潭坨村 | 电网_10kV报喜坨线新军屯525龙潭坨街支#5龙潭坨村2号综合配电变压器 | 0 | 0
3237 | 唐山供电公司 | 丰润供电公司 | 新军屯镇 | 新军屯镇 | 山王寨村 | 电网_10kV报喜坨线新军屯525山王寨东街支#5山王寨村1号综合配电变压器 | 89.83 | 0
3238 | 唐山供电公司 | 丰润供电公司 | 新军屯镇 | 新军屯镇 | 山王寨村 | 电网_10kV报喜坨线新军屯525山王寨东水支#04山王寨村3号综合配电变压器 | 6.11 | 0
3239 | 唐山供电公司 | 丰润供电公司 | 新军屯镇 | 新军屯镇 | 山王寨村 | 电网_10kV报喜坨线新军屯525山王寨支#46山王寨村2号综合配电变压器 | 34.505 | 0
3240 | 唐山供电公司 | 丰润供电公司 | 左家坞镇 | 左家坞镇 | 北夏庄村 | 电网_10kV北夏庄线左家坞511#29北夏庄村3综合配电变压器 | 135.315 | 0
3241 | 唐山供电公司 | 丰润供电公司 | 左家坞镇 | 左家坞镇 | 北夏庄村 | 电网_10kV北夏庄线左家坞511#36北夏庄村1综合配电变压器 | 244.21 | 0
3242 | 唐山供电公司 | 丰润供电公司 | 左家坞镇 | 左家坞镇 | 北夏庄村 | 电网_10kV北夏庄线左家坞511#37北夏庄村4综合配电变压器 | 136.18 | 0
3243 | 唐山供电公司 | 丰润供电公司 | 左家坞镇 | 左家坞镇 | 北夏庄村 | 电网_10kV北夏庄线左家坞511#44北夏庄村2综合配电变压器 | 59.47 | 0
3244 | 唐山供电公司 | 丰润供电公司 | 左家坞镇 | 左家坞镇 | 北夏庄村 | 电网_10kV北夏庄线左家坞511北夏街八支#5北夏庄村18综合配电变压器 | 0 | 0
3245 | 唐山供电公司 | 丰润供电公司 | 左家坞镇 | 左家坞镇 | 北夏庄村 | 电网_10kV北夏庄线左家坞511北夏街二支#3北夏庄村9综合配电变压器 | 88.76 | 0
3246 | 唐山供电公司 | 丰润供电公司 | 左家坞镇 | 左家坞镇 | 北夏庄村 | 电网_10kV北夏庄线左家坞511北夏街二支#6北夏庄村10综合配电变压器 | 60.78 | 0
3247 | 唐山供电公司 | 丰润供电公司 | 左家坞镇 | 左家坞镇 | 北夏庄村 | 电网_10kV北夏庄线左家坞511北夏街九支#3北夏庄村17综合配电变压器 | 0 | 0
3248 | 唐山供电公司 | 丰润供电公司 | 左家坞镇 | 左家坞镇 | 北夏庄村 | 电网_10kV北夏庄线左家坞511北夏街六支7分支#1北夏庄村16综合配电变压器 | 11.335 | 0
3249 | 唐山供电公司 | 丰润供电公司 | 左家坞镇 | 左家坞镇 | 北夏庄村 | 电网_10kV北夏庄线左家坞511北夏街七支#3北夏庄村15综合配电变压器 | 13.33 | 0
3250 | 唐山供电公司 | 丰润供电公司 | 左家坞镇 | 左家坞镇 | 北夏庄村 | 电网_10kV北夏庄线左家坞511北夏街三支#4北夏庄村12综合配电变压器 | 76.71 | 0
3251 | 唐山供电公司 | 丰润供电公司 | 左家坞镇 | 左家坞镇 | 北夏庄村 | 电网_10kV北夏庄线左家坞511北夏街三支#8北夏庄村11综合配电变压器 | 146.485 | 0
3252 | 唐山供电公司 | 丰润供电公司 | 左家坞镇 | 左家坞镇 | 北夏庄村 | 电网_10kV北夏庄线左家坞511北夏街四支#8北夏庄村14综合配电变压器 | 23.415 | 0
3253 | 唐山供电公司 | 丰润供电公司 | 左家坞镇 | 左家坞镇 | 北夏庄村 | 电网_10kV北夏庄线左家坞511北夏街四支6分支#1北夏庄村13综合配电变压器 | 122.755 | 0
3254 | 唐山供电公司 | 丰润供电公司 | 左家坞镇 | 左家坞镇 | 北夏庄村 | 电网_10kV北夏庄线左家坞511北夏街五支#10北夏庄村5综合配电变压器 | 71.36 | 0
3255 | 唐山供电公司 | 丰润供电公司 | 左家坞镇 | 左家坞镇 | 北夏庄村 | 电网_10kV北夏庄线左家坞511北夏街五支#12北夏庄村6综合配电变压器 | 121.97 | 0
3256 | 唐山供电公司 | 丰润供电公司 | 左家坞镇 | 左家坞镇 | 北夏庄村 | 电网_10kV北夏庄线左家坞511北夏街一支#2北夏庄村8综合配电变压器 | 7.55 | 0
3257 | 唐山供电公司 | 丰润供电公司 | 左家坞镇 | 左家坞镇 | 北夏庄村 | 电网_10kV北夏庄线左家坞511北夏街一支#5北夏庄村7综合配电变压器 | 12.34 | 0
3258 | 唐山供电公司 | 丰润供电公司 | 韩城镇 | 韩城镇 | 新庄村 | 10kV标准件线韩城523后辛东街支#02后新庄村2东综合配电变压器 | 6.43 | 0
3259 | 唐山供电公司 | 丰润供电公司 | 韩城镇 | 韩城镇 | 前新庄村 | 10kV标准件线韩城523后辛水支#21前新庄村4综合配电变压器 | 0 | 0
3260 | 唐山供电公司 | 丰润供电公司 | 韩城镇 | 韩城镇 | 前辛庄村 | 10kV标准件线韩城523后辛水支#24前辛庄村3综合配电变压器 | 0 | 0
3261 | 唐山供电公司 | 丰润供电公司 | 韩城镇 | 韩城镇 | 新庄村 | 10kV标准件线韩城523后辛西街支#08后新庄村西3综合配电变压器 | 11.67 | 0
3262 | 唐山供电公司 | 丰润供电公司 | 韩城镇 | 韩城镇 | 前新庄村 | 10kV标准件线韩城523前辛东街支#05前新庄村东2综合配电变压器 | 23.11 | 0
3263 | 唐山供电公司 | 丰润供电公司 | 韩城镇 | 韩城镇 | 新庄村 | 10kV标准件线韩城523前辛街支#08前新庄村西1综合配电变压器 | 9.81 | 0
3264 | 唐山供电公司 | 丰润供电公司 | 韩城镇 | 韩城镇 | 崔庄村 | 10kV标准件线韩城523小崔街内支#1小崔庄村西1综合配电变压器 | 0 | 0
3265 | 唐山供电公司 | 丰润供电公司 | 韩城镇 | 韩城镇 | 新庄村 | 电网_10kV标准件线韩城523后辛西街支#08后新庄村西1综合配电变压器 | 49.95 | 0
3266 | 唐山供电公司 | 丰润供电公司 | 韩城镇 | 韩城镇 | 中门庄二村 | 电网_10kV中门庄线韩城521#42中门庄二村东2综合配电变压器 | 175.47 | 0
3268 | 唐山供电公司 | 丰润供电公司 | 沙流河镇 | 沙流河镇 | 宋庄户村 | 电网_10kV菜园线杨官林513宋街支#2宋庄户村1综合配电变压器 | 67.625 | 0
3269 | 唐山供电公司 | 丰润供电公司 | 沙流河镇 | 沙流河镇 | 常峪村 | 10kV常峪线杨官林523#122常峪村1综合配电变压器 | 18.81 | 0
3270 | 唐山供电公司 | 丰润供电公司 | 沙流河镇 | 沙流河镇 | 黄家屯村 | 10kV常峪线杨官林523黄小学支#5黄家屯村综合9配电变压器 | 0 | 0
3271 | 唐山供电公司 | 丰润供电公司 | 沙流河镇 | 沙流河镇 | 破寺村 | 10kV常峪线杨官林523破北水支#11破寺村4综合配电变压器 | 6.85 | 0
3272 | 唐山供电公司 | 丰润供电公司 | 沙流河镇 | 沙流河镇 | 常峪村 | 电网_10kV常峪线杨官林523#102常峪村5综合配电变压器 | 39.41 | 0
3273 | 唐山供电公司 | 丰润供电公司 | 沙流河镇 | 沙流河镇 | 常峪村 | 电网_10kV常峪线杨官林523#112常峪村3综合配电变压器 | 27.26 | 0
3274 | 唐山供电公司 | 丰润供电公司 | 沙流河镇 | 沙流河镇 | 常峪村 | 电网_10kV常峪线杨官林523#119常峪村2综合配电变压器 | 10.69 | 0
3275 | 唐山供电公司 | 丰润供电公司 | 沙流河镇 | 沙流河镇 | 才庄村 | 电网_10kV常峪线杨官林523才支#9才庄村1综合配电变压器 | 25.25 | 0
3276 | 唐山供电公司 | 丰润供电公司 | 沙流河镇 | 杨官林镇 | 常峪村 | 电网_10kV常峪线杨官林523常板支#5常峪村4综合配电变压器 | 155.2 | 0
3277 | 唐山供电公司 | 丰润供电公司 | 沙流河镇 | 沙流河镇 | 破寺村 | 电网_10kV常峪线杨官林523破街支#21破寺村2综合配电变压器 | 43.52 | 0
3278 | 唐山供电公司 | 丰润供电公司 | 沙流河镇 | 沙流河镇 | 破寺村 | 电网_10kV常峪线杨官林523破街支#2破寺村5综合配电变压器 | 49.92 | 0
3279 | 唐山供电公司 | 丰润供电公司 | 沙流河镇 | 沙流河镇 | 破寺村 | 电网_10kV常峪线杨官林523破街支#31破寺村3综合配电变压器 | 31.3 | 0
3280 | 唐山供电公司 | 丰润供电公司 | 沙流河镇 | 沙流河镇 | 破寺村 | 电网_10kV常峪线杨官林523破街支#8破寺村1综合配电变压器 | 146.335 | 0
3281 | 唐山供电公司 | 丰润供电公司 | 沙流河镇 | 沙流河镇 | 请庄坞村 | 电网_10kV常峪线杨官林523请街支#8请庄坞村1综合配电变压器 | 0 | 0
3282 | 唐山供电公司 | 丰润供电公司 | 沙流河镇 | 沙流河镇 | 请庄坞村 | 电网_10kV常峪线杨官林523请街支#9请庄坞村2综合配电变压器 | 0 | 0
3283 | 唐山供电公司 | 丰润供电公司 | 沙流河镇 | 沙流河镇 | 请庄坞村 | 电网_10kV常峪线杨官林523请支#22 1请庄坞村4综合配电变压器 | 0 | 0
3284 | 唐山供电公司 | 丰润供电公司 | 沙流河镇 | 沙流河镇 | 请庄坞村 | 电网_10kV常峪线杨官林523请支#22请庄坞村3综合配电变压器 | 0 | 0
3285 | 唐山供电公司 | 丰润供电公司 | 常庄镇 | 常庄镇 | 金川院村 | 电网_10kV崔张线崔马庄533#71西分02#金川院村委会3综合配电变压器 | 0 | 0
3286 | 唐山供电公司 | 丰润供电公司 | 常庄镇 | 常庄镇 | 金川院村 | 电网_10kV崔张线崔马庄533#92西分支04#金川院村6综合配电变压器 | 106.31 | 0
3287 | 唐山供电公司 | 丰润供电公司 | 常庄镇 | 常庄镇 | 金川院村 | 电网_10kV崔张线崔马庄533金川支4东分03#金川院村5综合配电变压器 | 108.35 | 0
3288 | 唐山供电公司 | 丰润供电公司 | 常庄镇 | 常庄镇 | 张家洼 | 电网_10kV崔张线崔马庄533张支6北分05#张家洼4综合配电变压器 | 16.65 | 0
3289 | 唐山供电公司 | 丰润供电公司 | 常庄镇 | 常庄镇 | 张家洼 | 电网_10kV崔张线崔马庄533张支8北分02#张家洼2综合配电变压器 | 0 | 0
3290 | 唐山供电公司 | 丰润供电公司 | 常庄镇 | 常庄镇 | 花园村 | 电网_10kV崔张线崔马庄533主干83#花园村委会2综合配电变压器 | 4.895 | 0
3291 | 唐山供电公司 | 丰润供电公司 | 常庄镇 | 常庄镇 | 花园村 | 电网_10kV崔张线崔马庄533主干87#花园村1综合配电变压器 | 3.44 | 0
3292 | 唐山供电公司 | 丰润供电公司 | 石各庄镇 | 石各庄镇 | 张良各庄村 | 电网_10kV大成轧钢线西城区522仕良扣板厂支#3张良各庄村4号综合配电变压器 | 280.45 | 0
3293 | 唐山供电公司 | 丰润供电公司 | 沙流河镇 | 沙流河镇 | 菜园 | 10kV大丰线沙流河512菜街支7菜园综合1配电变压器 | 0 | 0
3294 | 唐山供电公司 | 丰润供电公司 | 沙流河镇 | 沙流河镇 | 东曹庄村 | 10kV大丰线沙流河512东曹街支5东曹庄综合1配电变压器 | 6.2 | 0
3295 | 唐山供电公司 | 丰润供电公司 | 沙流河镇 | 沙流河镇 | 广家店村 | 10kV大丰线沙流河512广北水支10广家店综合3配电变压器 | 18.835 | 0
3296 | 唐山供电公司 | 丰润供电公司 | 沙流河镇 | 沙流河镇 | 辛店子村 | 10kV大丰线沙流河512辛街支12辛店子综合3配电变压器 | 47.67 | 0
3297 | 唐山供电公司 | 丰润供电公司 | 沙流河镇 | 沙流河镇 | 辛店子村 | 10kV大丰线沙流河512辛南支10辛店子综合2配电变压器 | 72.775 | 0
3298 | 唐山供电公司 | 丰润供电公司 | 沙流河镇 | 沙流河镇 | 西曹庄村 | 10kV大丰线沙流河512杨干支43 1西曹庄综合1配电变压器 | 14.63 | 0
3299 | 唐山供电公司 | 丰润供电公司 | 沙流河镇 | 沙流河镇 | 石佛林村 | 电网_10kV大丰线沙流河512石东支5石佛林综合3配电变压器 | 23.11 | 0
3300 | 唐山供电公司 | 丰润供电公司 | 沙流河镇 | 沙流河镇 | 石佛林村 | 电网_10kV大丰线沙流河512石西支3石佛林综合1配电变压器 | 11.78 | 0
3301 | 唐山供电公司 | 丰润供电公司 | 沙流河镇 | 沙流河镇 | 石佛林村 | 电网_10kV大丰线沙流河512石西支3石佛林综合2配电变压器 | 12.6 | 0
3302 | 唐山供电公司 | 丰润供电公司 | 沙流河镇 | 沙流河镇 | 西曹庄村 | 电网_10kV大丰线沙流河512西曹街支5西曹庄综合2配电变压器 | 271.08 | 0
3303 | 唐山供电公司 | 丰润供电公司 | 沙流河镇 | 沙流河镇 | 辛店子村 | 电网_10kV大丰线沙流河512辛北支2辛店子综合1配电变压器 | 9.75 | 0
3304 | 唐山供电公司 | 丰润供电公司 | 沙流河镇 | 沙流河镇 | 菜园村 | 电网_10kV大丰线沙流河512杨干支21菜园综合2配电变压器 | 0 | 0
3305 | 唐山供电公司 | 丰润供电公司 | 左家坞镇 | 左家坞镇 | 团山子村 | 10kV大港线泉河头522#20团山子村1综合配电变压器 | 0 | 0
3306 | 唐山供电公司 | 丰润供电公司 | 左家坞镇 | 左家坞镇 | 小港村 | 10kV大港线泉河头522#60小港村2综合配电变压器 | 18.62 | 0
3307 | 唐山供电公司 | 丰润供电公司 | 左家坞镇 | 左家坞镇 | 团山子村 | 电网_10kV大港线泉河头522#34团山子村新4综合配电变压器 | 117.65 | 0
3308 | 唐山供电公司 | 丰润供电公司 | 左家坞镇 | 左家坞镇 | 小港村 | 电网_10kV大港线泉河头522#57小港村1综合配电变压器 | 9.8 | 0
3309 | 唐山供电公司 | 丰润供电公司 | 石各庄镇 | 石各庄镇 | 大谷庄村 | 10kV大谷庄线石各庄522谷南街支#2大谷庄村3综合配电变压器 | 103.58 | 0
3310 | 唐山供电公司 | 丰润供电公司 | 石各庄镇 | 石各庄镇 | 大谷庄村 | 10kV大谷庄线石各庄522谷南街支#3大谷庄村4综合配电变压器 | 271.64 | 0
3311 | 唐山供电公司 | 丰润供电公司 | 石各庄镇 | 石各庄镇 | 庞庄子村 | 10kV大谷庄线石各庄522庞东街支#1庞庄子村4综合配电变压器 | 144.025 | 0
3312 | 唐山供电公司 | 丰润供电公司 | 石各庄镇 | 石各庄镇 | 庞庄子村 | 10kV大谷庄线石各庄522庞东水支#11庞庄子村2综合配电变压器 | 46.41 | 0
3313 | 唐山供电公司 | 丰润供电公司 | 石各庄镇 | 石各庄镇 | 庞庄子村 | 10kV大谷庄线石各庄522庞东水支#14庞庄子村3综合配电变压器 | 295 | 0
3314 | 唐山供电公司 | 丰润供电公司 | 石各庄镇 | 石各庄镇 | 庞庄子村 | 10kV大谷庄线石各庄522庞西街支#4庞庄子村1综合配电变压器 | 106.755 | 0
3315 | 唐山供电公司 | 丰润供电公司 | 石各庄镇 | 石各庄镇 | 大谷庄村 | 电网_10kV大谷庄线石各庄522#28大谷庄村1综合配电变压器 | 257.865 | 0
3316 | 唐山供电公司 | 丰润供电公司 | 石各庄镇 | 石各庄镇 | 曹闫庄村 | 电网_10kV大谷庄线石各庄522曹水支#12曹闫庄村4综合配电变压器 | 72.275 | 0
3317 | 唐山供电公司 | 丰润供电公司 | 石各庄镇 | 石各庄镇 | 大谷庄村 | 电网_10kV大谷庄线石各庄522谷北街支#3大谷庄村5综合配电变压器 | 162.94 | 0
3318 | 唐山供电公司 | 丰润供电公司 | 石各庄镇 | 石各庄镇 | 庞庄子村 | 电网_10kV大谷庄线石各庄522庞西街支#2 1庞庄子村5综合配电变压器 | 87.74 | 0
3319 | 唐山供电公司 | 丰润供电公司 | 新军屯镇 | 新军屯镇 | 大坎村1 | 10kV大坎线新军屯522#50大坎村1号综合配电变压器 | 18.8 | 0
3320 | 唐山供电公司 | 丰润供电公司 | 新军屯镇 | 新军屯镇 | 杜家坎村 | 10kV大坎线新军屯522#50杜家坎村1号综合配电变压器 | 57.01 | 0
3321 | 唐山供电公司 | 丰润供电公司 | 新军屯镇 | 新军屯镇 | 大坎村 | 10kV大坎线新军屯522大坎东街支#9大坎村4号综合配电变压器 | 109.04 | 0
3322 | 唐山供电公司 | 丰润供电公司 | 新军屯镇 | 新军屯镇 | 杜家坎村 | 10kV大坎线新军屯522杜家坎北街支#07杜家坎村2号综合配电变压器 | 107.59 | 0
3323 | 唐山供电公司 | 丰润供电公司 | 新军屯镇 | 新军屯镇 | 胡庄村1 | 10kV大坎线新军屯522万利支#04胡庄村1号综合配电变压器 | 15.98 | 0
3324 | 唐山供电公司 | 丰润供电公司 | 新军屯镇 | 新军屯镇 | 张秀庄村 | 10kV大坎线新军屯522新西轧支#1张秀庄村4号综合配电变压 | 229.575 | 0
3325 | 唐山供电公司 | 丰润供电公司 | 新军屯镇 | 新军屯镇 | 张秀庄村 | 10kV大坎线新军屯522张秀庄北街支#01张秀庄村2号综合配电变压器（新） | 96.18 | 0
3326 | 唐山供电公司 | 丰润供电公司 | 新军屯镇 | 新军屯镇 | 张秀庄村 | 电网_10kV大坎线新军屯522张秀庄街支#1张秀庄村1号综合配电变压器（新） | 103.805 | 0
3327 | 唐山供电公司 | 丰润供电公司 | 左家坞镇 | 左家坞镇 | 左家坞村 | 10kV大岭线城北寨512#5左家坞村7综合配电变压器 | 22.18 | 0
3328 | 唐山供电公司 | 丰润供电公司 | 左家坞镇 | 左家坞镇 | 大松林村 | 10kV大岭线城北寨512大松林南支#2大松林村老1综合配电变压器 | 165.62 | 0
3329 | 唐山供电公司 | 丰润供电公司 | 左家坞镇 | 左家坞镇 | 大松林村 | 10kV大岭线城北寨512石矿支#23大松林村老3综合配电变压器 | 260.62 | 0
3330 | 唐山供电公司 | 丰润供电公司 | 左家坞镇 | 左家坞镇 | 大松林村 | 10kV大岭线城北寨512石矿支#29大松林村老2综合配电变压器 | 90.4 | 0
3331 | 唐山供电公司 | 丰润供电公司 | 左家坞镇 | 左家坞镇 | 银子山村 | 10kV大岭线城北寨512银子山街内支#8银子山村3综合配电变压器 | 29.26 | 0
3332 | 唐山供电公司 | 丰润供电公司 | 左家坞镇 | 左家坞镇 | 于庄子村 | 10kV大岭线城北寨512于街内支#3于庄子村2综合配电变压器 | 30.13 | 0
3333 | 唐山供电公司 | 丰润供电公司 | 左家坞镇 | 左家坞镇 | 于庄子村 | 10kV大岭线城北寨512于街内支#4于庄子村1综合配电变压器 | 17.18 | 0
3334 | 唐山供电公司 | 丰润供电公司 | 左家坞镇 | 左家坞镇 | 左家坞村 | 电网_10kV大岭线城北寨512#8左家坞村1综合配电变压器 | 9.11 | 0
3335 | 唐山供电公司 | 丰润供电公司 | 左家坞镇 | 左家坞镇 | 王庄村新 | 电网_10kV大岭线城北寨512#90新王庄村新1综合配电变压器 | 262.34 | 0
3336 | 唐山供电公司 | 丰润供电公司 | 左家坞镇 | 左家坞镇 | 北凹凸村 | 电网_10kV大岭线城北寨512北凹凸北支#5北凹凸村2综合配电变压器 | 12.26 | 0
3337 | 唐山供电公司 | 丰润供电公司 | 左家坞镇 | 左家坞镇 | 北凹凸村 | 电网_10kV大岭线城北寨512北凹凸支#1北凹凸村1综合配电变压器 | 0 | 0
3338 | 唐山供电公司 | 丰润供电公司 | 左家坞镇 | 左家坞镇 | 才庄村 | 电网_10kV大岭线城北寨512才庄南支#22才庄村2综合配电变压器 | 52.46 | 0
3339 | 唐山供电公司 | 丰润供电公司 | 左家坞镇 | 左家坞镇 | 大松林村 | 电网_10kV大岭线城北寨512大松林街北南支#4大松林村6综合配变变压器 | 54.91 | 0
3340 | 唐山供电公司 | 丰润供电公司 | 左家坞镇 | 左家坞镇 | 大松林村 | 电网_10kV大岭线城北寨512大松林街北支#6大松林村8综合配变变压器 | 12.97 | 0
3341 | 唐山供电公司 | 丰润供电公司 | 左家坞镇 | 左家坞镇 | 大松林村 | 电网_10kV大岭线城北寨512大松林街东支#6大松林村5综合配变变压器 | 218.9 | 0
3342 | 唐山供电公司 | 丰润供电公司 | 左家坞镇 | 左家坞镇 | 大松林村 | 电网_10kV大岭线城北寨512大松林南支#12大松林村3综合配电变压器 | 57.86 | 0
3343 | 唐山供电公司 | 丰润供电公司 | 左家坞镇 | 左家坞镇 | 大松林村 | 电网_10kV大岭线城北寨512大松林南支#16大松林村4综合配电变压器 | 101.23 | 0
3344 | 唐山供电公司 | 丰润供电公司 | 左家坞镇 | 左家坞镇 | 大松林村 | 电网_10kV大岭线城北寨512大松林南支#8大松林村2综合配电变压器 | 99.83 | 0
3345 | 唐山供电公司 | 丰润供电公司 | 左家坞镇 | 左家坞镇 | 古仁庄村 | 电网_10kV大岭线城北寨512古人庄街支#9古仁庄村1综合配电变压器 | 11.88 | 0
3346 | 唐山供电公司 | 丰润供电公司 | 左家坞镇 | 左家坞镇 | 东凹凸村 | 电网_10kV大岭线城北寨512西凹凸水支#1东凹凸村1综合配电变压器 | 13.13 | 0
3347 | 唐山供电公司 | 丰润供电公司 | 左家坞镇 | 左家坞镇 | 左家坞村 | 电网_10kV大岭线城北寨512小学支#5左家坞村3综合配电变压器 | 46.04 | 0
3348 | 唐山供电公司 | 丰润供电公司 | 左家坞镇 | 左家坞镇 | 左家坞村 | 电网_10kV大岭线城北寨512小学支#8左家坞村8综合配电变压器 | 31.7 | 0
3349 | 唐山供电公司 | 丰润供电公司 | 左家坞镇 | 左家坞镇 | 左家坞村 | 电网_10kV大岭线城北寨512小学支#9左家坞村2综合配电变压器 | 79 | 0
3350 | 唐山供电公司 | 丰润供电公司 | 左家坞镇 | 左家坞镇 | 新王庄村 | 电网_10kV大岭线城北寨512新王庄街南支#4新王庄村4综合配电变压器 | 246.93 | 0
3351 | 唐山供电公司 | 丰润供电公司 | 左家坞镇 | 左家坞镇 | 新王庄村 | 电网_10kV大岭线城北寨512新王庄街内支#10新王庄村2综合配电变压器 | 281.6 | 0
3352 | 唐山供电公司 | 丰润供电公司 | 左家坞镇 | 左家坞镇 | 银子山村 | 电网_10kV大岭线城北寨512银子山街二支#2银子山村2综合配电变压器 | 11.05 | 0
3353 | 唐山供电公司 | 丰润供电公司 | 左家坞镇 | 左家坞镇 | 银子山村 | 电网_10kV大岭线城北寨512银子山街内支#10银子山村4综合配电变压器 | 30.46 | 0
3354 | 唐山供电公司 | 丰润供电公司 | 左家坞镇 | 左家坞镇 | 银子山村 | 电网_10kV大岭线城北寨512银子山街内支#16银子山村6综合配电变压器 | 14.055 | 0
3355 | 唐山供电公司 | 丰润供电公司 | 左家坞镇 | 左家坞镇 | 银子山村 | 电网_10kV大岭线城北寨512银子山街内支#23银子山村7综合配电变压器 | 23.5 | 0
3356 | 唐山供电公司 | 丰润供电公司 | 左家坞镇 | 左家坞镇 | 银子山村 | 电网_10kV大岭线城北寨512银子山街三支#4银子山村5综合配电变压器 | 13.51 | 0
3357 | 唐山供电公司 | 丰润供电公司 | 左家坞镇 | 左家坞镇 | 银子山村 | 电网_10kV大岭线城北寨512银子山街四支#7银子山村8综合配电变压器 | 0 | 0
3358 | 唐山供电公司 | 丰润供电公司 | 左家坞镇 | 左家坞镇 | 银子山村 | 电网_10kV大岭线城北寨512银子山街四支#9银子山村9综合配电变压器 | 39.455 | 0
3359 | 唐山供电公司 | 丰润供电公司 | 左家坞镇 | 左家坞镇 | 银子山村 | 电网_10kV大岭线城北寨512银子山街一支#2银子山村1综合配电变压器 | 5.765 | 0
3360 | 唐山供电公司 | 丰润供电公司 | 左家坞镇 | 左家坞镇 | 左家坞村 | 电网_10kV大岭线城北寨512左街北支#9左家坞村5综合配电变压器 | 67.99 | 0
3361 | 唐山供电公司 | 丰润供电公司 | 左家坞镇 | 左家坞镇 | 才庄村 | 电网_10kV水库线城北寨522才庄支#4才庄村综合配电变压器 | 0 | 0
3362 | 唐山供电公司 | 丰润供电公司 | 沙流河镇 | 沙流河镇 | 大令公村 | 10kV大令公线小令公514#39大令公综合9配电变压器 | 55.74 | 0
3363 | 唐山供电公司 | 丰润供电公司 | 沙流河镇 | 沙流河镇 | 大令公村 | 10kV大令公线小令公514#56大令公综合8配电变压器 | 15.58 | 0
3364 | 唐山供电公司 | 丰润供电公司 | 沙流河镇 | 沙流河镇 | 大令公村 | 10kV大令公线小令公514北街支1大令公综合3配电变压器 | 34.98 | 0
3365 | 唐山供电公司 | 丰润供电公司 | 沙流河镇 | 沙流河镇 | 大令公村 | 10kV大令公线小令公514街支7大令公综合6配电变压器 | 3.57 | 0
3366 | 唐山供电公司 | 丰润供电公司 | 沙流河镇 | 沙流河镇 | 大令公村 | 电网_10kV大令公线小令公514北水支12大令公综合2配电变压器 | 4.69 | 0
3367 | 唐山供电公司 | 丰润供电公司 | 沙流河镇 | 沙流河镇 | 大令公 | 电网_10kV大令公线小令公514东街支3大令公综合1配电变压器 | 0 | 0
3368 | 唐山供电公司 | 丰润供电公司 | 沙流河镇 | 沙流河镇 | 大令公村 | 电网_10kV大令公线小令公514街支5大令公综合7配电变压器 | 110.62 | 0
3369 | 唐山供电公司 | 丰润供电公司 | 沙流河镇 | 沙流河镇 | 大令公村 | 电网_10kV大令公线小令公514街支7大令公综合5配电变压器 | 180.475 | 0
3370 | 唐山供电公司 | 丰润供电公司 | 丰登坞镇 | 丰登坞镇 | 曾庄子村 | 10kV大茹庄线丰登坞514曾街支2曾庄子村2综合配电变压器 | 31.65 | 0
3371 | 唐山供电公司 | 丰润供电公司 | 丰登坞镇 | 丰登坞镇 | 大茹庄村 | 10kV大茹庄线丰登坞514大茹庄支5大茹庄村1综合配电变压器 | 93.68 | 0
3372 | 唐山供电公司 | 丰润供电公司 | 丰登坞镇 | 丰登坞镇 | 大唐河村 | 10kV大茹庄线丰登坞514大唐北街支9大唐河村2综合配电变压器 | 237.68 | 0
3373 | 唐山供电公司 | 丰润供电公司 | 丰登坞镇 | 丰登坞镇 | 唐河甸村 | 10kV大茹庄线丰登坞514唐河甸东街支1唐河甸村3综合配电变压器 | 69.875 | 0
3374 | 唐山供电公司 | 丰润供电公司 | 丰登坞镇 | 丰登坞镇 | 小坡庄村 | 10kV大茹庄线丰登坞514小坡西街支5小坡庄村1综合配电变压器 | 73.17 | 0
3375 | 唐山供电公司 | 丰润供电公司 | 丰登坞镇 | 丰登坞镇 | 小坡庄村 | 10kV大茹庄线丰登坞514小坡庄支28小坡庄村2综合配电变压器 | 35.75 | 0
3376 | 唐山供电公司 | 丰润供电公司 | 丰登坞镇 | 丰登坞镇 | 小堼上村 | 10kV大茹庄线丰登坞514庄户尚支16小堼上村1综合配电变压器 | 47.555 | 0
3377 | 唐山供电公司 | 丰润供电公司 | 丰登坞镇 | 丰登坞镇 | 庄户尚村 | 10kV大茹庄线丰登坞514庄户尚支31庄户尚村2综合配电变压器 | 0 | 0
3378 | 唐山供电公司 | 丰润供电公司 | 丰登坞镇 | 丰登坞镇 | 庄户尚村 | 电网_10kV大茹庄线丰登坞514#68庄户尚村1综合配电变压器 | 42.64 | 0
3379 | 唐山供电公司 | 丰润供电公司 | 丰登坞镇 | 丰登坞镇 | 邵家桥村 | 电网_10kV大茹庄线丰登坞514#95东1邵家桥综合3号配电变压器 | 275.46 | 0
3380 | 唐山供电公司 | 丰润供电公司 | 丰登坞镇 | 丰登坞镇 | 邵家桥村 | 电网_10kV大茹庄线丰登坞514#99邵家桥1新综合配电变压器 | 222.065 | 0
3381 | 唐山供电公司 | 丰润供电公司 | 丰登坞镇 | 丰登坞镇 | 曾庄子村 | 电网_10kV大茹庄线丰登坞514曾庄子南街支9曾庄子村3综合配电变压器 | 23.21 | 0
3382 | 唐山供电公司 | 丰润供电公司 | 丰登坞镇 | 丰登坞镇 | 大茹庄村 | 电网_10kV大茹庄线丰登坞514大茹北街支5大茹庄村9号综合配电变压器 | 28.435 | 0
3383 | 唐山供电公司 | 丰润供电公司 | 丰登坞镇 | 丰登坞镇 | 大茹庄村 | 电网_10kV大茹庄线丰登坞514大茹东街支4大茹庄村5号综合配电变压器 | 30.895 | 0
3384 | 唐山供电公司 | 丰润供电公司 | 丰登坞镇 | 丰登坞镇 | 大茹庄村 | 电网_10kV大茹庄线丰登坞514大茹街支14大茹庄村6号综合配电变压器 | 40.48 | 0
3385 | 唐山供电公司 | 丰润供电公司 | 丰登坞镇 | 丰登坞镇 | 大茹庄村 | 电网_10kV大茹庄线丰登坞514大茹街支8大茹庄村2综合配电变压器 | 3.48 | 0
3386 | 唐山供电公司 | 丰润供电公司 | 丰登坞镇 | 丰登坞镇 | 大茹庄村 | 电网_10kV大茹庄线丰登坞514大茹西街支4大茹庄村7号综合配电变压器 | 103.215 | 0
3387 | 唐山供电公司 | 丰润供电公司 | 丰登坞镇 | 丰登坞镇 | 大茹庄村 | 电网_10kV大茹庄线丰登坞514大茹西南街支1大茹庄村8号综合配电变压器 | 309.95 | 0
3388 | 唐山供电公司 | 丰润供电公司 | 丰登坞镇 | 丰登坞镇 | 大茹庄村 | 电网_10kV大茹庄线丰登坞514大茹庄南街支2大茹庄村4综合配电变压器 | 92.01 | 0
3389 | 唐山供电公司 | 丰润供电公司 | 丰登坞镇 | 丰登坞镇 | 大唐河村 | 电网_10kV大茹庄线丰登坞514大唐二街支5大唐河村5综合配电变压器 | 245.41 | 0
3390 | 唐山供电公司 | 丰润供电公司 | 丰登坞镇 | 丰登坞镇 | 大唐河村 | 电网_10kV大茹庄线丰登坞514大唐街支1大唐河村1综合配电变压器 | 281.61 | 0
3391 | 唐山供电公司 | 丰润供电公司 | 丰登坞镇 | 丰登坞镇 | 大唐河村 | 电网_10kV大茹庄线丰登坞514大唐南支12大唐河村4综合配电变压器 | 155.14 | 0
3392 | 唐山供电公司 | 丰润供电公司 | 丰登坞镇 | 丰登坞镇 | 大唐河村 | 电网_10kV大茹庄线丰登坞514大唐南支5大唐河村6综合配电变压器 | 211.14 | 0
3393 | 唐山供电公司 | 丰润供电公司 | 丰登坞镇 | 丰登坞镇 | 大唐河村 | 电网_10kV大茹庄线丰登坞514大唐一街支4大唐河村3综合配电变压器 | 226.92 | 0
3394 | 唐山供电公司 | 丰润供电公司 | 丰登坞镇 | 丰登坞镇 | 邵家桥村 | 电网_10kV大茹庄线丰登坞514邵东街支9邵家桥村2综合配电变压器 | 24.45 | 0
3395 | 唐山供电公司 | 丰润供电公司 | 丰登坞镇 | 丰登坞镇 | 唐河甸村 | 电网_10kV大茹庄线丰登坞514唐河甸东街支8唐河甸村2综合配电变压器 | 60 | 0
3396 | 唐山供电公司 | 丰润供电公司 | 丰登坞镇 | 丰登坞镇 | 唐河甸村 | 电网_10kV大茹庄线丰登坞514唐河甸西街支4唐河甸村1综合配电变压器 | 69.47 | 0
3397 | 唐山供电公司 | 丰润供电公司 | 丰登坞镇 | 丰登坞镇 | 相公庄村 | 电网_10kV大茹庄线丰登坞514相北街支10相公庄综合10号配电变压器 | 296.4 | 0
3398 | 唐山供电公司 | 丰润供电公司 | 丰登坞镇 | 丰登坞镇 | 相公庄村 | 电网_10kV大茹庄线丰登坞514相北街支6相公庄综合9号配电变压器 | 174.28 | 0
3399 | 唐山供电公司 | 丰润供电公司 | 丰登坞镇 | 丰登坞镇 | 相公庄村 | 电网_10kV大茹庄线丰登坞514相东街支6相公庄村4新综合配电变压器 | 159.37 | 0
3400 | 唐山供电公司 | 丰润供电公司 | 丰登坞镇 | 丰登坞镇 | 相公庄村 | 电网_10kV大茹庄线丰登坞514相东街支6相公庄综合8号配电变压器 | 61.985 | 0
3401 | 唐山供电公司 | 丰润供电公司 | 丰登坞镇 | 丰登坞镇 | 相公庄村 | 电网_10kV大茹庄线丰登坞514相街支2相公庄村1新综合配电变压器 | 25.56 | 0
3402 | 唐山供电公司 | 丰润供电公司 | 丰登坞镇 | 丰登坞镇 | 相公庄村 | 电网_10kV大茹庄线丰登坞514相街支2相公庄村6号综合配电变压器 | 150.06 | 0
3403 | 唐山供电公司 | 丰润供电公司 | 丰登坞镇 | 丰登坞镇 | 相公庄村 | 电网_10kV大茹庄线丰登坞514相街支8相公庄综合7号配电变压器 | 42 | 0
3404 | 唐山供电公司 | 丰润供电公司 | 丰登坞镇 | 丰登坞镇 | 小堼上村 | 电网_10kV大茹庄线丰登坞514小堼街支24小堼上村2综合配电变压器 | 4.57 | 0
3405 | 唐山供电公司 | 丰润供电公司 | 丰登坞镇 | 丰登坞镇 | 小坡庄村 | 电网_10kV大茹庄线丰登坞514小坡南支9小坡庄村3综合配电变压器 | 56.54 | 0
3406 | 唐山供电公司 | 丰润供电公司 | 丰登坞镇 | 丰登坞镇 | 曾庄子村 | 电网_10kV大茹庄线丰登坞514小坡庄支1曾庄子村5综合变压器 | 86.62 | 0
3407 | 唐山供电公司 | 丰润供电公司 | 丰登坞镇 | 丰登坞镇 | 曾庄子村 | 电网_10kV大茹庄线丰登坞514小坡庄支7曾庄子村1综合配电变压器 | 161.49 | 0
3408 | 唐山供电公司 | 丰润供电公司 | 丰登坞镇 | 丰登坞镇 | 小任庄村 | 电网_10kV大茹庄线丰登坞514小任北街支4小任庄综合4变 | 79.535 | 0
3409 | 唐山供电公司 | 丰润供电公司 | 丰登坞镇 | 丰登坞镇 | 小任庄村 | 电网_10kV大茹庄线丰登坞514小任北支4小任庄村3新综合配电变压器 | 230.68 | 0
3410 | 唐山供电公司 | 丰润供电公司 | 丰登坞镇 | 丰登坞镇 | 小任庄村 | 电网_10kV大茹庄线丰登坞514小任街支2小任庄村1新综合配电变压器 | 219.22 | 0
3411 | 唐山供电公司 | 丰润供电公司 | 丰登坞镇 | 丰登坞镇 | 小任庄村 | 电网_10kV大茹庄线丰登坞514小任南街支4小任庄综合5变 | 233.1 | 0
3412 | 唐山供电公司 | 丰润供电公司 | 丰登坞镇 | 丰登坞镇 | 小任庄村 | 电网_10kV大茹庄线丰登坞514小任南街支9小任庄综合6变 | 271.89 | 0
3413 | 唐山供电公司 | 丰润供电公司 | 丰登坞镇 | 丰登坞镇 | 小任庄村 | 电网_10kV大茹庄线丰登坞514小任中街支3小任庄村新2综合配电变压器 | 192.59 | 0
3414 | 唐山供电公司 | 丰润供电公司 | 丰润镇 | 丰润镇 | 小尚古庄 | 10kV大宋各庄线丰西526#49小尚古庄1#综合配电变压器 | 30.145 | 0
3415 | 唐山供电公司 | 丰润供电公司 | 丰润镇 | 丰润镇 | 西马庄村 | 10kV大宋各庄线丰西526#62西马庄4#综合配电变压器 | 115.16 | 0
3416 | 唐山供电公司 | 丰润供电公司 | 丰润镇 | 丰润镇 | 小宋各庄 | 10kV大宋各庄线丰西526#75小宋各庄4#综合配电变压器 | 0 | 0
3417 | 唐山供电公司 | 丰润供电公司 | 丰润镇 | 丰润镇 | 小宋各庄 | 10kV大宋各庄线丰西526#78小宋各庄1#综合配电变压器 | 76.03 | 0
3418 | 唐山供电公司 | 丰润供电公司 | 丰润镇 | 丰润镇 | 小宋各庄 | 10kV大宋各庄线丰西526#79小宋各庄2#综合配电变压器 | 90.72 | 0
3419 | 唐山供电公司 | 丰润供电公司 | 丰润镇 | 丰润镇 | 大宋各庄 | 10kV大宋各庄线丰西526#85大宋各庄1#综合配电变压器 | 9.185 | 0
3420 | 唐山供电公司 | 丰润供电公司 | 丰润镇 | 丰润镇 | 大宋各庄 | 10kV大宋各庄线丰西526大宋水支4大宋各庄3#综合配电变压器 | 6.5 | 0
3421 | 唐山供电公司 | 丰润供电公司 | 丰润镇 | 丰润镇 | 西马庄村 | 10kV大宋各庄线丰西526面粉厂支1西马庄5#综合配电变压器 | 100.4 | 0
3422 | 唐山供电公司 | 丰润供电公司 | 丰润镇 | 丰润镇 | 西马庄村 | 10kV大宋各庄线丰西526西街内支12西马庄8#综合配电变压器 | 17.4 | 0
3423 | 唐山供电公司 | 丰润供电公司 | 丰润镇 | 丰润镇 | 西马庄村 | 10kV大宋各庄线丰西526西街内支4西马庄1#综合配电变压器 | 0 | 0
3424 | 唐山供电公司 | 丰润供电公司 | 丰润镇 | 丰润镇 | 西马庄村 | 10kV大宋各庄线丰西526西水支15西马庄3#综合配电变压器 | 42.05 | 0
3425 | 唐山供电公司 | 丰润供电公司 | 丰润镇 | 丰润镇 | 西马庄村 | 10kV大宋各庄线丰西526西水支28西马庄6#综合配电变压器 | 43.15 | 0
3426 | 唐山供电公司 | 丰润供电公司 | 丰润镇 | 丰润镇 | 小宋各庄 | 10kV大宋各庄线丰西526小宋支15小宋各庄3#综合配电变压器 | 0 | 0
3427 | 唐山供电公司 | 丰润供电公司 | 丰润镇 | 丰润镇 | 大宋各庄 | 电网_10kV大宋各庄线丰西526#92大宋各庄2#综合配电变压器 | 10.61 | 0
3428 | 唐山供电公司 | 丰润供电公司 | 丰润镇 | 丰润镇 | 西马庄村 | 电网_10kV大宋各庄线丰西526#西街支7西马庄7#综合配电变压器 | 3.78 | 0
3429 | 唐山供电公司 | 丰润供电公司 | 丰润镇 | 丰润镇 | 西马庄村 | 电网_10kV大宋各庄线丰西526西街内支12西马庄2#综合配电变压器 | 86.84 | 0
3430 | 唐山供电公司 | 丰润供电公司 | 丰润镇 | 丰润镇 | 小尚古庄 | 电网_10kV大宋各庄线丰西526小尚支10小尚古庄2#综合配电变压器（新） | 29.855 | 0
3431 | 唐山供电公司 | 丰润供电公司 | 李钊庄镇 | 李钊庄镇 | 大王庄村 | 10kV大王庄线于仙庄511大王庄街内南支2大王庄村14号配电变压器 | 211.375 | 0
3432 | 唐山供电公司 | 丰润供电公司 | 李钊庄镇 | 李钊庄镇 | 王庄村6 | 10kV大王庄线于仙庄511大王庄南街支6大王庄村6号综合配电变压器 | 68.65 | 0
3433 | 唐山供电公司 | 丰润供电公司 | 李钊庄镇 | 李钊庄镇 | 李钊庄 | 10kV大王庄线于仙庄511李钊庄西街支8李钊庄4号配电变压器 | 209.4 | 0
3434 | 唐山供电公司 | 丰润供电公司 | 李钊庄镇 | 李钊庄镇 | 李钊庄 | 10kV大王庄线于仙庄511李钊庄支7李钊庄5号配电变压器 | 236.25 | 0
3435 | 唐山供电公司 | 丰润供电公司 | 李钊庄镇 | 李钊庄镇 | 钊庄村3 | 电网_10kV大王庄线于仙庄511车床支6李钊庄村3号综合配电变压器 | 27.495 | 0
3436 | 唐山供电公司 | 丰润供电公司 | 李钊庄镇 | 李钊庄镇 | 大王庄村 | 电网_10kV大王庄线于仙庄511大王庄南街支7大王庄村12号配电变压器 | 204.48 | 0
3437 | 唐山供电公司 | 丰润供电公司 | 李钊庄镇 | 李钊庄镇 | 王庄村5 | 电网_10kV大王庄线于仙庄511大王庄西街支6大王庄村5号综合配电变压器 | 169.1 | 0
3438 | 唐山供电公司 | 丰润供电公司 | 李钊庄镇 | 李钊庄镇 | 大王庄村 | 电网_10kV大王庄线于仙庄511大王庄新西支17大王庄村15号配电变压器 | 288.08 | 0
3439 | 唐山供电公司 | 丰润供电公司 | 李钊庄镇 | 李钊庄镇 | 小杨庄 | 电网_10kV大王庄线于仙庄511福凡西支3小杨庄5号配电变压器 | 270.44 | 0
3440 | 唐山供电公司 | 丰润供电公司 | 李钊庄镇 | 李钊庄镇 | 小杨庄 | 电网_10kV大王庄线于仙庄511福凡支8小杨庄6号配电变压器 | 171.645 | 0
3441 | 唐山供电公司 | 丰润供电公司 | 李钊庄镇 | 李钊庄镇 | 钊庄村2 | 电网_10kV大王庄线于仙庄511李钊庄支1李钊庄村2号综合配电变压器 | 206.37 | 0
3442 | 唐山供电公司 | 丰润供电公司 | 李钊庄镇 | 李钊庄镇 | 钊庄村1 | 电网_10kV大王庄线于仙庄511李支17李钊庄村1号综合配电变压器 | 173.54 | 0
3443 | 唐山供电公司 | 丰润供电公司 | 李钊庄镇 | 李钊庄镇 | 李钊庄 | 电网_10kV大王庄线于仙庄511李支20李钊庄6号配电变压器 | 35.15 | 0
3444 | 唐山供电公司 | 丰润供电公司 | 李钊庄镇 | 李钊庄镇 | 李钊庄 | 电网_10kV大王庄线于仙庄511唐利支2李钊庄7号配电变压器 | 174.9 | 0
3445 | 唐山供电公司 | 丰润供电公司 | 左家坞镇 | 左家坞镇 | 南夏庄村 | 10kV大旺庄线左家坞532南夏街二支#5南夏庄村10综合配电变压器 | 0 | 0
3446 | 唐山供电公司 | 丰润供电公司 | 左家坞镇 | 左家坞镇 | 夏庄村1 | 10kV大旺庄线左家坞532南夏庄街一支#7南夏庄村11综合配电变压器新 | 107.8 | 0
3447 | 唐山供电公司 | 丰润供电公司 | 左家坞镇 | 左家坞镇 | 大旺庄村 | 10kV大旺庄线左家坞532旺北街支#7大旺庄村1综合配电变压器 | 0 | 0
3448 | 唐山供电公司 | 丰润供电公司 | 左家坞镇 | 左家坞镇 | 大旺庄村 | 10kV大旺庄线左家坞532旺南街支#11大旺庄村5综合配电变压器 | 0 | 0
3449 | 唐山供电公司 | 丰润供电公司 | 左家坞镇 | 左家坞镇 | 南夏庄村 | 电网_10kV大旺庄线左家坞532#43南夏庄村4综合配电变压器 | 0 | 0
3450 | 唐山供电公司 | 丰润供电公司 | 左家坞镇 | 左家坞镇 | 南夏庄村 | 电网_10kV大旺庄线左家坞532#48南夏庄村6综合配电变压器 | 0 | 0
3451 | 唐山供电公司 | 丰润供电公司 | 左家坞镇 | 左家坞镇 | 南夏庄村 | 电网_10kV大旺庄线左家坞532#48南夏庄村7综合配电变压器 | 0 | 0
3452 | 唐山供电公司 | 丰润供电公司 | 左家坞镇 | 左家坞镇 | 狼儿峪村 | 电网_10kV大旺庄线左家坞532狼街支#34狼儿峪村1综合配电变压器 | 0 | 0
3453 | 唐山供电公司 | 丰润供电公司 | 左家坞镇 | 左家坞镇 | 狼儿峪村 | 电网_10kV大旺庄线左家坞532狼街支#36狼儿峪村3综合配电变压器 | 0 | 0
3454 | 唐山供电公司 | 丰润供电公司 | 左家坞镇 | 左家坞镇 | 狼儿峪村 | 电网_10kV大旺庄线左家坞532狼街支#38狼儿峪村4综合配电变压器 | 15.63 | 0
3455 | 唐山供电公司 | 丰润供电公司 | 左家坞镇 | 左家坞镇 | 狼儿峪村 | 电网_10kV大旺庄线左家坞532狼街支#39狼儿峪村2综合配电变压器 | 0 | 0
3456 | 唐山供电公司 | 丰润供电公司 | 左家坞镇 | 左家坞镇 | 狼儿峪村 | 电网_10kV大旺庄线左家坞532狼街支#40狼儿峪村5综合配电变压器 | 0 | 0
3457 | 唐山供电公司 | 丰润供电公司 | 左家坞镇 | 左家坞镇 | 狼儿峪村 | 电网_10kV大旺庄线左家坞532狼街支#41狼儿峪村6综合配电变压器 | 0 | 0
3458 | 唐山供电公司 | 丰润供电公司 | 左家坞镇 | 左家坞镇 | 狼儿峪村 | 电网_10kV大旺庄线左家坞532狼西水支#11狼儿峪村7综合配电变压器 | 26.15 | 0
3459 | 唐山供电公司 | 丰润供电公司 | 左家坞镇 | 左家坞镇 | 南夏庄村 | 电网_10kV大旺庄线左家坞532南夏街二支#3南夏庄村9综合配电变压器 | 0 | 0
3460 | 唐山供电公司 | 丰润供电公司 | 左家坞镇 | 左家坞镇 | 南夏庄村 | 电网_10kV大旺庄线左家坞532南夏庄东街支#3南夏庄村5综合配电变压器 | 6.48 | 0
3461 | 唐山供电公司 | 丰润供电公司 | 左家坞镇 | 左家坞镇 | 南夏庄村 | 电网_10kV大旺庄线左家坞532南夏庄东街支#7南夏庄村3综合配电变压器 | 0 | 0
3462 | 唐山供电公司 | 丰润供电公司 | 左家坞镇 | 左家坞镇 | 南夏庄村 | 电网_10kV大旺庄线左家坞532南夏庄街南支#11南夏庄村8综合配电变压器 | 0 | 0
3463 | 唐山供电公司 | 丰润供电公司 | 左家坞镇 | 左家坞镇 | 南夏庄村 | 电网_10kV大旺庄线左家坞532南夏庄街南支#2南夏庄村2综合配电变压器新 | 3.71 | 0
3464 | 唐山供电公司 | 丰润供电公司 | 左家坞镇 | 左家坞镇 | 夏庄村1 | 电网_10kV大旺庄线左家坞532南夏庄街一支#2南夏庄村12综合配电变压器 | 4.43 | 0
3465 | 唐山供电公司 | 丰润供电公司 | 左家坞镇 | 左家坞镇 | 夏庄村1 | 电网_10kV大旺庄线左家坞532南移支#10南夏庄村16综合配电变压器 | 18.36 | 0
3466 | 唐山供电公司 | 丰润供电公司 | 左家坞镇 | 左家坞镇 | 夏庄村1 | 电网_10kV大旺庄线左家坞532南移支#13南夏庄村14综合配电变压器 | 31.12 | 0
3467 | 唐山供电公司 | 丰润供电公司 | 左家坞镇 | 左家坞镇 | 夏庄村1 | 电网_10kV大旺庄线左家坞532南移支#3南夏庄村13综合配电变压器 | 12.51 | 0
3468 | 唐山供电公司 | 丰润供电公司 | 左家坞镇 | 左家坞镇 | 南夏庄村 | 电网_10kV大旺庄线左家坞532南移支#6南夏庄村1综合配电变压器 | 0 | 0
3469 | 唐山供电公司 | 丰润供电公司 | 左家坞镇 | 左家坞镇 | 夏庄村1 | 电网_10kV大旺庄线左家坞532南移支#7南夏庄村15综合配电变压器 | 0 | 0
3470 | 唐山供电公司 | 丰润供电公司 | 左家坞镇 | 左家坞镇 | 大旺庄村 | 电网_10kV大旺庄线左家坞532旺西街支#7大旺庄村3综合配电变压器 | 17.53 | 0
3471 | 唐山供电公司 | 丰润供电公司 | 左家坞镇 | 左家坞镇 | 大旺庄村 | 电网_10kV大旺庄线左家坞532旺支#16大旺庄村4综合配电变压器 | 14.48 | 0
3472 | 唐山供电公司 | 丰润供电公司 | 左家坞镇 | 左家坞镇 | 大旺庄村 | 电网_10kV大旺庄线左家坞532旺支#20大旺庄村2综合配电变压器 | 9.13 | 0
3473 | 唐山供电公司 | 丰润供电公司 | 丰登坞镇 | 丰登坞镇 | 小唐河村 | 10kV稻秧庄线丰登坞523#11小唐河村2综合配电变压器 | 141.55 | 0
3474 | 唐山供电公司 | 丰润供电公司 | 丰登坞镇 | 丰登坞镇 | 于辛庄村 | 10kV稻秧庄线丰登坞523#44 1于辛庄村3综合配电变压器 | 12.63 | 0
3475 | 唐山供电公司 | 丰润供电公司 | 丰登坞镇 | 丰登坞镇 | 李前庄村 | 10kV稻秧庄线丰登坞523李前庄村1综合配电变压器 | 254.33 | 0
3476 | 唐山供电公司 | 丰润供电公司 | 丰登坞镇 | 丰登坞镇 | 李前庄村 | 10kV稻秧庄线丰登坞523李前庄村3综合配电变压器 | 231.47 | 0
3477 | 唐山供电公司 | 丰润供电公司 | 丰登坞镇 | 丰登坞镇 | 李前庄村 | 10kV稻秧庄线丰登坞523李前庄村5综合配电变压器 | 110.5 | 0
3478 | 唐山供电公司 | 丰润供电公司 | 丰登坞镇 | 丰登坞镇 | 李前庄村 | 10kV稻秧庄线丰登坞523李前庄村6综合配电变压器 | 293.39 | 0
3479 | 唐山供电公司 | 丰润供电公司 | 丰登坞镇 | 丰登坞镇 | 李前庄村 | 10kV稻秧庄线丰登坞523李前庄支7李前庄村2综合配电变压器 | 275.09 | 0
3480 | 唐山供电公司 | 丰润供电公司 | 丰登坞镇 | 丰登坞镇 | 牛头庄村 | 10kV稻秧庄线丰登坞523牛头庄支20牛头庄村1综合配电变压器 | 17.9 | 0
3481 | 唐山供电公司 | 丰润供电公司 | 丰登坞镇 | 丰登坞镇 | 牛头庄村 | 10kV稻秧庄线丰登坞523牛西街支2牛头庄村2综合配电变压器 | 15.75 | 0
3482 | 唐山供电公司 | 丰润供电公司 | 丰登坞镇 | 丰登坞镇 | 小唐河村 | 10kV稻秧庄线丰登坞523小唐东街支5小唐河村3综合配电变压器 | 38.97 | 0
3483 | 唐山供电公司 | 丰润供电公司 | 丰登坞镇 | 丰登坞镇 | 于辛庄村 | 10kV稻秧庄线丰登坞523于街支7于辛庄村1综合配电变压器 | 110.56 | 0
3484 | 唐山供电公司 | 丰润供电公司 | 丰登坞镇 | 丰登坞镇 | 小唐河村 | 电网_10kV稻秧庄线丰登坞523#9 1小唐河村1综合配电变压器 | 40.055 | 0
3485 | 唐山供电公司 | 丰润供电公司 | 丰登坞镇 | 丰登坞镇 | 于辛庄村 | 电网_10kV稻秧庄线丰登坞523于街支8于辛庄村2综合配电变压器 | 3.255 | 0
3486 | 唐山供电公司 | 丰润供电公司 | 丰润镇 | 丰润镇 | 大安乐庄 | 10kV电杆厂线西城区511大安南街支4大安乐庄1#综合变压器 | 78.33 | 0
3487 | 唐山供电公司 | 丰润供电公司 | 丰润镇 | 丰润镇 | 大安乐庄 | 10kV电杆厂线西城区511大安西街支5大安乐庄2#综合变压器 | 142.01 | 0
3488 | 唐山供电公司 | 丰润供电公司 | 丰润镇 | 丰润镇 | 大安乐庄 | 10kV电杆厂线西城区511大安西街支6大安乐庄3#综合变压器 | 87.46 | 0
3489 | 唐山供电公司 | 丰润供电公司 | 丰润镇 | 丰润镇 | 小安乐庄 | 10kV电杆厂线西城区511小安北街支5小安乐庄1#综合变压器 | 165.4 | 0
3490 | 唐山供电公司 | 丰润供电公司 | 丰润镇 | 丰润镇 | 小安乐庄 | 电网_10kV电杆厂线西城区511小安支10小安乐庄2#综合变压器 | 73.86 | 0
3491 | 唐山供电公司 | 丰润供电公司 | 丰润镇 | 丰润镇 | 大安乐庄 | 电网_10kV电杆厂线西城区511小王支20大安乐庄6#综合变压器 | 57.71 | 0
3492 | 唐山供电公司 | 丰润供电公司 | 石各庄镇 | 石各庄镇 | 小屯村 | 10kV电缆厂线小令公525小屯街内支#7小屯村综合4号配电变压器 | 0 | 0
3493 | 唐山供电公司 | 丰润供电公司 | 石各庄镇 | 石各庄镇 | 小屯村 | 电网_10kV电缆厂线小令公525小屯街内支#16小屯村综合3号配电变压器 | 61.65 | 0
3494 | 唐山供电公司 | 丰润供电公司 | 韩城镇 | 韩城镇 | 薛庄村 | 10kV东欢坨线韩城512#55薛庄综合2配电变压器 | 91.71 | 0
3495 | 唐山供电公司 | 丰润供电公司 | 韩城镇 | 韩城镇 | 河西村 | 10kv东欢坨线韩城512#65河西村西1综合配电变压器 | 204.33 | 0
3496 | 唐山供电公司 | 丰润供电公司 | 韩城镇 | 韩城镇 | 兴隆街 | 10kv东欢坨线韩城512城西轧支#06兴隆街村南1综合配电变压器 | 49.47 | 0
3497 | 唐山供电公司 | 丰润供电公司 | 韩城镇 | 韩城镇 | 薛庄村 | 10kv东欢坨线韩城512薛庄街支#05薛庄村北1综合配电变压器 | 23.42 | 0
3498 | 唐山供电公司 | 丰润供电公司 | 常庄镇 | 常庄镇 | 杨家营村 | 电网_10kV润北512铁北二回线东杨支3#西分4#东杨家营村委会5综合配电变压器 | 0 | 0
3499 | 唐山供电公司 | 丰润供电公司 | 常庄镇 | 常庄镇 | 杨家营村 | 电网_10kV润北512铁北二回线东杨支4＃东杨家营村委会2综合配电变压器 | 0 | 0
3500 | 唐山供电公司 | 丰润供电公司 | 常庄镇 | 常庄镇 | 杨家营村 | 电网_10kV润北512铁北二回线东杨支7＃东杨家营村1综合配电变压器 | 0 | 0
3501 | 唐山供电公司 | 丰润供电公司 | 常庄镇 | 常庄镇 | 杨家营村 | 电网_10kV润北512铁北二回线杨北支19#东杨家营村委会4综合配电变压器 | 0 | 0
3502 | 唐山供电公司 | 丰润供电公司 | 常庄镇 | 常庄镇 | 杨家营村 | 电网_10kV润北512铁北二回线杨北支6#东分1东杨家营村委会3综合配电变压器 | 0 | 0
3503 | 唐山供电公司 | 丰润供电公司 | 沙流河镇 | 沙流河镇 | 豆各庄村 | 10kV豆各庄线杨官林521豆东小支#4豆各庄村1综合配电变压器 | 194.825 | 0
3504 | 唐山供电公司 | 丰润供电公司 | 沙流河镇 | 沙流河镇 | 豆各庄村 | 10kV豆各庄线杨官林521豆东支#6豆各庄村8综合配电变压器 | 145.12 | 0
3505 | 唐山供电公司 | 丰润供电公司 | 沙流河镇 | 沙流河镇 | 豆各庄村 | 10kV豆各庄线杨官林521豆街支#19豆各庄村4综合配电变压器 | 0 | 0
3506 | 唐山供电公司 | 丰润供电公司 | 沙流河镇 | 沙流河镇 | 豆各庄村 | 10kV豆各庄线杨官林521豆街支#6豆各庄村3综合配电变压器 | 81.13 | 0
3507 | 唐山供电公司 | 丰润供电公司 | 沙流河镇 | 沙流河镇 | 豆各庄村 | 电网_10kV豆各庄线杨官林521豆东北支#3豆各庄村7综合配电变压器 | 0 | 0
3508 | 唐山供电公司 | 丰润供电公司 | 沙流河镇 | 沙流河镇 | 豆各庄村 | 电网_10kV豆各庄线杨官林521豆街北小支#8豆各庄村5综合配电变压器 | 0 | 0
3509 | 唐山供电公司 | 丰润供电公司 | 沙流河镇 | 沙流河镇 | 豆各庄村 | 电网_10kV豆各庄线杨官林521豆南支#8豆各庄村2综合配电变压器 | 16.245 | 0
3510 | 唐山供电公司 | 丰润供电公司 | 沙流河镇 | 沙流河镇 | 豆各庄村 | 电网_10kV豆各庄线杨官林521豆山支#5豆各庄村6综合配电变压器 | 5.595 | 0
3511 | 唐山供电公司 | 丰润供电公司 | 沙流河镇 | 沙流河镇 | 郭庄村 | 电网_10kV豆各庄线杨官林521郭支#7郭庄村1综合配电变压器 | 73.71 | 0
3512 | 唐山供电公司 | 丰润供电公司 | 沙流河镇 | 沙流河镇 | 商各庄村 | 电网_10kV豆各庄线杨官林521商支#32商各庄村2综合配电变压器 | 0 | 0
3513 | 唐山供电公司 | 丰润供电公司 | 沙流河镇 | 沙流河镇 | 商各庄村 | 电网_10kV豆各庄线杨官林521商支#37商各庄村3综合配电变压器 | 0 | 0
3514 | 唐山供电公司 | 丰润供电公司 | 王官营镇 | 王官营镇 | 房支12九间 | 10kV丰田线火石营521九间房支#12九间房综合2配电变压器 | 14 | 0
3515 | 唐山供电公司 | 丰润供电公司 | 王官营镇 | 王官营镇 | 杨家峪 | 电网_10kV丰田线火石营521#40杨家峪综合1配电变压器 | 7.87 | 0
3516 | 唐山供电公司 | 丰润供电公司 | 王官营镇 | 王官营镇 | 西胡 | 电网_10kV丰田线火石营521#78西胡综合3配电变压器 | 0 | 0
3517 | 唐山供电公司 | 丰润供电公司 | 王官营镇 | 王官营镇 | 东胡各庄 | 电网_10kV丰田线火石营521东胡街内支#01东胡各庄综合2配电变压器 | 0 | 0
3518 | 唐山供电公司 | 丰润供电公司 | 王官营镇 | 王官营镇 | 北街支03东 | 电网_10kV丰田线火石营521东胡西北街支#03东胡综合5配电变压器 | 15.97 | 0
3519 | 唐山供电公司 | 丰润供电公司 | 王官营镇 | 王官营镇 | 东胡 | 电网_10kV丰田线火石营521东胡西街支#02东胡综合4配电变压器 | 0 | 0
3520 | 唐山供电公司 | 丰润供电公司 | 王官营镇 | 王官营镇 | 丰富口 | 电网_10kV丰田线火石营521丰富口支#07丰富口综合1配电变压器 | 0 | 0
3521 | 唐山供电公司 | 丰润供电公司 | 王官营镇 | 王官营镇 | 房支05九间 | 电网_10kV丰田线火石营521九间房支#05九间房综合1配电变压器 | 0 | 0
3522 | 唐山供电公司 | 丰润供电公司 | 王官营镇 | 王官营镇 | 通支07皈依 | 电网_10kV丰田线火石营521联通支#07皈依寨综合8配电变压器 | 73 | 0
3523 | 唐山供电公司 | 丰润供电公司 | 王官营镇 | 王官营镇 | 峪支03刘家 | 电网_10kV丰田线火石营521刘家峪支#03刘家峪综合1配电变压器 | 0 | 0
3524 | 唐山供电公司 | 丰润供电公司 | 王官营镇 | 王官营镇 | 峪支17刘家 | 电网_10kV丰田线火石营521刘家峪支#17刘家峪综合2配电变压器 | 10.93 | 0
3525 | 唐山供电公司 | 丰润供电公司 | 王官营镇 | 王官营镇 | 丰支02丰富 | 电网_10kV丰田线火石营521燕丰支#02丰富口综合2配电变压器 | 18 | 0
3526 | 唐山供电公司 | 丰润供电公司 | 王官营镇 | 王官营镇 | 东胡 | 电网_10kV丰田线火石营521一水支#07东胡综合3配电变压器 | 0 | 0
3527 | 唐山供电公司 | 丰润供电公司 | 李钊庄镇 | 李钊庄镇 | 王庄村 | 10kV富达轧钢线于仙庄512大王庄支22大王庄村7号综合配电变压器 | 147.53 | 0
3528 | 唐山供电公司 | 丰润供电公司 | 李钊庄镇 | 李钊庄镇 | 王庄村 | 10kV富达轧钢线于仙庄512于仙庄支6大王庄村3号综合配电变压器 | 102.44 | 0
3529 | 唐山供电公司 | 丰润供电公司 | 李钊庄镇 | 李钊庄镇 | 王庄村 | 电网_10kV富达轧钢线于仙庄512大街北支2大王庄村9号配电变压器 | 133.29 | 0
3530 | 唐山供电公司 | 丰润供电公司 | 李钊庄镇 | 李钊庄镇 | 王庄村 | 电网_10kV富达轧钢线于仙庄512大街南支3大王庄村10号配电变压器 | 198.74 | 0
3531 | 唐山供电公司 | 丰润供电公司 | 李钊庄镇 | 李钊庄镇 | 王庄村 | 电网_10kV富达轧钢线于仙庄512大街支11大王庄村2号综合配电变压器 | 251.19 | 0
3532 | 唐山供电公司 | 丰润供电公司 | 李钊庄镇 | 李钊庄镇 | 王庄村 | 电网_10kV富达轧钢线于仙庄512大街支12大王庄村16号配电变压器 | 110.98 | 0
3533 | 唐山供电公司 | 丰润供电公司 | 李钊庄镇 | 李钊庄镇 | 王庄村 | 电网_10kV富达轧钢线于仙庄512大街支14大王庄村17号配电变压器 | 93.94 | 0
3534 | 唐山供电公司 | 丰润供电公司 | 李钊庄镇 | 李钊庄镇 | 王庄村 | 电网_10kV富达轧钢线于仙庄512大王庄北街支6大王庄村11号配电变压器 | 258.14 | 0
3535 | 唐山供电公司 | 丰润供电公司 | 李钊庄镇 | 李钊庄镇 | 王庄村 | 电网_10kV富达轧钢线于仙庄512大王庄北支13大王庄村8号配电变压器 | 252.68 | 0
3536 | 唐山供电公司 | 丰润供电公司 | 李钊庄镇 | 李钊庄镇 | 王庄村 | 电网_10kV富达轧钢线于仙庄512大王庄北支5大王庄村4号综合配电变压器 | 252.55 | 0
3537 | 唐山供电公司 | 丰润供电公司 | 李钊庄镇 | 李钊庄镇 | 仙庄村 | 电网_10kV富达轧钢线于仙庄512于街支3于仙庄村2号综合配电变压器 | 79.1 | 0
3538 | 唐山供电公司 | 丰润供电公司 | 李钊庄镇 | 李钊庄镇 | 于仙庄 | 电网_10kV富达轧钢线于仙庄512于街支5于仙庄3号配电变压器 | 288.65 | 0
3539 | 唐山供电公司 | 丰润供电公司 | 沙流河镇 | 沙流河镇 | 蘑菇台村 | 10kV葛家屯线杨官林511#56蘑菇台村2综合配电变压器（将拆除） | 265.32 | 0
3540 | 唐山供电公司 | 丰润供电公司 | 沙流河镇 | 沙流河镇 | 池家屯村 | 10kV葛家屯线杨官林511池北支#12池家屯村4综合配电变压器 | 114.75 | 0
3541 | 唐山供电公司 | 丰润供电公司 | 沙流河镇 | 沙流河镇 | 池家屯村 | 10kV葛家屯线杨官林511池街北小支#4池家屯村5综合配电变压器 | 103.395 | 0
3542 | 唐山供电公司 | 丰润供电公司 | 沙流河镇 | 沙流河镇 | 池家屯村 | 10kV葛家屯线杨官林511池街支#16池家屯村6综合配电变压器 | 95.99 | 0
3543 | 唐山供电公司 | 丰润供电公司 | 沙流河镇 | 沙流河镇 | 池家屯村 | 10kV葛家屯线杨官林511池南街支#3池家屯村8综合配电变压器 | 162.945 | 0
3544 | 唐山供电公司 | 丰润供电公司 | 沙流河镇 | 沙流河镇 | 吕家洼村 | 10kV葛家屯线杨官林511吕街支#15吕家洼村6综合配电变压器 | 101.53 | 0
3545 | 唐山供电公司 | 丰润供电公司 | 沙流河镇 | 沙流河镇 | 吕家洼村 | 10kV葛家屯线杨官林511吕街支#17吕家洼村5综合配电变压器 | 65.315 | 0
3546 | 唐山供电公司 | 丰润供电公司 | 沙流河镇 | 沙流河镇 | 吕家洼村 | 10kV葛家屯线杨官林511吕街支#6吕家洼村7综合配电变压器 | 4.51 | 0
3547 | 唐山供电公司 | 丰润供电公司 | 沙流河镇 | 沙流河镇 | 池家屯村 | 10kV葛家屯线杨官林511吕支#14池家屯村7综合配电变压器 | 44.37 | 0
3548 | 唐山供电公司 | 丰润供电公司 | 沙流河镇 | 沙流河镇 | 吕家洼村 | 10kV葛家屯线杨官林511吕支#32吕家洼村2综合配电变压器 | 54.81 | 0
3549 | 唐山供电公司 | 丰润供电公司 | 沙流河镇 | 沙流河镇 | 吕家洼村 | 10kV葛家屯线杨官林511吕支#41吕家洼村4综合配电变压器 | 16.78 | 0
3550 | 唐山供电公司 | 丰润供电公司 | 沙流河镇 | 沙流河镇 | 蘑菇台村 | 10kV葛家屯线杨官林511莫南分支#6蘑菇台村5综合配电变压器 | 0 | 0
3551 | 唐山供电公司 | 丰润供电公司 | 沙流河镇 | 沙流河镇 | 蘑菇台村 | 10kV葛家屯线杨官林511莫南支#12蘑菇台村4综合配电变压器 | 154.12 | 0
3552 | 唐山供电公司 | 丰润供电公司 | 沙流河镇 | 沙流河镇 | 蘑菇台村 | 10kV葛家屯线杨官林511莫南支#15蘑菇台村8综合配电变压器 | 320 | 0
3553 | 唐山供电公司 | 丰润供电公司 | 沙流河镇 | 沙流河镇 | 蘑菇台村 | 10kV葛家屯线杨官林511莫南支#7蘑菇台村3号综合配电变压器 | 107.585 | 0
3554 | 唐山供电公司 | 丰润供电公司 | 沙流河镇 | 沙流河镇 | 蘑菇台村 | 10kV葛家屯线杨官林511莫西街支#3蘑菇台村6综合配电变压器 | 230.99 | 0
3555 | 唐山供电公司 | 丰润供电公司 | 沙流河镇 | 沙流河镇 | 蘑菇台村 | 10kV葛家屯线杨官林511莫支#28蘑菇台村7综合配电变压器 | 6.36 | 0
3556 | 唐山供电公司 | 丰润供电公司 | 沙流河镇 | 沙流河镇 | 池家屯村 | 电网_10kV葛家屯线杨官林511池街支#6池家屯村1综合配电变压器 | 0 | 0
3557 | 唐山供电公司 | 丰润供电公司 | 沙流河镇 | 沙流河镇 | 池家屯村 | 电网_10kV葛家屯线杨官林511池南街支#3池家屯村2综合配电变压器 | 0 | 0
3558 | 唐山供电公司 | 丰润供电公司 | 沙流河镇 | 沙流河镇 | 吕家洼村 | 电网_10kV葛家屯线杨官林511吕街支#10吕家洼村3综合配电变压器 | 68.295 | 0
3559 | 唐山供电公司 | 丰润供电公司 | 沙流河镇 | 沙流河镇 | 吕家洼村 | 电网_10kV葛家屯线杨官林511吕街支#13吕家洼村1综合配电变压器 | 0 | 0
3560 | 唐山供电公司 | 丰润供电公司 | 沙流河镇 | 沙流河镇 | 蘑菇台村 | 电网_10kV葛家屯线杨官林511莫支#7蘑菇台村1综合配电变压器 | 115.225 | 0
3561 | 唐山供电公司 | 丰润供电公司 | 沙流河镇 | 沙流河镇 | 池家屯村 | 电网_10kV葛家屯线杨官林511木器厂支#9池家屯村3综合配电变压器 | 42.85 | 0
3562 | 唐山供电公司 | 丰润供电公司 | 浭阳 | 浭阳 | 魏庄子村 | 10kV浭河线浭阳新城524魏庄子支13老魏庄子村1综合配电变压器 | 18.25 | 0
3563 | 唐山供电公司 | 丰润供电公司 | 浭阳 | 浭阳 | 魏庄子村 | 10kV浭河线浭阳新城524魏庄子支13老魏庄子村2综合配电变压器 | 190.29 | 0
3564 | 唐山供电公司 | 丰润供电公司 | 浭阳 | 浭阳 | 魏庄子村 | 10kV浭河线浭阳新城524魏庄子支13老魏庄子村6综合配电变压器400 | 148.74 | 0
3565 | 唐山供电公司 | 丰润供电公司 | 浭阳 | 浭阳 | 魏庄子村 | 10kV浭河线浭阳新城524魏庄子支6老魏庄子村8综合配电变压器 | 70.77 | 0
3566 | 唐山供电公司 | 丰润供电公司 | 浭阳 | 浭阳 | 河南张庄子 | 电网_10kV浭河线浭阳新城524河南张庄子B 160配电变压器 | 69.77 | 0
3567 | 唐山供电公司 | 丰润供电公司 | 浭阳 | 浭阳 | 河南张庄子 | 电网_10kV浭河线浭阳新城524河南张庄子C 200配电变压器 | 170.93 | 0
3568 | 唐山供电公司 | 丰润供电公司 | 浭阳 | 浭阳 | 新城524河 | 电网_10kV浭河线浭阳新城524河南综合4配电变压器 | 60.32 | 0
3569 | 唐山供电公司 | 丰润供电公司 | 浭阳 | 浭阳 | 西大街 | 10kV浭静线浭阳新城515鸿辉支5+1西大街6号综合配电变压器 | 104.49 | 0
3570 | 唐山供电公司 | 丰润供电公司 | 浭阳 | 浭阳 | 王家楼村 | 电网_10kV浭静线浭阳新城515#45王家楼村2号村东综合配电变压器 | 134.17 | 0
3571 | 唐山供电公司 | 丰润供电公司 | 浭阳 | 浭阳 | 王庄子村 | 电网_10kV浭静线浭阳新城515宏辉支13王庄子村2号（新王庄子西变)综合配电 | 204.45 | 0
3572 | 唐山供电公司 | 丰润供电公司 | 浭阳 | 浭阳 | 号(新西大街 | 电网_10kV浭静线浭阳新城515新西大街支8西大街3号(新西大街)综合配电变压 | 302.84 | 0
3573 | 唐山供电公司 | 丰润供电公司 | 浭阳 | 浭阳 | 河南张庄子5 | 电网_10kV浭院线浭阳新城517#23河南张庄子5号综合配电变压 | 178.41 | 0
3574 | 唐山供电公司 | 丰润供电公司 | 白官屯镇 | 白官屯镇 | 八间房村 | 10kV工业线冉各庄521#29八间房村3号综合配电变压器 | 206.48 | 0
3575 | 唐山供电公司 | 丰润供电公司 | 白官屯镇 | 白官屯镇 | 李庄子村 | 10kV工业线冉各庄521#42李庄子村4号综合配电变压器 | 249.14 | 0
3576 | 唐山供电公司 | 丰润供电公司 | 白官屯镇 | 白官屯镇 | 李庄子村 | 10kV工业线冉各庄521#50李庄子村1号综合配电变压器 | 16.74 | 0
3577 | 唐山供电公司 | 丰润供电公司 | 白官屯镇 | 白官屯镇 | 八间房村 | 10kV工业线冉各庄521八街支#02八间房村1号综合配电变压器 | 225.11 | 0
3578 | 唐山供电公司 | 丰润供电公司 | 白官屯镇 | 白官屯镇 | 八间房村 | 10kV工业线冉各庄521八街支#05八间房村2号综合配电变压器 | 192.67 | 0
3579 | 唐山供电公司 | 丰润供电公司 | 白官屯镇 | 白官屯镇 | 白官屯村 | 10kV工业线冉各庄521白街内支#20白官屯村5号综合配电变压器 | 87.47 | 0
3580 | 唐山供电公司 | 丰润供电公司 | 白官屯镇 | 白官屯镇 | 任各庄村 | 10kV工业线冉各庄521冉东街支#02冉各庄村东2号综合配电变压器 | 49 | 0
3581 | 唐山供电公司 | 丰润供电公司 | 白官屯镇 | 白官屯镇 | 任各庄村 | 10kV工业线冉各庄521冉街支#04冉各庄村南1号综合配电变压器 | 18.16 | 0
3582 | 唐山供电公司 | 丰润供电公司 | 白官屯镇 | 白官屯镇 | 马甸村 | 10kV工业线冉各庄521小黑南街支#01小黑马甸村5号综合配电变压器 | 46.04 | 0
3583 | 唐山供电公司 | 丰润供电公司 | 白官屯镇 | 白官屯镇 | 马甸村 | 10kV工业线冉各庄521小黑支#30小黑马甸村南3号综合配电变压器 | 11.37 | 0
3584 | 唐山供电公司 | 丰润供电公司 | 白官屯镇 | 白官屯镇 | 马甸村 | 电网_10kV工业线冉各庄521小黑街支#01小黑马甸村北1号综合配电变压器 | 14.82 | 0
3585 | 唐山供电公司 | 丰润供电公司 | 白官屯镇 | 白官屯镇 | 马甸村 | 电网_10kV工业线冉各庄521小黑支#20小黑马甸村西2号综合配电变压器 | 95.18 | 0
3586 | 唐山供电公司 | 丰润供电公司 | 白官屯镇 | 白官屯镇 | 马甸村 | 电网_10kV工业线冉各庄521小黑中街支#01小黑马甸村4号综合配电变压器 | 4.55 | 0
3587 | 唐山供电公司 | 丰润供电公司 | 左家坞镇 | 左家坞镇 | 古石城村 | 电网_10kV古石城线泉河头532古街东支#1古石城村11综合配电变压器 | 0 | 0
3588 | 唐山供电公司 | 丰润供电公司 | 左家坞镇 | 左家坞镇 | 石城村 | 电网_10kV古石城线泉河头532古街东支#8古石城村12综合配电变压器 | 72.87 | 0
3589 | 唐山供电公司 | 丰润供电公司 | 左家坞镇 | 左家坞镇 | 石城村 | 电网_10kV古石城线泉河头532古街内二支#10古石城村10综合配电变压器 | 4.38 | 0
3590 | 唐山供电公司 | 丰润供电公司 | 左家坞镇 | 左家坞镇 | 石城村 | 电网_10kV古石城线泉河头532古街内二支#3古石城村9综合配电变压器 | 64.635 | 0
3591 | 唐山供电公司 | 丰润供电公司 | 左家坞镇 | 左家坞镇 | 石城村 | 电网_10kV古石城线泉河头532古街内三支#6古石城村5综合配电变压器 | 160.44 | 0
3592 | 唐山供电公司 | 丰润供电公司 | 左家坞镇 | 左家坞镇 | 石城村 | 电网_10kV古石城线泉河头532古街内四支#10古石城村16综合配电变压器 | 52.37 | 0
3593 | 唐山供电公司 | 丰润供电公司 | 左家坞镇 | 左家坞镇 | 石城村 | 电网_10kV古石城线泉河头532古街内四支#1古石城村14综合配电变压器 | 4.7 | 0
3594 | 唐山供电公司 | 丰润供电公司 | 左家坞镇 | 左家坞镇 | 石城村 | 电网_10kV古石城线泉河头532古街内四支#6古石城村15综合配电变压器 | 137.55 | 0
3595 | 唐山供电公司 | 丰润供电公司 | 左家坞镇 | 左家坞镇 | 石城村 | 电网_10kV古石城线泉河头532古街内一支#3古石城村6综合配电变压器 | 249.765 | 0
3596 | 唐山供电公司 | 丰润供电公司 | 左家坞镇 | 左家坞镇 | 石城村 | 电网_10kV古石城线泉河头532古街内一支#8古石城村13综合配电变压器 | 40.67 | 0
3597 | 唐山供电公司 | 丰润供电公司 | 左家坞镇 | 左家坞镇 | 石城村 | 电网_10kV古石城线泉河头532古街内支#10古石城村7综合配电变压器 | 101.735 | 0
3598 | 唐山供电公司 | 丰润供电公司 | 左家坞镇 | 左家坞镇 | 石城村 | 电网_10kV古石城线泉河头532古街内支#20古石城村3综合配电变压器 | 80.84 | 0
3599 | 唐山供电公司 | 丰润供电公司 | 左家坞镇 | 左家坞镇 | 石城村 | 电网_10kV古石城线泉河头532古街内支#26古石城村4综合配电变压器 | 54.21 | 0
3600 | 唐山供电公司 | 丰润供电公司 | 左家坞镇 | 左家坞镇 | 古石城村 | 电网_10kV古石城线泉河头532古街西支#5古石城村1综合配电变压器 | 0 | 0
3601 | 唐山供电公司 | 丰润供电公司 | 左家坞镇 | 左家坞镇 | 石城村 | 电网_10kV古石城线泉河头532古街西支#8古石城村2综合配电变压器 | 49.22 | 0
3602 | 唐山供电公司 | 丰润供电公司 | 左家坞镇 | 左家坞镇 | 石城村 | 电网_10kV古石城线泉河头532古水支#6古石城村8综合配电变压器 | 16.63 | 0
3603 | 唐山供电公司 | 丰润供电公司 | 沙流河镇 | 沙流河镇 | 杨官林村 | 10kV广店线杨官林512杨铸支#2杨官林村4综合配电变压器 | 42.26 | 0
3604 | 唐山供电公司 | 丰润供电公司 | 沙流河镇 | 沙流河镇 | 官林村 | 电网_10kV广店线杨官林512杨街支#12杨官林村3综合配电变压器 | 19.025 | 0
3605 | 唐山供电公司 | 丰润供电公司 | 沙流河镇 | 沙流河镇 | 杨官林村 | 电网_10kV广店线杨官林512杨街支#5杨官林村1综合配电变压器 | 0 | 0
3606 | 唐山供电公司 | 丰润供电公司 | 沙流河镇 | 沙流河镇 | 杨官林村 | 电网_10kV广店线杨官林512杨西街支#6杨官林村2综合配电变压器 | 26.55 | 0
3607 | 唐山供电公司 | 丰润供电公司 | 王官营镇 | 王官营镇 | 皈依寨 | 10kV皈依寨线皈依寨524皈依寨西变支#06皈依寨综合2配电变压器 | 0 | 0
3608 | 唐山供电公司 | 丰润供电公司 | 王官营镇 | 王官营镇 | 皈依寨 | 电网_10kV皈依寨线皈依寨524#25皈依寨综合3配电变压器 | 0 | 0
3609 | 唐山供电公司 | 丰润供电公司 | 王官营镇 | 王官营镇 | 皈依寨 | 电网_10kV皈依寨线皈依寨524#40皈依寨综合7配电变压器 | 0 | 0
3610 | 唐山供电公司 | 丰润供电公司 | 王官营镇 | 王官营镇 | 皈依寨 | 电网_10kV皈依寨线皈依寨524#48皈依寨综合5配电变压器 | 0 | 0
3611 | 唐山供电公司 | 丰润供电公司 | 王官营镇 | 王官营镇 | 皈依寨 | 电网_10kV皈依寨线皈依寨524#60皈依寨综合4配电变压器 | 0 | 0
3612 | 唐山供电公司 | 丰润供电公司 | 王官营镇 | 王官营镇 | 皈依寨 | 电网_10kV皈依寨线皈依寨524皈依寨东街支#07皈依寨综合1配电变压器 | 0 | 0
3613 | 唐山供电公司 | 丰润供电公司 | 王官营镇 | 王官营镇 | 变支06皈依 | 电网_10kV皈依寨线皈依寨524皈依寨西变支#06皈依寨综合6配电变压器 | 19.19 | 0
3614 | 唐山供电公司 | 丰润供电公司 | 王官营镇 | 王官营镇 | 属院支4皈依 | 电网_10kV皈依寨线皈依寨524宏润家属院支#4皈依寨综合9配电变压器 | 43.88 | 0
3615 | 唐山供电公司 | 丰润供电公司 | 韩城镇 | 韩城镇 | 池家村 | 电网_10kV韩城线韩城522#36池家村村东1综合配电变压器 | 84.48 | 0
3616 | 唐山供电公司 | 丰润供电公司 | 新军屯镇 | 新军屯镇 | 任各庄村 | 10kV河六子线新军屯526#12西各庄村1号综合配电变压器 | 81.73 | 0
3617 | 唐山供电公司 | 丰润供电公司 | 新军屯镇 | 新军屯镇 | 西各庄村 | 10kV河六子线新军屯526#18西各庄村4号综合配电变压器 | 0 | 0
3618 | 唐山供电公司 | 丰润供电公司 | 新军屯镇 | 新军屯镇 | 辛庄村 | 10kV河六子线新军屯526#33黄辛庄村2号综合配电变压器 | 102.1 | 0
3619 | 唐山供电公司 | 丰润供电公司 | 新军屯镇 | 新军屯镇 | 良庄子村 | 10kV河六子线新军屯526#67良庄子村1号综合配电变压器 | 0 | 0
3620 | 唐山供电公司 | 丰润供电公司 | 新军屯镇 | 新军屯镇 | 曹庄村 | 10kV河六子线新军屯526曹庄街支#04塔曹庄村1号综合配电变压器 | 55.26 | 0
3621 | 唐山供电公司 | 丰润供电公司 | 新军屯镇 | 新军屯镇 | 大坡庄村 | 10kV河六子线新军屯526大坡庄北支#9大坡庄村4号综合配电变压器 | 0 | 0
3622 | 唐山供电公司 | 丰润供电公司 | 新军屯镇 | 新军屯镇 | 董庄子村 | 10kV河六子线新军屯526董庄子街内支#11董庄子村1号综合配电变压器 | 200.1 | 0
3623 | 唐山供电公司 | 丰润供电公司 | 新军屯镇 | 新军屯镇 | 六子村 | 10kV河六子线新军屯526河六子北支#20河六子村1号综合配电变压器 | 11.705 | 0
3624 | 唐山供电公司 | 丰润供电公司 | 新军屯镇 | 新军屯镇 | 六子村 | 10kV河六子线新军屯526河六子街支#04河六子村3号综合配电变压器 | 0 | 0
3625 | 唐山供电公司 | 丰润供电公司 | 新军屯镇 | 新军屯镇 | 河六子村 | 10kV河六子线新军屯526河六子街支#07河六子村2号综合配电变压器 | 13.6 | 0
3626 | 唐山供电公司 | 丰润供电公司 | 新军屯镇 | 新军屯镇 | 辛庄村 | 10kV河六子线新军屯526黄辛庄南街支#04黄辛庄村1号综合配电变压器（新） | 0 | 0
3627 | 唐山供电公司 | 丰润供电公司 | 新军屯镇 | 新军屯镇 | 任各庄村 | 10kV河六子线新军屯526鲁各庄北街支#06鲁各庄村3号综合配电变压器(新) | 172.67 | 0
3628 | 唐山供电公司 | 丰润供电公司 | 新军屯镇 | 新军屯镇 | 辛庄村 | 10kV河六子线新军屯526鲁各庄北支#04索辛庄村2号综合配电变压器 | 87.355 | 0
3629 | 唐山供电公司 | 丰润供电公司 | 新军屯镇 | 新军屯镇 | 任各庄村 | 10kV河六子线新军屯526鲁各庄街支#13鲁各庄村10号综合配电变压器 | 228.85 | 0
3630 | 唐山供电公司 | 丰润供电公司 | 新军屯镇 | 新军屯镇 | 任各庄村 | 10kV河六子线新军屯526鲁各庄街支#13鲁各庄村1号综合配电变压器（新） | 188.69 | 0
3631 | 唐山供电公司 | 丰润供电公司 | 新军屯镇 | 新军屯镇 | 任各庄村 | 10kV河六子线新军屯526鲁各庄南街支#01鲁各庄村4号综合配电变压器（新） | 302.3 | 0
3632 | 唐山供电公司 | 丰润供电公司 | 新军屯镇 | 新军屯镇 | 任各庄村 | 10kV河六子线新军屯526鲁各庄南街支#20鲁各庄村9号综合配电变压器 | 296.99 | 0
3633 | 唐山供电公司 | 丰润供电公司 | 新军屯镇 | 新军屯镇 | 侯庄村 | 10kV河六子线新军屯526塔侯庄西街支#2塔侯庄村3号综合配电变压器 | 58 | 0
3634 | 唐山供电公司 | 丰润供电公司 | 新军屯镇 | 新军屯镇 | 辛庄村 | 10kV河六子线新军屯526塔六庄支#16索辛庄村1号综合配电变压器 | 159.085 | 0
3635 | 唐山供电公司 | 丰润供电公司 | 新军屯镇 | 新军屯镇 | 南卜村 | 10kV河六子线新军屯526塔六庄支#23南卜村1号综合配电变压器 | 0 | 0
3636 | 唐山供电公司 | 丰润供电公司 | 新军屯镇 | 新军屯镇 | 马庄村 | 10kV河六子线新军屯526塔王庄支#25塔马庄村1号综合配电变压器（新） | 299.94 | 0
3637 | 唐山供电公司 | 丰润供电公司 | 新军屯镇 | 新军屯镇 | 塔王庄 | 10kV河六子线新军屯526塔王庄支#34塔王庄村1号综合配电变压器 | 0 | 0
3638 | 唐山供电公司 | 丰润供电公司 | 新军屯镇 | 新军屯镇 | 河六村 | 10kV河六子线新军屯526塔小河六北街支#02塔小河六村2号综合配电变压器 | 189.08 | 0
3639 | 唐山供电公司 | 丰润供电公司 | 新军屯镇 | 新军屯镇 | 杨庄村 | 10kV河六子线新军屯526塔杨庄北街支#4塔杨庄村2号综合配电变压器 | 0 | 0
3640 | 唐山供电公司 | 丰润供电公司 | 新军屯镇 | 新军屯镇 | 侯庄村 | 10kV河六子线新军屯526小河六街支#05塔侯庄村1号综合配电变压器 | 32.8 | 0
3641 | 唐山供电公司 | 丰润供电公司 | 新军屯镇 | 新军屯镇 | 河六村 | 10kV河六子线新军屯526小河六街支#10塔河六村1号综合配电变压器 | 118.42 | 0
3642 | 唐山供电公司 | 丰润供电公司 | 新军屯镇 | 新军屯镇 | 浃溜村 | 10kV河六子线新军屯526欣异服装厂支#02河浃溜村6号综合配电变压器 | 46.205 | 0
3643 | 唐山供电公司 | 丰润供电公司 | 新军屯镇 | 新军屯镇 | 军屯村 | 10kV河六子线新军屯526新屯支#17新军屯村6号综合配电变压器 | 110.41 | 0
3644 | 唐山供电公司 | 丰润供电公司 | 新军屯镇 | 新军屯镇 | 任各庄村 | 10kV河六子线新军屯526镇粉丝厂支#2鲁各庄村11号综合配电变压器 | 298.39 | 0
3645 | 唐山供电公司 | 丰润供电公司 | 新军屯镇 | 新军屯镇 | 坡庄村 | 电网_10kV河六子线新军屯526大坡庄南街支#02大坡庄村3号综合配电变压器 | 13.5 | 0
3646 | 唐山供电公司 | 丰润供电公司 | 新军屯镇 | 新军屯镇 | 支3大坡庄5 | 电网_10kV河六子线新军屯526大坡庄西南街支#3大坡庄5号综合配电变压器 | 7.32 | 0
3647 | 唐山供电公司 | 丰润供电公司 | 新军屯镇 | 新军屯镇 | 坡庄村 | 电网_10kV河六子线新军屯526大坡庄西支#16大坡庄村2号综合配电变压器 | 0 | 0
3648 | 唐山供电公司 | 丰润供电公司 | 新军屯镇 | 新军屯镇 | 坡庄村 | 电网_10kV河六子线新军屯526大坡庄支#44大坡庄村1号综合配电变压器 | 40.415 | 0
3649 | 唐山供电公司 | 丰润供电公司 | 新军屯镇 | 新军屯镇 | 六子村 | 电网_10kV河六子线新军屯526河六子街支#05河六子村4号综合配电变压器 | 0 | 0
3650 | 唐山供电公司 | 丰润供电公司 | 新军屯镇 | 新军屯镇 | 六子村 | 电网_10kV河六子线新军屯526河六子南街支#02河六子村5号综合配电变压器 | 119.65 | 0
3651 | 唐山供电公司 | 丰润供电公司 | 新军屯镇 | 新军屯镇 | 支1河六子7 | 电网_10kV河六子线新军屯526河六子西南街支#1河六子7号综合配电变压器（新 | 161.83 | 0
3652 | 唐山供电公司 | 丰润供电公司 | 新军屯镇 | 新军屯镇 | 侯庄村 | 电网_10kV河六子线新军屯526侯庄街内支#3塔侯庄村2号综合配电变压器 | 0 | 0
3653 | 唐山供电公司 | 丰润供电公司 | 新军屯镇 | 新军屯镇 | 良庄子村 | 电网_10kV河六子线新军屯526良庄子街支#15良庄子村2号综合配电变压器 | 0 | 0
3654 | 唐山供电公司 | 丰润供电公司 | 新军屯镇 | 新军屯镇 | 良庄子村 | 电网_10kV河六子线新军屯526良庄子南街内支#02良庄子村3号综合配电变压器 | 31.93 | 0
3655 | 唐山供电公司 | 丰润供电公司 | 新军屯镇 | 新军屯镇 | 任各庄村 | 电网_10kV河六子线新军屯526鲁各庄北街支#07鲁各庄村2号综合配电变压器（ | 158.63 | 0
3656 | 唐山供电公司 | 丰润供电公司 | 新军屯镇 | 新军屯镇 | 任各庄村 | 电网_10kV河六子线新军屯526鲁各庄北街支#11鲁各庄村7号综合配电变压器 | 259.7 | 0
3657 | 唐山供电公司 | 丰润供电公司 | 新军屯镇 | 新军屯镇 | 任各庄村 | 电网_10kV河六子线新军屯526鲁各庄街内支#07鲁各庄村5号综合配电变压器（ | 216.56 | 0
3658 | 唐山供电公司 | 丰润供电公司 | 新军屯镇 | 新军屯镇 | 塔杨庄村 | 电网_10kV河六子线新军屯526塔六庄支#43塔杨庄村1号综合配电变压器 | 0 | 0
3659 | 唐山供电公司 | 丰润供电公司 | 新军屯镇 | 新军屯镇 | 王庄村 | 电网_10kV河六子线新军屯526塔王庄街支#3塔王庄村2号综合配电变压器 | 6.87 | 0
3660 | 唐山供电公司 | 丰润供电公司 | 丰登坞镇 | 丰登坞镇 | 登坞村 | 10kV胡丰线胡张坨511丰南街支1丰登坞村5综合配电变压器 | 182.35 | 0
3661 | 唐山供电公司 | 丰润供电公司 | 丰登坞镇 | 丰登坞镇 | 辛庄村 | 10kV胡丰线胡张坨511王一街支#01王辛庄村1综合配电变压器 | 219.83 | 0
3662 | 唐山供电公司 | 丰润供电公司 | 丰登坞镇 | 丰登坞镇 | 大郑庄村 | 电网_10kV胡丰线胡张坨511螺母厂支2大郑庄村4综合配电变压器 | 266.79 | 0
3663 | 唐山供电公司 | 丰润供电公司 | 丰登坞镇 | 丰登坞镇 | 张坨村 | 10kV胡辛线胡张坨514胡街支8胡张坨村7综合配电变压器 | 264.2 | 0
3664 | 唐山供电公司 | 丰润供电公司 | 丰登坞镇 | 丰登坞镇 | 张坨村 | 10kV胡辛线胡张坨514胡张坨村10综合配电变压器 | 207.16 | 0
3665 | 唐山供电公司 | 丰润供电公司 | 丰登坞镇 | 丰登坞镇 | 张坨村 | 10kV胡辛线胡张坨514胡张坨村2综合配电变压器 | 301.47 | 0
3666 | 唐山供电公司 | 丰润供电公司 | 丰登坞镇 | 丰登坞镇 | 张坨村 | 10kV胡辛线胡张坨514胡张坨村4综合配电变压器 | 284.41 | 0
3667 | 唐山供电公司 | 丰润供电公司 | 丰登坞镇 | 丰登坞镇 | 张坨村 | 10kV胡辛线胡张坨514胡张坨村6综合配电变压器 | 280.11 | 0
3668 | 唐山供电公司 | 丰润供电公司 | 丰登坞镇 | 丰登坞镇 | 张坨村 | 10kV胡辛线胡张坨514胡张坨村8综合配电变压器 | 272.195 | 0
3669 | 唐山供电公司 | 丰润供电公司 | 丰登坞镇 | 丰登坞镇 | 张坨村 | 10kV胡辛线胡张坨514胡张坨村9综合配电变压器 | 183.45 | 0
3670 | 唐山供电公司 | 丰润供电公司 | 丰登坞镇 | 丰登坞镇 | 张坨村 | 电网_10kV胡辛线胡张坨514胡北街支4胡张坨村3综合配电变压器 | 213.07 | 0
3671 | 唐山供电公司 | 丰润供电公司 | 丰登坞镇 | 丰登坞镇 | 张坨村 | 电网_10kV胡辛线胡张坨514胡东水支4胡张坨村1综合配电变压器 | 93.58 | 0
3672 | 唐山供电公司 | 丰润供电公司 | 丰登坞镇 | 丰登坞镇 | 张坨村 | 电网_10kV胡辛线胡张坨514胡街支11胡张坨村5综合配电变压器 | 272.88 | 0
3673 | 唐山供电公司 | 丰润供电公司 | 丰登坞镇 | 丰登坞镇 | 张坨村 | 电网_10kV胡辛线胡张坨514胡街支4胡张坨村11综合配电变压器 | 221.34 | 0
3674 | 唐山供电公司 | 丰润供电公司 | 石各庄镇 | 石各庄镇 | 小屯村 | 电网_10kV华荣带钢线大令公532小屯100变压器 | 47.13 | 0
3675 | 唐山供电公司 | 丰润供电公司 | 左家坞镇 | 左家坞镇 | 叩甲寨村 | 电网_10kV华宇线城北寨524叩东北支#4叩甲寨村3综合配电变压器 | 6.005 | 0
3676 | 唐山供电公司 | 丰润供电公司 | 左家坞镇 | 左家坞镇 | 叩甲寨村 | 电网_10kV华宇线城北寨524叩东南支#3叩甲寨村2综合配电变压器 | 7.925 | 0
3677 | 唐山供电公司 | 丰润供电公司 | 左家坞镇 | 左家坞镇 | 叩甲寨村 | 电网_10kV华宇线城北寨524叩东支#10叩甲寨村1综合配电变压器 | 10.44 | 0
3678 | 唐山供电公司 | 丰润供电公司 | 左家坞镇 | 左家坞镇 | 叩甲寨村 | 电网_10kV华宇线城北寨524叩西支#10叩甲寨村11综合配电变压器 | 220.89 | 0
3679 | 唐山供电公司 | 丰润供电公司 | 左家坞镇 | 左家坞镇 | 叩甲寨村 | 电网_10kV华宇线城北寨524叩西支#5叩甲寨村9综合配电变压器 | 165.455 | 0
3680 | 唐山供电公司 | 丰润供电公司 | 左家坞镇 | 左家坞镇 | 叩甲寨村 | 电网_10kV华宇线城北寨524叩西支#6叩甲寨村10综合配电变压器 | 159.77 | 0
3681 | 唐山供电公司 | 丰润供电公司 | 左家坞镇 | 左家坞镇 | 叩甲寨村 | 电网_10kV华宇线城北寨524叩支#12叩甲寨村6综合配电变压器 | 86.79 | 0
3682 | 唐山供电公司 | 丰润供电公司 | 左家坞镇 | 左家坞镇 | 叩甲寨村 | 电网_10kV华宇线城北寨524叩支#15叩甲寨村7综合配电变压器 | 31.04 | 0
3683 | 唐山供电公司 | 丰润供电公司 | 左家坞镇 | 左家坞镇 | 叩甲寨村 | 电网_10kV华宇线城北寨524叩支#19叩甲寨村8综合配电变压器 | 136.97 | 0
3684 | 唐山供电公司 | 丰润供电公司 | 左家坞镇 | 左家坞镇 | 叩甲寨村 | 电网_10kV华宇线城北寨524叩支#5叩甲寨村5综合配电变压器 | 53.57 | 0
3685 | 唐山供电公司 | 丰润供电公司 | 左家坞镇 | 左家坞镇 | 叩甲寨村 | 电网_10kV华宇线城北寨524叩中北支#8叩甲寨村4综合配电变压器 | 87.755 | 0
3686 | 唐山供电公司 | 丰润供电公司 | 新军屯镇 | 新军屯镇 | 包家坎村 | 10kV欢包线欢喜庄522线路#38包家坎村3号综合配电变压器 | 6.975 | 0
3687 | 唐山供电公司 | 丰润供电公司 | 新军屯镇 | 新军屯镇 | 包家坎村 | 电网_10kV欢包线欢喜庄522包家坎街内支#3包家坎村1号综合配电变压器 | 118.45 | 0
3688 | 唐山供电公司 | 丰润供电公司 | 新军屯镇 | 新军屯镇 | 大坎村 | 电网_10kV欢包线欢喜庄522大坎渔场支#36大坎村2号综合配电变压器 | 84.8 | 0
3689 | 唐山供电公司 | 丰润供电公司 | 王官营镇 | 王官营镇 | 霍庄村 | 10kV黄昏峪线火石营522#131霍庄村东2号综合配电变压器 | 34.7 | 0
3690 | 唐山供电公司 | 丰润供电公司 | 王官营镇 | 王官营镇 | 北岭村 | 10kV黄昏峪线火石营522#41北岭村南1号综合配电变压器 | 19.4 | 0
3691 | 唐山供电公司 | 丰润供电公司 | 王官营镇 | 王官营镇 | 黄昏峪村 | 10kV黄昏峪线火石营522#63黄昏峪村1号综合配电变压器 | 0 | 0
3692 | 唐山供电公司 | 丰润供电公司 | 王官营镇 | 王官营镇 | 北岭村 | 10kV黄昏峪线火石营522北岭支7北岭村新3号综合配电变压器 | 63.67 | 0
3693 | 唐山供电公司 | 丰润供电公司 | 王官营镇 | 王官营镇 | 北岭村 | 10kV黄昏峪线火石营522北岭支9北岭村北2号综合配电变压器 | 0 | 0
3694 | 唐山供电公司 | 丰润供电公司 | 王官营镇 | 王官营镇 | 城子村 | 10kV黄昏峪线火石营522后刘支6后刘城子村1号综合配电变压器 | 7.91 | 0
3695 | 唐山供电公司 | 丰润供电公司 | 王官营镇 | 王官营镇 | 城子村 | 10kV黄昏峪线火石营522新刘支2后刘城子村2号综合配电变压器 | 26.53 | 0
3696 | 唐山供电公司 | 丰润供电公司 | 王官营镇 | 王官营镇 | 曹庄村 | 电网_10kV黄昏峪线火石营522#102曹庄村1号综合配电变压器 | 0 | 0
3697 | 唐山供电公司 | 丰润供电公司 | 王官营镇 | 王官营镇 | 曹庄村 | 电网_10kV黄昏峪线火石营522#104曹庄村2号综合配电变压器 | 61.58 | 0
3698 | 唐山供电公司 | 丰润供电公司 | 王官营镇 | 王官营镇 | 徐庄村 | 电网_10kV黄昏峪线火石营522#150徐庄村1号综合配电变压器 | 20.39 | 0
3699 | 唐山供电公司 | 丰润供电公司 | 王官营镇 | 王官营镇 | 黄昏峪村 | 电网_10kV黄昏峪线火石营522#76黄昏峪村2号综合配电变压器 | 73.13 | 0
3700 | 唐山供电公司 | 丰润供电公司 | 王官营镇 | 王官营镇 | 黄昏峪村 | 电网_10kV黄昏峪线火石营522#78.1黄昏峪村3号综合配电变压器 | 85.12 | 0
3701 | 唐山供电公司 | 丰润供电公司 | 王官营镇 | 王官营镇 | 火西村 | 电网_10kV黄昏峪线火石营522#8火西村3号综合配电变压器 | 23.42 | 0
3702 | 唐山供电公司 | 丰润供电公司 | 王官营镇 | 王官营镇 | 城子村 | 电网_10kV黄昏峪线火石营522白支10前刘城子村1号综合配电变压器 | 14.17 | 0
3703 | 唐山供电公司 | 丰润供电公司 | 王官营镇 | 王官营镇 | 火西村 | 电网_10kV黄昏峪线火石营522火西支2火西村5号综合配电变压器 | 31.25 | 0
3704 | 唐山供电公司 | 丰润供电公司 | 王官营镇 | 王官营镇 | 霍庄村 | 电网_10kV黄昏峪线火石营522火支1霍庄村西1号综合配电变压器 | 0 | 0
3705 | 唐山供电公司 | 丰润供电公司 | 王官营镇 | 王官营镇 | 岩头村 | 电网_10kV黄昏峪线火石营522老韩支5韩岩头村1号综合配电变压器 | 3.99 | 0
3706 | 唐山供电公司 | 丰润供电公司 | 王官营镇 | 王官营镇 | 草坡村 | 电网_10kV黄昏峪线火石营522老偏支8白草坡村东1号综合配电变压器 | 7.6 | 0
3707 | 唐山供电公司 | 丰润供电公司 | 王官营镇 | 王官营镇 | 盘炉村 | 电网_10kV黄昏峪线火石营522石盘炉支6石盘炉村1号综合配电变压器 | 44.76 | 0
3708 | 唐山供电公司 | 丰润供电公司 | 王官营镇 | 王官营镇 | 水峪村 | 电网_10kV黄昏峪线火石营522水峪支1水峪村1号综合配电变压器 | 0 | 0
3709 | 唐山供电公司 | 丰润供电公司 | 王官营镇 | 王官营镇 | 未庄村 | 电网_10kV黄昏峪线火石营522未庄支2未庄村1号综合配电变压器 | 0 | 0
3710 | 唐山供电公司 | 丰润供电公司 | 王官营镇 | 王官营镇 | 草坡村 | 电网_10kV黄昏峪线火石营522新白支1白草坡村2号综合配电变压器 | 3.39 | 0
3711 | 唐山供电公司 | 丰润供电公司 | 王官营镇 | 王官营镇 | 火西村 | 电网_10kV黄昏峪线火石营522新变支3火西村新4号综合配电变压器 | 0 | 0
3712 | 唐山供电公司 | 丰润供电公司 | 王官营镇 | 王官营镇 | 岩头村 | 电网_10kV黄昏峪线火石营522新韩支22韩岩头村2号综合配电变压器 | 7.175 | 0
3713 | 唐山供电公司 | 丰润供电公司 | 王官营镇 | 王官营镇 | 凤头村 | 电网_10kV黄昏峪线火石营522新韩支5五凤头村1号综合配电变压器 | 5.09 | 0
3714 | 唐山供电公司 | 丰润供电公司 | 沙流河镇 | 沙流河镇 | 黄家屯村 | 10kV黄家屯线杨官林522#62黄家屯村综合2配电变压器 | 6.34 | 0
3715 | 唐山供电公司 | 丰润供电公司 | 沙流河镇 | 沙流河镇 | 任各庄村 | 10kV黄家屯线杨官林522商街支#17商各庄村1综合配电变压器 | 27.59 | 0
3716 | 唐山供电公司 | 丰润供电公司 | 沙流河镇 | 沙流河镇 | 任各庄村 | 10kV黄家屯线杨官林522商街支#17商各庄村4综合配电变压器 | 14.1 | 0
3717 | 唐山供电公司 | 丰润供电公司 | 沙流河镇 | 沙流河镇 | 黄家屯村 | 电网_10kV黄家屯线杨官林522#53黄家屯村综合7配电变压器 | 0 | 0
3718 | 唐山供电公司 | 丰润供电公司 | 沙流河镇 | 沙流河镇 | 黄家屯村 | 电网_10kV黄家屯线杨官林522#57黄家屯村综合6配电变压器 | 4.02 | 0
3719 | 唐山供电公司 | 丰润供电公司 | 沙流河镇 | 沙流河镇 | 黄家屯村 | 电网_10kV黄家屯线杨官林522#67黄家屯村综合3配电变压器 | 4.1 | 0
3720 | 唐山供电公司 | 丰润供电公司 | 沙流河镇 | 沙流河镇 | 黄家屯村 | 电网_10kV黄家屯线杨官林522#72黄家屯村综合5配电变压器 | 6.25 | 0
3721 | 唐山供电公司 | 丰润供电公司 | 沙流河镇 | 沙流河镇 | 黄家屯村 | 电网_10kV黄家屯线杨官林522黄北街支#10黄家屯村综合4配电变压器 | 33.57 | 0
3722 | 唐山供电公司 | 丰润供电公司 | 沙流河镇 | 沙流河镇 | 黄家屯村 | 电网_10kV黄家屯线杨官林522黄东小支#1黄家屯村综合8配电变压器 | 21.87 | 0
3723 | 唐山供电公司 | 丰润供电公司 | 沙流河镇 | 沙流河镇 | 黄家屯村 | 电网_10kV黄家屯线杨官林522黄小支#2黄家屯村综合1配电变压器 | 41.3 | 0
3724 | 唐山供电公司 | 丰润供电公司 | 丰登坞镇 | 丰登坞镇 | 军房村 | 10kV黄辛伍线丰登坞512八军房西街支5八军房村2综合配电变压器 | 18.07 | 0
3725 | 唐山供电公司 | 丰润供电公司 | 丰登坞镇 | 丰登坞镇 | 大郑庄村 | 10kV黄辛伍线丰登坞512大郑庄南街支4大郑庄村8综合配电变压器 | 189.02 | 0
3726 | 唐山供电公司 | 丰润供电公司 | 丰登坞镇 | 丰登坞镇 | 大郑庄村 | 10kV黄辛伍线丰登坞512大郑庄支13+1大郑庄村7综合配电变压器 | 269.86 | 0
3727 | 唐山供电公司 | 丰润供电公司 | 丰登坞镇 | 丰登坞镇 | 大郑庄村 | 10kV黄辛伍线丰登坞512大郑庄支2大郑庄村2综合配电变压器 | 179.025 | 0
3728 | 唐山供电公司 | 丰润供电公司 | 丰登坞镇 | 丰登坞镇 | 大郑庄村 | 10kV黄辛伍线丰登坞512大郑庄支8大郑庄村3综合配电变压器 | 28.27 | 0
3729 | 唐山供电公司 | 丰润供电公司 | 丰登坞镇 | 丰登坞镇 | 戴庄子村 | 10kV黄辛伍线丰登坞512代街支15戴庄子村2综合配电变压器 | 97.58 | 0
3730 | 唐山供电公司 | 丰润供电公司 | 丰登坞镇 | 丰登坞镇 | 戴庄子村 | 10kV黄辛伍线丰登坞512代街支9戴庄子村1综合配电变压器 | 25.785 | 0
3731 | 唐山供电公司 | 丰润供电公司 | 丰登坞镇 | 丰登坞镇 | 孙庄村 | 10kV黄辛伍线丰登坞512孙庄村3综合配电变压器 | 74.62 | 0
3732 | 唐山供电公司 | 丰润供电公司 | 丰登坞镇 | 丰登坞镇 | 孙庄村 | 10kV黄辛伍线丰登坞512孙庄东街支6孙庄村4综合配电变压器 | 48.645 | 0
3733 | 唐山供电公司 | 丰润供电公司 | 丰登坞镇 | 丰登坞镇 | 杨庄村 | 10kV黄辛伍线丰登坞512杨北街支2#杨庄村综合3变压器 | 295.2 | 0
3734 | 唐山供电公司 | 丰润供电公司 | 丰登坞镇 | 丰登坞镇 | 王庄村 | 10kV黄辛伍线丰登坞512于王庄村2综合配电变压器 | 267.3 | 0
3735 | 唐山供电公司 | 丰润供电公司 | 丰登坞镇 | 丰登坞镇 | 王庄村 | 10kV黄辛伍线丰登坞512于王庄村3综合配电变压器 | 315 | 0
3736 | 唐山供电公司 | 丰润供电公司 | 丰登坞镇 | 丰登坞镇 | 军房村 | 电网_10kV黄辛伍线丰登坞512#111六军房村2综合配电变压器 | 32.585 | 0
3737 | 唐山供电公司 | 丰润供电公司 | 丰登坞镇 | 丰登坞镇 | 秦庄村 | 电网_10kV黄辛伍线丰登坞512#120秦庄村1综合配电变压器 | 26.605 | 0
3738 | 唐山供电公司 | 丰润供电公司 | 丰登坞镇 | 丰登坞镇 | 辛伍村 | 电网_10kV黄辛伍线丰登坞512#126黄辛伍村3综合配电变压器 | 233.435 | 0
3739 | 唐山供电公司 | 丰润供电公司 | 丰登坞镇 | 丰登坞镇 | 张庄村 | 电网_10kV黄辛伍线丰登坞512#43张庄村3综合配电变压器 | 6.48 | 0
3740 | 唐山供电公司 | 丰润供电公司 | 丰登坞镇 | 丰登坞镇 | 大郑庄村 | 电网_10kV黄辛伍线丰登坞512#56大郑庄村1综合配电变压器 | 146.55 | 0
3741 | 唐山供电公司 | 丰润供电公司 | 丰登坞镇 | 丰登坞镇 | 大郑庄村 | 电网_10kV黄辛伍线丰登坞512#71大郑庄村5综合配电变压器 | 252.19 | 0
3742 | 唐山供电公司 | 丰润供电公司 | 丰登坞镇 | 丰登坞镇 | 军坊村 | 电网_10kV黄辛伍线丰登坞512八军房支7八军坊村1综合配电变压器 | 33.14 | 0
3743 | 唐山供电公司 | 丰润供电公司 | 丰登坞镇 | 丰登坞镇 | 大郑庄村 | 电网_10kV黄辛伍线丰登坞512大郑庄支14大郑庄村6综合配电变压器 | 88.25 | 0
3744 | 唐山供电公司 | 丰润供电公司 | 丰登坞镇 | 丰登坞镇 | 辛伍村 | 电网_10kV黄辛伍线丰登坞512黄辛伍南街支6#黄辛伍村综合6变压器 | 255.52 | 0
3745 | 唐山供电公司 | 丰润供电公司 | 丰登坞镇 | 丰登坞镇 | 辛伍村 | 电网_10kV黄辛伍线丰登坞512黄辛伍西南街支6#黄辛伍村综合5变压器 | 292.86 | 0
3746 | 唐山供电公司 | 丰润供电公司 | 丰登坞镇 | 丰登坞镇 | 辛伍村 | 电网_10kV黄辛伍线丰登坞512黄辛伍庄西街支6黄辛伍村2新综合配电变压器 | 206.13 | 0
3747 | 唐山供电公司 | 丰润供电公司 | 丰登坞镇 | 丰登坞镇 | 军坊村 | 电网_10kV黄辛伍线丰登坞512六军房街支4六军坊村1综合配电变压器 | 30.98 | 0
3748 | 唐山供电公司 | 丰润供电公司 | 丰登坞镇 | 丰登坞镇 | 孙庄村 | 电网_10kV黄辛伍线丰登坞512孙庄村1综合配电变压器 | 211.19 | 0
3749 | 唐山供电公司 | 丰润供电公司 | 丰登坞镇 | 丰登坞镇 | 小郑庄村 | 电网_10kV黄辛伍线丰登坞512小郑庄东街支4小郑庄村1综合配电变压器 | 6.8 | 0
3750 | 唐山供电公司 | 丰润供电公司 | 丰登坞镇 | 丰登坞镇 | 小郑庄村 | 电网_10kV黄辛伍线丰登坞512小郑庄支8小郑庄村2综合配电变压器 | 11.69 | 0
3751 | 唐山供电公司 | 丰润供电公司 | 丰登坞镇 | 丰登坞镇 | 杨庄村 | 电网_10kV黄辛伍线丰登坞512杨北街支4#杨庄村综合4变压器 | 10.535 | 0
3752 | 唐山供电公司 | 丰润供电公司 | 丰登坞镇 | 丰登坞镇 | 杨庄村 | 电网_10kV黄辛伍线丰登坞512杨街支5杨庄村新1综合配电变压器 | 240.9 | 0
3753 | 唐山供电公司 | 丰润供电公司 | 丰登坞镇 | 丰登坞镇 | 杨庄村 | 电网_10kV黄辛伍线丰登坞512杨街支6#杨庄村综合5变压器 | 25.64 | 0
3754 | 唐山供电公司 | 丰润供电公司 | 丰登坞镇 | 丰登坞镇 | 杨庄村 | 电网_10kV黄辛伍线丰登坞512杨水支13杨庄村2新综合配电变压器 | 90.43 | 0
3755 | 唐山供电公司 | 丰润供电公司 | 丰登坞镇 | 丰登坞镇 | 张庄村 | 电网_10kV黄辛伍线丰登坞512张庄街支2张庄村4综合配电变压器 | 261 | 0
3756 | 唐山供电公司 | 丰润供电公司 | 丰登坞镇 | 丰登坞镇 | 张庄村 | 电网_10kV黄辛伍线丰登坞512张庄街支5张庄村1综合配电变压器 | 226.04 | 0
3757 | 唐山供电公司 | 丰润供电公司 | 丰登坞镇 | 丰登坞镇 | 张庄村 | 电网_10kV黄辛伍线丰登坞512张庄南街支1张庄村2综合配电变压器 | 0 | 0
3758 | 唐山供电公司 | 丰润供电公司 | 丰登坞镇 | 丰登坞镇 | 孙庄村 | 电网_孙庄村2综合配电变压器 | 10.915 | 0
3759 | 唐山供电公司 | 丰润供电公司 | 王官营镇 | 王官营镇 | 佛院村 | 10kV冀润线王官营518#03千佛院村5号综合配电变压器 | 5.27 | 0
3760 | 唐山供电公司 | 丰润供电公司 | 王官营镇 | 王官营镇 | 焦庄村 | 电网_10kV冀润线王官营518焦庄街内支#03焦庄村4号综合配电变压器 | 21.59 | 0
3761 | 唐山供电公司 | 丰润供电公司 | 王官营镇 | 王官营镇 | 焦庄村 | 电网_10kV冀润线王官营518焦庄街内支#09焦庄村2号综合配电变压器 | 14.05 | 0
3762 | 唐山供电公司 | 丰润供电公司 | 王官营镇 | 王官营镇 | 焦庄村 | 电网_10kV冀润线王官营518焦庄街内支#17焦庄村3号综合配电变压器 | 0 | 0
3763 | 唐山供电公司 | 丰润供电公司 | 王官营镇 | 王官营镇 | 焦庄村 | 电网_10kV冀润线王官营518焦庄西水支#09焦庄村1号综合配电变压器 | 0 | 0
3764 | 唐山供电公司 | 丰润供电公司 | 新军屯镇 | 新军屯镇 | 内支02阁门 | 10kV金桥线新军屯513阁门口街内支#02阁门口综合A变综合配电变压器 | 48.65 | 0
3765 | 唐山供电公司 | 丰润供电公司 | 新军屯镇 | 新军屯镇 | 喜坨村 | 10kV金桥线新军屯513金桥轧支#21报喜坨村5号综合配电变压器 | 154.66 | 0
3766 | 唐山供电公司 | 丰润供电公司 | 新军屯镇 | 新军屯镇 | 喜坨村 | 10kV金桥线新军屯513金桥轧支30#报喜坨村6号综合配电变压器 | 205.15 | 0
3767 | 唐山供电公司 | 丰润供电公司 | 新军屯镇 | 新军屯镇 | 内支1张辛庄 | 10kV金桥线新军屯513张辛庄街内支#1张辛庄东综合A变综合配电变压器 | 3.27 | 0
3768 | 唐山供电公司 | 丰润供电公司 | 新军屯镇 | 新军屯镇 | 秀庄村 | 电网_10kV金桥线新军屯513筑成水泥厂支#09张秀庄村3号综合配电变压器 新 | 23.125 | 0
3769 | 唐山供电公司 | 丰润供电公司 | 沙流河镇 | 沙流河镇 | 李支3李庄 | 电网_10kV开发区线沙流河521李支3李庄子综合1配电变压器 | 52.16 | 0
3770 | 唐山供电公司 | 丰润供电公司 | 沙流河镇 | 沙流河镇 | 谷辛庄村 | 10kV粮库线沙流河524#17谷辛庄综合2配电变压器 | 240.55 | 0
3771 | 唐山供电公司 | 丰润供电公司 | 左家坞镇 | 左家坞镇 | 北沟村 | 电网_10kV林场线左家坞512北沟东支#1北沟村1综合配电变压器 | 37.92 | 0
3772 | 唐山供电公司 | 丰润供电公司 | 左家坞镇 | 左家坞镇 | 北沟村 | 电网_10kV林场线左家坞512北沟西支#3北沟村2综合配电变压器 | 0 | 0
3773 | 唐山供电公司 | 丰润供电公司 | 常庄镇 | 常庄镇 | 分3后刘家营 | 10kV刘家营线润北511后刘支#13南分#3后刘家营5综合配电变压器 | 0 | 0
3774 | 唐山供电公司 | 丰润供电公司 | 常庄镇 | 常庄镇 | 刘家营村 | 10kV润北511刘家营线54＃后刘家营村委会3综合配电变压器 | 0 | 0
3775 | 唐山供电公司 | 丰润供电公司 | 常庄镇 | 常庄镇 | 大树村 | 10kV润北511刘家营线北大树6#北大树村委会1综合配电变压器 | 0 | 0
3776 | 唐山供电公司 | 丰润供电公司 | 常庄镇 | 常庄镇 | 贾家洼村 | 电网_10kV润北511刘家营线16#北分1#贾家洼村委会1综合配电变压器 | 0 | 0
3777 | 唐山供电公司 | 丰润供电公司 | 常庄镇 | 常庄镇 | 贾家洼村 | 电网_10kV润北511刘家营线21#贾家洼村委会2综合配电变压器 | 0 | 0
3778 | 唐山供电公司 | 丰润供电公司 | 常庄镇 | 常庄镇 | 贾家洼村 | 电网_10kV润北511刘家营线24#贾家洼村委会3综合配电变压器 | 0 | 0
3779 | 唐山供电公司 | 丰润供电公司 | 常庄镇 | 常庄镇 | 刘家营村 | 电网_10kV润北511刘家营线55＃前刘家营村委会2综合配电变压器 | 0 | 0
3780 | 唐山供电公司 | 丰润供电公司 | 常庄镇 | 常庄镇 | 刘家营村 | 电网_10kV润北511刘家营线61#北分4＃后刘家营村委会4综合配电变压器 | 0 | 0
3781 | 唐山供电公司 | 丰润供电公司 | 常庄镇 | 常庄镇 | 大树村 | 电网_10kV润北511刘家营线北大树4#北大树村委会5综合配电变压器 | 0 | 0
3782 | 唐山供电公司 | 丰润供电公司 | 常庄镇 | 常庄镇 | 刘家营村 | 电网_10kV润北511刘家营线后刘支18＃后刘家营村委会1综合配电变压器 | 0 | 0
3783 | 唐山供电公司 | 丰润供电公司 | 常庄镇 | 常庄镇 | 刘家营村 | 电网_10kV润北511刘家营线后刘支4＃后刘家营村委会2综合配电变压器 | 0 | 0
3784 | 唐山供电公司 | 丰润供电公司 | 常庄镇 | 常庄镇 | 刘家营村 | 电网_10kV润北511刘家营线前刘支13#前刘家营村委会3综合配电变压器 | 0 | 0
3785 | 唐山供电公司 | 丰润供电公司 | 常庄镇 | 常庄镇 | 刘家营村 | 电网_10kV润北511刘家营线前刘支8＃北分1＃前刘家营村委会1综合配电变压器 | 0 | 0
3786 | 唐山供电公司 | 丰润供电公司 | 韩城镇 | 韩城镇 | 城河村 | 10kV龙河线龙湾子521后城街内支#03后城河村北3综合配电变压器 | 211.24 | 0
3787 | 唐山供电公司 | 丰润供电公司 | 韩城镇 | 韩城镇 | 皂神庄西 | 10kV于林线韩变524皂西街支#03皂神庄西2综合配电变压器 | 78.15 | 0
3788 | 唐山供电公司 | 丰润供电公司 | 韩城镇 | 韩城镇 | 城河村 | 电网_10kV龙河线龙湾子521#32后城河村东1综合配电变压器 | 234.4 | 0
3789 | 唐山供电公司 | 丰润供电公司 | 韩城镇 | 韩城镇 | 店子村 | 电网_10kV龙河线龙湾子521店子东街支#02店子村1综合配电变压器 | 139.49 | 0
3790 | 唐山供电公司 | 丰润供电公司 | 韩城镇 | 韩城镇 | 圣庙村 | 电网_10kV龙河线龙湾子521二圣街内支#04二圣庙村东2综合配电变压器 | 15.48 | 0
3791 | 唐山供电公司 | 丰润供电公司 | 韩城镇 | 韩城镇 | 城河村 | 电网_10kV龙河线龙湾子521后城街内支#03后城河村北2综合配电变压器 | 69.09 | 0
3792 | 唐山供电公司 | 丰润供电公司 | 韩城镇 | 韩城镇 | 池家村 | 电网_10kV龙河线龙湾子521鑫盛支#12池家村2综合配电变压器 | 122 | 0
3793 | 唐山供电公司 | 丰润供电公司 | 韩城镇 | 韩城镇 | 庄三村 | 10kV龙宋线龙湾子531#25宋禾麻庄三村2综合配电变压器 | 105.64 | 0
3794 | 唐山供电公司 | 丰润供电公司 | 韩城镇 | 韩城镇 | 韩庄村 | 10kV龙宋线龙湾子531北韩支#14北韩庄村3综合配电变压器 | 65.6 | 0
3795 | 唐山供电公司 | 丰润供电公司 | 韩城镇 | 韩城镇 | 湾子村 | 10kV龙宋线龙湾子531东龙街支#06东龙湾子村南2综合配电变压器 | 59.69 | 0
3796 | 唐山供电公司 | 丰润供电公司 | 韩城镇 | 韩城镇 | 湾子村 | 10kV龙宋线龙湾子531龙二轧支#06东龙湾子村北1综合配电变压器 | 17.1 | 0
3797 | 唐山供电公司 | 丰润供电公司 | 韩城镇 | 韩城镇 | 房庄村 | 10kV龙宋线龙湾子531龙油支#69油房庄村北2综合配电变压器 | 36.7 | 0
3798 | 唐山供电公司 | 丰润供电公司 | 韩城镇 | 韩城镇 | 庄一村 | 10kV龙宋线龙湾子531宋一街支#06宋禾麻庄一村西1综合配电变压器 | 84 | 0
3799 | 唐山供电公司 | 丰润供电公司 | 韩城镇 | 韩城镇 | 刘庄村 | 10kV龙宋线龙湾子531小张刘街支#01小张刘庄村西2综合配电变压器 | 41.63 | 0
3800 | 唐山供电公司 | 丰润供电公司 | 韩城镇 | 韩城镇 | 张刘村 | 10kV龙宋线龙湾子531小张刘水支#09小张刘村4综合配电变压器 | 67 | 0
3801 | 唐山供电公司 | 丰润供电公司 | 韩城镇 | 韩城镇 | 房庄村 | 10kV龙宋线龙湾子531油东街支#01油房庄村东3综合配电变压器 | 18.02 | 0
3802 | 唐山供电公司 | 丰润供电公司 | 韩城镇 | 韩城镇 | 刘庄村 | 电网_10kV龙宋线龙湾子531大街支#14大张刘庄村西1综合配电变压器 | 3.75 | 0
3803 | 唐山供电公司 | 丰润供电公司 | 韩城镇 | 韩城镇 | 刘庄村 | 电网_10kV龙宋线龙湾子531大张刘街支#02大张刘庄村东2综合配电变压器 | 0 | 0
3804 | 唐山供电公司 | 丰润供电公司 | 韩城镇 | 韩城镇 | 湾子村 | 电网_10kV龙宋线龙湾子531东龙水支#07东龙湾子村3综合配电变压器 | 35.97 | 0
3805 | 唐山供电公司 | 丰润供电公司 | 韩城镇 | 韩城镇 | 刘庄村 | 电网_10kV龙宋线龙湾子531科信厂支#06大张刘庄村3综合配电变压器 | 0 | 0
3806 | 唐山供电公司 | 丰润供电公司 | 韩城镇 | 韩城镇 | 湾子村 | 电网_10kV龙宋线龙湾子531龙油支#13西龙湾子村2综合配电变压器 | 93.225 | 0
3807 | 唐山供电公司 | 丰润供电公司 | 韩城镇 | 韩城镇 | 庄二村 | 电网_10kV龙宋线龙湾子531宋二南街支#01宋禾麻庄二村2综合配电变压器 | 99.48 | 0
3808 | 唐山供电公司 | 丰润供电公司 | 韩城镇 | 韩城镇 | 湾子村 | 电网_10kV龙宋线龙湾子531西龙街支#05西龙湾子村北1综合配电变压器 | 5.87 | 0
3809 | 唐山供电公司 | 丰润供电公司 | 韩城镇 | 韩城镇 | 支10小张刘 | 电网_10kV龙宋线龙湾子531小张刘南街支#10小张刘3综合配电变压器 | 229 | 0
3810 | 唐山供电公司 | 丰润供电公司 | 韩城镇 | 韩城镇 | 刘庄村 | 电网_10kV龙宋线龙湾子531小张刘水支#08小张刘庄村1综合配电变压器 | 113.15 | 0
3811 | 唐山供电公司 | 丰润供电公司 | 韩城镇 | 韩城镇 | 庄二村 | 电网_10kV龙宋线龙湾子531亚捷支#17宋禾麻庄二村东1综合配电变压器 | 120.73 | 0
3812 | 唐山供电公司 | 丰润供电公司 | 韩城镇 | 韩城镇 | 庄二村 | 电网_10kV龙宋线龙湾子531亚捷支#20宋禾麻庄二村3综合配电变压器 | 62.8 | 0
3813 | 唐山供电公司 | 丰润供电公司 | 韩城镇 | 韩城镇 | 房庄村 | 电网_10kV龙宋线龙湾子531油南水支#04油房庄村南1综合配电变压器 | 23.71 | 0
3814 | 唐山供电公司 | 丰润供电公司 | 韩城镇 | 韩城镇 | 付一村 | 10kV龙河线龙湾子532#15付一村3综合配电变压器 | 53.6 | 0
3815 | 唐山供电公司 | 丰润供电公司 | 韩城镇 | 韩城镇 | 韩庄子村 | 10kV龙西线龙湾子532#18北韩庄子村2综合配电变压器 | 132.04 | 0
3816 | 唐山供电公司 | 丰润供电公司 | 韩城镇 | 韩城镇 | 韩庄子村 | 10kV龙西线龙湾子532#22北韩庄子村1综合配电变压器 | 130.55 | 0
3817 | 唐山供电公司 | 丰润供电公司 | 韩城镇 | 韩城镇 | 韩庄村 | 10kV龙西线龙湾子532#25北韩庄村5综合配电变压器 | 115.75 | 0
3818 | 唐山供电公司 | 丰润供电公司 | 韩城镇 | 韩城镇 | 河西 | 10kV龙西线龙湾子532#42河西综合5配电变压器 | 85.22 | 0
3819 | 唐山供电公司 | 丰润供电公司 | 韩城镇 | 韩城镇 | 韩庄村 | 10kV龙西线龙湾子532北韩西街支#04北韩庄村4号综合配电变压器 | 63.94 | 0
3820 | 唐山供电公司 | 丰润供电公司 | 韩城镇 | 韩城镇 | 寨子村 | 10kV龙西线龙湾子532北韩西街支#11寨子村3综合配电变压器 | 10.575 | 0
3821 | 唐山供电公司 | 丰润供电公司 | 韩城镇 | 韩城镇 | 付二村 | 10kV龙西线龙湾子532付二街支#02付二村北2综合配电变压器 | 58.97 | 0
3822 | 唐山供电公司 | 丰润供电公司 | 韩城镇 | 韩城镇 | 付二村 | 10kV龙西线龙湾子532付一街内支#05付二村3综合配电变压器 | 56.81 | 0
3823 | 唐山供电公司 | 丰润供电公司 | 韩城镇 | 韩城镇 | 付二村 | 10kV龙西线龙湾子532付一街内支#10付二村南1综合配电变压器 | 54.63 | 0
3824 | 唐山供电公司 | 丰润供电公司 | 韩城镇 | 韩城镇 | 付一村 | 10kv龙西线龙湾子532付一街支#10付一村北2综合配电变压器 | 45.78 | 0
3825 | 唐山供电公司 | 丰润供电公司 | 韩城镇 | 韩城镇 | 河西村 | 10kV龙西线龙湾子532河西北街支#04河西村4综合配电变压器 | 122.29 | 0
3826 | 唐山供电公司 | 丰润供电公司 | 韩城镇 | 韩城镇 | 河西村 | 10kV龙西线龙湾子532河西东街支#06河西村东2综合配电变压器 | 137.58 | 0
3827 | 唐山供电公司 | 丰润供电公司 | 韩城镇 | 韩城镇 | 隆街村 | 10kV龙西线龙湾子532兴隆街内支#04兴隆街村北3综合配电变压器 | 112.2 | 0
3828 | 唐山供电公司 | 丰润供电公司 | 韩城镇 | 韩城镇 | 寨子村 | 10kV龙西线龙湾子532寨子东街支#03寨子村东2综合配电变压器 | 112.26 | 0
3829 | 唐山供电公司 | 丰润供电公司 | 韩城镇 | 韩城镇 | 寨子村 | 10kV龙西线龙湾子532寨子街支#02寨子村西1综合配电变压器 | 17.97 | 0
3830 | 唐山供电公司 | 丰润供电公司 | 韩城镇 | 韩城镇 | 西欢坨村 | 10kV新水线新军屯524西欢坨南街内支#14西欢坨村东6综合配电变压器 | 312 | 0
3831 | 唐山供电公司 | 丰润供电公司 | 丰润镇 | 丰润镇 | 丽铺村 | 10kV芦瑞线芦各庄532#42高丽铺村4#综合配电变压器 | 120.5 | 0
3832 | 唐山供电公司 | 丰润供电公司 | 丰润镇 | 丰润镇 | 芦各庄村 | 10kV芦瑞线芦各庄532芦支22芦各庄村8#综合配电变压器 | 0 | 0
3833 | 唐山供电公司 | 丰润供电公司 | 丰润镇 | 丰润镇 | 任各庄村 | 10kV芦瑞线芦各庄532芦综合支2芦各庄村6#综合配电变压器 | 47.11 | 0
3834 | 唐山供电公司 | 丰润供电公司 | 丰润镇 | 丰润镇 | 丽铺村 | 电网_10kV芦瑞线芦各庄532#48高丽铺村2#综合配电变压器 | 4.55 | 0
3835 | 唐山供电公司 | 丰润供电公司 | 丰润镇 | 丰润镇 | 任各庄村 | 电网_10kV芦瑞线芦各庄532芦支25芦各庄村5#综合配电变压器 | 78.96 | 0
3836 | 唐山供电公司 | 丰润供电公司 | 丰润镇 | 丰润镇 | 任各庄村 | 电网_10kV芦瑞线芦各庄532芦支33芦各庄村7#综合配电变压器 | 28.42 | 0
3837 | 唐山供电公司 | 丰润供电公司 | 丰润镇 | 丰润镇 | 任各庄村 | 电网_10kV芦瑞线芦各庄532芦支6芦各庄村10#综合配电变压器 | 37.67 | 0
3838 | 唐山供电公司 | 丰润供电公司 | 左家坞镇 | 左家坞镇 | 善寺村 | 10kV罗文口线泉河头533龙善寺支#1龙善寺村1综合配电变压器 | 3.69 | 0
3839 | 唐山供电公司 | 丰润供电公司 | 左家坞镇 | 左家坞镇 | 新付村 | 10kV罗文口线泉河头533新付村支#1新付村1综合配电变压器 | 0 | 0
3840 | 唐山供电公司 | 丰润供电公司 | 左家坞镇 | 左家坞镇 | 任各庄村 | 电网_10kV罗文口线泉河头5310亢街东支#10亢各庄村3综合配电变压器 | 229.37 | 0
3841 | 唐山供电公司 | 丰润供电公司 | 左家坞镇 | 左家坞镇 | 任各庄村 | 电网_10kV罗文口线泉河头533#18白各庄村2综合配电变压器 | 178.2 | 0
3842 | 唐山供电公司 | 丰润供电公司 | 左家坞镇 | 左家坞镇 | 新付村 | 电网_10kV罗文口线泉河头533#50新付村3综合配电变压器 | 82.12 | 0
3843 | 唐山供电公司 | 丰润供电公司 | 左家坞镇 | 左家坞镇 | 任各庄村 | 电网_10kV罗文口线泉河头533白西支#7白各庄村1综合配电变压器 | 19.5 | 0
3844 | 唐山供电公司 | 丰润供电公司 | 左家坞镇 | 左家坞镇 | 韩庄村 | 电网_10kV罗文口线泉河头533韩庄水支#1韩庄村1综合配电变压器 | 79.43 | 0
3845 | 唐山供电公司 | 丰润供电公司 | 左家坞镇 | 左家坞镇 | 亢各庄村 | 电网_10kV罗文口线泉河头533亢各庄支#13亢各庄村1综合配电变压器 | 0 | 0
3846 | 唐山供电公司 | 丰润供电公司 | 左家坞镇 | 左家坞镇 | 罗文口村 | 电网_10kV罗文口线泉河头533亢各庄支#9罗文口村5综合配电变压器 | 0 | 0
3847 | 唐山供电公司 | 丰润供电公司 | 左家坞镇 | 左家坞镇 | 任各庄村 | 电网_10kV罗文口线泉河头533亢街东支#20亢各庄村4综合配电变压器 | 7.31 | 0
3848 | 唐山供电公司 | 丰润供电公司 | 左家坞镇 | 左家坞镇 | 任各庄村 | 电网_10kV罗文口线泉河头533亢街东支#3亢各庄村2综合配电变压器 | 0 | 0
3849 | 唐山供电公司 | 丰润供电公司 | 左家坞镇 | 左家坞镇 | 文口村 | 电网_10kV罗文口线泉河头533罗东水支#13罗文口村3综合配电变压器 | 145.85 | 0
3850 | 唐山供电公司 | 丰润供电公司 | 左家坞镇 | 左家坞镇 | 文口村 | 电网_10kV罗文口线泉河头533罗东水支#16罗文口村6综合配电变压器 | 211.25 | 0
3851 | 唐山供电公司 | 丰润供电公司 | 左家坞镇 | 左家坞镇 | 文口村 | 电网_10kV罗文口线泉河头533罗街北支#4罗文口村7综合配电变压器 | 0 | 0
3852 | 唐山供电公司 | 丰润供电公司 | 左家坞镇 | 左家坞镇 | 文口村 | 电网_10kV罗文口线泉河头533罗街东支#4罗文口村2综合配电变压器 | 77.24 | 0
3853 | 唐山供电公司 | 丰润供电公司 | 左家坞镇 | 左家坞镇 | 罗文口村 | 电网_10kV罗文口线泉河头533罗街东支#6罗文口村8综合配电变压器 | 0 | 0
3854 | 唐山供电公司 | 丰润供电公司 | 左家坞镇 | 左家坞镇 | 文口村 | 电网_10kV罗文口线泉河头533罗街西南支#1罗文口村4综合配电变压器 | 12.94 | 0
3855 | 唐山供电公司 | 丰润供电公司 | 左家坞镇 | 左家坞镇 | 文口村 | 电网_10kV罗文口线泉河头533罗街西支#12罗文口村1综合配电变压器 | 160.76 | 0
3856 | 唐山供电公司 | 丰润供电公司 | 左家坞镇 | 左家坞镇 | 苏付庄村 | 电网_10kV罗文口线泉河头533苏街内支#16苏付庄村1综合配电变压器 | 0 | 0
3857 | 唐山供电公司 | 丰润供电公司 | 左家坞镇 | 左家坞镇 | 付庄村 | 电网_10kV罗文口线泉河头533苏南支#2苏付庄村2综合配电变压器 | 0 | 0
3858 | 唐山供电公司 | 丰润供电公司 | 左家坞镇 | 左家坞镇 | 王庄村 | 电网_10kV罗文口线泉河头533王街东支#3王庄村1综合配电变压器 | 0 | 0
3859 | 唐山供电公司 | 丰润供电公司 | 左家坞镇 | 左家坞镇 | 王庄村 | 电网_10kV罗文口线泉河头533王街西支#3王庄村2综合配电变压器 | 13.61 | 0
3860 | 唐山供电公司 | 丰润供电公司 | 左家坞镇 | 左家坞镇 | 事庄村 | 电网_10kV罗文口线泉河头533吴街中支#1吴事庄村6综合配电变压器 | 54.76 | 0
3861 | 唐山供电公司 | 丰润供电公司 | 左家坞镇 | 左家坞镇 | 吴事庄村 | 电网_10kV罗文口线泉河头533吴事庄街西支#8吴事庄村4综合配电变压器 | 0 | 0
3862 | 唐山供电公司 | 丰润供电公司 | 左家坞镇 | 左家坞镇 | 刘庄村 | 电网_10kV罗文口线泉河头533吴事庄支#13刘庄村2综合配电变压器 | 18.74 | 0
3863 | 唐山供电公司 | 丰润供电公司 | 左家坞镇 | 左家坞镇 | 刘庄村 | 电网_10kV罗文口线泉河头533吴事庄支#20刘庄村1综合配电变压器 | 0 | 0
3864 | 唐山供电公司 | 丰润供电公司 | 左家坞镇 | 左家坞镇 | 事庄村 | 电网_10kV罗文口线泉河头533吴事庄支#57吴事庄村8综合配电变压器 | 12.03 | 0
3865 | 唐山供电公司 | 丰润供电公司 | 左家坞镇 | 左家坞镇 | 吴事庄村 | 电网_10kV罗文口线泉河头533吴事庄支#64吴事庄村3综合配电变压器 | 0 | 0
3866 | 唐山供电公司 | 丰润供电公司 | 左家坞镇 | 左家坞镇 | 事庄村 | 电网_10kV罗文口线泉河头533吴事庄支#68吴事庄村新2综合配电变压器 | 10.55 | 0
3867 | 唐山供电公司 | 丰润供电公司 | 左家坞镇 | 左家坞镇 | 事庄村 | 电网_10kV罗文口线泉河头533吴事庄支#70吴事庄村7综合配电变压器 | 32.41 | 0
3868 | 唐山供电公司 | 丰润供电公司 | 左家坞镇 | 左家坞镇 | 事庄村 | 电网_10kV罗文口线泉河头533吴事庄支#76吴事庄村新1综合配电变压器 | 13.3 | 0
3869 | 唐山供电公司 | 丰润供电公司 | 左家坞镇 | 左家坞镇 | 事庄村 | 电网_10kV罗文口线泉河头533吴事庄支#78吴事庄村5综合配电变压器 | 129.77 | 0
3870 | 唐山供电公司 | 丰润供电公司 | 左家坞镇 | 左家坞镇 | 事庄村 | 电网_10kV罗文口线泉河头533吴事庄支吴街北支#4吴事庄村9综合配电变压器 | 14.79 | 0
3871 | 唐山供电公司 | 丰润供电公司 | 左家坞镇 | 左家坞镇 | 刘庄村 | 电网_10kV罗文口线泉河头533吴支#22刘庄村3综合配电变压器 | 13.34 | 0
3872 | 唐山供电公司 | 丰润供电公司 | 左家坞镇 | 左家坞镇 | 白各庄村 | 电网_10kV罗文口线泉河头533线路#17白各庄村3综合配电变压器 | 0 | 0
3873 | 唐山供电公司 | 丰润供电公司 | 左家坞镇 | 左家坞镇 | 新付村 | 电网_10kV罗文口线泉河头533乡采支#2新付村2综合配电变压器 | 3.86 | 0
3874 | 唐山供电公司 | 丰润供电公司 | 新军屯镇 | 新军屯镇 | 南坨村 | 10kV南青坨欢喜庄513南青坨支#12南坨村5综合配电变压器 | 59.07 | 0
3875 | 唐山供电公司 | 丰润供电公司 | 新军屯镇 | 新军屯镇 | 南坨村 | 10kV南青坨欢喜庄513南青坨支#15南坨村2综合配电变压器 | 35.61 | 0
3876 | 唐山供电公司 | 丰润供电公司 | 新军屯镇 | 新军屯镇 | 南坨村 | 10kV南青坨欢喜庄513南青坨支#9南坨村4综合配电变压器 | 124.02 | 0
3877 | 唐山供电公司 | 丰润供电公司 | 新军屯镇 | 新军屯镇 | 青坨村 | 电网_10kV南青坨欢喜庄513南青中街支2+1南青坨村11综合配电变压器 | 5.22 | 0
3878 | 唐山供电公司 | 丰润供电公司 | 新军屯镇 | 新军屯镇 | 神庄村 | 电网_10kV南青坨线欢喜庄513南青北水支8小神庄村1综合配电变压器 | 29.84 | 0
3879 | 唐山供电公司 | 丰润供电公司 | 新军屯镇 | 新军屯镇 | 南青村 | 电网_10kV南青坨线欢喜庄513南青北支15南青村4综合配电变压器 | 88.13 | 0
3880 | 唐山供电公司 | 丰润供电公司 | 新军屯镇 | 新军屯镇 | 青坨村 | 电网_10kV南青坨线欢喜庄513南青北支6南青坨村2综合配电变压器 | 23.36 | 0
3881 | 唐山供电公司 | 丰润供电公司 | 新军屯镇 | 新军屯镇 | 青坨村 | 电网_10kV南青坨线欢喜庄513南青北支7南青坨村8综合配电变压器 | 87.41 | 0
3882 | 唐山供电公司 | 丰润供电公司 | 新军屯镇 | 新军屯镇 | 青坨村 | 电网_10kV南青坨线欢喜庄513南青东南街内支11南青坨村3综合配电变压器 | 62.04 | 0
3883 | 唐山供电公司 | 丰润供电公司 | 新军屯镇 | 新军屯镇 | 青坨村 | 电网_10kV南青坨线欢喜庄513南青东支4南青坨村9综合配电变压器 | 44.23 | 0
3884 | 唐山供电公司 | 丰润供电公司 | 新军屯镇 | 新军屯镇 | 青坨村 | 电网_10kV南青坨线欢喜庄513南青南街支4南青坨村5综合配电变压器 | 0 | 0
3885 | 唐山供电公司 | 丰润供电公司 | 新军屯镇 | 新军屯镇 | 青坨村 | 电网_10kV南青坨线欢喜庄513南青西街支11南青坨村10综合配电变压器 | 0 | 0
3886 | 唐山供电公司 | 丰润供电公司 | 新军屯镇 | 新军屯镇 | 青坨村 | 电网_10kV南青坨线欢喜庄513南青西街支14南青坨村7综合配电变压器 | 55.64 | 0
3887 | 唐山供电公司 | 丰润供电公司 | 新军屯镇 | 新军屯镇 | 青坨村 | 电网_10kV南青坨线欢喜庄513南青西街支17南青坨村6综合配电变压器 | 44.62 | 0
3888 | 唐山供电公司 | 丰润供电公司 | 新军屯镇 | 新军屯镇 | 青坨村 | 电网_10kV南青坨线欢喜庄513南青中街支4南青坨村1综合配电变压器 | 147.325 | 0
3889 | 唐山供电公司 | 丰润供电公司 | 丰登坞镇 | 丰登坞镇 | 任庄村 | 10kV前军屯线丰登坞513大任街支4大任庄村2综合配电变压器 | 149 | 0
3890 | 唐山供电公司 | 丰润供电公司 | 丰登坞镇 | 丰登坞镇 | 豆庄子村 | 10kV前军屯线丰登坞513豆东街支4豆庄子村7综合配电变压器 | 260.15 | 0
3891 | 唐山供电公司 | 丰润供电公司 | 丰登坞镇 | 丰登坞镇 | 实庄村 | 10kV前军屯线丰登坞513朴实庄村10综合配电变压器 | 298.76 | 0
3892 | 唐山供电公司 | 丰润供电公司 | 丰登坞镇 | 丰登坞镇 | 实庄村 | 10kV前军屯线丰登坞513朴实庄村1综合配电变压器 | 263.64 | 0
3893 | 唐山供电公司 | 丰润供电公司 | 丰登坞镇 | 丰登坞镇 | 实庄村 | 10kV前军屯线丰登坞513朴实庄村2综合配电变压器 | 204.44 | 0
3894 | 唐山供电公司 | 丰润供电公司 | 丰登坞镇 | 丰登坞镇 | 实庄村 | 10kV前军屯线丰登坞513朴实庄村7综合配电变压器 | 130.75 | 0
3895 | 唐山供电公司 | 丰润供电公司 | 丰登坞镇 | 丰登坞镇 | 实庄村 | 10kV前军屯线丰登坞513朴实庄村8综合配电变压器 | 151.45 | 0
3896 | 唐山供电公司 | 丰润供电公司 | 丰登坞镇 | 丰登坞镇 | 实庄村 | 10kV前军屯线丰登坞513朴实庄村9综合配电变压器 | 70.04 | 0
3897 | 唐山供电公司 | 丰润供电公司 | 丰登坞镇 | 丰登坞镇 | 刘庄村 | 10kV前军屯线丰登坞513朴实庄支19大刘庄村3综合配电变压器 | 122.625 | 0
3898 | 唐山供电公司 | 丰润供电公司 | 丰登坞镇 | 丰登坞镇 | 相公庄村 | 10kV前军屯线丰登坞513相南街支3相公庄村2综合配电变压器 | 273.25 | 0
3899 | 唐山供电公司 | 丰润供电公司 | 丰登坞镇 | 丰登坞镇 | 兴旺村 | 10kV前军屯线丰登坞513兴旺村2综合配电变压器 | 283.42 | 0
3900 | 唐山供电公司 | 丰润供电公司 | 丰登坞镇 | 丰登坞镇 | 相公庄村 | 电网_10kV前军屯线丰登坞513#19相公庄综合11号配电变压器 | 0 | 0
3901 | 唐山供电公司 | 丰润供电公司 | 丰登坞镇 | 丰登坞镇 | 坨子村 | 电网_10kV前军屯线丰登坞513曹面支3曹坨子村3综合配电变压器 | 42.58 | 0
3902 | 唐山供电公司 | 丰润供电公司 | 丰登坞镇 | 丰登坞镇 | 刘庄村 | 电网_10kV前军屯线丰登坞513大刘庄西街支4大刘庄村2综合配电变压器 | 118.88 | 0
3903 | 唐山供电公司 | 丰润供电公司 | 丰登坞镇 | 丰登坞镇 | 刘庄村 | 电网_10kV前军屯线丰登坞513大刘庄支3大刘庄村1综合配电变压器 | 33.8 | 0
3904 | 唐山供电公司 | 丰润供电公司 | 丰登坞镇 | 丰登坞镇 | 豆庄子村 | 电网_10kV前军屯线丰登坞513豆中街支16豆庄子村6综合配电变压器 | 107.23 | 0
3905 | 唐山供电公司 | 丰润供电公司 | 丰登坞镇 | 丰登坞镇 | 豆庄子村 | 电网_10kV前军屯线丰登坞513豆中街支1豆庄子村4综合配电变压器 | 165.005 | 0
3906 | 唐山供电公司 | 丰润供电公司 | 丰登坞镇 | 丰登坞镇 | 豆庄子村 | 电网_10kV前军屯线丰登坞513豆中街支9豆庄子村5综合配电变压器 | 136.24 | 0
3907 | 唐山供电公司 | 丰润供电公司 | 丰登坞镇 | 丰登坞镇 | 豆庄子村 | 电网_10kV前军屯线丰登坞513豆庄子支11豆庄子村3新综合配电变压器 | 305.72 | 0
3908 | 唐山供电公司 | 丰润供电公司 | 丰登坞镇 | 丰登坞镇 | 实庄村 | 电网_10kV前军屯线丰登坞513朴东街支2朴实庄村14综合配电变压器 | 172.44 | 0
3909 | 唐山供电公司 | 丰润供电公司 | 丰登坞镇 | 丰登坞镇 | 实庄村 | 电网_10kV前军屯线丰登坞513朴实庄支27朴实庄村13综合配电变压器 | 176.625 | 0
3910 | 唐山供电公司 | 丰润供电公司 | 丰登坞镇 | 丰登坞镇 | 实庄村 | 电网_10kV前军屯线丰登坞513朴实庄支32朴实庄村11综合配电变压 | 227.41 | 0
3911 | 唐山供电公司 | 丰润供电公司 | 丰登坞镇 | 丰登坞镇 | 实庄村 | 电网_10kV前军屯线丰登坞513朴实庄支47朴实庄村3综合配电变压器 | 216.23 | 0
3912 | 唐山供电公司 | 丰润供电公司 | 丰登坞镇 | 丰登坞镇 | 军屯村 | 电网_10kV前军屯线丰登坞513前军屯南街支5前军屯村2综合配电变压器 | 18.71 | 0
3913 | 唐山供电公司 | 丰润供电公司 | 丰登坞镇 | 丰登坞镇 | 张庄村 | 电网_10kV前军屯线丰登坞513塑料厂支0 1西张庄村2水利配电变压器 | 54.2 | 0
3914 | 唐山供电公司 | 丰润供电公司 | 丰登坞镇 | 丰登坞镇 | 相公庄村 | 电网_10kV前军屯线丰登坞513外郎庄南街支1相公庄村综合5新变压器 | 16.41 | 0
3915 | 唐山供电公司 | 丰润供电公司 | 丰登坞镇 | 丰登坞镇 | 郎庄村 | 电网_10kV前军屯线丰登坞513外郎庄南街支3外郎庄村3综合配电变压器 | 7.64 | 0
3916 | 唐山供电公司 | 丰润供电公司 | 丰登坞镇 | 丰登坞镇 | 郎庄村 | 电网_10kV前军屯线丰登坞513外郎庄支14外郎庄村1综合配电变压器 | 8.95 | 0
3917 | 唐山供电公司 | 丰润供电公司 | 丰登坞镇 | 丰登坞镇 | 张庄村 | 电网_10kV前军屯线丰登坞513西张庄西街支6西张庄村综合4变压器 | 244.16 | 0
3918 | 唐山供电公司 | 丰润供电公司 | 丰登坞镇 | 丰登坞镇 | 西街支2相公 | 电网_10kV前军屯线丰登坞513相西街支2相公庄综合12号配电变压器 | 113.92 | 0
3919 | 唐山供电公司 | 丰润供电公司 | 丰登坞镇 | 丰登坞镇 | 西街支4相公 | 电网_10kV前军屯线丰登坞513相西街支4相公庄综合13号配电变压器 | 61.22 | 0
3920 | 唐山供电公司 | 丰润供电公司 | 丰登坞镇 | 丰登坞镇 | 朴实庄村 | 电网_朴实庄村4综合配电变压器 | 253.8 | 0
3921 | 唐山供电公司 | 丰润供电公司 | 新军屯镇 | 新军屯镇 | 八户村 | 电网_10kV青国线青庄坞523八户北街西支#10八户村10综合配电变压器 | 212.9 | 0
3922 | 唐山供电公司 | 丰润供电公司 | 新军屯镇 | 新军屯镇 | 八户村 | 电网_10kV青国线青庄坞523八户北街支#02八户村4综合配电变压器 | 132.545 | 0
3923 | 唐山供电公司 | 丰润供电公司 | 新军屯镇 | 新军屯镇 | 八户村 | 电网_10kV青国线青庄坞523八户北街支#12八户村7综合配电变压器 | 124.995 | 0
3924 | 唐山供电公司 | 丰润供电公司 | 新军屯镇 | 新军屯镇 | 八户村 | 电网_10kV青国线青庄坞523八户北街支#14八户村8综合配电变压器 | 48.825 | 0
3925 | 唐山供电公司 | 丰润供电公司 | 新军屯镇 | 新军屯镇 | 八户村 | 电网_10kV青国线青庄坞523八户南街西支#04八户村13综合配电变压器 | 174.73 | 0
3926 | 唐山供电公司 | 丰润供电公司 | 新军屯镇 | 新军屯镇 | 八户村 | 电网_10kV青国线青庄坞523八户南支#14八户村6综合配电变压器 | 177.935 | 0
3927 | 唐山供电公司 | 丰润供电公司 | 新军屯镇 | 新军屯镇 | 八户村 | 电网_10kV青国线青庄坞523八户南支#22八户村12综合配电变压器 | 254.71 | 0
3928 | 唐山供电公司 | 丰润供电公司 | 新军屯镇 | 新军屯镇 | 八户村 | 电网_10kV青国线青庄坞523八户南支#27八户村11综合配电变压器 | 169.43 | 0
3929 | 唐山供电公司 | 丰润供电公司 | 新军屯镇 | 新军屯镇 | 八户村 | 电网_10kV青国线青庄坞523八户支#11八户村3综合配电变压器 | 84.53 | 0
3930 | 唐山供电公司 | 丰润供电公司 | 新军屯镇 | 新军屯镇 | 八户村 | 电网_10kV青国线青庄坞523八户支#25八户村1综合配电变压器 | 143.53 | 0
3931 | 唐山供电公司 | 丰润供电公司 | 新军屯镇 | 新军屯镇 | 八户村 | 电网_10kV青国线青庄坞523八户支#45八户村14综合配电变压器 | 190.73 | 0
3932 | 唐山供电公司 | 丰润供电公司 | 新军屯镇 | 新军屯镇 | 八户村 | 电网_10kV青国线青庄坞523八户支#47八户村5综合配电变压器 | 83.8 | 0
3933 | 唐山供电公司 | 丰润供电公司 | 新军屯镇 | 新军屯镇 | 八户村 | 电网_10kV青国线青庄坞523八户支#51八户村2综合配电变压器 | 141.81 | 0
3934 | 唐山供电公司 | 丰润供电公司 | 新军屯镇 | 新军屯镇 | 里堡寨村 | 电网_10kV青民线青庄坞518#78里堡寨村1号综合配电变压器 | 0 | 0
3935 | 唐山供电公司 | 丰润供电公司 | 新军屯镇 | 新军屯镇 | 堡寨村 | 电网_10kV青民线青庄坞518#78里堡寨村3号综合配电变压器 | 0 | 0
3936 | 唐山供电公司 | 丰润供电公司 | 新军屯镇 | 新军屯镇 | 堡寨村 | 电网_10kV青民线青庄坞518里北支-2号杆里堡寨村5号综合配电变压器 | 20.27 | 0
3937 | 唐山供电公司 | 丰润供电公司 | 新军屯镇 | 新军屯镇 | 欢喜庄村 | 10kV青南线青庄坞527欢西街内支02欢喜庄村5综合配电变压器 | 0 | 0
3938 | 唐山供电公司 | 丰润供电公司 | 新军屯镇 | 新军屯镇 | 喜庄村 | 10kV青南线青庄坞527欢喜庄北街内支1欢喜庄村4综合配电变压器 | 87.57 | 0
3939 | 唐山供电公司 | 丰润供电公司 | 新军屯镇 | 新军屯镇 | 喜庄村 | 电网_10kV青八二线八户口头庄521欢街内支7欢喜庄村1综合配电变压器 | 0 | 0
3940 | 唐山供电公司 | 丰润供电公司 | 新军屯镇 | 新军屯镇 | 喜庄村 | 电网_10kV青南线青庄坞527#22欢喜庄村11综合配电变压器 | 43.32 | 0
3941 | 唐山供电公司 | 丰润供电公司 | 新军屯镇 | 新军屯镇 | 喜庄村 | 电网_10kV青南线青庄坞527#24欢喜庄村3综合配电变压器 | 6.74 | 0
3942 | 唐山供电公司 | 丰润供电公司 | 新军屯镇 | 新军屯镇 | 喜庄村 | 电网_10kV青南线青庄坞527欢街内支03欢喜庄村2综合配电变压器 | 15.42 | 0
3943 | 唐山供电公司 | 丰润供电公司 | 新军屯镇 | 新军屯镇 | 喜庄村 | 电网_10kV青南线青庄坞527欢街内支07欢喜庄村10综合配电变压器 | 3.44 | 0
3944 | 唐山供电公司 | 丰润供电公司 | 新军屯镇 | 新军屯镇 | 头庄村 | 电网_10kV青南线青庄坞527口头庄北街支#01口头庄村3综合配电变压器 | 38.31 | 0
3945 | 唐山供电公司 | 丰润供电公司 | 新军屯镇 | 新军屯镇 | 头庄村 | 电网_10kV青南线青庄坞527口头庄街支#10口头庄村1综合配电变压器 | 105.09 | 0
3946 | 唐山供电公司 | 丰润供电公司 | 新军屯镇 | 新军屯镇 | 头庄村 | 电网_10kV青南线青庄坞527口头庄街支#13口头庄村4综合配电变压器 | 32.525 | 0
3947 | 唐山供电公司 | 丰润供电公司 | 新军屯镇 | 新军屯镇 | 头庄村 | 电网_10kV青南线青庄坞527口头庄支#11口头庄村5综合配电变压器 | 99.45 | 0
3948 | 唐山供电公司 | 丰润供电公司 | 新军屯镇 | 新军屯镇 | 头庄村 | 电网_10kV青南线青庄坞527口头庄支#13口头庄村2综合配电变压器 | 96.145 | 0
3949 | 唐山供电公司 | 丰润供电公司 | 新军屯镇 | 新军屯镇 | 东偏村 | 电网_10kV青偏线青庄坞524东偏街内支13东偏村4综合配电变压器 | 246.29 | 0
3950 | 唐山供电公司 | 丰润供电公司 | 新军屯镇 | 新军屯镇 | 东偏村 | 电网_10kV青偏线青庄坞524东偏街内支21东偏村6综合配电变压器 | 282.39 | 0
3951 | 唐山供电公司 | 丰润供电公司 | 新军屯镇 | 欢喜庄镇 | 东偏村 | 电网_10kV青偏线青庄坞524东偏街内支7东偏村3综合配电变压器 | 191.525 | 0
3952 | 唐山供电公司 | 丰润供电公司 | 新军屯镇 | 新军屯镇 | 西偏村 | 电网_10kV青偏线青庄坞524西偏街内支15西偏村5综合配电变压器 | 201.53 | 0
3953 | 唐山供电公司 | 丰润供电公司 | 新军屯镇 | 新军屯镇 | 西偏村 | 电网_10kV青偏线青庄坞524西偏街内支1西偏村2综合配电变压器 | 10.6 | 0
3954 | 唐山供电公司 | 丰润供电公司 | 新军屯镇 | 新军屯镇 | 西偏村 | 电网_10kV青偏线青庄坞524西偏街内支7西偏村3综合配电变压器 | 100.89 | 0
3955 | 唐山供电公司 | 丰润供电公司 | 新军屯镇 | 新军屯镇 | 西偏村 | 电网_10kV青偏线青庄坞524西偏支20西偏村4综合配电变压器 | 60.61 | 0
3956 | 唐山供电公司 | 丰润供电公司 | 新军屯镇 | 新军屯镇 | 西偏村 | 电网_10kV青偏线青庄坞524西偏支7西偏村1综合配电变压器 | 64.13 | 0
3957 | 唐山供电公司 | 丰润供电公司 | 新军屯镇 | 新军屯镇 | 中偏村 | 电网_10kV青偏线青庄坞524中偏街内支4中偏村1综合配电变压器 | 253.97 | 0
3958 | 唐山供电公司 | 丰润供电公司 | 新军屯镇 | 新军屯镇 | 中偏村 | 电网_10kV青偏线青庄坞524中偏街内支7中偏村2综合配电变压器 | 273.875 | 0
3959 | 唐山供电公司 | 丰润供电公司 | 任各庄镇 | 任各庄镇 | 龙虎村 | 电网_10kV任各庄线车轴山522#42西龙虎村5综合配电变压器 | 300.2 | 0
3960 | 唐山供电公司 | 丰润供电公司 | 任各庄镇 | 任各庄镇 | 龙虎村 | 电网_10kV任各庄线车轴山522东龙街支#16东龙虎村1综合配电变压器 | 10.5 | 0
3961 | 唐山供电公司 | 丰润供电公司 | 任各庄镇 | 任各庄镇 | 东龙虎村 | 电网_10kV任各庄线车轴山522东龙街支#20东龙虎村5综合配电变压器 | 0 | 0
3962 | 唐山供电公司 | 丰润供电公司 | 任各庄镇 | 任各庄镇 | 龙虎村 | 电网_10kV任各庄线车轴山522东龙街支#6东龙虎村3综合配电变压器 | 19.54 | 0
3963 | 唐山供电公司 | 丰润供电公司 | 银城铺镇 | 银城铺镇 | 北关 | 电网_10kV润燕线润北543 20#北关H综合配电变压器 | 0 | 0
3964 | 唐山供电公司 | 丰润供电公司 | 沙流河镇 | 沙流河镇 | 广街支7广家 | 10kV沙流河线沙流河523广街支7广家店综合1配电变压器 | 4.61 | 0
3965 | 唐山供电公司 | 丰润供电公司 | 沙流河镇 | 沙流河镇 | 广砖支4广家 | 10kV沙流河线沙流河523广砖支4广家店综合2配电变压器 | 0 | 0
3966 | 唐山供电公司 | 丰润供电公司 | 沙流河镇 | 沙流河镇 | 料厂支1沙流 | 10kV沙流河线沙流河523刘塑料厂支1沙流河综合12配电变压器 | 44.53 | 0
3967 | 唐山供电公司 | 丰润供电公司 | 沙流河镇 | 沙流河镇 | 沙流河 | 10kV沙流河线沙流河523磨支1沙流河综合11配电变压器 | 138.12 | 0
3968 | 唐山供电公司 | 丰润供电公司 | 沙流河镇 | 沙流河镇 | 南小支2潘家 | 10kV沙流河线沙流河523潘南小支2潘家庄综合2配电变压器 | 179.74 | 0
3969 | 唐山供电公司 | 丰润供电公司 | 沙流河镇 | 沙流河镇 | 潘南支5潘家 | 10kV沙流河线沙流河523潘南支5潘家庄综合3配电变压器 | 162.07 | 0
3970 | 唐山供电公司 | 丰润供电公司 | 沙流河镇 | 沙流河镇 | 茹街支5茹家 | 10kV沙流河线沙流河523茹街支5茹家庄综合4配电变压器 | 0 | 0
3971 | 唐山供电公司 | 丰润供电公司 | 沙流河镇 | 沙流河镇 | 西小支1茹庄 | 10kV沙流河线沙流河523茹西小支1茹庄子综合1配电变压器 | 0 | 0
3972 | 唐山供电公司 | 丰润供电公司 | 沙流河镇 | 沙流河镇 | 沙流河村 | 10kV沙流河线沙流河523沙北街小支1沙流河综合13配电变压器 | 89.6 | 0
3973 | 唐山供电公司 | 丰润供电公司 | 沙流河镇 | 沙流河镇 | 沙流河村 | 10kV沙流河线沙流河523沙北街小支1沙流河综合4配电变压器 | 101.32 | 0
3974 | 唐山供电公司 | 丰润供电公司 | 沙流河镇 | 沙流河镇 | 沙流河村 | 10kV沙流河线沙流河523沙北街支14沙流河综合14配电变压器 | 28.06 | 0
3975 | 唐山供电公司 | 丰润供电公司 | 沙流河镇 | 沙流河镇 | 沙流河村 | 10kV沙流河线沙流河523沙北街支17沙流河综合15配电变压器 | 111.6 | 0
3976 | 唐山供电公司 | 丰润供电公司 | 沙流河镇 | 沙流河镇 | 沙流河村 | 10kV沙流河线沙流河523沙南街支17沙流河综合2配电变压器 | 84.59 | 0
3977 | 唐山供电公司 | 丰润供电公司 | 沙流河镇 | 沙流河镇 | 南街支9沙流 | 10kV沙流河线沙流河523沙南街支9沙流河综合3配电变压器 | 10.805 | 0
3978 | 唐山供电公司 | 丰润供电公司 | 沙流河镇 | 沙流河镇 | 沙南支1沙流 | 10kV沙流河线沙流河523沙南支1沙流河综合5配电变压器 | 75.815 | 0
3979 | 唐山供电公司 | 丰润供电公司 | 沙流河镇 | 沙流河镇 | 小学支5沙流 | 10kV沙流河线沙流河523小学支5沙流河综合1配电变压器 | 3.49 | 0
3980 | 唐山供电公司 | 丰润供电公司 | 沙流河镇 | 沙流河镇 | 沙南支5沙流 | 电网_10kV沙流河线沙流河523沙南支5沙流河综合6配电变压器 | 61.85 | 0
3981 | 唐山供电公司 | 丰润供电公司 | 左家坞镇 | 左家坞镇 | 务庄村 | 10kV山头庄线城北寨511北张支#16王务庄村3综合配电变压器 | 60.61 | 0
3982 | 唐山供电公司 | 丰润供电公司 | 左家坞镇 | 左家坞镇 | 务庄村 | 10kV山头庄线城北寨511同力支#4王务庄村5综合配电变压器 | 63.72 | 0
3983 | 唐山供电公司 | 丰润供电公司 | 左家坞镇 | 左家坞镇 | 务庄村 | 10kV山头庄线城北寨511王务庄东北支#4王务庄村6综合配电变压器 | 0 | 0
3984 | 唐山供电公司 | 丰润供电公司 | 左家坞镇 | 左家坞镇 | 务庄村 | 10kV山头庄线城北寨511王务庄街北支#2王务庄村4综合配电变压器 | 17.99 | 0
3985 | 唐山供电公司 | 丰润供电公司 | 左家坞镇 | 左家坞镇 | 杨古塔村 | 10kV山头庄线城北寨511杨古塔街西南支#6杨古塔村9号综合配电变压器 | 0 | 0
3986 | 唐山供电公司 | 丰润供电公司 | 左家坞镇 | 左家坞镇 | 杨古塔村 | 10kV山头庄线城北寨511杨古塔支#22杨古塔村老2号综合配电变压器 | 65.13 | 0
3987 | 唐山供电公司 | 丰润供电公司 | 左家坞镇 | 左家坞镇 | 杨古塔村 | 10kV山头庄线城北寨511杨古塔支#31杨古塔村老1号综合配电变压器 | 0 | 0
3988 | 唐山供电公司 | 丰润供电公司 | 左家坞镇 | 左家坞镇 | 左家坞村 | 电网_10kV山头庄线城北寨511#25左家坞村4综合配电变压器 | 37.545 | 0
3989 | 唐山供电公司 | 丰润供电公司 | 左家坞镇 | 左家坞镇 | 头庄村 | 电网_10kV山头庄线城北寨511#43山头庄村4综合配电变压器 | 0 | 0
3990 | 唐山供电公司 | 丰润供电公司 | 左家坞镇 | 左家坞镇 | 务庄村 | 电网_10kV山头庄线城北寨511北张支#27王务庄村2综合配电变压器 | 28.64 | 0
3991 | 唐山供电公司 | 丰润供电公司 | 左家坞镇 | 左家坞镇 | 务庄村 | 电网_10kV山头庄线城北寨511北张支#34王务庄村1综合配电变压器 | 8.29 | 0
3992 | 唐山供电公司 | 丰润供电公司 | 左家坞镇 | 左家坞镇 | 北张庄子村 | 电网_10kV山头庄线城北寨511北张支#44北张庄子村1综合配电变压器 | 19.43 | 0
3993 | 唐山供电公司 | 丰润供电公司 | 左家坞镇 | 左家坞镇 | 果家峪村 | 电网_10kV山头庄线城北寨511果峪支#22果家峪村2综合配电变压器 | 7.13 | 0
3994 | 唐山供电公司 | 丰润供电公司 | 左家坞镇 | 左家坞镇 | 果家峪村 | 电网_10kV山头庄线城北寨511果峪支#23果家峪村新1综合配电变压器 | 0 | 0
3995 | 唐山供电公司 | 丰润供电公司 | 左家坞镇 | 左家坞镇 | 果家峪村 | 电网_10kV山头庄线城北寨511果峪支#28果家峪村3综合配电变压器 | 5 | 0
3996 | 唐山供电公司 | 丰润供电公司 | 左家坞镇 | 左家坞镇 | 头庄村 | 电网_10kV山头庄线城北寨511山街北支#11山头庄村1综合配电变压器 | 110.18 | 0
3997 | 唐山供电公司 | 丰润供电公司 | 左家坞镇 | 左家坞镇 | 头庄村 | 电网_10kV山头庄线城北寨511山街北支#2山头庄村2综合配电变压器 | 28.835 | 0
3998 | 唐山供电公司 | 丰润供电公司 | 左家坞镇 | 左家坞镇 | 头庄村 | 电网_10kV山头庄线城北寨511山街东南支#5山头庄村3综合配电变压器 | 9.27 | 0
3999 | 唐山供电公司 | 丰润供电公司 | 左家坞镇 | 左家坞镇 | 头庄村 | 电网_10kV山头庄线城北寨511山街中支#10山头庄村8综合配电变压器 | 3.185 | 0
4000 | 唐山供电公司 | 丰润供电公司 | 左家坞镇 | 左家坞镇 | 头庄村 | 电网_10kV山头庄线城北寨511山街中支#11山头庄村9综合配电变压器 | 12.04 | 0
4001 | 唐山供电公司 | 丰润供电公司 | 左家坞镇 | 左家坞镇 | 头庄村 | 电网_10kV山头庄线城北寨511山街中支#15山头庄村10综合配电变压器 | 7.36 | 0
4002 | 唐山供电公司 | 丰润供电公司 | 左家坞镇 | 左家坞镇 | 头庄村 | 电网_10kV山头庄线城北寨511山街中支#19山头庄村11综合配电变压器 | 7.18 | 0
4003 | 唐山供电公司 | 丰润供电公司 | 左家坞镇 | 左家坞镇 | 头庄村 | 电网_10kV山头庄线城北寨511山街中支#21山头庄村12综合配电变压器 | 3.565 | 0
4004 | 唐山供电公司 | 丰润供电公司 | 左家坞镇 | 左家坞镇 | 头庄村 | 电网_10kV山头庄线城北寨511山街中支#6山头庄村6综合配电变压器 | 22.31 | 0
4005 | 唐山供电公司 | 丰润供电公司 | 左家坞镇 | 左家坞镇 | 头庄村 | 电网_10kV山头庄线城北寨511山街中支#9山头庄村7综合配电变压器 | 30.32 | 0
4006 | 唐山供电公司 | 丰润供电公司 | 左家坞镇 | 左家坞镇 | 山头庄村 | 电网_10kV山头庄线城北寨511山南支#2山头庄村5综合配电变压器 | 0 | 0
4007 | 唐山供电公司 | 丰润供电公司 | 左家坞镇 | 左家坞镇 | 西凹凸村 | 电网_10kV山头庄线城北寨511西凹凸街二支#1西凹凸村4综合配电变压器 | 185.81 | 0
4008 | 唐山供电公司 | 丰润供电公司 | 左家坞镇 | 左家坞镇 | 西凹凸村 | 电网_10kV山头庄线城北寨511西凹凸街一支#1西凹凸村2综合配电变压器 | 239.08 | 0
4009 | 唐山供电公司 | 丰润供电公司 | 左家坞镇 | 左家坞镇 | 西凹凸村 | 电网_10kV山头庄线城北寨511西凹凸支#20西凹凸村3综合配电变压器 | 102.82 | 0
4010 | 唐山供电公司 | 丰润供电公司 | 左家坞镇 | 左家坞镇 | 西凹凸村 | 电网_10kV山头庄线城北寨511西凹凸支#35西凹凸村5综合配电变压器 | 315 | 0
4011 | 唐山供电公司 | 丰润供电公司 | 左家坞镇 | 左家坞镇 | 西凹凸村 | 电网_10kV山头庄线城北寨511西凹凸支#5西凹凸村1综合配电变压器 | 28.72 | 0
4012 | 唐山供电公司 | 丰润供电公司 | 左家坞镇 | 左家坞镇 | 杨古塔村 | 电网_10kV山头庄线城北寨511杨古塔街东北支#5杨古塔村1号综合配电变压器 | 0 | 0
4013 | 唐山供电公司 | 丰润供电公司 | 左家坞镇 | 左家坞镇 | 杨古塔村 | 电网_10kV山头庄线城北寨511杨古塔街东南支#8杨古塔村2号综合配电变压器 | 70.94 | 0
4014 | 唐山供电公司 | 丰润供电公司 | 左家坞镇 | 左家坞镇 | 杨古塔村 | 电网_10kV山头庄线城北寨511杨古塔街西北支#4杨古塔村8号综合配电变压器 | 0 | 0
4015 | 唐山供电公司 | 丰润供电公司 | 左家坞镇 | 左家坞镇 | 杨古塔村 | 电网_10kV山头庄线城北寨511杨古塔支#23杨古塔村4号综合配电变压器 | 0 | 0
4016 | 唐山供电公司 | 丰润供电公司 | 左家坞镇 | 左家坞镇 | 杨古塔村 | 电网_10kV山头庄线城北寨511杨古塔支#28杨古塔村5号综合配电变压器 | 11.855 | 0
4017 | 唐山供电公司 | 丰润供电公司 | 左家坞镇 | 左家坞镇 | 杨古塔村 | 电网_10kV山头庄线城北寨511杨古塔支#33杨古塔村7号综合配电变压器 | 9.34 | 0
4018 | 唐山供电公司 | 丰润供电公司 | 新军屯镇 | 新军屯镇 | 军屯村 | 10kV王道庄线新军屯511#22新军屯村3号综合配电变压器 | 131.14 | 0
4019 | 唐山供电公司 | 丰润供电公司 | 新军屯镇 | 新军屯镇 | 军屯村 | 10kV王道庄线新军屯511#27新军屯村1号综合配电变压器 | 47.41 | 0
4020 | 唐山供电公司 | 丰润供电公司 | 新军屯镇 | 新军屯镇 | 道庄村 | 10kV王道庄线新军屯511#74王道庄村1号综合配电变压器 | 0 | 0
4021 | 唐山供电公司 | 丰润供电公司 | 新军屯镇 | 新军屯镇 | 道庄村 | 10kV王道庄线新军屯511王道庄街支#8王道庄村2号综合配电变压器 | 134 | 0
4022 | 唐山供电公司 | 丰润供电公司 | 新军屯镇 | 新军屯镇 | 军屯村 | 10kV王道庄线新军屯511新屯北水支#03新军屯村9号综合配电变压器 | 63.31 | 0
4023 | 唐山供电公司 | 丰润供电公司 | 新军屯镇 | 新军屯镇 | 军屯村 | 10kV王道庄线新军屯511新屯东街支#5新军屯村8号综合配电变压器 | 13.85 | 0
4024 | 唐山供电公司 | 丰润供电公司 | 新军屯镇 | 新军屯镇 | 军屯村 | 电网_10kV王道庄线新军屯511#34新军屯村2号综合配电变压器 | 90.18 | 0
4025 | 唐山供电公司 | 丰润供电公司 | 新军屯镇 | 新军屯镇 | 军屯村 | 电网_10kV王道庄线新军屯511新屯北支#7新军屯村10号综合配电变压器 | 52.35 | 0
4026 | 唐山供电公司 | 丰润供电公司 | 石各庄镇 | 石各庄镇 | 任各庄村 | 10kV石各庄线石各庄521#30石各庄村18综合配电变压器 | 146.35 | 0
4027 | 唐山供电公司 | 丰润供电公司 | 石各庄镇 | 石各庄镇 | 任各庄村 | 10kV石各庄线石各庄521新石东街支#2石各庄村19综合配电变压器 | 236.77 | 0
4028 | 唐山供电公司 | 丰润供电公司 | 石各庄镇 | 石各庄镇 | 任各庄村 | 10kV石各庄线石各庄521新石东街支#7石各庄村4综合配电变压器 | 117.05 | 0
4029 | 唐山供电公司 | 丰润供电公司 | 石各庄镇 | 石各庄镇 | 任各庄村 | 10kV石各庄线石各庄521养老院支#2石各庄村16综合配电变压器 | 198.62 | 0
4030 | 唐山供电公司 | 丰润供电公司 | 石各庄镇 | 石各庄镇 | 任各庄村 | 电网_10kV石各庄线石各庄521#24石各庄村17综合配电变压器 | 40.11 | 0
4031 | 唐山供电公司 | 丰润供电公司 | 石各庄镇 | 石各庄镇 | 任各庄村 | 电网_10kV石各庄线石各庄521#28石各庄村2综合配电变压器 | 188.57 | 0
4032 | 唐山供电公司 | 丰润供电公司 | 石各庄镇 | 石各庄镇 | 任各庄村 | 电网_10kV石各庄线石各庄521新石东街支#11石各庄村20综合配电变压器 | 59.915 | 0
4033 | 唐山供电公司 | 丰润供电公司 | 石各庄镇 | 石各庄镇 | 任各庄村 | 电网_10kV石各庄线石各庄521养老院支#3石各庄村15综合配电变压器 | 35.595 | 0
4034 | 唐山供电公司 | 丰润供电公司 | 左家坞镇 | 左家坞镇 | 仰山村 | 10kV石家峪线左家坞531仰山街西支#13仰山村16综合配电变压器 | 107.35 | 0
4035 | 唐山供电公司 | 丰润供电公司 | 左家坞镇 | 左家坞镇 | 仰山村 | 电网_10kV石家峪线左家坞531#147仰山村3综合配电变压器 | 4.75 | 0
4036 | 唐山供电公司 | 丰润供电公司 | 左家坞镇 | 左家坞镇 | 石家峪村 | 电网_10kV石家峪线左家坞531石支#13石家峪村1综合配电变压器 | 0 | 0
4037 | 唐山供电公司 | 丰润供电公司 | 左家坞镇 | 左家坞镇 | 仰山村 | 电网_10kV石家峪线左家坞531仰山东南支#3仰山村7综合配电变压器 | 73.87 | 0
4038 | 唐山供电公司 | 丰润供电公司 | 左家坞镇 | 左家坞镇 | 仰山村 | 电网_10kV石家峪线左家坞531仰山分支1#1仰山村10综合配电变压器 | 184.42 | 0
4039 | 唐山供电公司 | 丰润供电公司 | 左家坞镇 | 左家坞镇 | 仰山村 | 电网_10kV石家峪线左家坞531仰山分支2#1仰山村11综合配电变压器 | 204.33 | 0
4040 | 唐山供电公司 | 丰润供电公司 | 左家坞镇 | 左家坞镇 | 仰山村 | 电网_10kV石家峪线左家坞531仰山分支3#1仰山村13综合配电变压器 | 242.98 | 0
4041 | 唐山供电公司 | 丰润供电公司 | 左家坞镇 | 左家坞镇 | 仰山村 | 电网_10kV石家峪线左家坞531仰山分支4#1仰山村9综合配电变压器 | 239.38 | 0
4042 | 唐山供电公司 | 丰润供电公司 | 左家坞镇 | 左家坞镇 | 仰山村 | 电网_10kV石家峪线左家坞531仰山街北支#5仰山村5综合配电变压器 | 104.59 | 0
4043 | 唐山供电公司 | 丰润供电公司 | 左家坞镇 | 左家坞镇 | 仰山村 | 电网_10kV石家峪线左家坞531仰山街东支#13仰山村8综合配电变压器 | 215.96 | 0
4044 | 唐山供电公司 | 丰润供电公司 | 左家坞镇 | 左家坞镇 | 仰山村 | 电网_10kV石家峪线左家坞531仰山街南支#12仰山村15综合配电变压器 | 102.405 | 0
4045 | 唐山供电公司 | 丰润供电公司 | 左家坞镇 | 左家坞镇 | 仰山村 | 电网_10kV石家峪线左家坞531仰山街南支#6仰山村2综合配电变压器 | 170.89 | 0
4046 | 唐山供电公司 | 丰润供电公司 | 左家坞镇 | 左家坞镇 | 仰山村 | 电网_10kV石家峪线左家坞531仰山街西支#11仰山村4综合配电变压器 | 17.98 | 0
4047 | 唐山供电公司 | 丰润供电公司 | 左家坞镇 | 左家坞镇 | 仰山村 | 电网_10kV石家峪线左家坞531仰山街西支#8仰山村6综合配电变压器 | 241.125 | 0
4048 | 唐山供电公司 | 丰润供电公司 | 左家坞镇 | 左家坞镇 | 仰山村 | 电网_10kV石家峪线左家坞531仰山西北支#7仰山村14综合配电变压器 | 3.38 | 0
4049 | 唐山供电公司 | 丰润供电公司 | 左家坞镇 | 左家坞镇 | 石窝村 | 10kV石窝线左家坞533#56石窝村1综合配电变压器 | 0 | 0
4050 | 唐山供电公司 | 丰润供电公司 | 左家坞镇 | 左家坞镇 | 石窝村 | 10kV石窝线左家坞533#64石窝村2综合配电变压器 | 10.07 | 0
4051 | 唐山供电公司 | 丰润供电公司 | 左家坞镇 | 左家坞镇 | 党家山村 | 电网_10kV石窝线左家坞533#31党家山村1综合配电变压器 | 6.9 | 0
4052 | 唐山供电公司 | 丰润供电公司 | 左家坞镇 | 左家坞镇 | 党家山村 | 电网_10kV石窝线左家坞533党街北支#1党家山村2综合配电变压器 | 0 | 0
4053 | 唐山供电公司 | 丰润供电公司 | 左家坞镇 | 左家坞镇 | 党家山村 | 电网_10kV石窝线左家坞533党街西支#13党家山村4综合配电变压器 | 0 | 0
4054 | 唐山供电公司 | 丰润供电公司 | 左家坞镇 | 左家坞镇 | 党家山村 | 电网_10kV石窝线左家坞533党街中支#14党家山村3综合配电变压器 | 5.31 | 0
4055 | 唐山供电公司 | 丰润供电公司 | 左家坞镇 | 左家坞镇 | 党家山村 | 电网_10kV石窝线左家坞533党南支#10党家山村5综合配电变压器 | 20.605 | 0
4056 | 唐山供电公司 | 丰润供电公司 | 石各庄镇 | 石各庄镇 | 四户村 | 10kV四户线三女河524#91四户村4综合配电变压器 | 0 | 0
4057 | 唐山供电公司 | 丰润供电公司 | 石各庄镇 | 石各庄镇 | 四户村 | 10kV四户线三女河524四户东街支#3四户村6综合配电变压器 | 0 | 0
4058 | 唐山供电公司 | 丰润供电公司 | 石各庄镇 | 石各庄镇 | 四户村 | 10kV四户线三女河524四户街支#10四户村5综合配电变压器 | 4.96 | 0
4059 | 唐山供电公司 | 丰润供电公司 | 石各庄镇 | 石各庄镇 | 四户村 | 10kV四户线三女河524四户街支#13四户村3综合配电变压器 | 0 | 0
4060 | 唐山供电公司 | 丰润供电公司 | 石各庄镇 | 石各庄镇 | 四户村 | 10kV四户线三女河524四户南街支#3四户村2综合配电变压器 | 6.525 | 0
4061 | 唐山供电公司 | 丰润供电公司 | 石各庄镇 | 石各庄镇 | 四户村 | 10kV四户线三女河524四户西北街支#3四户村8综合配电变压器 | 0 | 0
4062 | 唐山供电公司 | 丰润供电公司 | 石各庄镇 | 石各庄镇 | 四户村 | 10kV四户线三女河524四户西街支#4四户村1综合配电变压器 | 78.93 | 0
4063 | 唐山供电公司 | 丰润供电公司 | 石各庄镇 | 石各庄镇 | 四户村 | 10kV四户线三女河524四户西街支#6四户村9综合配电变压器 | 6.32 | 0
4064 | 唐山供电公司 | 丰润供电公司 | 石各庄镇 | 石各庄镇 | 四户村 | 10kV四户线三女河524四户西南街支#3四户村7综合配电变压器 | 23.29 | 0
4065 | 唐山供电公司 | 丰润供电公司 | 石各庄镇 | 石各庄镇 | 苏官屯村 | 10kV苏官屯线白官屯514苏街支#18苏官屯村3综合配电变压器 | 17.32 | 0
4066 | 唐山供电公司 | 丰润供电公司 | 石各庄镇 | 石各庄镇 | 闫庄村 | 10kV苏官屯线白官屯514苏街支#2曹闫庄村1综合配电变压器 | 80.59 | 0
4067 | 唐山供电公司 | 丰润供电公司 | 石各庄镇 | 石各庄镇 | 闫庄村 | 10kV苏官屯线白官屯514苏街支#6曹闫庄村2综合配电变压器 | 6.53 | 0
4068 | 唐山供电公司 | 丰润供电公司 | 石各庄镇 | 石各庄镇 | 谷庄村 | 10kV小谷庄线白官屯513#25小谷庄村2综合配电变压器 | 7.06 | 0
4069 | 唐山供电公司 | 丰润供电公司 | 任各庄镇 | 任各庄镇 | 支11肘各庄 | 10kV任各庄线车轴山522肘街内支#11肘各庄2综合配电变压器 | 117.88 | 0
4070 | 唐山供电公司 | 丰润供电公司 | 任各庄镇 | 任各庄镇 | 内支13肘各 | 10kV任各庄线车轴山522肘街内支#13肘各庄综合配电变压器 | 6.87 | 0
4071 | 唐山供电公司 | 丰润供电公司 | 任各庄镇 | 任各庄镇 | 任各庄村 | 10kV孙家庄线任各庄511二铸支#10任各庄村4综合配电变压器 | 63.59 | 0
4072 | 唐山供电公司 | 丰润供电公司 | 任各庄镇 | 任各庄镇 | 任各庄村 | 10kV孙家庄线任各庄511宋西街内支#6宋各庄村1综合配电变压器 | 118.15 | 0
4073 | 唐山供电公司 | 丰润供电公司 | 任各庄镇 | 任各庄镇 | 魏庄子村 | 10kV孙家庄线任各庄511魏支#24魏庄子村4综合配电变压器 | 0 | 0
4074 | 唐山供电公司 | 丰润供电公司 | 任各庄镇 | 任各庄镇 | 任各庄村 | 电网_10kV任各庄线车轴山522#78任各庄村7综合配电变压器 | 27.58 | 0
4075 | 唐山供电公司 | 丰润供电公司 | 任各庄镇 | 任各庄镇 | 任各庄村 | 电网_10kV任各庄线车轴山522任北街支#8任各庄村11综合配电变压器 | 32.39 | 0
4076 | 唐山供电公司 | 丰润供电公司 | 任各庄镇 | 任各庄镇 | 任各庄村 | 电网_10kV任各庄线车轴山522任北街支#8任各庄村1综合配电变压器 | 66.48 | 0
4077 | 唐山供电公司 | 丰润供电公司 | 任各庄镇 | 任各庄镇 | 任各庄村 | 电网_10kV孙家庄线任各庄511二铸支#14任各庄村5综合配电变压器 | 130.3 | 0
4078 | 唐山供电公司 | 丰润供电公司 | 任各庄镇 | 任各庄镇 | 任各庄村 | 电网_10kV孙家庄线任各庄511二铸支#26任各庄村2综合配电变压器 | 64.71 | 0
4079 | 唐山供电公司 | 丰润供电公司 | 任各庄镇 | 任各庄镇 | 任各庄村 | 电网_10kV孙家庄线任各庄511任东街支#5任各庄村9综合配电变压器 | 136.93 | 0
4080 | 唐山供电公司 | 丰润供电公司 | 任各庄镇 | 任各庄镇 | 任各庄村 | 电网_10kV孙家庄线任各庄511任街内支#2任各庄村12综合配电变压器 | 36.85 | 0
4081 | 唐山供电公司 | 丰润供电公司 | 任各庄镇 | 任各庄镇 | 任各庄村 | 电网_10kV孙家庄线任各庄511任街内支#5任各庄村3综合配电变压器 | 21.02 | 0
4082 | 唐山供电公司 | 丰润供电公司 | 任各庄镇 | 任各庄镇 | 任各庄村 | 电网_10kV孙家庄线任各庄511任街内支#6任各庄村6综合配电变压器 | 27.2 | 0
4083 | 唐山供电公司 | 丰润供电公司 | 任各庄镇 | 任各庄镇 | 内支4宋各庄 | 电网_10kV孙家庄线任各庄511宋街内支#4宋各庄2综合配电变压器 | 118.43 | 0
4084 | 唐山供电公司 | 丰润供电公司 | 任各庄镇 | 任各庄镇 | 内支3宋各庄 | 电网_10kV孙家庄线任各庄511宋南街内支#3宋各庄4综合配电变压器 | 116 | 0
4085 | 唐山供电公司 | 丰润供电公司 | 任各庄镇 | 任各庄镇 | 支15宋各庄 | 电网_10kV孙家庄线任各庄511宋支#15宋各庄3综合配电变压器 | 98.2 | 0
4086 | 唐山供电公司 | 丰润供电公司 | 任各庄镇 | 任各庄镇 | 魏庄子村 | 电网_10kV孙家庄线任各庄511魏支#19魏庄子村3综合配电变压器 | 60.61 | 0
4087 | 唐山供电公司 | 丰润供电公司 | 石各庄镇 | 石各庄镇 | 小王各庄 | 10kV泰和钢铁线小屯522小王各庄北街支#10小王各庄综合4号配电变压器 | 0 | 0
4088 | 唐山供电公司 | 丰润供电公司 | 石各庄镇 | 石各庄镇 | 支15小王各 | 10kV泰和钢铁线小屯522小王各庄北街支#15小王各庄综合1号配电变压器 | 38.03 | 0
4089 | 唐山供电公司 | 丰润供电公司 | 石各庄镇 | 石各庄镇 | 街支3小王各 | 10kV泰和钢铁线小屯522小王各庄北街支#3小王各庄综合2号配电变压器 | 9.6 | 0
4090 | 唐山供电公司 | 丰润供电公司 | 石各庄镇 | 石各庄镇 | 支10小王各 | 10kV泰和钢铁线小屯522小王各庄支#10小王各庄综合3号配电变压器 | 176.4 | 0
4091 | 唐山供电公司 | 丰润供电公司 | 石各庄镇 | 石各庄镇 | 任各庄村 | 电网_10kV泰和钢铁线小屯522#11张良各庄村综合2号配电变压器 | 0 | 0
4092 | 唐山供电公司 | 丰润供电公司 | 石各庄镇 | 石各庄镇 | 谷庄村 | 电网_10kV天顺二期线白官屯512谷街支#3大谷庄村2综合配电变压器 | 148.2 | 0
4093 | 唐山供电公司 | 丰润供电公司 | 石各庄镇 | 石各庄镇 | 桑园村 | 电网_10kV天顺二期线白官屯512桑北街支#4桑园村2综合配电变压器 | 17.945 | 0
4094 | 唐山供电公司 | 丰润供电公司 | 石各庄镇 | 石各庄镇 | 桑园村 | 电网_10kV天顺二期线白官屯512桑支#4桑园村1综合配电变压器 | 0 | 0
4095 | 唐山供电公司 | 丰润供电公司 | 白官屯镇 | 白官屯镇 | 太子沟村 | 10kV田陈线田富庄522太子沟街支#07太子沟村1号综合配电变压器 | 16.12 | 0
4096 | 唐山供电公司 | 丰润供电公司 | 白官屯镇 | 白官屯镇 | 太子沟村 | 10kV田陈线田富庄522太子沟街支#08太子沟村2综合配电变压器 | 0 | 0
4097 | 唐山供电公司 | 丰润供电公司 | 白官屯镇 | 白官屯镇 | 韩庄村 | 电网_10kV田陈线田富庄522#15郭韩庄村2号综合配电变压器 | 0 | 0
4098 | 唐山供电公司 | 丰润供电公司 | 白官屯镇 | 白官屯镇 | 赵庄村 | 电网_10kV田陈线田富庄522#28陈赵庄村1号综合配电变压器 | 12.88 | 0
4099 | 唐山供电公司 | 丰润供电公司 | 白官屯镇 | 白官屯镇 | 信庄村 | 电网_10kV田陈线田富庄522#58忠信庄村南1号综合配电变压器 | 17.585 | 0
4100 | 唐山供电公司 | 丰润供电公司 | 白官屯镇 | 白官屯镇 | 陈赵庄村 | 电网_10kV田陈线田富庄522陈农业开发支#02陈赵庄新综合配电变压器 | 0 | 0
4101 | 唐山供电公司 | 丰润供电公司 | 白官屯镇 | 白官屯镇 | 赵庄村 | 电网_10kV田陈线田富庄522陈赵庄拔丝厂支#03陈赵庄村4号综合配电变压器 | 4.2 | 0
4102 | 唐山供电公司 | 丰润供电公司 | 白官屯镇 | 白官屯镇 | 陈赵庄 | 电网_10kV田陈线田富庄522陈赵庄北街支#15陈赵庄5号综合配电变压器 | 3.17 | 0
4103 | 唐山供电公司 | 丰润供电公司 | 白官屯镇 | 白官屯镇 | 赵庄村 | 电网_10kV田陈线田富庄522陈赵庄北街支05#陈赵庄村3号综合配电变压器 | 0 | 0
4104 | 唐山供电公司 | 丰润供电公司 | 白官屯镇 | 白官屯镇 | 陈赵庄村 | 电网_10kV田陈线田富庄522陈赵庄南街支#07陈赵庄村2号综合配电变压器 | 0 | 0
4105 | 唐山供电公司 | 丰润供电公司 | 白官屯镇 | 白官屯镇 | 韩庄村 | 电网_10kV田陈线田富庄522郭韩庄南街支#03郭韩庄村1号综合配电变压器 | 35.63 | 0
4106 | 唐山供电公司 | 丰润供电公司 | 白官屯镇 | 白官屯镇 | 太子沟村 | 电网_10kV田陈线田富庄522太子沟街支#05太子沟村3号综合配电变压器 | 9.13 | 0
4107 | 唐山供电公司 | 丰润供电公司 | 白官屯镇 | 白官屯镇 | 富庄村 | 10kV田成线田富庄511#05 1田富庄村西3号综合配电变压器 | 195.86 | 0
4108 | 唐山供电公司 | 丰润供电公司 | 任各庄镇 | 任各庄镇 | 立营村 | 10kV田丰线车轴山525陶北街内支#4陶立营村2综合配电变压器 | 18.29 | 0
4109 | 唐山供电公司 | 丰润供电公司 | 任各庄镇 | 任各庄镇 | 立营村 | 10kV田丰线车轴山525陶支#15 1陶立营村3综合配电变压器 | 182.57 | 0
4110 | 唐山供电公司 | 丰润供电公司 | 任各庄镇 | 任各庄镇 | 富庄村 | 电网_10kV田丰线车轴山525#26杨富庄村3综合配电变压器 | 258.02 | 0
4111 | 唐山供电公司 | 丰润供电公司 | 任各庄镇 | 任各庄镇 | 立营村 | 电网_10kV田丰线车轴山525陶支#16陶立营村1综合配电变压器 | 19.61 | 0
4112 | 唐山供电公司 | 丰润供电公司 | 白官屯镇 | 白官屯镇 | 仙观村 | 10kV田福线田福庄514群西街支#01群仙观村4号综合配电变压器 | 33.45 | 0
4113 | 唐山供电公司 | 丰润供电公司 | 白官屯镇 | 白官屯镇 | 郭官屯村 | 10kV田福线田富庄514郭水支#22郭官屯村东1号综合配电变压器 | 26.96 | 0
4114 | 唐山供电公司 | 丰润供电公司 | 白官屯镇 | 白官屯镇 | 仙观村 | 10kV田福线田富庄514郭屯支#11群仙观村北2号综合配电变压器 | 87.28 | 0
4115 | 唐山供电公司 | 丰润供电公司 | 白官屯镇 | 白官屯镇 | 郭庄村 | 10kV田福线田富庄514后街支#03后郭庄村1号综合配电变压器 | 6.28 | 0
4116 | 唐山供电公司 | 丰润供电公司 | 白官屯镇 | 白官屯镇 | 仙观村 | 10kV田福线田富庄514群街支#05群仙观村南1号综合配电变压器 | 0 | 0
4117 | 唐山供电公司 | 丰润供电公司 | 白官屯镇 | 白官屯镇 | 往川村 | 10kV田福线田富庄514群仙观支#12往川村北1号综合配电变压器 | 3.98 | 0
4118 | 唐山供电公司 | 丰润供电公司 | 白官屯镇 | 白官屯镇 | 富庄村 | 10kV田福线田富庄514田街支#09田富庄村南1号综合配电变压器 | 195.72 | 0
4119 | 唐山供电公司 | 丰润供电公司 | 白官屯镇 | 白官屯镇 | 王庄村 | 10kV田福线田富庄514王庄子支#11西王庄村1号综合配电变压器 | 165.43 | 0
4120 | 唐山供电公司 | 丰润供电公司 | 白官屯镇 | 白官屯镇 | 庆寺村 | 电网_10kV田福线田富庄514福街支#03福庆寺村1号综合配电变压器 | 0 | 0
4121 | 唐山供电公司 | 丰润供电公司 | 白官屯镇 | 白官屯镇 | 郭官屯村 | 电网_10kV田福线田富庄514郭东街支#01郭官屯村南3号综合配电变压器 | 74.84 | 0
4122 | 唐山供电公司 | 丰润供电公司 | 白官屯镇 | 白官屯镇 | 郭官屯村 | 电网_10kV田福线田富庄514郭水支#10郭官屯村5号综合配电变压器 | 76.75 | 0
4123 | 唐山供电公司 | 丰润供电公司 | 白官屯镇 | 白官屯镇 | 郭官屯村 | 电网_10kV田福线田富庄514郭屯支#17郭官屯村4号综合配电变压器 | 93.43 | 0
4124 | 唐山供电公司 | 丰润供电公司 | 白官屯镇 | 白官屯镇 | 郭官屯村 | 电网_10kV田福线田富庄514郭西街支#03郭官屯村西2号综合配电变压器 | 92.8 | 0
4125 | 唐山供电公司 | 丰润供电公司 | 白官屯镇 | 白官屯镇 | 仙观村 | 电网_10kV田福线田富庄514群街支#05群仙观村3号综合配电变压器 | 98.64 | 0
4126 | 唐山供电公司 | 丰润供电公司 | 白官屯镇 | 白官屯镇 | 往川村 | 电网_10kV田福线田富庄514群仙观支#09往川村南2号综合配电变压器 | 11.19 | 0
4127 | 唐山供电公司 | 丰润供电公司 | 白官屯镇 | 白官屯镇 | 富庄村 | 电网_10kV田福线田富庄514田街支#04田富庄村北2号综合配电变压器 | 7.48 | 0
4128 | 唐山供电公司 | 丰润供电公司 | 白官屯镇 | 白官屯镇 | 张家坟村 | 电网_10kV田福线田富庄514张街支#03张家坟村1号综合配电变压器 | 0 | 0
4129 | 唐山供电公司 | 丰润供电公司 | 白官屯镇 | 白官屯镇 | 庞家港村 | 10kV田忠线田富庄512庞家港农业开发支#05庞家港村2号综合配电变压器 | 0 | 0
4130 | 唐山供电公司 | 丰润供电公司 | 白官屯镇 | 白官屯镇 | 庞家港村 | 10kV田忠线田富庄512庞街内支#06庞家港村1号综合配电变压器 | 19.14 | 0
4131 | 唐山供电公司 | 丰润供电公司 | 白官屯镇 | 白官屯镇 | 庞家港 | 10kV田忠线田富庄512庞街内支10#庞家港3号综合配电变压器 | 22.9 | 0
4132 | 唐山供电公司 | 丰润供电公司 | 白官屯镇 | 白官屯镇 | 信庄村 | 电网_10kV田忠线田富庄512忠信庄北街支#02忠信庄村北2号综合配电变压器 | 16.54 | 0
4133 | 唐山供电公司 | 丰润供电公司 | 左家坞镇 | 左家坞镇 | 松林村 | 10kV团山子线城北寨521#23小松林村2综合配电变压器 | 56.4 | 0
4134 | 唐山供电公司 | 丰润供电公司 | 左家坞镇 | 左家坞镇 | 松林村 | 10kV团山子线城北寨521小松林支#14小松林村1综合配电变压器 | 33.28 | 0
4135 | 唐山供电公司 | 丰润供电公司 | 左家坞镇 | 左家坞镇 | 城北寨村 | 电网_10kV团山子线城北寨521城街北支#2城北寨村13综合配电变压器 | 0 | 0
4136 | 唐山供电公司 | 丰润供电公司 | 左家坞镇 | 左家坞镇 | 松林村 | 电网_10kV团山子线城北寨521小松林支#5小松林村3综合配电变压器 | 0 | 0
4137 | 唐山供电公司 | 丰润供电公司 | 韩城镇 | 韩城镇 | 西欢坨村 | 10kv西欢坨线韩城511西欢坨街内支#33西欢坨村北5综合配电变压器 | 244 | 0
4138 | 唐山供电公司 | 丰润供电公司 | 丰润镇 | 丰润镇 | 曹家洼村 | 10kV西魏庄子线高丽铺511#35曹家洼村1#综合配电变压器 | 23.16 | 0
4139 | 唐山供电公司 | 丰润供电公司 | 丰润镇 | 丰润镇 | 尚古庄村 | 10kV西魏庄子线高丽铺511#39 1尚古庄村6综合配电变压器 | 22.01 | 0
4140 | 唐山供电公司 | 丰润供电公司 | 丰润镇 | 丰润镇 | 尚古庄村 | 10kV西魏庄子线高丽铺511#41尚古庄村1#综合配电变压器 | 8.94 | 0
4141 | 唐山供电公司 | 丰润供电公司 | 丰润镇 | 丰润镇 | 魏庄子村 | 10kV西魏庄子线高丽铺511#78西魏庄子村3#综合配电变压器 | 52.7 | 0
4142 | 唐山供电公司 | 丰润供电公司 | 丰润镇 | 丰润镇 | 丽铺村 | 10kV西魏庄子线高丽铺511高街支13高丽铺村1#综合配电变压器 | 0 | 0
4143 | 唐山供电公司 | 丰润供电公司 | 丰润镇 | 丰润镇 | 丽铺村 | 10kV西魏庄子线高丽铺511高街支14高丽铺村3#综合配电变压器 | 71.38 | 0
4144 | 唐山供电公司 | 丰润供电公司 | 丰润镇 | 丰润镇 | 丽铺村 | 10kV西魏庄子线高丽铺511高街支8#高丽铺村5#综合配电变压器 | 21.85 | 0
4145 | 唐山供电公司 | 丰润供电公司 | 丰润镇 | 丰润镇 | 尚古庄村 | 10kV西魏庄子线高丽铺511广告支21尚古庄村3#综合配电变压器 | 0 | 0
4146 | 唐山供电公司 | 丰润供电公司 | 丰润镇 | 丰润镇 | 尚古庄村 | 10kV西魏庄子线高丽铺511广告支8尚古庄村5#综合配电变压器 | 5.17 | 0
4147 | 唐山供电公司 | 丰润供电公司 | 丰润镇 | 丰润镇 | 尚古庄村 | 10kV西魏庄子线高丽铺511尚街支11尚古庄村4#综合配电变压器 | 3.58 | 0
4148 | 唐山供电公司 | 丰润供电公司 | 丰润镇 | 丰润镇 | 魏庄子村 | 10kV西魏庄子线高丽铺511魏街支19西魏庄子村1#综合配电变压器 | 0 | 0
4149 | 唐山供电公司 | 丰润供电公司 | 丰润镇 | 丰润镇 | 曹家洼村 | 电网_10kV西魏庄子线高丽铺511#38曹家洼村2#综合配电变压器 | 11.92 | 0
4150 | 唐山供电公司 | 丰润供电公司 | 丰润镇 | 丰润镇 | 魏庄子村 | 电网_10kV西魏庄子线高丽铺511#64西魏庄子村2#综合配电变压器 | 31.05 | 0
4151 | 唐山供电公司 | 丰润供电公司 | 丰润镇 | 丰润镇 | 尚古庄村 | 电网_10kV西魏庄子线高丽铺511广告支12尚古庄村2#综合配电变压器 | 0 | 0
4152 | 唐山供电公司 | 丰润供电公司 | 丰润镇 | 丰润镇 | 魏庄子村 | 电网_10kV西魏庄子线高丽铺511魏街支16西魏庄子村4#综合配电变压器 | 79.49 | 0
4153 | 唐山供电公司 | 丰润供电公司 | 左家坞镇 | 左家坞镇 | 西佑国寺村 | 10kV西孝义线泉河头531#84西佑国寺村1综合配电变压器 | 37.68 | 0
4154 | 唐山供电公司 | 丰润供电公司 | 左家坞镇 | 左家坞镇 | 东孝义村 | 10kV西孝义线泉河头531东孝义街内西北支#10东孝义村1综合配电变压器 | 0 | 0
4155 | 唐山供电公司 | 丰润供电公司 | 左家坞镇 | 左家坞镇 | 国寺村 | 10kV西孝义线泉河头531西佑街中支#1西佑国寺村4综合配电变压器 | 41.88 | 0
4156 | 唐山供电公司 | 丰润供电公司 | 左家坞镇 | 左家坞镇 | 东孝义村 | 电网_10kV西孝义线泉河头531#113东孝义村4综合配电变压器 | 0 | 0
4157 | 唐山供电公司 | 丰润供电公司 | 左家坞镇 | 左家坞镇 | 东孝义村 | 电网_10kV西孝义线泉河头531#113东孝义村5综合配电变压器 | 0 | 0
4158 | 唐山供电公司 | 丰润供电公司 | 左家坞镇 | 左家坞镇 | 孝义村 | 电网_10kV西孝义线泉河头531#136东孝义村13综合配电变压器 | 225.21 | 0
4159 | 唐山供电公司 | 丰润供电公司 | 左家坞镇 | 左家坞镇 | 孝义村 | 电网_10kV西孝义线泉河头531#154西孝义村2综合配电变压器 | 3.49 | 0
4160 | 唐山供电公司 | 丰润供电公司 | 左家坞镇 | 左家坞镇 | 国寺村 | 电网_10kV西孝义线泉河头531#42东佑国寺村1综合配电变压器 | 18.19 | 0
4161 | 唐山供电公司 | 丰润供电公司 | 左家坞镇 | 左家坞镇 | 国寺村 | 电网_10kV西孝义线泉河头531#66西佑国寺村3综合配电变压器 | 36.58 | 0
4162 | 唐山供电公司 | 丰润供电公司 | 左家坞镇 | 左家坞镇 | 国寺村 | 电网_10kV西孝义线泉河头531#81西佑国寺村2综合配电变压器 | 62.29 | 0
4163 | 唐山供电公司 | 丰润供电公司 | 左家坞镇 | 左家坞镇 | 孝义村 | 电网_10kV西孝义线泉河头531东孝义街内北支#3东孝义村8综合配电变压器 | 33.52 | 0
4164 | 唐山供电公司 | 丰润供电公司 | 左家坞镇 | 左家坞镇 | 孝义村 | 电网_10kV西孝义线泉河头531东孝义街内二支#2东孝义村15综合配电变压器 | 19.98 | 0
4165 | 唐山供电公司 | 丰润供电公司 | 左家坞镇 | 左家坞镇 | 孝义村 | 电网_10kV西孝义线泉河头531东孝义街内三支#10东孝义村12综合配电变压器 | 258.84 | 0
4166 | 唐山供电公司 | 丰润供电公司 | 左家坞镇 | 左家坞镇 | 孝义村 | 电网_10kV西孝义线泉河头531东孝义街内三支#5东孝义村10综合配电变压器 | 0 | 0
4167 | 唐山供电公司 | 丰润供电公司 | 左家坞镇 | 左家坞镇 | 孝义村 | 电网_10kV西孝义线泉河头531东孝义街内三支#8东孝义村11综合配电变压器 | 10.63 | 0
4168 | 唐山供电公司 | 丰润供电公司 | 左家坞镇 | 左家坞镇 | 孝义村 | 电网_10kV西孝义线泉河头531东孝义街内四支#3东孝义村7综合配电变压器 | 25 | 0
4169 | 唐山供电公司 | 丰润供电公司 | 左家坞镇 | 左家坞镇 | 东孝义村 | 电网_10kV西孝义线泉河头531东孝义街内西北支#12东孝义村2综合配电变压器 | 0 | 0
4170 | 唐山供电公司 | 丰润供电公司 | 左家坞镇 | 左家坞镇 | 东孝义村 | 电网_10kV西孝义线泉河头531东孝义街内西北支#12东孝义村3综合配电变压器 | 0 | 0
4171 | 唐山供电公司 | 丰润供电公司 | 左家坞镇 | 左家坞镇 | 东孝义村 | 电网_10kV西孝义线泉河头531东孝义街内西北支#1东孝义村16综合配电变压器 | 0 | 0
4172 | 唐山供电公司 | 丰润供电公司 | 左家坞镇 | 左家坞镇 | 孝义村 | 电网_10kV西孝义线泉河头531东孝义街内一支#1东孝义村14综合配电变压器 | 5.76 | 0
4173 | 唐山供电公司 | 丰润供电公司 | 左家坞镇 | 左家坞镇 | 东孝义村 | 电网_10kV西孝义线泉河头531东孝义街内支#25东孝义村6综合配电变压器 | 0 | 0
4174 | 唐山供电公司 | 丰润供电公司 | 左家坞镇 | 左家坞镇 | 东孝义村 | 电网_10kV西孝义线泉河头531东孝义街支#14东孝义村9综合配电变压器 | 0 | 0
4175 | 唐山供电公司 | 丰润供电公司 | 左家坞镇 | 左家坞镇 | 孝义村 | 电网_10kV西孝义线泉河头531西孝义街北支#5西孝义村3综合配电变压器 | 0 | 0
4176 | 唐山供电公司 | 丰润供电公司 | 左家坞镇 | 左家坞镇 | 孝义村 | 电网_10kV西孝义线泉河头531西孝义街北支#7西孝义村4综合配电变压器 | 53.795 | 0
4177 | 唐山供电公司 | 丰润供电公司 | 左家坞镇 | 左家坞镇 | 孝义村 | 电网_10kV西孝义线泉河头531西孝义街南支#1西孝义村6综合配电变压器 | 6.05 | 0
4178 | 唐山供电公司 | 丰润供电公司 | 左家坞镇 | 左家坞镇 | 孝义村 | 电网_10kV西孝义线泉河头531西孝义街西支#3西孝义村5综合配电变压器 | 92.25 | 0
4179 | 唐山供电公司 | 丰润供电公司 | 左家坞镇 | 左家坞镇 | 孝义村 | 电网_10kV西孝义线泉河头531西孝义街支#4西孝义村1综合配电变压器 | 83.58 | 0
4180 | 唐山供电公司 | 丰润供电公司 | 左家坞镇 | 左家坞镇 | 大港村 | 10kV小港线泉河头521北大港支#11北大港村1综合配电变压器 | 38.21 | 0
4181 | 唐山供电公司 | 丰润供电公司 | 左家坞镇 | 左家坞镇 | 小港村 | 10kV小港线泉河头521小港街南支#7小港村3综合配电变压器 | 25.33 | 0
4182 | 唐山供电公司 | 丰润供电公司 | 左家坞镇 | 左家坞镇 | 大港村 | 电网_10kV小港线泉河头521北大港街内支#2北大港村2综合配电变压器 | 26.43 | 0
4183 | 唐山供电公司 | 丰润供电公司 | 左家坞镇 | 左家坞镇 | 大港村 | 电网_10kV小港线泉河头521北大港街内支#5北大港村3综合配电变压器 | 81.76 | 0
4184 | 唐山供电公司 | 丰润供电公司 | 左家坞镇 | 左家坞镇 | 大港村 | 电网_10kV小港线泉河头521北大港支#16北大港村6综合配电变压器 | 140.78 | 0
4185 | 唐山供电公司 | 丰润供电公司 | 左家坞镇 | 左家坞镇 | 大港村 | 电网_10kV小港线泉河头521北大港支#23北大港村5综合配电变压器 | 177.31 | 0
4186 | 唐山供电公司 | 丰润供电公司 | 左家坞镇 | 左家坞镇 | 大港村 | 电网_10kV小港线泉河头521北大港支#28北大港村4综合配电变压器 | 154.01 | 0
4187 | 唐山供电公司 | 丰润供电公司 | 左家坞镇 | 左家坞镇 | 山子村 | 电网_10kV小港线泉河头521古支#14团山子村3综合配电变压器 | 3.63 | 0
4188 | 唐山供电公司 | 丰润供电公司 | 左家坞镇 | 左家坞镇 | 山子村 | 电网_10kV小港线泉河头521古支#7团山子村5综合配电变压器 | 0 | 0
4189 | 唐山供电公司 | 丰润供电公司 | 左家坞镇 | 左家坞镇 | 大港村 | 电网_10kV小港线泉河头521前大港街北支#3前大港村4综合配电变压器 | 102.695 | 0
4190 | 唐山供电公司 | 丰润供电公司 | 左家坞镇 | 左家坞镇 | 大港村 | 电网_10kV小港线泉河头521前大港街南支#3前大港村5综合配电变压器 | 154.25 | 0
4191 | 唐山供电公司 | 丰润供电公司 | 左家坞镇 | 左家坞镇 | 大港村 | 电网_10kV小港线泉河头521前大港街南支#6前大港村6综合配电变压器 | 119.655 | 0
4192 | 唐山供电公司 | 丰润供电公司 | 左家坞镇 | 左家坞镇 | 大港村 | 电网_10kV小港线泉河头521前大港支#23前大港村2综合配电变压器 | 165.415 | 0
4193 | 唐山供电公司 | 丰润供电公司 | 左家坞镇 | 左家坞镇 | 大港村 | 电网_10kV小港线泉河头521前大港支#35前大港村3综合配电变压器 | 57.09 | 0
4194 | 唐山供电公司 | 丰润供电公司 | 左家坞镇 | 左家坞镇 | 山子村 | 电网_10kV小港线泉河头521团街东支#4团山子村2综合配电变压器 | 9.23 | 0
4195 | 唐山供电公司 | 丰润供电公司 | 左家坞镇 | 左家坞镇 | 小港村 | 电网_10kV小港线泉河头521小港街南支#6小港村4综合配电变压器 | 0 | 0
4196 | 唐山供电公司 | 丰润供电公司 | 左家坞镇 | 左家坞镇 | 张庄子村 | 电网_10kV小港线泉河头521张街内支#6张庄子村3综合配电变压器 | 0 | 0
4197 | 唐山供电公司 | 丰润供电公司 | 左家坞镇 | 左家坞镇 | 张庄子村 | 电网_10kV小港线泉河头521张街内支#8张庄子村2综合配电变压器 | 3.86 | 0
4198 | 唐山供电公司 | 丰润供电公司 | 左家坞镇 | 左家坞镇 | 张庄子村 | 电网_10kV小港线泉河头521张水支#5张庄子村新1综合配电变压器 | 0 | 0
4199 | 唐山供电公司 | 丰润供电公司 | 左家坞镇 | 左家坞镇 | 前大港村 | 电网_前大港村1综合配电变压器 | 197.9 | 0
4200 | 唐山供电公司 | 丰润供电公司 | 石各庄镇 | 石各庄镇 | 任各庄村 | 10kV小茹庄线石各庄523#43大孟各庄村4综合配电变压器 | 141.03 | 0
4201 | 唐山供电公司 | 丰润供电公司 | 石各庄镇 | 石各庄镇 | 任各庄村 | 10kV小茹庄线石各庄523大孟北街支#8大孟各庄村6综合配电变压器 | 68.32 | 0
4202 | 唐山供电公司 | 丰润供电公司 | 石各庄镇 | 石各庄镇 | 任各庄村 | 10kV小茹庄线石各庄523大孟西街支#3大孟各庄村3综合配电变压器 | 7.96 | 0
4203 | 唐山供电公司 | 丰润供电公司 | 石各庄镇 | 石各庄镇 | 任各庄村 | 10kV小茹庄线石各庄523大孟中街支#5大孟各庄村5综合配电变压器 | 56.555 | 0
4204 | 唐山供电公司 | 丰润供电公司 | 石各庄镇 | 石各庄镇 | 雷庄子村 | 10kV小茹庄线石各庄523雷南水支#4雷庄子村3综合配电变压器 | 12.61 | 0
4205 | 唐山供电公司 | 丰润供电公司 | 石各庄镇 | 石各庄镇 | 雷庄子村 | 10kV小茹庄线石各庄523雷支#25雷庄子村2综合配电变压器 | 0 | 0
4206 | 唐山供电公司 | 丰润供电公司 | 石各庄镇 | 石各庄镇 | 任各庄村 | 10kV小茹庄线石各庄523雷支#4大孟各庄村2综合配电变压器 | 0 | 0
4207 | 唐山供电公司 | 丰润供电公司 | 石各庄镇 | 石各庄镇 | 任各庄村 | 10kV小茹庄线石各庄523小孟南街支#4小孟各庄村2综合配电变压器 | 104.06 | 0
4208 | 唐山供电公司 | 丰润供电公司 | 石各庄镇 | 石各庄镇 | 茹庄村 | 10kV小茹庄线石各庄523小茹街内支#11小茹庄村5综合配电变压器 | 57.725 | 0
4209 | 唐山供电公司 | 丰润供电公司 | 石各庄镇 | 石各庄镇 | 茹庄村 | 10kV小茹庄线石各庄523小茹街内支#2小茹庄村2综合配电变压器 | 73.35 | 0
4210 | 唐山供电公司 | 丰润供电公司 | 石各庄镇 | 石各庄镇 | 茹庄村 | 10kV小茹庄线石各庄523小茹街内支#6小茹庄村1综合配电变压器 | 74 | 0
4211 | 唐山供电公司 | 丰润供电公司 | 石各庄镇 | 石各庄镇 | 茹庄村 | 10kV小茹庄线石各庄523小茹街内支#8小茹庄村4综合配电变压器 | 33.56 | 0
4212 | 唐山供电公司 | 丰润供电公司 | 石各庄镇 | 石各庄镇 | 茹庄村 | 10kV小茹庄线石各庄523小茹西水支#7小茹庄村3综合配电变压器 | 147.9 | 0
4213 | 唐山供电公司 | 丰润供电公司 | 石各庄镇 | 石各庄镇 | 任各庄村 | 电网_10kV小茹庄线石各庄523#36大孟各庄村1综合配电变压器 | 0 | 0
4214 | 唐山供电公司 | 丰润供电公司 | 石各庄镇 | 石各庄镇 | 雷庄子村 | 电网_10kV小茹庄线石各庄523雷街内支#2雷庄子村1综合配电变压器 | 88.14 | 0
4215 | 唐山供电公司 | 丰润供电公司 | 石各庄镇 | 石各庄镇 | 任各庄村 | 电网_10kV小茹庄线石各庄523小孟街支#12小孟各庄村1综合配电变压器 | 4.95 | 0
4216 | 唐山供电公司 | 丰润供电公司 | 石各庄镇 | 石各庄镇 | 任各庄村 | 电网_10kV小茹庄线石各庄523小孟街支#15小孟各庄村4综合配电变压器 | 54.52 | 0
4217 | 唐山供电公司 | 丰润供电公司 | 石各庄镇 | 石各庄镇 | 任各庄村 | 电网_10kV小茹庄线石各庄523小孟街支#20小孟各庄村5综合配电变压器 | 11.9 | 0
4218 | 唐山供电公司 | 丰润供电公司 | 石各庄镇 | 石各庄镇 | 任各庄村 | 电网_10kV小茹庄线石各庄523小孟南街支#10小孟各庄村3综合配电变压器 | 46.43 | 0
4219 | 唐山供电公司 | 丰润供电公司 | 常庄镇 | 常庄镇 | 支20中大树 | 10kV丰东528线刘采支20#中大树1综合配电变压器 | 121.65 | 0
4220 | 唐山供电公司 | 丰润供电公司 | 常庄镇 | 常庄镇 | 魏庄子 | 10kV丰东528线魏支53＃魏庄子大队1综合配电变压器 | 0 | 0
4221 | 唐山供电公司 | 丰润供电公司 | 常庄镇 | 常庄镇 | 支38前贾庄 | 10kV新城线丰东528前贾支#38前贾庄1综合配电变压器 | 31.77 | 0
4222 | 唐山供电公司 | 丰润供电公司 | 常庄镇 | 常庄镇 | 魏庄子 | 10kV新城线丰东528魏南支#7魏庄子3综合配电变压器 | 0 | 0
4223 | 唐山供电公司 | 丰润供电公司 | 常庄镇 | 常庄镇 | 支56魏庄子 | 10kV新城线丰东528魏支#56魏庄子4综合配电变压器 | 0 | 0
4224 | 唐山供电公司 | 丰润供电公司 | 常庄镇 | 常庄镇 | 南分5魏庄子 | 10kV新城线丰东528魏支#57南分#5魏庄子5综合配电变压器 | 5.59 | 0
4225 | 唐山供电公司 | 丰润供电公司 | 常庄镇 | 常庄镇 | 树支8中大树 | 10kV新城线丰东528中大树支8#中大树3综合配电变压器 | 93.965 | 0
4226 | 唐山供电公司 | 丰润供电公司 | 常庄镇 | 常庄镇 | 前大树居委会 | 电网_10kV丰东528线前大树12#前大树居委会2综合配电变压器 | 40.515 | 0
4227 | 唐山供电公司 | 丰润供电公司 | 常庄镇 | 常庄镇 | 前大树居委会 | 电网_10kV丰东528线前大树8#前大树居委会1综合配电变压器 | 77.26 | 0
4228 | 唐山供电公司 | 丰润供电公司 | 常庄镇 | 常庄镇 | 贾庄村 | 电网_10kV丰东528线前贾支22#前贾庄村委会5综合配电变压器 | 4.62 | 0
4229 | 唐山供电公司 | 丰润供电公司 | 常庄镇 | 常庄镇 | 贾庄村 | 电网_10kV丰东528线前贾支34#前贾庄村委会5综合配电变压器 | 107.635 | 0
4230 | 唐山供电公司 | 丰润供电公司 | 常庄镇 | 常庄镇 | 前贾庄村 | 电网_10kV丰东528线前贾支34西分4#前贾庄村委会3综合配电变压器 | 0 | 0
4231 | 唐山供电公司 | 丰润供电公司 | 常庄镇 | 常庄镇 | 贾庄村 | 电网_10kV丰东528线前贾支34西分9北分2#前贾庄村委会4综合配电变压器 | 0 | 0
4232 | 唐山供电公司 | 丰润供电公司 | 常庄镇 | 常庄镇 | 贾庄村 | 电网_10kV丰东528线前贾支8#北贾庄村委会4综合配电变压器 | 0 | 0
4233 | 唐山供电公司 | 丰润供电公司 | 常庄镇 | 常庄镇 | 贾庄村 | 电网_10kV丰东528线魏支21#北贾庄村委会1综合配电变压器 | 18.89 | 0
4234 | 唐山供电公司 | 丰润供电公司 | 常庄镇 | 常庄镇 | 贾庄村 | 电网_10kV丰东528线魏支23#北贾庄村委会2综合配电变压器 | 31.73 | 0
4235 | 唐山供电公司 | 丰润供电公司 | 常庄镇 | 常庄镇 | 贾庄村 | 电网_10kV丰东528线魏支28#南分2北贾庄村委会3综合配电变压器 | 0 | 0
4236 | 唐山供电公司 | 丰润供电公司 | 常庄镇 | 常庄镇 | 大树村 | 电网_10kV丰东528线魏支3#中大树村委会3综合配电变压器 | 55.495 | 0
4237 | 唐山供电公司 | 丰润供电公司 | 常庄镇 | 常庄镇 | 大树村 | 电网_10kV丰东528线魏支8#中大树村委会4综合配电变压器 | 0 | 0
4238 | 唐山供电公司 | 丰润供电公司 | 常庄镇 | 常庄镇 | 前大树居委会 | 电网_10kV丰东528线魏支8南分1#前大树居委会4综合配电变压器 | 188.45 | 0
4239 | 唐山供电公司 | 丰润供电公司 | 常庄镇 | 常庄镇 | 前大树 | 电网_10kV新城线丰东528魏支#14+1前大树居委会5配电变压器 | 186.08 | 0
4240 | 唐山供电公司 | 丰润供电公司 | 常庄镇 | 常庄镇 | 魏庄子 | 电网_10kV新城线丰东528魏支＃47+1魏庄子2综合配电变压器 | 0 | 0
4241 | 唐山供电公司 | 丰润供电公司 | 韩城镇 | 韩城镇 | 西欢坨村 | 10kV新水线新军屯524西欢坨北街支#04西欢坨村北4综合配电变压器 | 276 | 0
4242 | 唐山供电公司 | 丰润供电公司 | 韩城镇 | 韩城镇 | 肖家庄村 | 10kV新水线新军屯524肖东街支#09肖家庄村东2综合配电变压器 | 14.97 | 0
4243 | 唐山供电公司 | 丰润供电公司 | 韩城镇 | 韩城镇 | 小庄子村 | 电网_10kV新水线新军屯524良种厂支#07小庄子村东综合1配电变压器 | 12.85 | 0
4244 | 唐山供电公司 | 丰润供电公司 | 韩城镇 | 韩城镇 | 李村 | 电网_10kV新水线新军屯524西曹水支#16李村村西1综合配电变压器 | 3.36 | 0
4245 | 唐山供电公司 | 丰润供电公司 | 韩城镇 | 韩城镇 | 西欢坨 | 电网_10kV新水线新军屯524西欢坨西北支#09西欢坨16综合配电变压器 | 317 | 0
4246 | 唐山供电公司 | 丰润供电公司 | 韩城镇 | 韩城镇 | 肖家庄北 | 电网_10kV新水线新军屯524肖东街支#18肖家庄北3综合配电变压器 | 10.08 | 0
4247 | 唐山供电公司 | 丰润供电公司 | 韩城镇 | 韩城镇 | 肖家庄南 | 电网_10kV新水线新军屯524肖南街支#01肖家庄南4综合配电变压器 | 0 | 0
4248 | 唐山供电公司 | 丰润供电公司 | 石各庄镇 | 石各庄镇 | 大黑马甸村 | 10kV熊张庄线石各庄524大黑南街支#9大黑马甸村1综合配电变压器 | 0 | 0
4249 | 唐山供电公司 | 丰润供电公司 | 石各庄镇 | 石各庄镇 | 马甸村 | 10kV熊张庄线石各庄524大黑中街支#3大黑马甸村5综合配电变压器 | 0 | 0
4250 | 唐山供电公司 | 丰润供电公司 | 石各庄镇 | 石各庄镇 | 大黑马甸村 | 10kV熊张庄线石各庄524大黑中街支#4大黑马甸村2综合配电变压器 | 0 | 0
4251 | 唐山供电公司 | 丰润供电公司 | 石各庄镇 | 石各庄镇 | 大黑马甸村 | 10kV熊张庄线石各庄524大黑中街支#4大黑马甸村4综合配电变压器 | 0 | 0
4252 | 唐山供电公司 | 丰润供电公司 | 石各庄镇 | 石各庄镇 | 董庄子村 | 10kV熊张庄线石各庄524定支#16董庄子村1综合配电变压器 | 0 | 0
4253 | 唐山供电公司 | 丰润供电公司 | 石各庄镇 | 石各庄镇 | 董庄子村 | 10kV熊张庄线石各庄524董西街支#5董庄子村2综合配电变压器 | 61.73 | 0
4254 | 唐山供电公司 | 丰润供电公司 | 新军屯镇 | 新军屯镇 | 唐庄村 | 电网_10kV玄钢线欢喜庄516唐庄街内支#3 1唐庄村2号综合配电变压器 | 223.89 | 0
4255 | 唐山供电公司 | 丰润供电公司 | 新军屯镇 | 新军屯镇 | 唐庄村 | 电网_10kV玄钢线欢喜庄516唐庄街内支#5唐庄村1号综合配电变压器 | 148.32 | 0
4256 | 唐山供电公司 | 丰润供电公司 | 丰润镇 | 丰润镇 | 库山村 | 10kV压库山线高丽铺512压东街支4压库山村2#综合配电变压器 | 11.055 | 0
4257 | 唐山供电公司 | 丰润供电公司 | 丰润镇 | 丰润镇 | 库山村 | 10kV压库山线高丽铺512压西街支7压库山村3综合配电变压器 | 72.44 | 0
4258 | 唐山供电公司 | 丰润供电公司 | 丰润镇 | 丰润镇 | 库山村 | 电网_10kV压库山线高丽铺512压西街支5压库山村1#综合配电变压器 | 23.71 | 0
4259 | 唐山供电公司 | 丰润供电公司 | 王官营镇 | 王官营镇 | 中马庄户 | 10kV岩口线火石营511#64中马庄户南1号综合配电变压器 | 0 | 0
4260 | 唐山供电公司 | 丰润供电公司 | 王官营镇 | 王官营镇 | 比古岫村 | 10kV岩口线火石营511比西支2比古岫村西2号综合配电变压器 | 12.15 | 0
4261 | 唐山供电公司 | 丰润供电公司 | 王官营镇 | 王官营镇 | 柴家湾村 | 10kV岩口线火石营511柴支9柴家湾村1号综合配电变压器 | 0 | 0
4262 | 唐山供电公司 | 丰润供电公司 | 王官营镇 | 王官营镇 | 东马庄户 | 10kV岩口线火石营511东马支7东马庄户南1号综合配电变压器 | 0 | 0
4263 | 唐山供电公司 | 丰润供电公司 | 王官营镇 | 王官营镇 | 大岭沟 | 10kV岩口线火石营511井支1大岭沟井3号综合配电变压器 | 83.11 | 0
4264 | 唐山供电公司 | 丰润供电公司 | 王官营镇 | 王官营镇 | 西马庄户村 | 10kV岩口线火石营511西马支2西马庄户村1号综合配电变压器 | 0 | 0
4265 | 唐山供电公司 | 丰润供电公司 | 王官营镇 | 王官营镇 | 庄户村 | 10kV岩口线火石营511中马支1电缆中马庄户村北2号综合配电变压器 | 5.48 | 0
4266 | 唐山供电公司 | 丰润供电公司 | 王官营镇 | 王官营镇 | 大岭沟孙4 | 电网_10kV岩口线火石营511#105大岭沟孙4号综合配电变压器 | 40.01 | 0
4267 | 唐山供电公司 | 丰润供电公司 | 王官营镇 | 王官营镇 | 大岭沟 | 电网_10kV岩口线火石营511#116大岭沟陈2号综合配电变压器 | 0 | 0
4268 | 唐山供电公司 | 丰润供电公司 | 王官营镇 | 王官营镇 | 大岭沟杨1 | 电网_10kV岩口线火石营511#125大岭沟杨1号综合配电变压器 | 0 | 0
4269 | 唐山供电公司 | 丰润供电公司 | 王官营镇 | 王官营镇 | 任各庄村 | 电网_10kV岩口线火石营511#146东吕各庄村南3号综合配电变压器 | 19.96 | 0
4270 | 唐山供电公司 | 丰润供电公司 | 王官营镇 | 王官营镇 | 任各庄村 | 电网_10kV岩口线火石营511#152东吕各庄村北2号综合配电变压器 | 0 | 0
4271 | 唐山供电公司 | 丰润供电公司 | 王官营镇 | 王官营镇 | 大岭沟南新5 | 电网_10kV岩口线火石营511#94大岭沟南新5号综合配电变压器 | 16.4 | 0
4272 | 唐山供电公司 | 丰润供电公司 | 王官营镇 | 王官营镇 | 比古岫村 | 电网_10kV岩口线火石营511比水支10比古岫村东1号综合配电变压器 | 0 | 0
4273 | 唐山供电公司 | 丰润供电公司 | 王官营镇 | 王官营镇 | 支1东吕各庄 | 电网_10kV岩口线火石营511比支1东吕各庄1综合配电变压器 | 27.5 | 0
4274 | 唐山供电公司 | 丰润供电公司 | 王官营镇 | 王官营镇 | 岩口村 | 电网_10kV岩口线火石营511柴支1岩口村北2号综合配电变压器 | 95.68 | 0
4275 | 唐山供电公司 | 丰润供电公司 | 王官营镇 | 王官营镇 | 庄户村 | 电网_10kV岩口线火石营511岭支1电缆中马庄户村3号综合配电变压器 | 0 | 0
4276 | 唐山供电公司 | 丰润供电公司 | 王官营镇 | 王官营镇 | 东马庄户 | 电网_10kV岩口线火石营511潘支2东马庄户北2号综合配电变压器 | 0 | 0
4277 | 唐山供电公司 | 丰润供电公司 | 王官营镇 | 王官营镇 | 柴家湾村 | 电网_10kV岩口线火石营511新柴支1柴家湾村2号综合配电变压器 | 0 | 0
4278 | 唐山供电公司 | 丰润供电公司 | 王官营镇 | 王官营镇 | 西马庄 | 电网_10kV岩口线火石营511新西马支2西马庄户2号综合配电变压器 | 20.99 | 0
4279 | 唐山供电公司 | 丰润供电公司 | 王官营镇 | 王官营镇 | 岩口村 | 电网_10kV岩口线火石营511岩支5岩口村1号综合配电变压器 | 28.37 | 0
4280 | 唐山供电公司 | 丰润供电公司 | 白官屯镇 | 白官屯镇 | 燕子河村 | 10kV燕子河线冉各庄511#88燕子河村南5号综合配电变压器 | 185.86 | 0
4281 | 唐山供电公司 | 丰润供电公司 | 白官屯镇 | 白官屯镇 | 任各庄村 | 10kV燕子河线冉各庄511八各庄南街支#04八各庄村南1号综合配电变压器 | 45.3 | 0
4282 | 唐山供电公司 | 丰润供电公司 | 白官屯镇 | 白官屯镇 | 三屯村 | 10kV燕子河线冉各庄511刘街支#05刘三屯村西1号综合配电变压器 | 5.32 | 0
4283 | 唐山供电公司 | 丰润供电公司 | 白官屯镇 | 白官屯镇 | 王庄村 | 10kV燕子河线冉各庄511屈街支#03屈王庄村2号综合配电变压器 | 0 | 0
4284 | 唐山供电公司 | 丰润供电公司 | 白官屯镇 | 白官屯镇 | 吴家选村 | 10kV燕子河线冉各庄511三百户支#05吴家选村2号综合配电变压器 | 4.76 | 0
4285 | 唐山供电公司 | 丰润供电公司 | 白官屯镇 | 白官屯镇 | 王庄村 | 10kV燕子河线冉各庄511三百户支#20屈王庄村1号综合配电变压器 | 28.69 | 0
4286 | 唐山供电公司 | 丰润供电公司 | 白官屯镇 | 白官屯镇 | 燕子河村 | 10kV燕子河线冉各庄511燕街支#08燕子河村董1号综合配电变压器 | 53.755 | 0
4287 | 唐山供电公司 | 丰润供电公司 | 白官屯镇 | 白官屯镇 | 燕子河 | 10kV燕子河线冉各庄511燕街支#09燕子河2号综合配电变压器 | 15.33 | 0
4288 | 唐山供电公司 | 丰润供电公司 | 白官屯镇 | 白官屯镇 | 燕子河村 | 10kV燕子河线冉各庄511燕西街支#02燕子河村西6号综合配电变压器 | 172.17 | 0
4289 | 唐山供电公司 | 丰润供电公司 | 白官屯镇 | 白官屯镇 | 民庄村 | 10kV燕子河线冉各庄511赵水支#09赵民庄村南1号综合配电变压器 | 93.79 | 0
4290 | 唐山供电公司 | 丰润供电公司 | 白官屯镇 | 白官屯镇 | 赵民庄 | 10kV燕子河线冉各庄511赵西街支#03赵民庄西3号综合配电变压器 | 0 | 0
4291 | 唐山供电公司 | 丰润供电公司 | 白官屯镇 | 白官屯镇 | 燕子河村 | 电网_10kV燕子河线冉各庄511#96燕子河村4号综合配电变压器 | 133.6 | 0
4292 | 唐山供电公司 | 丰润供电公司 | 白官屯镇 | 白官屯镇 | 任各庄村 | 电网_10kV燕子河线冉各庄511八各庄北街支#04八各庄村3号综合配电变压器 | 9.53 | 0
4293 | 唐山供电公司 | 丰润供电公司 | 白官屯镇 | 白官屯镇 | 任各庄村 | 电网_10kV燕子河线冉各庄511八各庄西街支#02八各庄村西2号综合配电变压器 | 42.2 | 0
4294 | 唐山供电公司 | 丰润供电公司 | 白官屯镇 | 白官屯镇 | 三屯村 | 电网_10kV燕子河线冉各庄511刘东支#03刘三屯村东2号综合配电变压器 | 71.05 | 0
4295 | 唐山供电公司 | 丰润供电公司 | 白官屯镇 | 白官屯镇 | 蒙庄子村 | 电网_10kV燕子河线冉各庄511蒙支#16蒙庄子村1号综合配电变压器 | 97.43 | 0
4296 | 唐山供电公司 | 丰润供电公司 | 白官屯镇 | 白官屯镇 | 百户村 | 电网_10kV燕子河线冉各庄511三百户支#34三百户村2号综合配电变压器 | 180.25 | 0
4297 | 唐山供电公司 | 丰润供电公司 | 白官屯镇 | 白官屯镇 | 百户村 | 电网_10kV燕子河线冉各庄511三北街支#06三百户村北1号综合配电变压器 | 0 | 0
4298 | 唐山供电公司 | 丰润供电公司 | 白官屯镇 | 白官屯镇 | 鲁选村 | 电网_10kV燕子河线冉各庄511田街支#09田鲁选村南1号综合配电变压器 | 0 | 0
4299 | 唐山供电公司 | 丰润供电公司 | 白官屯镇 | 白官屯镇 | 鲁选村 | 电网_10kV燕子河线冉各庄511田街支#14田鲁选村中2号综合配电变压器 | 124.12 | 0
4300 | 唐山供电公司 | 丰润供电公司 | 白官屯镇 | 白官屯镇 | 鲁选村 | 电网_10kV燕子河线冉各庄511田街支#16田鲁选村北3号综合配电变压器 | 153.34 | 0
4301 | 唐山供电公司 | 丰润供电公司 | 白官屯镇 | 白官屯镇 | 吴家选村 | 电网_10kV燕子河线冉各庄511吴东街支#01吴家选村东1号综合配电变压器 | 25.89 | 0
4302 | 唐山供电公司 | 丰润供电公司 | 白官屯镇 | 白官屯镇 | 吴家选村 | 电网_10kV燕子河线冉各庄511吴南街支#02吴家选村3号综合配电变压器 | 32.96 | 0
4303 | 唐山供电公司 | 丰润供电公司 | 白官屯镇 | 白官屯镇 | 民庄村 | 电网_10kV燕子河线冉各庄511赵街支#08赵民庄村2号综合配电变压器 | 3.97 | 0
4304 | 唐山供电公司 | 丰润供电公司 | 石各庄镇 | 石各庄镇 | 稍头村 | 10kV杨庄子线大任庄512#44西稍头村2综合配电变压器 | 0 | 0
4305 | 唐山供电公司 | 丰润供电公司 | 石各庄镇 | 石各庄镇 | 稍头村 | 10kV杨庄子线大任庄512#51西稍头村3综合配电变压器 | 22.76 | 0
4306 | 唐山供电公司 | 丰润供电公司 | 石各庄镇 | 石各庄镇 | 稍头村 | 10kV杨庄子线大任庄512#53西稍头村1综合配电变压器 | 64.77 | 0
4307 | 唐山供电公司 | 丰润供电公司 | 石各庄镇 | 石各庄镇 | 稍头村 | 10kV杨庄子线大任庄512#53西稍头村4综合配电变压器 | 17.5 | 0
4308 | 唐山供电公司 | 丰润供电公司 | 石各庄镇 | 石各庄镇 | 燕子河村 | 10kV杨庄子线大任庄512板厂支#2燕子河村2综合配电变压器 | 61.9 | 0
4309 | 唐山供电公司 | 丰润供电公司 | 石各庄镇 | 石各庄镇 | 稍头村 | 10kV杨庄子线大任庄512东稍头东街支#2东稍头村1综合配电变压器 | 30.8 | 0
4310 | 唐山供电公司 | 丰润供电公司 | 石各庄镇 | 石各庄镇 | 稍头村 | 10kV杨庄子线大任庄512东稍头东街支#4东稍头村3综合配电变压器 | 39.65 | 0
4311 | 唐山供电公司 | 丰润供电公司 | 石各庄镇 | 石各庄镇 | 稍头村 | 10kV杨庄子线大任庄512东稍头南街支#6东稍头村2综合配电变压器 | 3.74 | 0
4312 | 唐山供电公司 | 丰润供电公司 | 石各庄镇 | 石各庄镇 | 稍头村 | 10kV杨庄子线大任庄512东稍头中街支#5东稍头村4综合配电变压器 | 0 | 0
4313 | 唐山供电公司 | 丰润供电公司 | 石各庄镇 | 石各庄镇 | 史庄子村 | 10kV杨庄子线大任庄512史面粉厂支#11史庄子村4综合配电变压器 | 0 | 0
4314 | 唐山供电公司 | 丰润供电公司 | 石各庄镇 | 石各庄镇 | 史庄子村 | 10kV杨庄子线大任庄512史庄子北街支#7史庄子村3综合配电变压器 | 96.135 | 0
4315 | 唐山供电公司 | 丰润供电公司 | 石各庄镇 | 石各庄镇 | 张庄村 | 10kV杨庄子线大任庄512熊支#2熊张庄村1综合配电变压器 | 8.235 | 0
4316 | 唐山供电公司 | 丰润供电公司 | 石各庄镇 | 石各庄镇 | 张庄村 | 10kV杨庄子线大任庄512熊支#2熊张庄村2综合配电变压器 | 139.29 | 0
4317 | 唐山供电公司 | 丰润供电公司 | 石各庄镇 | 石各庄镇 | 燕子河村 | 10kV杨庄子线大任庄512燕东街支#10燕子河村1综合配电变压器 | 0 | 0
4318 | 唐山供电公司 | 丰润供电公司 | 石各庄镇 | 石各庄镇 | 杨庄子村 | 10kV杨庄子线大任庄512张排支#12杨庄子村1综合配电变压器 | 31.31 | 0
4319 | 唐山供电公司 | 丰润供电公司 | 石各庄镇 | 石各庄镇 | 唐庄村 | 10kV杨庄子线大任庄512张唐庄支#6张唐庄村1综合配电变压器 | 256.73 | 0
4320 | 唐山供电公司 | 丰润供电公司 | 石各庄镇 | 石各庄镇 | 西朱家庄村 | 10kV杨庄子线大任庄512朱街内支#1西朱家庄村1综合配电变压器 | 13.3 | 0
4321 | 唐山供电公司 | 丰润供电公司 | 石各庄镇 | 石各庄镇 | 西朱家庄村 | 10kV杨庄子线大任庄512朱南街支#3西朱家庄村2综合配电变压器 | 29.86 | 0
4322 | 唐山供电公司 | 丰润供电公司 | 石各庄镇 | 石各庄镇 | 史庄子村 | 电网_10kV杨庄子线大任庄512史面粉厂支#2史庄子村2综合配电变压器 | 225.74 | 0
4323 | 唐山供电公司 | 丰润供电公司 | 石各庄镇 | 石各庄镇 | 杨庄子村 | 电网_10kV杨庄子线大任庄512张排支#9 1杨庄子村2综合配电变压器 | 15.36 | 0
4324 | 唐山供电公司 | 丰润供电公司 | 石各庄镇 | 石各庄镇 | 唐庄村 | 电网_10kV杨庄子线大任庄512张唐庄北街支#4张唐庄村2综合配电变压器 | 142.05 | 0
4325 | 唐山供电公司 | 丰润供电公司 | 白官屯镇 | 白官屯镇 | 仰伸坨 | 10kV仰伸坨线冉各庄523仰北街支#01仰伸坨北3号综合配电变压器 | 3.16 | 0
4326 | 唐山供电公司 | 丰润供电公司 | 白官屯镇 | 白官屯镇 | 伸坨村 | 10kV仰伸坨线冉各庄523仰街支#02仰伸坨村西2号综合配电变压器 | 4.35 | 0
4327 | 唐山供电公司 | 丰润供电公司 | 白官屯镇 | 白官屯镇 | 伸坨村 | 电网_10kV仰伸坨线冉各庄523仰水支#09仰伸坨村东1号综合配电变压器 | 28.19 | 0
4328 | 唐山供电公司 | 丰润供电公司 | 白官屯镇 | 白官屯镇 | 伸坨村 | 电网_10kV仰伸坨线冉各庄523纸厂支#05仰伸坨村4号综合配电变压器 | 16.54 | 0
4329 | 唐山供电公司 | 丰润供电公司 | 常庄镇 | 常庄镇 | 国持营村 | 10kV银变519银曹线国西支12#国持营村委会3综合配电变压器 | 0 | 0
4330 | 唐山供电公司 | 丰润供电公司 | 常庄镇 | 常庄镇 | 国持营 | 10kV银曹线银城铺519国西支#6东分#1国持营5综合配电变压器 | 4.18 | 0
4331 | 唐山供电公司 | 丰润供电公司 | 常庄镇 | 常庄镇 | 拔子大队 | 电网_10kV银变519银曹线拔支8＃拔子大队综合配电变压器 | 0 | 0
4332 | 唐山供电公司 | 丰润供电公司 | 常庄镇 | 常庄镇 | 国持营村 | 电网_10kV银变519银曹线国东支7#国持营村委会2综合配电变压器 | 3.77 | 0
4333 | 唐山供电公司 | 丰润供电公司 | 常庄镇 | 常庄镇 | 崔三村 | 10kV银变525银崔线崔北支7#崔三村委会1综合配电变压器 | 3.325 | 0
4334 | 唐山供电公司 | 丰润供电公司 | 常庄镇 | 常庄镇 | 张家洼 | 10kV银崔线银城铺525#129南分#2张家洼3综合配电变压器 | 0 | 0
4335 | 唐山供电公司 | 丰润供电公司 | 常庄镇 | 常庄镇 | 殷官屯 | 10kV银崔线银城铺525#15西分#2殷官屯7综合配电变压器 | 0 | 0
4336 | 唐山供电公司 | 丰润供电公司 | 常庄镇 | 常庄镇 | 金川院村 | 10kV银崔线银城铺525金川#6北分#5金川院村7综合配电变压器 | 9.79 | 0
4337 | 唐山供电公司 | 丰润供电公司 | 常庄镇 | 常庄镇 | 金川院村 | 10kV银崔线银城铺525金川#6东分#1金川院村1综合配电变压器 | 0 | 0
4338 | 唐山供电公司 | 丰润供电公司 | 常庄镇 | 常庄镇 | 大杨庄村 | 10kV银崔线银城铺525杨西支#2东分2大杨庄村委会3综合配电变压器 | 25.93 | 0
4339 | 唐山供电公司 | 丰润供电公司 | 常庄镇 | 常庄镇 | 崔马庄村 | 电网_10kV银变525银崔线113#崔马庄村综合配电变压器 | 5.98 | 0
4340 | 唐山供电公司 | 丰润供电公司 | 常庄镇 | 常庄镇 | 崔三村 | 电网_10kV银变525银崔线118#崔三村委会2综合配电变压器 | 0 | 0
4341 | 唐山供电公司 | 丰润供电公司 | 常庄镇 | 常庄镇 | 殷官屯村 | 电网_10kV银变525银崔线13#殷官屯村3综合配电变压器 | 0 | 0
4342 | 唐山供电公司 | 丰润供电公司 | 常庄镇 | 常庄镇 | 张家洼村 | 电网_10kV银变525银崔线132#张家洼村综合配电变压器1 | 9.74 | 0
4343 | 唐山供电公司 | 丰润供电公司 | 常庄镇 | 常庄镇 | 殷官屯村 | 电网_10kV银变525银崔线15#殷官屯村6综合配电变压器 | 182.3 | 0
4344 | 唐山供电公司 | 丰润供电公司 | 常庄镇 | 常庄镇 | 殷官屯 | 电网_10kV银变525银崔线15西分2#殷官屯1综合配电变压器 | 5.21 | 0
4345 | 唐山供电公司 | 丰润供电公司 | 常庄镇 | 常庄镇 | 殷官屯村 | 电网_10kV银变525银崔线19#殷官屯村5综合配电变压器 | 0 | 0
4346 | 唐山供电公司 | 丰润供电公司 | 常庄镇 | 常庄镇 | 殷官屯村 | 电网_10kV银变525银崔线22西分3#殷官屯村2综合配电变压器 | 12.515 | 0
4347 | 唐山供电公司 | 丰润供电公司 | 常庄镇 | 常庄镇 | 南朱庄村 | 电网_10kV银变525银崔线35北分1#南朱庄村2综合配电变压器 | 9.53 | 0
4348 | 唐山供电公司 | 丰润供电公司 | 常庄镇 | 常庄镇 | 南朱庄村 | 电网_10kV银变525银崔线39北分1#南朱庄村1综合配电变压器 | 0 | 0
4349 | 唐山供电公司 | 丰润供电公司 | 常庄镇 | 常庄镇 | 殷官屯村 | 电网_10kV银变525银崔线8#殷官屯村4综合配电变压器 | 107.49 | 0
4350 | 唐山供电公司 | 丰润供电公司 | 常庄镇 | 常庄镇 | 大杨庄村 | 电网_10kV银变525银崔线95+1北分2#大杨庄村5综合配电变压器 | 0 | 0
4351 | 唐山供电公司 | 丰润供电公司 | 常庄镇 | 常庄镇 | 崔三村 | 电网_10kV银变525银崔线崔北支4西分5#崔三村委会3综合配电变压器 | 6.55 | 0
4352 | 唐山供电公司 | 丰润供电公司 | 常庄镇 | 常庄镇 | 崔二村 | 电网_10kV银变525银崔线崔支6#崔二村委会综合配电变压器 | 216.66 | 0
4353 | 唐山供电公司 | 丰润供电公司 | 常庄镇 | 常庄镇 | 金川院村 | 电网_10kV银变525银崔线金川13#金川院村2综合配电变压器 | 0 | 0
4354 | 唐山供电公司 | 丰润供电公司 | 常庄镇 | 常庄镇 | 大杨庄村 | 电网_10kV银变525银崔线煤支5东分3#大杨庄村4综合配电变压器 | 0 | 0
4355 | 唐山供电公司 | 丰润供电公司 | 常庄镇 | 常庄镇 | 大杨庄村 | 电网_10kV银变525银崔线杨南4#大杨庄村2综合配电变压器 | 0 | 0
4356 | 唐山供电公司 | 丰润供电公司 | 常庄镇 | 常庄镇 | 大杨庄村 | 电网_10kV银变525银崔线杨支13南分2#大杨庄村6综合配电变压器 | 12.96 | 0
4357 | 唐山供电公司 | 丰润供电公司 | 常庄镇 | 常庄镇 | 大杨庄村 | 电网_10kV银变525银崔线杨支24#大杨庄村1配电变压器 | 0 | 0
4358 | 唐山供电公司 | 丰润供电公司 | 常庄镇 | 常庄镇 | 南朱庄 | 电网_10kV银崔线银城铺525#39北分#2南朱庄3综合配电变压器 | 16.32 | 0
4359 | 唐山供电公司 | 丰润供电公司 | 常庄镇 | 常庄镇 | 北陈村 | 10kV银变517银大线北陈支7东分1#北陈村委会7综合配电变压器 | 0 | 0
4360 | 唐山供电公司 | 丰润供电公司 | 常庄镇 | 常庄镇 | 北陈村 | 10kV银变517银大线南陈8西分1#北陈村委会2综合配电变压器 | 193.28 | 0
4361 | 唐山供电公司 | 丰润供电公司 | 常庄镇 | 常庄镇 | 李庄子 | 10kV银大线银城铺517李东支#6西分#4李庄子9综合配电变压器 | 0 | 0
4362 | 唐山供电公司 | 丰润供电公司 | 常庄镇 | 常庄镇 | 李庄子 | 10kV银大线银城铺517李南支#6李庄子8综合配电变压器 | 9.9 | 0
4363 | 唐山供电公司 | 丰润供电公司 | 常庄镇 | 常庄镇 | 李庄子村 | 电网_10kV银变517银大线17南分6#李庄子村委会1综合配电变压器 | 196.8 | 0
4364 | 唐山供电公司 | 丰润供电公司 | 常庄镇 | 常庄镇 | 北陈村 | 电网_10kV银变517银大线31#北陈村委会3综合配电变压器 | 0 | 0
4365 | 唐山供电公司 | 丰润供电公司 | 常庄镇 | 常庄镇 | 北陈村 | 电网_10kV银变517银大线44南分1#北陈村委会4综合配电变压器 | 155.49 | 0
4366 | 唐山供电公司 | 丰润供电公司 | 常庄镇 | 常庄镇 | 北陈村 | 电网_10kV银变517银大线北陈8#北陈村委会1综合配电变压器 | 0 | 0
4367 | 唐山供电公司 | 丰润供电公司 | 常庄镇 | 常庄镇 | 谷家园村 | 电网_10kV银变517银大线谷北8#谷家园村委会1综合配电变压器 | 28.62 | 0
4368 | 唐山供电公司 | 丰润供电公司 | 常庄镇 | 常庄镇 | 谷家园村 | 电网_10kV银变517银大线谷支20#谷家园村委会3综合配电变压器 | 9.16 | 0
4369 | 唐山供电公司 | 丰润供电公司 | 常庄镇 | 常庄镇 | 李庄子村 | 电网_10kV银变517银大线谷支3#李庄子村委会6综合配电变压器 | 0 | 0
4370 | 唐山供电公司 | 丰润供电公司 | 常庄镇 | 常庄镇 | 李庄子村 | 电网_10kV银变517银大线谷支7#李庄子村委会4综合配电变压器 | 0 | 0
4371 | 唐山供电公司 | 丰润供电公司 | 常庄镇 | 常庄镇 | 李庄子村 | 电网_10kV银变517银大线李东10#李庄子村委会5综合配电变压器 | 43.3 | 0
4372 | 唐山供电公司 | 丰润供电公司 | 常庄镇 | 常庄镇 | 李庄子村 | 电网_10kV银变517银大线李东6西分4#李庄子村委会2综合配电变压器 | 0 | 0
4373 | 唐山供电公司 | 丰润供电公司 | 常庄镇 | 常庄镇 | 李庄子村 | 电网_10kV银变517银大线李南5#李庄子村委会3综合配电变压器 | 13.18 | 0
4374 | 唐山供电公司 | 丰润供电公司 | 常庄镇 | 常庄镇 | 李庄子 | 电网_10kV银大线银城铺517 #17南分#4+1李庄子7综合配电变压器 | 92.545 | 0
4375 | 唐山供电公司 | 丰润供电公司 | 常庄镇 | 常庄镇 | 谷家园 | 电网_10kV银大线银城铺517谷北支#7+1谷家园4综合配电变压器 | 3.67 | 0
4376 | 唐山供电公司 | 丰润供电公司 | 常庄镇 | 常庄镇 | 谷家园村 | 电网_10kV银大线银城铺517银大线谷南支#3谷家园村委会2综合配电变压器 | 10.62 | 0
4377 | 唐山供电公司 | 丰润供电公司 | 常庄镇 | 常庄镇 | 李家沟 | 10kV银变518银沟线李家沟支28#李家沟2综合配电变压器 | 0 | 0
4378 | 唐山供电公司 | 丰润供电公司 | 常庄镇 | 常庄镇 | 国新村 | 10kV银沟线银城铺518国新支#23南分#1国新村2综合配电变压器 | 11.7 | 0
4379 | 唐山供电公司 | 丰润供电公司 | 常庄镇 | 常庄镇 | 铁城坎村 | 电网_10kV银变518银沟线100#铁城坎村委会2综合配电变压器 | 0 | 0
4380 | 唐山供电公司 | 丰润供电公司 | 常庄镇 | 常庄镇 | 小营村 | 电网_10kV银变518银沟线91北分1#小营村委会1综合配电变压器 | 3.525 | 0
4381 | 唐山供电公司 | 丰润供电公司 | 常庄镇 | 常庄镇 | 曹庄子 | 电网_10kV银变518银沟线曹支26北分 2#曹庄子大队1综合配电变压器 | 0 | 0
4382 | 唐山供电公司 | 丰润供电公司 | 常庄镇 | 常庄镇 | 曹庄子 | 电网_10kV银变518银沟线曹支30#曹庄子大队2综合配电变压器 | 4.83 | 0
4383 | 唐山供电公司 | 丰润供电公司 | 常庄镇 | 常庄镇 | 国新村 | 电网_10kV银变518银沟线国新支16西分1南分1#国新村1综合配电变压器 | 97.07 | 0
4384 | 唐山供电公司 | 丰润供电公司 | 常庄镇 | 常庄镇 | 李家沟 | 电网_10kV银变518银沟线灰厂支3#李家沟1综合配电变压器 | 9.25 | 0
4385 | 唐山供电公司 | 丰润供电公司 | 常庄镇 | 常庄镇 | 李家沟 | 电网_10kV银变518银沟线李支41#李家沟3综合配电变压器 | 13.36 | 0
4386 | 唐山供电公司 | 丰润供电公司 | 常庄镇 | 常庄镇 | 铁城坎村 | 电网_10kV银变518银沟线铁城坎4#铁城坎村委会1综合配电变压器 | 0 | 0
4387 | 唐山供电公司 | 丰润供电公司 | 常庄镇 | 常庄镇 | 营村 | 电网_10kV银变518银沟线网通支3南分2#小营村委会2综合配电变压器 | 16.46 | 0
4388 | 唐山供电公司 | 丰润供电公司 | 常庄镇 | 常庄镇 | 板桥村 | 10kV银变512银刘线28#板桥村1综合配电变压器 | 0 | 0
4389 | 唐山供电公司 | 丰润供电公司 | 常庄镇 | 常庄镇 | 板桥村 | 10kV银变512银刘线36#板桥村2综合配电变压器 | 0 | 0
4390 | 唐山供电公司 | 丰润供电公司 | 常庄镇 | 常庄镇 | 持营村 | 10kV银变512银刘线国支5#国持营村委会1综合配电变压器 | 3.21 | 0
4391 | 唐山供电公司 | 丰润供电公司 | 常庄镇 | 常庄镇 | 板桥村 | 10kV银刘线银城铺512#30南分#1板桥村4综合配电变压器 | 0 | 0
4392 | 唐山供电公司 | 丰润供电公司 | 常庄镇 | 常庄镇 | 板桥村 | 电网_10kV银刘线银城铺512#24+1#板桥村3综合配电变压器 | 0 | 0
4393 | 唐山供电公司 | 丰润供电公司 | 石各庄镇 | 石各庄镇 | 石各庄村 | 10kV永鑫线石各庄513#36石各庄村5综合配电变压器 | 55.46 | 0
4394 | 唐山供电公司 | 丰润供电公司 | 石各庄镇 | 石各庄镇 | 石各庄村 | 10kV永鑫线石各庄513石南街支#3石各庄村8综合配电变压器 | 134.975 | 0
4395 | 唐山供电公司 | 丰润供电公司 | 石各庄镇 | 石各庄镇 | 石各庄村 | 10kV永鑫线石各庄513石西街支#3 1石各庄村9综合配电变压器 | 112.8 | 0
4396 | 唐山供电公司 | 丰润供电公司 | 石各庄镇 | 石各庄镇 | 石各庄村 | 10kV永鑫线石各庄513幼儿园支#7石各庄村6综合配电变压器 | 127.17 | 0
4397 | 唐山供电公司 | 丰润供电公司 | 石各庄镇 | 石各庄镇 | 石各庄村 | 电网_10kV永鑫线石各庄513石南街支#6石各庄村3综合配电变压器 | 15.1 | 0
4398 | 唐山供电公司 | 丰润供电公司 | 石各庄镇 | 石各庄镇 | 石各庄村 | 电网_10kV永鑫线石各庄513石西街支#12石各庄村1综合配电变压器 | 55.14 | 0
4399 | 唐山供电公司 | 丰润供电公司 | 石各庄镇 | 石各庄镇 | 石各庄村 | 电网_10kV永鑫线石各庄513石西街支#13石各庄村14综合配电变压器 | 46.175 | 0
4400 | 唐山供电公司 | 丰润供电公司 | 石各庄镇 | 石各庄镇 | 石各庄村 | 电网_10kV永鑫线石各庄513石西街支#4石各庄村10综合配电变压器 | 12.405 | 0
4401 | 唐山供电公司 | 丰润供电公司 | 石各庄镇 | 石各庄镇 | 石各庄村 | 电网_10kV永鑫线石各庄513石中街支#4石各庄村13综合配电变压器 | 256.89 | 0
4402 | 唐山供电公司 | 丰润供电公司 | 石各庄镇 | 石各庄镇 | 石各庄村 | 电网_10kV永鑫线石各庄513石中街支#6石各庄村12综合配电变压器 | 13.68 | 0
4403 | 唐山供电公司 | 丰润供电公司 | 石各庄镇 | 石各庄镇 | 石各庄村 | 电网_10kV永鑫线石各庄513文化站支#2石各庄村11综合配电变压器 | 283.15 | 0
4404 | 唐山供电公司 | 丰润供电公司 | 石各庄镇 | 石各庄镇 | 石各庄村 | 电网_10kV永鑫线石各庄513幼儿园支#10石各庄村7综合配电变压器 | 199.76 | 0
4405 | 唐山供电公司 | 丰润供电公司 | 左家坞镇 | 左家坞镇 | 左家坞村 | 10kV佑国寺线城北寨514#6左家坞村6综合配电变压器 | 6.935 | 0
4406 | 唐山供电公司 | 丰润供电公司 | 左家坞镇 | 左家坞镇 | 城北寨村 | 电网_10kV佑国寺线城北寨514城北寨街北支#3城北寨村12综合配电变压器 | 13.9 | 0
4407 | 唐山供电公司 | 丰润供电公司 | 左家坞镇 | 左家坞镇 | 城北寨村 | 电网_10kV佑国寺线城北寨514城北寨街东北支#6城北寨村9综合配电变压器 | 15.03 | 0
4408 | 唐山供电公司 | 丰润供电公司 | 左家坞镇 | 左家坞镇 | 城北寨村 | 电网_10kV佑国寺线城北寨514城北寨街东支#4城北寨村3综合配电变压器 | 12.5 | 0
4409 | 唐山供电公司 | 丰润供电公司 | 左家坞镇 | 左家坞镇 | 城北寨村 | 电网_10kV佑国寺线城北寨514城北寨街内支#14城北寨村8综合配电变压器 | 79.495 | 0
4410 | 唐山供电公司 | 丰润供电公司 | 左家坞镇 | 左家坞镇 | 城北寨村 | 电网_10kV佑国寺线城北寨514城北寨街内支#5城北寨村5综合配电变压器 | 71.61 | 0
4411 | 唐山供电公司 | 丰润供电公司 | 左家坞镇 | 左家坞镇 | 城北寨村 | 电网_10kV佑国寺线城北寨514城北寨街西北支#2城北寨村10综合配电变压器 | 16.82 | 0
4412 | 唐山供电公司 | 丰润供电公司 | 左家坞镇 | 左家坞镇 | 城北寨村 | 电网_10kV佑国寺线城北寨514城北寨街西北支#2城北寨村11综合配电变压器 | 28.325 | 0
4413 | 唐山供电公司 | 丰润供电公司 | 左家坞镇 | 左家坞镇 | 城北寨村 | 电网_10kV佑国寺线城北寨514城北寨街西支#4城北寨村7综合配电变压器 | 37.555 | 0
4414 | 唐山供电公司 | 丰润供电公司 | 左家坞镇 | 左家坞镇 | 城北寨村 | 电网_10kV佑国寺线城北寨514城北寨水支#5城北寨村4综合配电变压器 | 77.14 | 0
4415 | 唐山供电公司 | 丰润供电公司 | 左家坞镇 | 左家坞镇 | 城北寨村 | 电网_10kV佑国寺线城北寨514线路#21城北寨村1综合配电变压器 | 0 | 0
4416 | 唐山供电公司 | 丰润供电公司 | 左家坞镇 | 左家坞镇 | 城北寨村 | 电网_10kV佑国寺线城北寨514线路#24城北寨村2综合配电变压器 | 16.54 | 0
4417 | 唐山供电公司 | 丰润供电公司 | 左家坞镇 | 左家坞镇 | 城北寨村 | 电网_城北寨村6综合配电变压器 | 66.93 | 0
4418 | 唐山供电公司 | 丰润供电公司 | 韩城镇 | 韩城镇 | 东曹庄村 | 10kV于林线韩变524唐建支#33东曹庄村南1综合配电变压器 | 303.26 | 0
4419 | 唐山供电公司 | 丰润供电公司 | 韩城镇 | 韩城镇 | 西韩庄村 | 电网_10kV于林线韩变524翔达支#04西韩庄村东1综合配电变压器 | 224.28 | 0
4420 | 唐山供电公司 | 丰润供电公司 | 韩城镇 | 韩城镇 | 皂神庄村 | 电网_10kV于林线韩变524皂街支#07皂神庄村东1综合配电变压器 | 0 | 0
4421 | 唐山供电公司 | 丰润供电公司 | 新军屯镇 | 新军屯镇 | 西各庄村 | 10kV岳实庄线新军屯521#18西各庄村新综合配电变压器 | 27.04 | 0
4422 | 唐山供电公司 | 丰润供电公司 | 新军屯镇 | 新军屯镇 | 西各庄村 | 10kV岳实庄线新军屯521#21西各庄村2号综合配电变压器 | 61.38 | 0
4423 | 唐山供电公司 | 丰润供电公司 | 新军屯镇 | 新军屯镇 | 古良坨村 | 10kV岳实庄线新军屯521古良坨街内支#3古良坨村1号综合配电变压器 | 0 | 0
4424 | 唐山供电公司 | 丰润供电公司 | 新军屯镇 | 新军屯镇 | 岳实庄村 | 10kV岳实庄线新军屯521黄排支#04岳实庄村1号综合配电变压器 | 42.16 | 0
4425 | 唐山供电公司 | 丰润供电公司 | 新军屯镇 | 新军屯镇 | 岳实庄村 | 10kV岳实庄线新军屯521黄排支#06岳实庄村3号综合配电变压器 | 85.29 | 0
4426 | 唐山供电公司 | 丰润供电公司 | 新军屯镇 | 新军屯镇 | 黄粟坨村 | 10kV岳实庄线新军屯521黄粟坨北街支#8黄粟坨村2号综合配电变压器 | 92.53 | 0
4427 | 唐山供电公司 | 丰润供电公司 | 新军屯镇 | 新军屯镇 | 黄粟坨村 | 10kV岳实庄线新军屯521黄粟坨街内支#02黄粟坨村1号综合配电变压器 | 60.75 | 0
4428 | 唐山供电公司 | 丰润供电公司 | 新军屯镇 | 新军屯镇 | 尚张庄村 | 10kV岳实庄线新军屯521尚张庄街支#02尚张庄村1号综合配电变压器 | 24.29 | 0
4429 | 唐山供电公司 | 丰润供电公司 | 新军屯镇 | 新军屯镇 | 古良坨村 | 10kV岳实庄线新军屯521尚张庄支#17古良坨村2号综合配电变压器 | 10.08 | 0
4430 | 唐山供电公司 | 丰润供电公司 | 新军屯镇 | 新军屯镇 | 西各庄村 | 10kV岳实庄线新军屯521西各庄北街支#06西各庄村3号综合配电变压器 | 11.47 | 0
4431 | 唐山供电公司 | 丰润供电公司 | 新军屯镇 | 新军屯镇 | 郑八庄村 | 10kV岳实庄线新军屯521郑八庄街支#5郑八庄村2号综合配电变压器 | 0 | 0
4432 | 唐山供电公司 | 丰润供电公司 | 新军屯镇 | 新军屯镇 | 郑八庄村 | 10kV岳实庄线新军屯521郑八庄南街支#02郑八庄村1号综合配电变压器 | 0 | 0
4433 | 唐山供电公司 | 丰润供电公司 | 新军屯镇 | 新军屯镇 | 郑八庄村 | 10kV岳实庄线新军屯521郑八庄支#05郑八庄村4号综合配电变压器 | 0 | 0
4434 | 唐山供电公司 | 丰润供电公司 | 新军屯镇 | 新军屯镇 | 郑八庄村 | 10kV岳实庄线新军屯521郑八庄支#12郑八庄村5号综合配电变压器 | 5.59 | 0
4435 | 唐山供电公司 | 丰润供电公司 | 新军屯镇 | 新军屯镇 | 郑八庄村 | 10kV岳实庄线新军屯521郑八庄支#21郑八庄西村3号综合配电变压器 | 63.53 | 0
4436 | 唐山供电公司 | 丰润供电公司 | 新军屯镇 | 新军屯镇 | 岳实庄村 | 电网_10kV岳实庄线新军屯521岳实庄街内支#2岳实庄村2号综合配电变压器 | 11.735 | 0
4437 | 唐山供电公司 | 丰润供电公司 | 石各庄镇 | 石各庄镇 | 小谷庄村 | 10kV苏官屯线白官屯514#28小谷庄村1综合配电变压器 | 0 | 0
4438 | 唐山供电公司 | 丰润供电公司 | 石各庄镇 | 石各庄镇 | 苏官屯村 | 10kV轧钢厂线石各庄512#67苏官屯村2综合配电变压器 | 11.66 | 0
4439 | 唐山供电公司 | 丰润供电公司 | 石各庄镇 | 石各庄镇 | 梁家坟村 | 10kV轧钢厂线石各庄512梁北街支#4梁家坟村3综合配电变压器 | 265.23 | 0
4440 | 唐山供电公司 | 丰润供电公司 | 石各庄镇 | 石各庄镇 | 梁家坟村 | 10kV轧钢厂线石各庄512梁家坟支#18 1梁家坟村2综合配电变压器 | 169.94 | 0
4441 | 唐山供电公司 | 丰润供电公司 | 石各庄镇 | 石各庄镇 | 刘辛庄村 | 10kV轧钢厂线石各庄512刘北街支#2刘辛庄村3综合配电变压器 | 204.68 | 0
4442 | 唐山供电公司 | 丰润供电公司 | 石各庄镇 | 石各庄镇 | 苏官屯村 | 10kV轧钢厂线石各庄512苏街北支#1苏官屯村1综合配电变压器 | 125.43 | 0
4443 | 唐山供电公司 | 丰润供电公司 | 石各庄镇 | 石各庄镇 | 苏官屯村 | 10kV轧钢厂线石各庄512苏街北支#4苏官屯村4综合配电变压器 | 4.8 | 0
4444 | 唐山供电公司 | 丰润供电公司 | 石各庄镇 | 石各庄镇 | 梁家坟村 | 电网_10kV轧钢厂线石各庄512梁北街支#3梁家坟村6综合配电变压器 | 135.4 | 0
4445 | 唐山供电公司 | 丰润供电公司 | 石各庄镇 | 石各庄镇 | 梁家坟村 | 电网_10kV轧钢厂线石各庄512梁南街支#1梁家坟村1综合配电变压器 | 153 | 0
4446 | 唐山供电公司 | 丰润供电公司 | 石各庄镇 | 石各庄镇 | 梁家坟村 | 电网_10kV轧钢厂线石各庄512梁南街支#6梁家坟村5综合配电变压器 | 211.95 | 0
4447 | 唐山供电公司 | 丰润供电公司 | 石各庄镇 | 石各庄镇 | 梁家坟村 | 电网_10kV轧钢厂线石各庄512梁水支#6梁家坟村4综合配电变压器 | 147.7 | 0
4448 | 唐山供电公司 | 丰润供电公司 | 石各庄镇 | 石各庄镇 | 刘辛庄村 | 电网_10kV轧钢厂线石各庄512刘东街支#1刘辛庄村2综合配电变压器 | 94.99 | 0
4449 | 唐山供电公司 | 丰润供电公司 | 石各庄镇 | 石各庄镇 | 刘辛庄村 | 电网_10kV轧钢厂线石各庄512刘中街支#3刘辛庄村1综合配电变压器 | 82.29 | 0
4450 | 唐山供电公司 | 丰润供电公司 | 石各庄镇 | 石各庄镇 | 刘辛庄村 | 电网_10kV轧钢厂线石各庄512刘中街支#7刘辛庄村9综合配电变压器 | 89.58 | 0
4451 | 唐山供电公司 | 丰润供电公司 | 石各庄镇 | 石各庄镇 | 尹庄户村 | 电网_10kV轧钢厂线石各庄512尹支#11尹庄户村2综合配电变压器 | 150.56 | 0
4452 | 唐山供电公司 | 丰润供电公司 | 石各庄镇 | 石各庄镇 | 尹庄户村 | 电网_10kV轧钢厂线石各庄512尹支#13尹庄户村1综合配电变压器 | 259.07 | 0
4453 | 唐山供电公司 | 丰润供电公司 | 新军屯镇 | 新军屯镇 | 北青坨村 | 10kV张各庄线欢喜庄514#12北青坨村2号综合配电变压器 | 0 | 0
4454 | 唐山供电公司 | 丰润供电公司 | 新军屯镇 | 新军屯镇 | 北青坨村 | 10kV张各庄线欢喜庄514北青南街支#4北青坨村3综合配电变压器 | 0 | 0
4455 | 唐山供电公司 | 丰润供电公司 | 新军屯镇 | 新军屯镇 | 大张各庄村 | 10kV张各庄线欢喜庄514大张东支#21大张各庄村6号综合配电变压器 | 124.42 | 0
4456 | 唐山供电公司 | 丰润供电公司 | 新军屯镇 | 新军屯镇 | 大张各庄村 | 10kV张各庄线欢喜庄514大张分支#26大张各庄村3号综合配电变压器 | 128.635 | 0
4457 | 唐山供电公司 | 丰润供电公司 | 新军屯镇 | 新军屯镇 | 大张各庄村 | 10kV张各庄线欢喜庄514大张街内支#08大张各庄村5号综合配电变压器 | 143.395 | 0
4458 | 唐山供电公司 | 丰润供电公司 | 新军屯镇 | 新军屯镇 | 大坎村 | 10kV张各庄线欢喜庄514小楼支#08大坎村5号综合配电变压器 | 90.91 | 0
4459 | 唐山供电公司 | 丰润供电公司 | 新军屯镇 | 新军屯镇 | 小张各庄村 | 10kV张各庄线欢喜庄514小张街内支#14小张各庄村1号综合配电变压器 | 11.09 | 0
4460 | 唐山供电公司 | 丰润供电公司 | 新军屯镇 | 新军屯镇 | 小张各庄村 | 10kV张各庄线欢喜庄514小张街内支#14小张各庄村2号综合配电变压器 | 0 | 0
4461 | 唐山供电公司 | 丰润供电公司 | 新军屯镇 | 新军屯镇 | 小张各庄村 | 10kV张各庄线欢喜庄514小张南支#13小张各庄村5号综合配电变压器 | 132.32 | 0
4462 | 唐山供电公司 | 丰润供电公司 | 新军屯镇 | 新军屯镇 | 小张各庄村 | 10kV张各庄线欢喜庄514小张西支#11小张各庄村3号综合配电变压器 | 8.16 | 0
4463 | 唐山供电公司 | 丰润供电公司 | 新军屯镇 | 新军屯镇 | 包家坎村 | 电网_10kV张各庄线欢喜庄514包家坎东水支#4包家坎村2号综合配电变压器 | 0 | 0
4464 | 唐山供电公司 | 丰润供电公司 | 新军屯镇 | 新军屯镇 | 大坎村 | 电网_10kV张各庄线欢喜庄514大坎南街支#9大坎村3号综合配电变压器 | 61.81 | 0
4465 | 唐山供电公司 | 丰润供电公司 | 新军屯镇 | 新军屯镇 | 大张各庄村 | 电网_10kV张各庄线欢喜庄514大张分支#27大张各庄村1号综合配电变压器 | 307.08 | 0
4466 | 唐山供电公司 | 丰润供电公司 | 新军屯镇 | 新军屯镇 | 过道坎村 | 电网_10kV张各庄线欢喜庄514过道坎北街支#03过道坎村2号综合配电变压器 | 0 | 0
4467 | 唐山供电公司 | 丰润供电公司 | 新军屯镇 | 新军屯镇 | 过道坎村 | 电网_10kV张各庄线欢喜庄514过道坎西水支#06过道坎村1号综合配电变压器 | 4.95 | 0
4468 | 唐山供电公司 | 丰润供电公司 | 新军屯镇 | 新军屯镇 | 北青坨村 | 电网_10kV张各庄线欢喜庄514小张西水支#03北青坨村1号综合配电变压器 | 0 | 0
4469 | 唐山供电公司 | 丰润供电公司 | 新军屯镇 | 新军屯镇 | 小张各庄村 | 电网_10kV张各庄线欢喜庄514主干#11小张各庄村4号综合配电变压器 | 10.59 | 0
4470 | 唐山供电公司 | 丰润供电公司 | 新军屯镇 | 新军屯镇 | 胡家庄村 | 10kV郑八庄线新军屯527胡庄东街支#02胡家庄村2号综合配电变压器 | 0 | 0
4471 | 唐山供电公司 | 丰润供电公司 | 韩城镇 | 韩城镇 | 刘各庄 | 10kV中门庄线韩城521东刘东街支#04刘各庄东1综合配电变压器 | 117.44 | 0
4472 | 唐山供电公司 | 丰润供电公司 | 韩城镇 | 韩城镇 | 刘各庄东村 | 10kV中门庄线韩城521东刘东街支#11刘各庄东村东3综合配电变压器 | 13.54 | 0
4473 | 唐山供电公司 | 丰润供电公司 | 韩城镇 | 韩城镇 | 刘各庄西村 | 10kV中门庄线韩城521东刘南街支#01刘各庄西村东3综合配电变压器 | 10.37 | 0
4474 | 唐山供电公司 | 丰润供电公司 | 韩城镇 | 韩城镇 | 中门庄三村 | 10kV中门庄线韩城521中三东街支#11中门庄三村北1综合配电变压器 | 0 | 0
4475 | 唐山供电公司 | 丰润供电公司 | 韩城镇 | 韩城镇 | 中门庄三村 | 10kV中门庄线韩城521中三南街支#07中门庄三村南2综合配电变压器 | 11.775 | 0
4476 | 唐山供电公司 | 丰润供电公司 | 韩城镇 | 韩城镇 | 中门庄三村 | 10kV中门庄线韩城521中三西水支#1中门庄三村综合3配电变压器 | 32.47 | 0
4477 | 唐山供电公司 | 丰润供电公司 | 丰登坞镇 | 丰登坞镇 | 实庄村 | 电网_10kV前军屯线丰登坞513朴实庄支47朴实庄村5综合配电变压器 | 104.6 | 0
4478 | 唐山供电公司 | 丰润供电公司 | 韩城镇 | 韩城镇 | 中门庄一村 | 电网_10kV中门庄线韩城521#56中门庄一村东1综合配电变压器 | 14.86 | 0
4479 | 唐山供电公司 | 丰润供电公司 | 韩城镇 | 韩城镇 | 刘各庄东村 | 电网_10kV中门庄线韩城521东刘东南街支#01刘各庄东村南2综合配电变压器 | 226.56 | 0
4480 | 唐山供电公司 | 丰润供电公司 | 韩城镇 | 韩城镇 | 刘各庄东村 | 电网_10kV中门庄线韩城521东刘西北街支#05刘各庄东村4综合配电变压器 | 33.65 | 0
4481 | 唐山供电公司 | 丰润供电公司 | 韩城镇 | 韩城镇 | 刘各庄西村 | 电网_10kV中门庄线韩城521东刘支#31刘各庄西村西1综合配电变压器 | 0 | 0
4482 | 唐山供电公司 | 丰润供电公司 | 韩城镇 | 韩城镇 | 刘各庄西村 | 电网_10kV中门庄线韩城521西刘街内支#09刘各庄西村北2综合配电变压器 | 160.32 | 0
4483 | 唐山供电公司 | 丰润供电公司 | 韩城镇 | 韩城镇 | 中门庄二村 | 电网_10kV中门庄线韩城521中二街支#06中门庄二村西1综合配电变压器 | 103.96 | 0
4484 | 唐山供电公司 | 丰润供电公司 | 韩城镇 | 韩城镇 | 中门庄一村 | 电网_10kV中门庄线韩城521中一西街支#06中门庄一村西2综合配电变压器 | 166.16 | 0
4485 | 唐山供电公司 | 丰润供电公司 | 石各庄镇 | 石各庄镇 | 小令公庄村 | 10kV中原线小令公512小令南街支#6小令公庄村3综合配电变压器 | 99.73 | 0
4486 | 唐山供电公司 | 丰润供电公司 | 石各庄镇 | 石各庄镇 | 小令公庄村 | 10kV中原线小令公512小令中街支#18小令公庄村5综合配电变压器 | 50.92 | 0
4487 | 唐山供电公司 | 丰润供电公司 | 石各庄镇 | 石各庄镇 | 小令公庄村 | 电网_10kV中原线小令公512#13小令公庄村4综合配电变压器 | 74.395 | 0
4488 | 唐山供电公司 | 丰润供电公司 | 石各庄镇 | 石各庄镇 | 后常魏庄村 | 电网_10kV中原线小令公512后北街支#6后常魏庄村3综合配电变压器 | 104.76 | 0
4489 | 唐山供电公司 | 丰润供电公司 | 石各庄镇 | 石各庄镇 | 后常魏庄村 | 电网_10kV中原线小令公512后南街支#2后常魏庄村1综合配电变压器 | 65.695 | 0
4490 | 唐山供电公司 | 丰润供电公司 | 石各庄镇 | 石各庄镇 | 后常魏庄村 | 电网_10kV中原线小令公512后中街支#10后常魏庄村5综合配电变压器 | 75.215 | 0
4491 | 唐山供电公司 | 丰润供电公司 | 石各庄镇 | 石各庄镇 | 梁家套村 | 电网_10kV中原线小令公512梁街支#13梁家套村1综合配电变压器 | 287.66 | 0
4492 | 唐山供电公司 | 丰润供电公司 | 石各庄镇 | 石各庄镇 | 刘家套村 | 电网_10kV中原线小令公512梁街支#3刘家套村2综合配电变压器 | 262.225 | 0
4493 | 唐山供电公司 | 丰润供电公司 | 石各庄镇 | 石各庄镇 | 刘家套村 | 电网_10kV中原线小令公512梁街支#4刘家套村1综合配电变压器 | 105.05 | 0
4494 | 唐山供电公司 | 丰润供电公司 | 石各庄镇 | 石各庄镇 | 刘辛庄村 | 电网_10kV中原线小令公512刘南街支#10刘辛庄村5综合配电变压器 | 258.35 | 0
4495 | 唐山供电公司 | 丰润供电公司 | 石各庄镇 | 石各庄镇 | 刘辛庄村 | 电网_10kV中原线小令公512刘南街支#13刘辛庄村7综合配电变压器 | 50.37 | 0
4496 | 唐山供电公司 | 丰润供电公司 | 石各庄镇 | 石各庄镇 | 刘辛庄村 | 电网_10kV中原线小令公512刘南街支#15刘辛庄村8综合配电变压器 | 208.99 | 0
4497 | 唐山供电公司 | 丰润供电公司 | 石各庄镇 | 石各庄镇 | 刘辛庄村 | 电网_10kV中原线小令公512刘南街支#6 1刘辛庄村6综合配电变压器 | 267.32 | 0
4498 | 唐山供电公司 | 丰润供电公司 | 石各庄镇 | 石各庄镇 | 刘辛庄村 | 电网_10kV中原线小令公512刘西北街支#4刘辛庄村4综合配电变压器 | 220.65 | 0
4499 | 唐山供电公司 | 丰润供电公司 | 石各庄镇 | 石各庄镇 | 前常魏庄村 | 电网_10kV中原线小令公512前中街支#3前常魏庄村1综合配电变压器 | 221.1 | 0
4500 | 唐山供电公司 | 丰润供电公司 | 石各庄镇 | 石各庄镇 | 小令公庄村 | 电网_10kV中原线小令公512小令北街支#5小令公庄村8综合配电变压器 | 41.19 | 0
4501 | 唐山供电公司 | 丰润供电公司 | 石各庄镇 | 石各庄镇 | 小令公庄村 | 电网_10kV中原线小令公512小令东街支#2小令公庄村9综合配电变压器 | 153.67 | 0
4502 | 唐山供电公司 | 丰润供电公司 | 石各庄镇 | 石各庄镇 | 小令公庄村 | 电网_10kV中原线小令公512小令街内支#4小令公庄村1综合配电变压器 | 0 | 0
4503 | 唐山供电公司 | 丰润供电公司 | 石各庄镇 | 石各庄镇 | 小令公庄村 | 电网_10kV中原线小令公512小令街内支#7小令公庄村6综合配电变压器 | 0 | 0
4504 | 唐山供电公司 | 丰润供电公司 | 石各庄镇 | 石各庄镇 | 小令公庄村 | 电网_10kV中原线小令公512小令中街支#17小令公庄村7综合配电变压器 | 3.54 | 0
4505 | 唐山供电公司 | 丰润供电公司 | 石各庄镇 | 石各庄镇 | 小令公庄村 | 电网_10kV中原线小令公512小令中街支#2小令公庄村10综合配电变压器 | 0 | 0
4506 | 唐山供电公司 | 丰润供电公司 | 石各庄镇 | 石各庄镇 | 小令公庄村 | 电网_10kV中原线小令公512小令中街支#6小令公庄村2综合配电变压器 | 99.465 | 0
4507 | 唐山供电公司 | 丰润供电公司 | 石各庄镇 | 石各庄镇 | 魏庄村 | 电网_10kV中原线小令公512新前北街支#6前常魏庄村3综合配电变压器 | 130.525 | 0
| 唐山供电公司 | 丰润供电公司 | 白官屯镇 | 白官屯镇 | 燕子河村 | 电网_10kV燕子河线冉各庄511#96燕子河村并南3号综合配电变压器 | 160 | 0
| 唐山供电公司 | 丰润供电公司 | 白官屯镇 | 白官屯镇 | 冉各庄村 | 10kV冉各庄线冉各庄512#11冉各庄村北3号综合配电变压器 | 320 | 0
| 唐山供电公司 | 丰润供电公司 | 白官屯镇 | 白官屯镇 | 冉各庄村 | 10kV冉各庄线冉各庄512白街支#04冉各庄村4号综合配电变压器 | 320 | 0
| 唐山供电公司 | 丰润供电公司 | 白官屯镇 | 白官屯镇 | 陈庄子村 | 10kV冉各庄线冉各庄512边西街支#01陈庄子村西2号综合配电变压器 | 80 | 0
| 唐山供电公司 | 丰润供电公司 | 白官屯镇 | 白官屯镇 | 白官屯村 | 10kV太子沟线白官屯521镇政府支#19白官屯村8号配电变压器 | 320 | 0
| 唐山供电公司 | 丰润供电公司 | 白官屯镇 | 白官屯镇 | 白官屯村 | 电网_10kV太子沟线白官屯521#11 1白官屯村东10号综合配电变压器 | 160 | 0
| 唐山供电公司 | 丰润供电公司 | 白官屯镇 | 白官屯镇 | 白官屯村 | 10kV太子沟线白官屯521镇政府支#19白官屯村13号综合配电变压器 | 200 | 0
| 唐山供电公司 | 丰润供电公司 | 常庄镇 | 银城铺镇 | 北陈 | 电网_10kV银大线银城铺517 #44南分#1北陈6综合配电变压器 | 219.87 | 0
| 唐山供电公司 | 丰润供电公司 | 常庄镇 | 常庄镇 | 前大树 | 电网_10kV丰东528线魏支14#前大树居委会6综合配电综合变压器 | 160 | 0
| 唐山供电公司 | 丰润供电公司 | 银城铺镇 | 常庄镇 | 崔一 | 电网_10kV银变525银崔线崔支10#崔一大队3综合配电变压器 | 160 | 0
| 唐山供电公司 | 丰润供电公司 | 常庄镇 | 常庄镇 | 北陈村 | 电网_10kV银变517银大线46#北陈村委会5综合配电变压器 | 252 | 0
| 唐山供电公司 | 丰润供电公司 | 常庄镇 | 常庄镇 | 前大树 | 电网_10kV丰东528线刘采支8#东分2前大树居委会3综合配电变压器 | 200 | 0
| 唐山供电公司 | 丰润供电公司 | 常庄镇 | 常庄镇 | 金川院村 | 电网_10kV崔张线崔马庄533金川支4东分02#金川院村4综合配电变压器 | 252 | 0
| 唐山供电公司 | 丰润供电公司 | 常庄镇 | 常庄镇 | 东杨家营村 | 10kV润北512东杨线1#环网柜511杨北支19北分4东分1北分#2东杨家营村6综合配电变压器 | 320 | 0
| 唐山供电公司 | 丰润供电公司 | 丰登坞镇 | 丰登坞镇 | 大茹庄村 | 10kV大茹庄线丰登坞514大茹庄支40大茹庄村3综合配电变压器 | 320 | 0
| 唐山供电公司 | 丰润供电公司 | 丰登坞镇 | 丰登坞镇 | 黄辛伍村 | 电网_10kV黄辛伍线丰登坞512黄街支2黄辛伍村1综合配电变压器 | 320 | 0
| 唐山供电公司 | 丰润供电公司 | 丰登坞镇 | 丰登坞镇 | 蛮子营村 | 电网_10kV胡蛮线胡张坨512蛮街支4蛮子营村2综合配电变压器 | 320 | 0
| 唐山供电公司 | 丰润供电公司 | 丰登坞镇 | 丰登坞镇 | 蛮子营村 | 电网_10kV胡蛮线胡张坨512#16蛮子营村1综合配电变压器 | 320 | 0
| 唐山供电公司 | 丰润供电公司 | 丰登坞镇 | 丰登坞镇 | 黄辛伍村 | 电网_10kV黄辛伍线丰登坞512黄辛伍庄西街支2黄辛伍村4综合配电变压器 | 289.76 | 0
| 唐山供电公司 | 丰润供电公司 | 丰登坞镇 | 丰登坞镇 | 相公庄村 | 电网_10kV前军屯线丰登坞513#21相公庄村综合3新变压器 | 275.2 | 0
| 唐山供电公司 | 丰润供电公司 | 丰登坞镇 | 丰登坞镇 | 西张庄村 | 10kV任西线大任庄521西张庄支34西张庄村1新综合配电变压器 | 243.2 | 0
| 唐山供电公司 | 丰润供电公司 | 丰登坞镇 | 丰登坞镇 | 朴实庄村 | 电网_10kV前军屯线丰登坞513朴轧铣支2朴实庄村12综合配电变压器 | 160 | 0
| 唐山供电公司 | 丰润供电公司 | 丰登坞镇 | 丰登坞镇 | 朴实庄村 | 电网_10kV前军屯线丰登坞513双拔支8朴实庄村6综合配电变压器 | 160 | 0
| 唐山供电公司 | 丰润供电公司 | 任各庄镇 | 任各庄镇 | 宋李庄村 | 10kV任西线大任庄521宋李庄村5综合配电变压器 | 320 | 0
| 唐山供电公司 | 丰润供电公司 | 任各庄镇 | 任各庄镇 | 宋李庄村 | 10kV任西线大任庄521宋李庄村4综合配电变压器 | 320 | 0
| 唐山供电公司 | 丰润供电公司 | 丰登坞镇 | 丰登坞镇 | 王辛庄村 | 电网_10kV胡辛线胡张坨514王辛庄支11王辛庄村5综合配电变压器 | 275.2 | 0
| 唐山供电公司 | 丰润供电公司 | 丰登坞镇 | 丰登坞镇 | 王辛庄村 | 电网_10kV胡辛线胡张坨514王辛庄街支11王辛庄村2综合配电变压器 | 271.55 | 0
| 唐山供电公司 | 丰润供电公司 | 丰登坞镇 | 丰登坞镇 | 兴旺村 | 电网_10kV前军屯线丰登坞513永铸支3兴旺村1综合配电变压器 | 320 | 0
| 唐山供电公司 | 丰润供电公司 | 丰登坞镇 | 丰登坞镇 | 杨甸子村 | 10kV任西线大任庄521大任庄支10杨甸子村2综合配电变压器 | 237.44 | 0
| 唐山供电公司 | 丰润供电公司 | 丰登坞镇 | 丰登坞镇 | 于王庄村 | 电网_10kV黄辛伍线丰登坞512于王庄支8于王庄村1综合配电变压器 | 160 | 0
| 唐山供电公司 | 丰润供电公司 | 丰登坞镇 | 丰登坞镇 | 李前庄村 | 10kV稻秧庄线丰登坞523李前庄支13李前庄村4综合配电变压器 | 320 | 0
| 唐山供电公司 | 丰润供电公司 | 丰登坞镇 | 丰登坞镇 | 兴旺村 | 电网_10kV前军屯线丰登坞513永铸支3兴旺村3综合配电变压器 | 320 | 0
| 唐山供电公司 | 丰润供电公司 | 丰登坞镇 | 丰登坞镇 | 大任庄村 | 10kV任西线大任庄521大任东街支11大任庄村3综合配电变压器 | 128 | 0
| 唐山供电公司 | 丰润供电公司 | 丰登坞镇 | 丰登坞镇 | 外郎庄村 | 10kV前军屯线丰登坞513外郎庄南街支8外郎庄村2综合配电变压器 | 160 | 0
| 唐山供电公司 | 丰润供电公司 | 丰登坞镇 | 丰登坞镇 | 丰登坞村 | 电网_10kV丰街内线丰登坞525#14丰登坞村1综合配电变压器 | 200 | 0
| 唐山供电公司 | 丰润供电公司 | 丰登坞镇 | 丰登坞镇 | 丰登坞村 | 电网_10kV丰街内线丰登坞525#30丰登坞村4综合配电变压器 | 160 | 0
| 唐山供电公司 | 丰润供电公司 | 丰登坞镇 | 丰登坞镇 | 曾庄子村 | 电网_10kV大茹庄线丰登坞514曾庄子西街支1曾庄子村4综合配电变压器 | 48.88 | 0
| 唐山供电公司 | 丰润供电公司 | 丰登坞镇 | 丰登坞镇 | 曹坨子村 | 10kV前军屯线丰登坞513曹北街支5曹坨子村1综合配电变压器 | 320 | 0
| 唐山供电公司 | 丰润供电公司 | 丰登坞镇 | 丰登坞镇 | 曹坨子村 | 电网_10kV前军屯线丰登坞513曹面支4曹坨子村2综合配电变压器 | 160 | 0
| 唐山供电公司 | 丰润供电公司 | 丰登坞镇 | 丰登坞镇 | 丰登坞村 | 电网_10kV丰街内线丰登坞525地税支3丰登坞村6综合配电变压器 | 200 | 0
| 唐山供电公司 | 丰润供电公司 | 丰登坞镇 | 丰登坞镇 | 丰登坞村 | 10kV稻秧庄线丰登坞523丰街支5丰登坞村8综合配电变压器 | 252 | 0
| 唐山供电公司 | 丰润供电公司 | 丰登坞镇 | 丰登坞镇 | 大茹庄村 | 10kV大茹庄线丰登坞514大茹庄支14 1大茹庄村水利配电变压器 | 128 | 0
| 唐山供电公司 | 丰润供电公司 | 丰登坞镇 | 丰登坞镇 | 大茹庄村 | 电网_10kV大茹庄线丰登坞514大茹庄支24大茹庄村2水利配电变压器 | 128 | 0
| 唐山供电公司 | 丰润供电公司 | 石各庄镇 | 石各庄镇 | 杨庄村 | 10kV黄辛伍线丰登坞512杨庄北水支5杨庄村水利配电变压器 | 64 | 0
| 唐山供电公司 | 丰润供电公司 | 丰登坞镇 | 丰登坞镇 | 曾庄子村 | 10kV大茹庄线丰登坞514曾庄子北水支5曾庄子村水利配电变压器 | 128 | 0
| 唐山供电公司 | 丰润供电公司 | 丰登坞镇 | 丰登坞镇 | 西张庄村 | 10kV任西线大任庄521西张庄北水支2西张庄村水利配电变压器 | 128 | 0
| 唐山供电公司 | 丰润供电公司 | 丰登坞镇 | 丰登坞镇 | 王辛庄村 | 电网_10kV胡辛线胡张坨514王辛庄街支7 1王辛庄村3综合配电变压器 | 320 | 0
| 唐山供电公司 | 丰润供电公司 | 丰登坞镇 | 丰登坞镇 | 王辛庄村 | 电网_10kV胡辛线胡张坨514王辛庄街支5 1王辛庄村4综合配电变压器 | 320 | 0
| 唐山供电公司 | 丰润供电公司 | 任各庄镇 | 任各庄镇 | 宋李庄村 | 10kV任西线大任庄521宋李庄村1综合配电变压器 | 160 | 0
| 唐山供电公司 | 丰润供电公司 | 丰登坞镇 | 丰登坞镇 | 于王庄村 | 10kV黄辛伍线丰登坞512于王庄村4综合配电变压器 | 320 | 0
| 唐山供电公司 | 丰润供电公司 | 丰登坞镇 | 丰登坞镇 | 稻秧庄村 | 10kV胡蛮线胡张坨512稻秧庄村3综合配电变压器 | 320 | 0
| 唐山供电公司 | 丰润供电公司 | 丰登坞镇 | 丰登坞镇 | 蛮子营村 | 电网_10kV胡蛮线胡张坨512蛮西街支4蛮子营村3综合配电变压器 | 320 | 0
| 唐山供电公司 | 丰润供电公司 | 丰登坞镇 | 丰登坞镇 | 豆庄子村 | 电网_10kV前军屯线丰登坞513豆庄子支11豆庄子村2综合配电变压器 | 276.48 | 0
| 唐山供电公司 | 丰润供电公司 | 丰登坞镇 | 丰登坞镇 | 豆庄子村 | 10kV前军屯线丰登坞513豆东街支4豆庄子村1新综合配电变压器 | 320 | 0
| 唐山供电公司 | 丰润供电公司 | 丰登坞镇 | 丰登坞镇 | 小坡庄村 | 10kV大茹庄线丰登坞514小坡支26小坡庄村5综合配电变压器 | 75 | 0
| 唐山供电公司 | 丰润供电公司 | 丰登坞镇 | 丰登坞镇 | 小坡庄村 | 10kV大茹庄线丰登坞514小坡支22小坡庄村4综合配电变压器 | 80 | 0
| 唐山供电公司 | 丰润供电公司 | 丰登坞镇 | 丰登坞镇 | 小坡庄村 | 10kV大茹庄线丰登坞514小坡支22小坡庄村6综合配电变压器 | 121.74 | 0
| 唐山供电公司 | 丰润供电公司 | 浭阳 | 丰润镇 | 娘娘庙村 | 10kV丰陈线丰西514娘街支#9娘娘庙村2#综合配电变压器 | 80 | 0
| 唐山供电公司 | 丰润供电公司 | 丰润镇 | 丰润镇 | 高丽铺村 | 10kV西魏庄子线高丽铺511食品厂支4高丽铺村6#综合配电变压器 | 160 | 0
| 唐山供电公司 | 丰润供电公司 | 浭阳 | 浭阳 | 杨匠庄村 | 10kV八黄线八里庄515主干65#杨匠庄村综合C配电变压器 | 160 | 0
| 唐山供电公司 | 丰润供电公司 | 浭阳 | 浭阳 | 官学村 | 电网_10kV城内线丰西516#24官学村综合变压器 | 320 | 0
| 唐山供电公司 | 丰润供电公司 | 浭阳 | 浭阳 | 南台村 | 10kV八融线八里庄522南台街支25南台村14号综合配电变压器 | 320 | 0
| 唐山供电公司 | 丰润供电公司 | 浭阳 | 浭阳 | 南台村 | 10kV八融线八里庄522南台街支25南台村13号综合配电变压器 | 320 | 0
| 唐山供电公司 | 丰润供电公司 | 浭阳 | 浭阳 | 南关村 | 10kV浭展一线512线展泰518南关综合支1南关村4综合配电变压器 | 97.67 | 0
| 唐山供电公司 | 丰润供电公司 | 浭阳 | 浭阳 | 南关村 | 10kV浭展一线512线展泰518东沟支12南关村1综合配电变压器 | 192.08 | 0
| 唐山供电公司 | 丰润供电公司 | 浭阳 | 浭阳 | 新村 | 10kV八融线八里庄522南台板厂支#6塔湾4号(新村)综合配电变压器 | 320 | 0
| 唐山供电公司 | 丰润供电公司 | 浭阳 | 浭阳 | 老魏庄子村 | 电网_10kV浭河线浭阳新城524地税支12老魏庄子村4综合配电变压器 | 128 | 0
| 唐山供电公司 | 丰润供电公司 | 浭阳 | 浭阳 | 朱庄子村 | 电网_10kV丰赵线丰西522#12朱庄子村4号综合配电变压器 | 128 | 0
| 唐山供电公司 | 丰润供电公司 | 浭阳 | 浭阳 | 王家楼村 | 10kV浭静线浭阳新城515#48王家楼村别墅综合配电变压器 | 320 | 0
| 唐山供电公司 | 丰润供电公司 | 浭阳 | 浭阳 | 北关村 | 电网_10kV城内线丰西516北付支6北关村250综合配电变压器 | 200 | 0
| 唐山供电公司 | 丰润供电公司 | 浭阳 | 浭阳 | 老魏庄子村 | 10kV浭河线浭阳新城524老魏庄子村7综合配电变压器 | 231.16 | 0
| 唐山供电公司 | 丰润供电公司 | 浭阳 | 浭阳 | 老魏庄子村 | 10kV浭河线浭阳新城524地税支22老魏庄子村5配电双绕组变压器 | 640 | 0
| 唐山供电公司 | 丰润供电公司 | 韩城镇 | 岔河镇 | 岔河二村 | 电网_10kV四神庄线岔变522岔二街支#7岔河二村街内综合2变综合配电变压器 | 320 | 0
| 唐山供电公司 | 丰润供电公司 | 韩城镇 | 岔河镇 | 岔河二村 | 电网_10kV四神庄线岔变522岔二街支#1岔河二村街内综合1变综合配电变压器 | 320 | 0
| 唐山供电公司 | 丰润供电公司 | 韩城镇 | 岔河镇 | 岔二 | 电网_10kV四神庄线岔变522岔二东南街支#5岔二街内综合3变综合配电变压器 | 320 | 0
| 唐山供电公司 | 丰润供电公司 | 韩城镇 | 岔河镇 | 岔河一村 | 电网_10kV沙窝新庄线岔变512岔一西街支#2岔河一村街内综合3配电变压器 | 320 | 0
| 唐山供电公司 | 丰润供电公司 | 韩城镇 | 岔河镇 | 岔河一村 | 电网_10kV沙窝新庄线岔变512#19岔河一村街内综合1配电变压器 | 320 | 0
| 唐山供电公司 | 丰润供电公司 | 韩城镇 | 岔河镇 | 宋家口头街内综合4配电变压器 | 电网_10kV罗排线岔变511宋南街支#7宋家口头街内综合4配电变压器 | 320 | 0
| 唐山供电公司 | 丰润供电公司 | 韩城镇 | 岔河镇 | 王各庄二村 | 10kV大荣线岔变521# 63王各庄二村街内综合1变综合配电变压器 | 160 | 0
| 唐山供电公司 | 丰润供电公司 | 韩城镇 | 韩城镇 | 西欢坨村 | 10kV新水线新军屯524新曹支#32+1西欢坨村7综合配电变压器 | 320 | 0
| 唐山供电公司 | 丰润供电公司 | 韩城镇 | 韩城镇 | 西欢坨村 | 10kV新水线新军屯524新曹支#18西欢坨村8综合配电变压器 | 80 | 0
| 唐山供电公司 | 丰润供电公司 | 韩城镇 | 韩城镇 | 西欢坨村 | 10kV新水线新军屯524西欢坨南街内支#15西欢坨村9综合配电变压器 | 64 | 0
| 唐山供电公司 | 丰润供电公司 | 韩城镇 | 韩城镇 | 西欢坨村 | 10kV新水线新军屯524北管厂支#11西欢坨10综合配电变压器 | 320 | 0
| 唐山供电公司 | 丰润供电公司 | 韩城镇 | 韩城镇 | 西欢坨村 | 电网_10kV新水线新军屯524新北街支#09西欢坨12综合配电变压器 | 320 | 0
| 唐山供电公司 | 丰润供电公司 | 韩城镇 | 韩城镇 | 西欢坨村 | 电网_10kV新水线新军屯524西欢坨西北支#07西欢坨15综合配电变压器 | 320 | 0
| 唐山供电公司 | 丰润供电公司 | 韩城镇 | 韩城镇 | 西欢坨村 | 电网_10kV新水线新军屯524西欢坨西北支#06西欢坨14综合配电变压器 | 320 | 0
| 唐山供电公司 | 丰润供电公司 | 韩城镇 | 韩城镇 | 西欢坨村 | 电网_10kV新水线新军屯524新北街支#05西欢坨11综合配电变压器 | 320 | 0
| 唐山供电公司 | 丰润供电公司 | 韩城镇 | 韩城镇 | 西欢坨村 | 电网_10kV新水线新军屯524西欢坨北街支#03+1西欢坨13综合配电变压器 | 320 | 0
| 唐山供电公司 | 丰润供电公司 | 韩城镇 | 韩城镇 | 李家庄 | 10kV西欢坨线韩城511河铁支#08李家庄综合1配电变压器 | 160 | 0
| 唐山供电公司 | 丰润供电公司 | 韩城镇 | 韩城镇 | 店子村 | 10kV龙河线龙湾子5211021分支#+31店子村4综合配电变压器 | 160 | 0
| 唐山供电公司 | 丰润供电公司 | 韩城镇 | 韩城镇 | 东欢坨二村 | 10kv西欢坨线韩城511东二街支#07东欢坨二村1综合配电变压器 | 80 | 0
| 唐山供电公司 | 丰润供电公司 | 韩城镇 | 韩城镇 | 东欢坨四村 | 10kv西欢坨线韩城511东四砖厂支#19东欢坨四村北1综合配电变压器 | 160 | 0
| 唐山供电公司 | 丰润供电公司 | 韩城镇 | 韩城镇 | 西韩庄村 | 电网_10kV于林线韩变524西韩西街支#02西韩庄村西2综合配电变压器 | 128 | 0
| 唐山供电公司 | 丰润供电公司 | 韩城镇 | 韩城镇 | 西欢坨村 | 10kV新水线新军屯524新曹支#11+1西欢坨村西3综合配电变压器 | 80 | 0
| 唐山供电公司 | 丰润供电公司 | 韩城镇 | 韩城镇 | 店子村 | 电网_10kV龙河线龙湾子521店子街内支#03店子村北2综合配电变压器 | 252 | 0
| 唐山供电公司 | 丰润供电公司 | 韩城镇 | 韩城镇 | 店子村 | 10kV龙河线龙湾子521兆祥铸支#01店子村西3综合配电变压器 | 160 | 0
| 唐山供电公司 | 丰润供电公司 | 韩城镇 | 韩城镇 | 二圣庙村 | 电网_10kV龙河线龙湾子521#22二圣庙村中1综合配电变压器 | 160 | 0
| 唐山供电公司 | 丰润供电公司 | 韩城镇 | 韩城镇 | 南街村 | 电网_10kV龙河线龙湾子521鑫盛支#06南街村北1综合配电变压器 | 160 | 0
| 唐山供电公司 | 丰润供电公司 | 韩城镇 | 韩城镇 | 何家庄村 | 10kV新水线新军屯524何街支#15何家庄村南1综合配电变压器 | 64 | 0
| 唐山供电公司 | 丰润供电公司 | 韩城镇 | 韩城镇 | 宋禾麻庄三村 | 电网_10kV龙宋线龙湾子531宋三街支#01宋禾麻庄三村南1综合配电变压器 | 80 | 0
| 唐山供电公司 | 丰润供电公司 | 韩城镇 | 韩城镇 | 河西村 | 10kv东欢坨线韩城512#65河西村西3综合配电变压器 | 252 | 0
| 唐山供电公司 | 丰润供电公司 | 韩城镇 | 韩城镇 | 李家庄村 | 10kV龙西线龙湾子532砖厂支#21李家庄村北2综合配电变压器 | 200 | 0
| 唐山供电公司 | 丰润供电公司 | 韩城镇 | 韩城镇 | 宋禾麻庄一村 | 10kV龙宋线龙湾子531宋一北街支#08宋禾麻庄一村北2综合配电变压器 | 200 | 0
| 唐山供电公司 | 丰润供电公司 | 韩城镇 | 韩城镇 | 东欢坨三村 | 10kV西欢坨线韩城511东三街内支#03东欢坨三村西2综合配电变压器 | 128 | 0
| 唐山供电公司 | 丰润供电公司 | 韩城镇 | 韩城镇 | 肖家庄村 | 10kV新水线新军屯524肖西街支#08肖家庄村西1综合配电变压器 | 16.8 | 0
| 唐山供电公司 | 丰润供电公司 | 韩城镇 | 韩城镇 | 董家庄村 | 电网_10kV新水线新军屯524董庄子南街支#03董家庄村南3综合配电变压器 | 80 | 0
| 唐山供电公司 | 丰润供电公司 | 韩城镇 | 韩城镇 | 董家庄村 | 电网_10kV龙宋线龙湾子531董庄子东街支#03董家庄村2综合配电变压器 | 128 | 0
| 唐山供电公司 | 丰润供电公司 | 韩城镇 | 韩城镇 | 付一村 | 10kV龙西线龙湾子532付一街内支#16付一村南1综合配电变压器 | 160 | 0
| 唐山供电公司 | 丰润供电公司 | 韩城镇 | 韩城镇 | 西欢坨村 | 电网_10kV新水线新军屯524西欢坨西街支#05西欢坨村1南综合配电变压器 | 80 | 0
| 唐山供电公司 | 丰润供电公司 | 韩城镇 | 韩城镇 | 东欢坨一村 | 电网_10kV西欢坨线韩城511#71东欢坨营业站水利（东欢坨一村4综合）配电变 | 128 | 0
| 唐山供电公司 | 丰润供电公司 | 韩城镇 | 韩城镇 | 宋禾麻庄三村 | 10kV龙宋线龙湾子531#22宋禾麻庄三村3号综合配电变压器 | 160 | 0
| 唐山供电公司 | 丰润供电公司 | 沙流河镇 | 沙流河镇 | 东曹庄村 | 10kV西欢坨线韩城511东曹街内支#04东曹庄村2综合配电变压器 | 128 | 0
| 唐山供电公司 | 丰润供电公司 | 韩城镇 | 韩城镇 | 后新庄村 | 10kV标准件线韩城523后机支#01后新庄村综合4综合配电变压器 | 80 | 0
| 唐山供电公司 | 丰润供电公司 | 韩城镇 | 韩城镇 | 东欢坨一村 | 10kV西欢坨线韩城511东一街内支#01东欢坨一村南3综合配电变压器 | 80 | 0
| 唐山供电公司 | 丰润供电公司 | 韩城镇 | 韩城镇 | 刘各庄西村 | 10kV中门庄线韩城521西刘街内支#4+1刘各庄西村4综合配电变压器 | 5.8 | 0
| 唐山供电公司 | 丰润供电公司 | 李钊庄镇 | 李钊庄镇 | 田凤庄村 | 10kV贾牛线511田街支4田凤庄村2号综合配电变压器1 | 241.53 | 0
| 唐山供电公司 | 丰润供电公司 | 李钊庄镇 | 李钊庄镇 | 大王庄村 | 电网_10kV大王庄线于仙庄511大王庄街内北支2大王庄村13号配电变压器 | 320 | 0
| 唐山供电公司 | 丰润供电公司 | 李钊庄镇 | 李钊庄镇 | 王仙庄村 | 10kV贾牛线511王仙街北支3王仙庄村2号综合配电变压器 | 0 | 0
| 唐山供电公司 | 丰润供电公司 | 李钊庄镇 | 李钊庄镇 | 小杨庄村 | 电网_10kV贾牛线511小杨庄支26小杨庄村1号综合配电变压器 | 320 | 0
| 唐山供电公司 | 丰润供电公司 | 李钊庄镇 | 李钊庄镇 | 于仙庄村 | 电网_10kV富达轧钢线于仙庄512于街支3于仙庄村1号综合配电变压器 | 320 | 0
| 唐山供电公司 | 丰润供电公司 | 李钊庄镇 | 李钊庄镇 | 大王庄村 | 电网_10kV富达轧钢线于仙庄512大东街支1大王庄村1号综合配电变压器 | 274.28 | 0
| 唐山供电公司 | 丰润供电公司 | 李钊庄镇 | 李钊庄镇 | 大堼村 | 电网_10kV李虎庄线欢喜庄523大堼支5大堼村5号配电变压器 | 320 | 0
| 唐山供电公司 | 丰润供电公司 | 任各庄镇 | 任各庄镇 | 西龙虎村 | 电网_10kV任各庄线车轴山522西龙街内支#2西龙虎村2综合配电变压器新 | 320 | 0
| 唐山供电公司 | 丰润供电公司 | 任各庄镇 | 任各庄镇 | 西龙虎村 | 电网_10kV任各庄线车轴山522#42西龙虎村6综合配电变压器 | 160 | 0
| 唐山供电公司 | 丰润供电公司 | 任各庄镇 | 任各庄镇 | 西龙虎村 | 电网_10kV任各庄线车轴山522西龙西街支#1西龙虎村7综合配电变压器 | 320 | 0
| 唐山供电公司 | 丰润供电公司 | 任各庄镇 | 任各庄镇 | 任各庄村 | 电网_10kV任各庄线车轴山522任北街支#7任各庄村13综合配电变压器 | 160 | 0
| 唐山供电公司 | 丰润供电公司 | 任各庄镇 | 任各庄镇 | 纪镇屯村 | 电网_10kV未庄子线车轴山524纪街内支#2纪镇屯村3综合配电变压器 | 320 | 0
| 唐山供电公司 | 丰润供电公司 | 任各庄镇 | 任各庄镇 | 任各庄村 | 电网_10kV孙家庄线任各庄511二铸支#27任各庄村10综合配电变压器 | 160 | 0
| 唐山供电公司 | 丰润供电公司 | 任各庄镇 | 任各庄镇 | 任各庄村 | 10kV任各庄线车轴山522任街支#7任各庄村8综合配电变压器 | 200 | 0
| 唐山供电公司 | 丰润供电公司 | 任各庄镇 | 任各庄镇 | 后泥河村 | 10kV后泥河线车轴山523仰田支#1后泥河村综合5配电变压器 | 80 | 0
| 唐山供电公司 | 丰润供电公司 | 任各庄镇 | 任各庄镇 | 任各庄村 | 10kV孙家庄线任各庄511二铸支#2任各庄村14综合配电变压器 | 160 | 0
| 唐山供电公司 | 丰润供电公司 | 沙流河镇 | 沙流河镇 | 前七树庄 | 10kV七树庄线七树庄522太支13前七树庄综合2配电变压器1 | 160 | 0
| 唐山供电公司 | 丰润供电公司 | 沙流河镇 | 沙流河镇 | 沙河铺 | 电网_10kV七树庄线七树庄522沙街支9沙河铺综合9配电变压器 | 160 | 0
| 唐山供电公司 | 丰润供电公司 | 沙流河镇 | 沙流河镇 | 沙流河 | 电网_10kV菜尹线菜子庄511东塑支5沙流河综合16配电变压器 | 320 | 0
| 唐山供电公司 | 丰润供电公司 | 沙流河镇 | 沙流河镇 | 张家庄 | 电网_10kV菜皇线菜子庄521大理石支8张家庄综合4配电变压器 | 320 | 0
| 唐山供电公司 | 丰润供电公司 | 沙流河镇 | 沙流河镇 | 皇亲庄 | 10kV菜皇线菜子庄521皇街小支8皇亲庄综合3配电变压器 | 320 | 0
| 唐山供电公司 | 丰润供电公司 | 沙流河镇 | 沙流河镇 | 沙流河 | 10kV沙流河线沙流河523#90沙流河综合7配电变压器 | 200 | 0
| 唐山供电公司 | 丰润供电公司 | 沙流河镇 | 沙流河镇 | 沙流河 | 10kV沙流河线沙流河523沙北小支3沙流河综合8配电变压器 | 200 | 0
| 唐山供电公司 | 丰润供电公司 | 沙流河镇 | 沙流河镇 | 沙流河 | 电网_10kV沙流河线沙流河523沙北支4沙流河综合10配电变压器 | 320 | 0
| 唐山供电公司 | 丰润供电公司 | 沙流河镇 | 沙流河镇 | 沙流河 | 电网_10kV菜尹线菜子庄511东塑支3沙流河综合9配电变压器 | 80 | 0
| 唐山供电公司 | 丰润供电公司 | 沙流河镇 | 沙流河镇 | 大令公 | 10kV大令公线小令公514西水支3大令公综合4配电变压器 | 320 | 0
| 唐山供电公司 | 丰润供电公司 | 沙流河镇 | 沙流河镇 | 李庄子 | 电网_10kV开发区线沙流河521#28李庄子综合2配电变压器 | 80 | 0
| 唐山供电公司 | 丰润供电公司 | 沙流河镇 | 沙流河镇 | 七树庄 | 电网_10kV七树庄线七树庄522# 62七树庄综合10配电变压器 | 80 | 0
| 唐山供电公司 | 丰润供电公司 | 沙流河镇 | 沙流河镇 | 皇亲庄 | 10kV菜皇线菜子庄521皇街小支8皇亲庄综合6配电变压器 | 191.04 | 0
| 唐山供电公司 | 丰润供电公司 | 沙流河镇 | 沙流河镇 | 潘庄子 | 电网_10kV菜皇线菜子庄521潘支20潘庄子综合4配电变压器 | 66.9 | 0
| 唐山供电公司 | 丰润供电公司 | 沙流河镇 | 沙流河镇 | 新李庄村 | 电网_10kV豆各庄线杨官林521新李街支#3新李庄村1综合配电变压器 | 64 | 0
| 唐山供电公司 | 丰润供电公司 | 石各庄镇 | 石各庄镇 | 前常魏庄村 | 电网_10kV中原线小令公512前北街支#4前常魏庄村2综合配电变压器 | 320 | 0
| 唐山供电公司 | 丰润供电公司 | 石各庄镇 | 石各庄镇 | 梁家套村 | 电网_10kV中原线小令公512二亚机械厂支#7梁家套村2综合配电变压器 | 320 | 0
| 唐山供电公司 | 丰润供电公司 | 石各庄镇 | 石各庄镇 | 石各庄村 | 电网_10kV宏伟线石各庄514石南水支#9石各庄村21综合配电变压器 | 160 | 0
| 唐山供电公司 | 丰润供电公司 | 石各庄镇 | 石各庄镇 | 定福庄村 | 10kV熊张庄线石各庄524定街支#2定福庄村1综合配电变压器 | 43.06 | 0
| 唐山供电公司 | 丰润供电公司 | 石各庄镇 | 石各庄镇 | 后常魏庄村 | 电网_10kV中原线小令公512前街支#24后常魏庄村2综合配电变压器 | 160 | 0
| 唐山供电公司 | 丰润供电公司 | 石各庄镇 | 石各庄镇 | 大黑马甸村 | 10kV熊张庄线石各庄524大黑西街支#2大黑马甸村3综合配电变压器 | 16.75 | 0
| 唐山供电公司 | 丰润供电公司 | 石各庄镇 | 石各庄镇 | 定福庄村 | 10kV熊张庄线石各庄524史东水支#1定福庄村2综合配电变压器 | 12.04 | 0
| 唐山供电公司 | 丰润供电公司 | 石各庄镇 | 石各庄镇 | 前常魏庄村 | 电网_10kV中原线小令公512前西水支#2前常魏庄村4综合配电变压器 | 160 | 0
| 唐山供电公司 | 丰润供电公司 | 石各庄镇 | 石各庄镇 | 后常魏庄村 | 电网_10kV中原线小令公512后中北街支#2后常魏庄村4综合配电变压器 | 125.98 | 0
| 唐山供电公司 | 丰润供电公司 | 石各庄镇 | 石各庄镇 | 曹闫庄村 | 10kV轧钢厂线石各庄512#81曹闫庄村3综合配电变压器 | 224.24 | 0
| 唐山供电公司 | 丰润供电公司 | 石各庄镇 | 石各庄镇 | 梁家坟村 | 10kV轧钢厂线石各庄512梁家坟支#11 1梁家坟村7综合配电变压器 | 320 | 0
| 唐山供电公司 | 丰润供电公司 | 石各庄镇 | 石各庄镇 | 桑园村 | 10kV天顺二期线白官屯512大谷庄支#10桑园村3综合配电变压器 | 160 | 0
| 唐山供电公司 | 丰润供电公司 | 石各庄镇 | 石各庄镇 | 刘辛庄村 | 10kV中原线小令公512刘南街支#3刘辛庄村10综合配电变压器 | 160 | 0
| 唐山供电公司 | 丰润供电公司 | 石各庄镇 | 石各庄镇 | 史庄子村 | 10kV熊张庄线石各庄524史南水支#4史庄子村1综合配电变压器 | 80.66 | 0
| 唐山供电公司 | 丰润供电公司 | 石各庄镇 | 石各庄镇 | 圪塔坨村 | 电网_10kV张良各庄八里庄511木材厂支#1圪塔坨村综合8号配电变压器 | 320 | 0
| 唐山供电公司 | 丰润供电公司 | 石各庄镇 | 石各庄镇 | 圪塔坨村 | 电网_10kV高各庄线大令公513圪西北水支2圪塔坨9号综合配电变压器 | 128 | 0
| 唐山供电公司 | 丰润供电公司 | 浭阳 | 浭阳 | 南台 | 电网_南台综合1 | 160 | 0
| 唐山供电公司 | 丰润供电公司 | 石各庄镇 | 石各庄镇 | 小八里村 | 10kV唐东线唐丰路变电站511曙光支#7小八里村5号综合配电变压器 | 80 | 0
| 唐山供电公司 | 丰润供电公司 | 石各庄镇 | 石各庄镇 | 东那母庄村 | 10kV唐西线唐丰路513西街支#8东那母庄村综合6号配电变压器 | 160 | 0
| 唐山供电公司 | 丰润供电公司 | 石各庄镇 | 石各庄镇 | 小王各庄 | 小王各庄综合E变-200KVA | 160 | 0
| 唐山供电公司 | 丰润供电公司 | 石各庄镇 | 石各庄镇 | 赵庄子村 | 电网_10kV黄昏峪线火石营522大勇支7赵庄子村3号综合配电变压器 | 160 | 0
| 唐山供电公司 | 丰润供电公司 | 石各庄镇 | 石各庄镇 | 偏峪 | 电网_10kV丰水泥线523火石营东兴支#6偏峪3综合配电变压器 | 160 | 0
| 唐山供电公司 | 丰润供电公司 | 王官营镇 | 王官营镇 | 刘庄村 | 10kV火石营线火石营512刘支6刘庄村南2号综合配电变压器 | 0 | 0
| 唐山供电公司 | 丰润供电公司 | 王官营镇 | 王官营镇 | 赵庄子村 | 电网_10kV黄昏峪线火石营522赵支20赵庄子村2号综合配电变压器 | 160 | 0
| 唐山供电公司 | 丰润供电公司 | 王官营镇 | 王官营镇 | 赵庄子村 | 10kV黄昏峪线火石营522赵支17赵庄子村1号综合配电变压器 | 320 | 0
| 唐山供电公司 | 丰润供电公司 | 王官营镇 | 王官营镇 | 郭庄子村 | 电网_10kV何庄子线王官营511郭庄子南支#02郭庄子村4号综合配电变压器（新 | 160 | 0
| 唐山供电公司 | 丰润供电公司 | 王官营镇 | 王官营镇 | 北沟村 | 10kV千佛院线王官营513北沟西庄支#11北沟村3号综合配电变压器 | 0 | 0
| 唐山供电公司 | 丰润供电公司 | 王官营镇 | 王官营镇 | 北沟村 | 电网_10kV千佛院线王官营513养殖厂支#02北沟村5号综合配电变压器 | 160 | 0
| 唐山供电公司 | 丰润供电公司 | 王官营镇 | 王官营镇 | 上水路 | 电网_10kV上水路线王官营517上水路水支#29综合7配电变压器 | 320 | 0
| 唐山供电公司 | 丰润供电公司 | 王官营镇 | 王官营镇 | 曹庄子 | 电网_10kV上水路线王官营517兴悦支#09曹庄子综合3配电变压器 | 160 | 0
| 唐山供电公司 | 丰润供电公司 | 王官营镇 | 王官营镇 | 王官营 | 电网_10kV上水路线王官营517敏山支#03王官营综合9配电变压器 | 160 | 0
| 唐山供电公司 | 丰润供电公司 | 王官营镇 | 王官营镇 | 焦庄 | 电网_10kV上水路线王官营517#45焦庄综合4配电变压器 | 80 | 0
| 唐山供电公司 | 丰润供电公司 | 王官营镇 | 王官营镇 | 下水路 | 电网_10kV上水路线王官营517#108下水路综合6配电变压器1 | 21.41 | 0
| 唐山供电公司 | 丰润供电公司 | 丰登坞镇 | 丰登坞镇 | 大齐坨村 | 电网_10kV青齐线青庄坞516大齐坨街内支#17大齐坨村10综合配电变压器 | 320 | 0
| 唐山供电公司 | 丰润供电公司 | 新军屯镇 | 新军屯镇 | 青庄坞村 | 电网_10kV宝通线欢喜庄511青庄坞支#30青庄坞村4综合配电变压器 | 320 | 0
| 唐山供电公司 | 丰润供电公司 | 新军屯镇 | 新军屯镇 | 青庄坞村 | 电网_10kV宝通线欢喜庄511青庄坞中街支#12青庄坞村3综合配电变压器 | 320 | 0
| 唐山供电公司 | 丰润供电公司 | 新军屯镇 | 新军屯镇 | 青庄坞村 | 电网_10kV宝通线欢喜庄511青庄坞支#25青庄坞村2综合配电变压器 | 320 | 0
| 唐山供电公司 | 丰润供电公司 | 新军屯镇 | 新军屯镇 | 青庄坞村 | 电网_10kV宝通线欢喜庄511青庄坞中街北支#01青庄坞村7综合配电变压器 | 160 | 0
| 唐山供电公司 | 丰润供电公司 | 新军屯镇 | 新军屯镇 | 八户村 | 电网_10kV青国线青庄坞523八户南支#08八户村9综合配电变压器 | 276.95 | 0
| 唐山供电公司 | 丰润供电公司 | 新军屯镇 | 新军屯镇 | 东偏村 | 电网_10kV青偏线青庄坞524东偏街内支4东偏村2综合配电变压器 | 320 | 0
| 唐山供电公司 | 丰润供电公司 | 新军屯镇 | 新军屯镇 | 东偏村 | 电网_10kV青偏线青庄坞524东偏北街支2东偏村1综合配电变压器 | 160 | 0
| 唐山供电公司 | 丰润供电公司 | 新军屯镇 | 新军屯镇 | 中偏村 | 电网_10kV青偏线青庄坞524中偏街内支11中偏村3综合配电变压器 | 320 | 0
| 唐山供电公司 | 丰润供电公司 | 新军屯镇 | 新军屯镇 | 欢喜庄村 | 电网_10kV青大二线大齐坨顺德523欢中学支#01欢喜庄村7综合配电变压器 | 40 | 0
| 唐山供电公司 | 丰润供电公司 | 新军屯镇 | 新军屯镇 | 欢喜庄村 | 10kV青齐线青庄坞516#02欢喜庄综合9配电变压器 | 160 | 0
| 唐山供电公司 | 丰润供电公司 | 新军屯镇 | 新军屯镇 | 中偏村 | 电网_10kV青偏线青庄坞524中偏街内支15中偏村4综合配电变压器 | 151.42 | 0
| 唐山供电公司 | 丰润供电公司 | 新军屯镇 | 新军屯镇 | 东偏村 | 电网_10kV青偏线青庄坞524东偏街内支18东偏村5综合配电变压器 | 320 | 0
| 唐山供电公司 | 丰润供电公司 | 新军屯镇 | 新军屯镇 | 鲁各庄村 | 电网_10kV河六子线新军屯526鲁各庄北街支#15鲁各庄村8号综合配电变压器 | 320 | 0
| 唐山供电公司 | 丰润供电公司 | 新军屯镇 | 新军屯镇 | 大张各庄村 | 10kV张各庄线欢喜庄514大张分支#28大张各庄村4号综合配电变压器 | 160 | 0
| 唐山供电公司 | 丰润供电公司 | 新军屯镇 | 新军屯镇 | 大张各庄村 | 电网_10kV张各庄线欢喜庄514大张街内支#04大张各庄村2号综合配电变压器（ | 320 | 0
| 唐山供电公司 | 丰润供电公司 | 新军屯镇 | 新军屯镇 | 鲁各庄村 | 10kV河六子线新军屯526鲁各庄北街支#13鲁各庄村6号综合配电变压器 | 320 | 0
| 唐山供电公司 | 丰润供电公司 | 新军屯镇 | 新军屯镇 | 新军屯村 | 10kV王道庄线新军屯511#27新军屯村12号综合配电变压器 | 200 | 0
| 唐山供电公司 | 丰润供电公司 | 左家坞镇 | 左家坞镇 | 仰山村 | 电网_10kV石家峪线左家坞531仰山街北支#5仰山村1综合配电变压器 | 320 | 0
| 唐山供电公司 | 丰润供电公司 | 左家坞镇 | 左家坞镇 | 新王庄村 | 电网_10kV大岭线城北寨512新王庄街内支#8新王庄村3综合配电变压器 | 320 | 0
| 唐山供电公司 | 丰润供电公司 | 左家坞镇 | 左家坞镇 | 仰山村 | 电网_10kV石家峪线左家坞531仰北街支#3仰山村12综合配电变压器 | 320 | 0
| 唐山供电公司 | 丰润供电公司 | 左家坞镇 | 左家坞镇 | 新付庄村 | 电网_10kV罗文口线泉河头533术伟砖厂支#10新付庄村4综合配电变压器 | 320 | 0
| 唐山供电公司 | 丰润供电公司 | 左家坞镇 | 左家坞镇 | 白各庄村 | 电网_10kV罗文口线泉河头533#19 1白各庄村4综合配电变压器 | 160 | 0
| 唐山供电公司 | 丰润供电公司 | 左家坞镇 | 左家坞镇 | 东凹凸村 | 电网_10kV大岭线城北寨512#67东凹凸村2综合配电变压器 | 64 | 0
| 唐山供电公司 | 丰润供电公司 | 左家坞镇 | 左家坞镇 | 西佑国寺村 | 10kV西孝义线泉河头531#65西佑国寺村综合6配电变压器 | 96.61 | 0
| 唐山供电公司 | 丰润供电公司 | 左家坞镇 | 左家坞镇 | 西佑国寺村 | 10kV西孝义线泉河头531#91西佑国寺村5综合配电变压器 | 55.34 | 0

## 台区 全字段重复1 (hidden)
序号 | 字段合并 | 可开放容量
18066 | 唐山供电公司玉田供电公司鸦鸿桥镇供电所鸦鸿桥镇鸦鸿桥河西鸦鸿桥河西1号 | 0
18067 | 唐山供电公司玉田供电公司鸦鸿桥镇供电所鸦鸿桥镇鸦鸿桥河西鸦鸿桥河西1号 | 0
18068 | 唐山供电公司玉田供电公司鸦鸿桥镇供电所鸦鸿桥镇鸦鸿桥河西鸦鸿桥河西1号 | 0

## 台区 全字段重复2 (hidden)
序号 | 字段合并 | 可开放容量
16217 | 唐山供电公司玉田供电公司玉田镇供电所玉田镇刘庄刘庄1号 | 0
16468 | 唐山供电公司玉田供电公司玉田镇供电所玉田镇刘庄刘庄1号 | 0

## 台区 全字段重复3 (hidden)
序号 | 字段合并 | 可开放容量
17976 | 唐山供电公司玉田供电公司鸦鸿桥镇供电所鸦鸿桥镇张庄子张庄子1号 | 0
17977 | 唐山供电公司玉田供电公司鸦鸿桥镇供电所鸦鸿桥镇张庄子张庄子1号 | 0

## 台区 全字段重复4 (hidden)
序号 | 字段合并 | 可开放容量
18074 | 唐山供电公司玉田供电公司鸦鸿桥镇供电所鸦鸿桥镇鸦鸿桥河西鸦鸿桥河西10号 | 0
18075 | 唐山供电公司玉田供电公司鸦鸿桥镇供电所鸦鸿桥镇鸦鸿桥河西鸦鸿桥河西10号 | 0

## 台区 全字段重复5 (hidden)
序号 | 字段合并 | 可开放容量
17946 | 唐山供电公司玉田供电公司鸦鸿桥镇供电所鸦鸿桥镇西小淀西小淀1号 | 0
17947 | 唐山供电公司玉田供电公司鸦鸿桥镇供电所鸦鸿桥镇西小淀西小淀1号 | 0

## 台区 全字段重复6 (hidden)
序号 | 字段合并 | 可开放容量
17934 | 唐山供电公司玉田供电公司鸦鸿桥镇供电所鸦鸿桥镇田庄田庄8号 | 0
18503 | 唐山供电公司玉田供电公司鸦鸿桥镇供电所鸦鸿桥镇田庄田庄8号 | 0

## 台区 全字段重复7 (hidden)
序号 | 字段合并 | 可开放容量
17699 | 唐山供电公司玉田供电公司窝洛沽镇供电所窝洛沽镇窝洛沽镇直供窝洛沽镇直供1号 | 0
17700 | 唐山供电公司玉田供电公司窝洛沽镇供电所窝洛沽镇窝洛沽镇直供窝洛沽镇直供1号 | 0

## 台区 全字段重复8 (hidden)
序号 | 字段合并 | 可开放容量
17662 | 唐山供电公司玉田供电公司窝洛沽镇供电所窝洛沽镇沽一会沽一会1号 | 0
17663 | 唐山供电公司玉田供电公司窝洛沽镇供电所窝洛沽镇沽一会沽一会1号 | 0

## 台区 全字段重复9 (hidden)
序号 | 字段合并 | 可开放容量
17110 | 唐山供电公司玉田供电公司林南仓镇供电所林南仓镇矿小区矿小区3号 | 0
17111 | 唐山供电公司玉田供电公司林南仓镇供电所林南仓镇矿小区矿小区3号 | 0

## 台区 全字段重复10 (hidden)
序号 | 字段合并 | 可开放容量
17108 | 唐山供电公司玉田供电公司林南仓镇供电所林南仓镇矿小区矿小区2号 | 0
17109 | 唐山供电公司玉田供电公司林南仓镇供电所林南仓镇矿小区矿小区2号 | 0

## 台区 全字段重复11 (hidden)
序号 | 字段合并 | 可开放容量
17106 | 唐山供电公司玉田供电公司林南仓镇供电所林南仓镇矿小区矿小区1号 | 0
17107 | 唐山供电公司玉田供电公司林南仓镇供电所林南仓镇矿小区矿小区1号 | 0

## 台区 全字段重复12 (hidden)
序号 | 字段合并 | 可开放容量
16877 | 唐山供电公司玉田供电公司亮甲店镇供电所亮甲店镇亮甲店亮甲店3号 | 0
18487 | 唐山供电公司玉田供电公司亮甲店镇供电所亮甲店镇亮甲店亮甲店3号 | 0

## 台区 全字段重复13 (hidden)
序号 | 字段合并 | 可开放容量
13085 | 唐山供电公司迁安供电公司野鸡坨镇供电所野鸡坨镇爪村爪村村混1102731870 | 128
13086 | 唐山供电公司迁安供电公司野鸡坨镇供电所野鸡坨镇爪村爪村村混1102731870 | 0.84

## 台区 全字段重复14 (hidden)
序号 | 字段合并 | 可开放容量
12648 | 唐山供电公司迁安供电公司建昌营镇供电所建昌营镇河流口村河流口西混用 | 80
12649 | 唐山供电公司迁安供电公司建昌营镇供电所建昌营镇河流口村河流口西混用 | 40

## 台区 全字段重复15 (hidden)
序号 | 字段合并 | 可开放容量
8061 | 唐山供电公司滦南供电公司扒齿港镇供电所扒齿港镇西杨庄西杨庄综合 | 0
8179 | 唐山供电公司滦南供电公司扒齿港镇供电所扒齿港镇西杨庄西杨庄综合 | 0

## 台区 全字段重复16 (hidden)
序号 | 字段合并 | 可开放容量
8060 | 唐山供电公司滦南供电公司扒齿港镇供电所扒齿港镇西杨庄西杨庄西综合 | 0
8178 | 唐山供电公司滦南供电公司扒齿港镇供电所扒齿港镇西杨庄西杨庄西综合 | 0

## 台区 全字段重复17 (hidden)
序号 | 字段合并 | 可开放容量
8014 | 唐山供电公司滦南供电公司扒齿港镇供电所扒齿港镇任庄子任庄子综合 | 0
8154 | 唐山供电公司滦南供电公司扒齿港镇供电所扒齿港镇任庄子任庄子综合 | 0

## 台区 全字段重复18 (hidden)
序号 | 字段合并 | 可开放容量
5834 | 唐山供电公司开平供电中心营业一班（开平新苑路）越河镇税北村电网_税北村 | 128
5835 | 唐山供电公司开平供电中心营业一班（开平新苑路）越河镇税北村电网_税北村 | 200

## 台区 全字段重复19 (hidden)
序号 | 字段合并 | 可开放容量
5377 | 唐山供电公司开平供电中心配电运检四班开平镇一街电网_一街15# | 181.215
5378 | 唐山供电公司开平供电中心配电运检四班开平镇一街电网_一街15# | 151.95

## 台区 全字段重复20 (hidden)
序号 | 字段合并 | 可开放容量
3209 | 唐山供电公司丰润供电公司任各庄镇任各庄镇白沫子村10kV白沫子线三女河521白北街内支#8白沫子村1综合配电变压器 | 50.3
3259 | 唐山供电公司丰润供电公司任各庄镇任各庄镇白沫子村10kV白沫子线三女河521白北街内支#8白沫子村1综合配电变压器 | 50.3

## 台区 全字段重复21 (hidden)
序号 | 字段合并 | 可开放容量
3914 | 唐山供电公司丰润供电公司丰登坞镇丰登坞镇实庄村电网_10kV前军屯线丰登坞513朴实庄支47朴实庄村5综合配电变压器 | 141.49
4480 | 唐山供电公司丰润供电公司丰登坞镇丰登坞镇实庄村电网_10kV前军屯线丰登坞513朴实庄支47朴实庄村5综合配电变压器 | 141.49

## 台区 全字段重复22 (hidden)
序号 | 字段合并 | 可开放容量
1815 | 唐山供电公司丰南供电公司黄各庄镇供电所黄各庄镇黄各庄四号小微黄各庄四号小微 | 160
1820 | 唐山供电公司丰南供电公司黄各庄镇供电所黄各庄镇黄各庄四号小微黄各庄四号小微 | 160

## 台区 全字段透视 (hidden)
字段合并 | 计数项:字段合并 | 序号
唐山供电公司玉田供电公司鸦鸿桥镇供电所鸦鸿桥镇鸦鸿桥河西鸦鸿桥河西1号 | 3 | 1
唐山供电公司玉田供电公司玉田镇供电所玉田镇刘庄刘庄1号 | 2 | 2
唐山供电公司玉田供电公司鸦鸿桥镇供电所鸦鸿桥镇张庄子张庄子1号 | 2 | 3
唐山供电公司玉田供电公司鸦鸿桥镇供电所鸦鸿桥镇鸦鸿桥河西鸦鸿桥河西10号 | 2 | 4
唐山供电公司玉田供电公司鸦鸿桥镇供电所鸦鸿桥镇西小淀西小淀1号 | 2 | 5
唐山供电公司玉田供电公司鸦鸿桥镇供电所鸦鸿桥镇田庄田庄8号 | 2 | 6
唐山供电公司玉田供电公司窝洛沽镇供电所窝洛沽镇窝洛沽镇直供窝洛沽镇直供1号 | 2 | 7
唐山供电公司玉田供电公司窝洛沽镇供电所窝洛沽镇沽一会沽一会1号 | 2 | 8
唐山供电公司玉田供电公司林南仓镇供电所林南仓镇矿小区矿小区3号 | 2 | 9
唐山供电公司玉田供电公司林南仓镇供电所林南仓镇矿小区矿小区2号 | 2 | 10
唐山供电公司玉田供电公司林南仓镇供电所林南仓镇矿小区矿小区1号 | 2 | 11
唐山供电公司玉田供电公司亮甲店镇供电所亮甲店镇亮甲店亮甲店3号 | 2 | 12
唐山供电公司迁安供电公司野鸡坨镇供电所野鸡坨镇爪村爪村村混1102731870 | 2 | 13
唐山供电公司迁安供电公司建昌营镇供电所建昌营镇河流口村河流口西混用 | 2 | 14
唐山供电公司滦南供电公司扒齿港镇供电所扒齿港镇西杨庄西杨庄综合 | 2 | 15
唐山供电公司滦南供电公司扒齿港镇供电所扒齿港镇西杨庄西杨庄西综合 | 2 | 16
唐山供电公司滦南供电公司扒齿港镇供电所扒齿港镇任庄子任庄子综合 | 2 | 17
唐山供电公司开平供电中心营业一班（开平新苑路）越河镇税北村电网_税北村 | 2 | 18
唐山供电公司开平供电中心配电运检四班开平镇一街电网_一街15# | 2 | 19
唐山供电公司丰润供电公司任各庄镇任各庄镇白沫子村10kV白沫子线三女河521白北街内支#8白沫子村1综合配电变压器 | 2 | 20
唐山供电公司丰润供电公司丰登坞镇丰登坞镇实庄村电网_10kV前军屯线丰登坞513朴实庄支47朴实庄村5综合配电变压器 | 2 | 21
唐山供电公司丰南供电公司黄各庄镇供电所黄各庄镇黄各庄四号小微黄各庄四号小微 | 2 | 22
唐山供电公司遵化供电公司遵化镇供电所遵化镇遵化镇电网_自来水公司公用 | 1
唐山供电公司遵化供电公司遵化镇供电所遵化镇遵化镇电网_转运站公用 | 1
唐山供电公司遵化供电公司遵化镇供电所遵化镇遵化镇电网_中行公用 | 1
唐山供电公司遵化供电公司遵化镇供电所遵化镇遵化镇电网_政府公用 | 1
唐山供电公司遵化供电公司遵化镇供电所遵化镇遵化镇电网_针织厂公用 | 1
唐山供电公司遵化供电公司遵化镇供电所遵化镇遵化镇电网_张家窑小区 | 1
唐山供电公司遵化供电公司遵化镇供电所遵化镇遵化镇电网_张家窑西小区 | 1
唐山供电公司遵化供电公司遵化镇供电所遵化镇遵化镇电网_张家窑东小区 | 1
唐山供电公司遵化供电公司遵化镇供电所遵化镇遵化镇电网_张家窑北公用 | 1
唐山供电公司遵化供电公司遵化镇供电所遵化镇遵化镇电网_邮电局公用 | 1
唐山供电公司遵化供电公司遵化镇供电所遵化镇遵化镇电网_迎春楼公用 | 1
唐山供电公司遵化供电公司遵化镇供电所遵化镇遵化镇电网_引滦公用 | 1
唐山供电公司遵化供电公司遵化镇供电所遵化镇遵化镇电网_怡园小区公用 | 1
唐山供电公司遵化供电公司遵化镇供电所遵化镇遵化镇电网_医院门前公用 | 1
唐山供电公司遵化供电公司遵化镇供电所遵化镇遵化镇电网_一中家属楼 | 1
唐山供电公司遵化供电公司遵化镇供电所遵化镇遵化镇电网_一实小公用 | 1
唐山供电公司遵化供电公司遵化镇供电所遵化镇遵化镇电网_燕都宾馆 | 1
唐山供电公司遵化供电公司遵化镇供电所遵化镇遵化镇电网_信息公寓西台 | 1
唐山供电公司遵化供电公司遵化镇供电所遵化镇遵化镇电网_信息公寓东台 | 1
唐山供电公司遵化供电公司遵化镇供电所遵化镇遵化镇电网_新科苑公用 | 1
唐山供电公司遵化供电公司遵化镇供电所遵化镇遵化镇电网_新华书店公用 | 1
唐山供电公司遵化供电公司遵化镇供电所遵化镇遵化镇电网_新华书店北公用 | 1
唐山供电公司遵化供电公司遵化镇供电所遵化镇遵化镇电网_新防疫站公用 | 1
唐山供电公司遵化供电公司遵化镇供电所遵化镇遵化镇电网_小自由公用 | 1
唐山供电公司遵化供电公司遵化镇供电所遵化镇遵化镇电网_小河南公用 | 1
唐山供电公司遵化供电公司遵化镇供电所遵化镇遵化镇电网_小河北公用 | 1
唐山供电公司遵化供电公司遵化镇供电所遵化镇遵化镇电网_西三里西小区 | 1
唐山供电公司遵化供电公司遵化镇供电所遵化镇遵化镇电网_西三里东小区 | 1
唐山供电公司遵化供电公司遵化镇供电所遵化镇遵化镇电网_西留村乡公用 | 1
唐山供电公司遵化供电公司遵化镇供电所遵化镇遵化镇电网_西街公用 | 1
唐山供电公司遵化供电公司遵化镇供电所遵化镇遵化镇电网_西街1# | 1
唐山供电公司遵化供电公司遵化镇供电所遵化镇遵化镇电网_西环路下坎公用 | 1
唐山供电公司遵化供电公司遵化镇供电所遵化镇遵化镇电网_西关7# | 1
唐山供电公司遵化供电公司遵化镇供电所遵化镇遵化镇电网_西关6# | 1
唐山供电公司遵化供电公司遵化镇供电所遵化镇遵化镇电网_西关4# | 1
唐山供电公司遵化供电公司遵化镇供电所遵化镇遵化镇电网_西关3# | 1
唐山供电公司遵化供电公司遵化镇供电所遵化镇遵化镇电网_西关2# | 1
唐山供电公司遵化供电公司遵化镇供电所遵化镇遵化镇电网_西关1# | 1
唐山供电公司遵化供电公司遵化镇供电所遵化镇遵化镇电网_西大寺西公用 | 1
唐山供电公司遵化供电公司遵化镇供电所遵化镇遵化镇电网_西大寺公用 | 1
唐山供电公司遵化供电公司遵化镇供电所遵化镇遵化镇电网_物资西公用 | 1
唐山供电公司遵化供电公司遵化镇供电所遵化镇遵化镇电网_物资西2#公用 | 1
唐山供电公司遵化供电公司遵化镇供电所遵化镇遵化镇电网_物资北小区2# | 1
唐山供电公司遵化供电公司遵化镇供电所遵化镇遵化镇电网_物资北小区1# | 1
唐山供电公司遵化供电公司遵化镇供电所遵化镇遵化镇电网_武装部公用 | 1
唐山供电公司遵化供电公司遵化镇供电所遵化镇遵化镇电网_五金化工库 | 1
唐山供电公司遵化供电公司遵化镇供电所遵化镇遵化镇电网_文礼西公用 | 1
唐山供电公司遵化供电公司遵化镇供电所遵化镇遵化镇电网_文礼房产开发2# | 1
唐山供电公司遵化供电公司遵化镇供电所遵化镇遵化镇电网_文礼大街2# | 1
唐山供电公司遵化供电公司遵化镇供电所遵化镇遵化镇电网_文礼大街1# | 1
唐山供电公司遵化供电公司遵化镇供电所遵化镇遵化镇电网_文柏路西台 | 1
唐山供电公司遵化供电公司遵化镇供电所遵化镇遵化镇电网_文柏路东台 | 1
唐山供电公司遵化供电公司遵化镇供电所遵化镇遵化镇电网_网通公用 | 1
唐山供电公司遵化供电公司遵化镇供电所遵化镇遵化镇电网_税务所公用 | 1
唐山供电公司遵化供电公司遵化镇供电所遵化镇遵化镇电网_水泉公用 | 1
唐山供电公司遵化供电公司遵化镇供电所遵化镇遵化镇电网_实小宿舍公用 | 1
唐山供电公司遵化供电公司遵化镇供电所遵化镇遵化镇电网_石油公司 | 1
唐山供电公司遵化供电公司遵化镇供电所遵化镇遵化镇电网_胜利村公用 | 1
唐山供电公司遵化供电公司遵化镇供电所遵化镇遵化镇电网_生产公司公用 | 1
唐山供电公司遵化供电公司遵化镇供电所遵化镇遵化镇电网_社保局 | 1
唐山供电公司遵化供电公司遵化镇供电所遵化镇遵化镇电网_商业局宿舍公用 | 1
唐山供电公司遵化供电公司遵化镇供电所遵化镇遵化镇电网_沙河小区5# | 1
唐山供电公司遵化供电公司遵化镇供电所遵化镇遵化镇电网_沙河小区4# | 1
唐山供电公司遵化供电公司遵化镇供电所遵化镇遵化镇电网_沙河小区3# | 1
唐山供电公司遵化供电公司遵化镇供电所遵化镇遵化镇电网_沙河小区2# | 1
唐山供电公司遵化供电公司遵化镇供电所遵化镇遵化镇电网_沙河小区1# | 1
唐山供电公司遵化供电公司遵化镇供电所遵化镇遵化镇电网_沙河套西公用 | 1
唐山供电公司遵化供电公司遵化镇供电所遵化镇遵化镇电网_沙河套东公用 | 1
唐山供电公司遵化供电公司遵化镇供电所遵化镇遵化镇电网_三中公用 | 1
唐山供电公司遵化供电公司遵化镇供电所遵化镇遵化镇电网_仁康医院公用 | 1
唐山供电公司遵化供电公司遵化镇供电所遵化镇遵化镇电网_仁康2# | 1
唐山供电公司遵化供电公司遵化镇供电所遵化镇遵化镇电网_皮毛厂公用 | 1
唐山供电公司遵化供电公司遵化镇供电所遵化镇遵化镇电网_派出所公用 | 1
唐山供电公司遵化供电公司遵化镇供电所遵化镇遵化镇电网_派出所2#公用 | 1
唐山供电公司遵化供电公司遵化镇供电所遵化镇遵化镇电网_农业局公用 | 1
唐山供电公司遵化供电公司遵化镇供电所遵化镇遵化镇电网_南台菜市场 | 1
唐山供电公司遵化供电公司遵化镇供电所遵化镇遵化镇电网_南街口 | 1
唐山供电公司遵化供电公司遵化镇供电所遵化镇遵化镇电网_南街公用 | 1
唐山供电公司遵化供电公司遵化镇供电所遵化镇遵化镇电网_南环路公用 | 1
唐山供电公司遵化供电公司遵化镇供电所遵化镇遵化镇电网_南关一队公用 | 1
唐山供电公司遵化供电公司遵化镇供电所遵化镇遵化镇电网_南关外公用 | 1
唐山供电公司遵化供电公司遵化镇供电所遵化镇遵化镇电网_南关公用 | 1
唐山供电公司遵化供电公司遵化镇供电所遵化镇遵化镇电网_南关二队公用 | 1
唐山供电公司遵化供电公司遵化镇供电所遵化镇遵化镇电网_民主公用 | 1
唐山供电公司遵化供电公司遵化镇供电所遵化镇遵化镇电网_棉麻公司公用 | 1
唐山供电公司遵化供电公司遵化镇供电所遵化镇遵化镇电网_硫酸厂宿舍公用 | 1
唐山供电公司遵化供电公司遵化镇供电所遵化镇遵化镇电网_冷冻厂公用 | 1
唐山供电公司遵化供电公司遵化镇供电所遵化镇遵化镇电网_老税务公用 | 1
唐山供电公司遵化供电公司遵化镇供电所遵化镇遵化镇电网_老交通局公用 | 1
唐山供电公司遵化供电公司遵化镇供电所遵化镇遵化镇电网_孔庄子公用 | 1
唐山供电公司遵化供电公司遵化镇供电所遵化镇遵化镇电网_科委公用 | 1
唐山供电公司遵化供电公司遵化镇供电所遵化镇遵化镇电网_开元9# | 1
唐山供电公司遵化供电公司遵化镇供电所遵化镇遵化镇电网_开元8# | 1
唐山供电公司遵化供电公司遵化镇供电所遵化镇遵化镇电网_开元7# | 1
唐山供电公司遵化供电公司遵化镇供电所遵化镇遵化镇电网_开元6# | 1
唐山供电公司遵化供电公司遵化镇供电所遵化镇遵化镇电网_开元5# | 1
唐山供电公司遵化供电公司遵化镇供电所遵化镇遵化镇电网_开元3# | 1
唐山供电公司遵化供电公司遵化镇供电所遵化镇遵化镇电网_开元2# | 1
唐山供电公司遵化供电公司遵化镇供电所遵化镇遵化镇电网_开元10# | 1
唐山供电公司遵化供电公司遵化镇供电所遵化镇遵化镇电网_开元1# | 1
唐山供电公司遵化供电公司遵化镇供电所遵化镇遵化镇电网_金玉学府7# | 1
唐山供电公司遵化供电公司遵化镇供电所遵化镇遵化镇电网_金玉学府6# | 1
唐山供电公司遵化供电公司遵化镇供电所遵化镇遵化镇电网_金玉学府5# | 1
唐山供电公司遵化供电公司遵化镇供电所遵化镇遵化镇电网_金玉学府4# | 1
唐山供电公司遵化供电公司遵化镇供电所遵化镇遵化镇电网_金玉学府3# | 1
唐山供电公司遵化供电公司遵化镇供电所遵化镇遵化镇电网_金玉学府2# | 1
唐山供电公司遵化供电公司遵化镇供电所遵化镇遵化镇电网_金玉学府1# | 1
唐山供电公司遵化供电公司遵化镇供电所遵化镇遵化镇电网_金凤华府4# | 1
唐山供电公司遵化供电公司遵化镇供电所遵化镇遵化镇电网_金凤华府3# | 1
唐山供电公司遵化供电公司遵化镇供电所遵化镇遵化镇电网_金凤华府2# | 1
唐山供电公司遵化供电公司遵化镇供电所遵化镇遵化镇电网_金凤华府1# | 1
唐山供电公司遵化供电公司遵化镇供电所遵化镇遵化镇电网_教育局公用 | 1
唐山供电公司遵化供电公司遵化镇供电所遵化镇遵化镇电网_教师公寓西公用 | 1
唐山供电公司遵化供电公司遵化镇供电所遵化镇遵化镇电网_教师公寓南公用 | 1
唐山供电公司遵化供电公司遵化镇供电所遵化镇遵化镇电网_教师公寓北公用 | 1
唐山供电公司遵化供电公司遵化镇供电所遵化镇遵化镇电网_教厂楼公用 | 1
唐山供电公司遵化供电公司遵化镇供电所遵化镇遵化镇电网_教厂公基 | 1
唐山供电公司遵化供电公司遵化镇供电所遵化镇遵化镇电网_建筑公司宿舍公用 | 1
唐山供电公司遵化供电公司遵化镇供电所遵化镇遵化镇电网_建委2# | 1
唐山供电公司遵化供电公司遵化镇供电所遵化镇遵化镇电网_建委1# | 1
唐山供电公司遵化供电公司遵化镇供电所遵化镇遵化镇电网_建设委员会公用 | 1
唐山供电公司遵化供电公司遵化镇供电所遵化镇遵化镇电网_建南小区公用 | 1
唐山供电公司遵化供电公司遵化镇供电所遵化镇遵化镇电网_建南小区2# | 1
唐山供电公司遵化供电公司遵化镇供电所遵化镇遵化镇电网_建化宿舍东公用 | 1
唐山供电公司遵化供电公司遵化镇供电所遵化镇遵化镇电网_建化宿舍 | 1
唐山供电公司遵化供电公司遵化镇供电所遵化镇遵化镇电网_建华街1# | 1
唐山供电公司遵化供电公司遵化镇供电所遵化镇遵化镇电网_建功街3# | 1
唐山供电公司遵化供电公司遵化镇供电所遵化镇遵化镇电网_建功街2# | 1
唐山供电公司遵化供电公司遵化镇供电所遵化镇遵化镇电网_建功街1# | 1
唐山供电公司遵化供电公司遵化镇供电所遵化镇遵化镇电网_佳利公司公用 | 1
唐山供电公司遵化供电公司遵化镇供电所遵化镇遵化镇电网_黄金公寓 | 1
唐山供电公司遵化供电公司遵化镇供电所遵化镇遵化镇电网_华明路9# | 1
唐山供电公司遵化供电公司遵化镇供电所遵化镇遵化镇电网_华明路8# | 1
唐山供电公司遵化供电公司遵化镇供电所遵化镇遵化镇电网_华明路7# | 1
唐山供电公司遵化供电公司遵化镇供电所遵化镇遵化镇电网_华明路6# | 1
唐山供电公司遵化供电公司遵化镇供电所遵化镇遵化镇电网_华明路5# | 1
唐山供电公司遵化供电公司遵化镇供电所遵化镇遵化镇电网_华明路4# | 1
唐山供电公司遵化供电公司遵化镇供电所遵化镇遵化镇电网_华明路3# | 1
唐山供电公司遵化供电公司遵化镇供电所遵化镇遵化镇电网_华明路2# | 1
唐山供电公司遵化供电公司遵化镇供电所遵化镇遵化镇电网_华明路1# | 1
唐山供电公司遵化供电公司遵化镇供电所遵化镇遵化镇电网_河东区公用 | 1
唐山供电公司遵化供电公司遵化镇供电所遵化镇遵化镇电网_河东房地产开发西公用 | 1
唐山供电公司遵化供电公司遵化镇供电所遵化镇遵化镇电网_海泉公寓 | 1
唐山供电公司遵化供电公司遵化镇供电所遵化镇遵化镇电网_海南大街公用 | 1
唐山供电公司遵化供电公司遵化镇供电所遵化镇遵化镇电网_海滨道公用 | 1
唐山供电公司遵化供电公司遵化镇供电所遵化镇遵化镇电网_国税小区4# | 1
唐山供电公司遵化供电公司遵化镇供电所遵化镇遵化镇电网_国税小区3# | 1
唐山供电公司遵化供电公司遵化镇供电所遵化镇遵化镇电网_国税小区2# | 1
唐山供电公司遵化供电公司遵化镇供电所遵化镇遵化镇电网_国税小区1# | 1
唐山供电公司遵化供电公司遵化镇供电所遵化镇遵化镇电网_广场公用 | 1
唐山供电公司遵化供电公司遵化镇供电所遵化镇遵化镇电网_光荣院公用 | 1
唐山供电公司遵化供电公司遵化镇供电所遵化镇遵化镇电网_供电所公用 | 1
唐山供电公司遵化供电公司遵化镇供电所遵化镇遵化镇电网_工行宿舍公用 | 1
唐山供电公司遵化供电公司遵化镇供电所遵化镇遵化镇电网_房地产综合开发中 | 1
唐山供电公司遵化供电公司遵化镇供电所遵化镇遵化镇电网_房地产综合开发公司 | 1
唐山供电公司遵化供电公司遵化镇供电所遵化镇遵化镇电网_房产文礼东 | 1
唐山供电公司遵化供电公司遵化镇供电所遵化镇遵化镇电网_防疫站公用 | 1
唐山供电公司遵化供电公司遵化镇供电所遵化镇遵化镇电网_防疫站2# | 1
唐山供电公司遵化供电公司遵化镇供电所遵化镇遵化镇电网_法院公用 | 1
唐山供电公司遵化供电公司遵化镇供电所遵化镇遵化镇电网_发改局 | 1
唐山供电公司遵化供电公司遵化镇供电所遵化镇遵化镇电网_二中公用 | 1
唐山供电公司遵化供电公司遵化镇供电所遵化镇遵化镇电网_二实小公用 | 1
唐山供电公司遵化供电公司遵化镇供电所遵化镇遵化镇电网_二里公基2# | 1
唐山供电公司遵化供电公司遵化镇供电所遵化镇遵化镇电网_二里公基1# | 1
唐山供电公司遵化供电公司遵化镇供电所遵化镇遵化镇电网_镀锌板厂开发公用 | 1
唐山供电公司遵化供电公司遵化镇供电所遵化镇遵化镇电网_独一处公用 | 1
唐山供电公司遵化供电公司遵化镇供电所遵化镇遵化镇电网_东环南路公用 | 1
唐山供电公司遵化供电公司遵化镇供电所遵化镇遵化镇电网_东环居民区公用 | 1
唐山供电公司遵化供电公司遵化镇供电所遵化镇遵化镇电网_东环公用 | 1
唐山供电公司遵化供电公司遵化镇供电所遵化镇遵化镇电网_东环北路公用 | 1
唐山供电公司遵化供电公司遵化镇供电所遵化镇遵化镇电网_东关公用 | 1
唐山供电公司遵化供电公司遵化镇供电所遵化镇遵化镇电网_东关2# | 1
唐山供电公司遵化供电公司遵化镇供电所遵化镇遵化镇电网_东坝公用 | 1
唐山供电公司遵化供电公司遵化镇供电所遵化镇遵化镇电网_东坝大桥西公用 | 1
唐山供电公司遵化供电公司遵化镇供电所遵化镇遵化镇电网_电线厂公用 | 1
唐山供电公司遵化供电公司遵化镇供电所遵化镇遵化镇电网_电力宿舍公用 | 1
唐山供电公司遵化供电公司遵化镇供电所遵化镇遵化镇电网_电力公寓2# | 1
唐山供电公司遵化供电公司遵化镇供电所遵化镇遵化镇电网_电力公寓1# | 1
唐山供电公司遵化供电公司遵化镇供电所遵化镇遵化镇电网_电建公司 | 1
唐山供电公司遵化供电公司遵化镇供电所遵化镇遵化镇电网_电大门前公用 | 1
唐山供电公司遵化供电公司遵化镇供电所遵化镇遵化镇电网_地毯厂公用 | 1
唐山供电公司遵化供电公司遵化镇供电所遵化镇遵化镇电网_地税家属楼 | 1
唐山供电公司遵化供电公司遵化镇供电所遵化镇遵化镇电网_地税2# | 1
唐山供电公司遵化供电公司遵化镇供电所遵化镇遵化镇电网_党校公用 | 1
唐山供电公司遵化供电公司遵化镇供电所遵化镇遵化镇电网_城建公用 | 1
唐山供电公司遵化供电公司遵化镇供电所遵化镇遵化镇电网_城关所公用 | 1
唐山供电公司遵化供电公司遵化镇供电所遵化镇遵化镇电网_财政宿舍公用 | 1
唐山供电公司遵化供电公司遵化镇供电所遵化镇遵化镇电网_财政局公用 | 1
唐山供电公司遵化供电公司遵化镇供电所遵化镇遵化镇电网_变压器车间公用 | 1
唐山供电公司遵化供电公司遵化镇供电所遵化镇遵化镇电网_碧桂园遵府二期5# | 1
唐山供电公司遵化供电公司遵化镇供电所遵化镇遵化镇电网_碧桂园遵府二期4# | 1
唐山供电公司遵化供电公司遵化镇供电所遵化镇遵化镇电网_碧桂园遵府二期3# | 1
唐山供电公司遵化供电公司遵化镇供电所遵化镇遵化镇电网_碧桂园遵府二期2# | 1
唐山供电公司遵化供电公司遵化镇供电所遵化镇遵化镇电网_碧桂园遵府二期1# | 1
唐山供电公司遵化供电公司遵化镇供电所遵化镇遵化镇电网_碧桂园遵府2# | 1
唐山供电公司遵化供电公司遵化镇供电所遵化镇遵化镇电网_碧桂园遵府1# | 1
唐山供电公司遵化供电公司遵化镇供电所遵化镇遵化镇电网_碧桂园7# | 1
唐山供电公司遵化供电公司遵化镇供电所遵化镇遵化镇电网_碧桂园6# | 1
唐山供电公司遵化供电公司遵化镇供电所遵化镇遵化镇电网_碧桂园2# | 1
唐山供电公司遵化供电公司遵化镇供电所遵化镇遵化镇电网_碧桂园16# | 1
唐山供电公司遵化供电公司遵化镇供电所遵化镇遵化镇电网_碧桂园12# | 1
唐山供电公司遵化供电公司遵化镇供电所遵化镇遵化镇电网_碧桂园11# | 1
唐山供电公司遵化供电公司遵化镇供电所遵化镇遵化镇电网_碧桂园10# | 1
唐山供电公司遵化供电公司遵化镇供电所遵化镇遵化镇电网_碧桂园1# | 1
唐山供电公司遵化供电公司遵化镇供电所遵化镇遵化镇电网_北台南公用 | 1
唐山供电公司遵化供电公司遵化镇供电所遵化镇遵化镇电网_北台道口公用 | 1
唐山供电公司遵化供电公司遵化镇供电所遵化镇遵化镇电网_北台北公用 | 1
唐山供电公司遵化供电公司遵化镇供电所遵化镇遵化镇电网_北街公用 | 1
唐山供电公司遵化供电公司遵化镇供电所遵化镇遵化镇电网_北环路公用 | 1
唐山供电公司遵化供电公司遵化镇供电所遵化镇遵化镇电网_北环东路公用 | 1
唐山供电公司遵化供电公司遵化镇供电所遵化镇遵化镇电网_北关1#公用 | 1
唐山供电公司遵化供电公司遵化镇供电所遵化镇遵化镇电网_保险宿舍公用 | 1
唐山供电公司遵化供电公司新店子镇供电所新店子镇遵化服务区电网_遵化服务区2#充电站 | 1
唐山供电公司遵化供电公司新店子镇供电所新店子镇遵化服务区电网_遵化服务区1#充电站 | 1
唐山供电公司遵化供电公司新店子镇供电所新店子镇岳各庄电网_岳各庄3# | 1
唐山供电公司遵化供电公司新店子镇供电所新店子镇岳各庄电网_岳各庄2# | 1
唐山供电公司遵化供电公司新店子镇供电所新店子镇岳各庄电网_岳各庄1# | 1
唐山供电公司遵化供电公司新店子镇供电所新店子镇峪口电网_峪口2# | 1
唐山供电公司遵化供电公司新店子镇供电所新店子镇峪口电网_峪口1# | 1
唐山供电公司遵化供电公司新店子镇供电所新店子镇尹各庄电网_尹七队 | 1
唐山供电公司遵化供电公司新店子镇供电所新店子镇尹各庄电网_尹各庄2# | 1
唐山供电公司遵化供电公司新店子镇供电所新店子镇尹各庄电网_尹各庄1# | 1
唐山供电公司遵化供电公司新店子镇供电所新店子镇烟园子电网_烟园子3# | 1
唐山供电公司遵化供电公司新店子镇供电所新店子镇烟园子电网_烟园子2# | 1
唐山供电公司遵化供电公司新店子镇供电所新店子镇烟园子电网_烟园子 | 1
唐山供电公司遵化供电公司新店子镇供电所新店子镇邢庄子电网_邢庄子1# | 1
唐山供电公司遵化供电公司新店子镇供电所新店子镇新立村电网_新立村 | 1
唐山供电公司遵化供电公司新店子镇供电所新店子镇新店子供电所电网_城市33#充电站 | 1
唐山供电公司遵化供电公司新店子镇供电所新店子镇新店子电网_新店子中公 | 1
唐山供电公司遵化供电公司新店子镇供电所新店子镇新店子电网_新店子小学 | 1
唐山供电公司遵化供电公司新店子镇供电所新店子镇新店子电网_新店子西公 | 1
唐山供电公司遵化供电公司新店子镇供电所新店子镇新店子电网_新店子南公公用 | 1
唐山供电公司遵化供电公司新店子镇供电所新店子镇新店子电网_新店子南公3# | 1
唐山供电公司遵化供电公司新店子镇供电所新店子镇新店子电网_新店子南公2# | 1
唐山供电公司遵化供电公司新店子镇供电所新店子镇新店子电网_新店子北公公用 | 1
唐山供电公司遵化供电公司新店子镇供电所新店子镇新店子电网_新店子北公3# | 1
唐山供电公司遵化供电公司新店子镇供电所新店子镇新店子电网_新店子北公2# | 1
唐山供电公司遵化供电公司新店子镇供电所新店子镇小太平电网_小太平8# | 1
唐山供电公司遵化供电公司新店子镇供电所新店子镇小太平电网_小太平7# | 1
唐山供电公司遵化供电公司新店子镇供电所新店子镇小太平电网_小太平6# | 1
唐山供电公司遵化供电公司新店子镇供电所新店子镇小太平电网_小太平5# | 1
唐山供电公司遵化供电公司新店子镇供电所新店子镇小太平电网_小太平4# | 1
唐山供电公司遵化供电公司新店子镇供电所新店子镇小太平电网_小太平3# | 1
唐山供电公司遵化供电公司新店子镇供电所新店子镇小太平电网_小太平2# | 1
唐山供电公司遵化供电公司新店子镇供电所新店子镇小太平电网_小太平1# | 1
唐山供电公司遵化供电公司新店子镇供电所新店子镇小老峪电网_小老峪2# | 1
唐山供电公司遵化供电公司新店子镇供电所新店子镇小老峪电网_小老峪1# | 1
唐山供电公司遵化供电公司新店子镇供电所新店子镇祥瑞园小区电网_祥瑞园小区3# | 1
唐山供电公司遵化供电公司新店子镇供电所新店子镇祥瑞园小区电网_祥瑞园小区2# | 1
唐山供电公司遵化供电公司新店子镇供电所新店子镇祥瑞园小区电网_祥瑞园小区1# | 1
唐山供电公司遵化供电公司新店子镇供电所新店子镇夏庄子村电网_夏庄子3# | 1
唐山供电公司遵化供电公司新店子镇供电所新店子镇夏庄子村电网_夏庄子2# | 1
唐山供电公司遵化供电公司新店子镇供电所新店子镇夏庄子村电网_夏庄子1# | 1
唐山供电公司遵化供电公司新店子镇供电所新店子镇西峪村电网_西峪4# | 1
唐山供电公司遵化供电公司新店子镇供电所新店子镇西峪村电网_西峪3# | 1
唐山供电公司遵化供电公司新店子镇供电所新店子镇西峪村电网_西峪2# | 1
唐山供电公司遵化供电公司新店子镇供电所新店子镇西峪村电网_西峪1# | 1
唐山供电公司遵化供电公司新店子镇供电所新店子镇西苇店电网_西苇店6# | 1
唐山供电公司遵化供电公司新店子镇供电所新店子镇西苇店电网_西苇店5# | 1
唐山供电公司遵化供电公司新店子镇供电所新店子镇西苇店电网_西苇店4# | 1
唐山供电公司遵化供电公司新店子镇供电所新店子镇西苇店电网_西苇店3# | 1
唐山供电公司遵化供电公司新店子镇供电所新店子镇西苇店电网_西苇店2# | 1
唐山供电公司遵化供电公司新店子镇供电所新店子镇西苇店电网_西苇店1# | 1
唐山供电公司遵化供电公司新店子镇供电所新店子镇西王庄电网_西王庄3# | 1
唐山供电公司遵化供电公司新店子镇供电所新店子镇西王庄电网_西王庄2# | 1
唐山供电公司遵化供电公司新店子镇供电所新店子镇西王庄电网_西王庄 | 1
唐山供电公司遵化供电公司新店子镇供电所新店子镇西南宅电网_西南宅9# | 1
唐山供电公司遵化供电公司新店子镇供电所新店子镇西南宅电网_西南宅8# | 1
唐山供电公司遵化供电公司新店子镇供电所新店子镇西南宅电网_西南宅7# | 1
唐山供电公司遵化供电公司新店子镇供电所新店子镇西南宅电网_西南宅6# | 1
唐山供电公司遵化供电公司新店子镇供电所新店子镇西南宅电网_西南宅5# | 1
唐山供电公司遵化供电公司新店子镇供电所新店子镇西南宅电网_西南宅4# | 1
唐山供电公司遵化供电公司新店子镇供电所新店子镇西南宅电网_西南宅3# | 1
唐山供电公司遵化供电公司新店子镇供电所新店子镇西南宅电网_西南宅2# | 1
唐山供电公司遵化供电公司新店子镇供电所新店子镇西南宅电网_西南宅10# | 1
唐山供电公司遵化供电公司新店子镇供电所新店子镇西南宅电网_西南宅1# | 1
唐山供电公司遵化供电公司新店子镇供电所新店子镇西岭电网_西岭 | 1
唐山供电公司遵化供电公司新店子镇供电所新店子镇西北宅电网_西北宅4# | 1
唐山供电公司遵化供电公司新店子镇供电所新店子镇西北宅电网_西北宅3# | 1
唐山供电公司遵化供电公司新店子镇供电所新店子镇西北宅电网_西北宅2# | 1
唐山供电公司遵化供电公司新店子镇供电所新店子镇西北宅电网_西北宅1# | 1
唐山供电公司遵化供电公司新店子镇供电所新店子镇魏井电网_魏井6# | 1
唐山供电公司遵化供电公司新店子镇供电所新店子镇魏井电网_魏井5# | 1
唐山供电公司遵化供电公司新店子镇供电所新店子镇魏井电网_魏井4# | 1
唐山供电公司遵化供电公司新店子镇供电所新店子镇魏井电网_魏井3# | 1
唐山供电公司遵化供电公司新店子镇供电所新店子镇魏井电网_魏井2# | 1
唐山供电公司遵化供电公司新店子镇供电所新店子镇魏井电网_魏井1# | 1
唐山供电公司遵化供电公司新店子镇供电所新店子镇王迷寨电网_王迷寨9# | 1
唐山供电公司遵化供电公司新店子镇供电所新店子镇王迷寨电网_王迷寨8# | 1
唐山供电公司遵化供电公司新店子镇供电所新店子镇王迷寨电网_王迷寨7# | 1
唐山供电公司遵化供电公司新店子镇供电所新店子镇王迷寨电网_王迷寨6# | 1
唐山供电公司遵化供电公司新店子镇供电所新店子镇王迷寨电网_王迷寨5# | 1
唐山供电公司遵化供电公司新店子镇供电所新店子镇王迷寨电网_王迷寨4# | 1
唐山供电公司遵化供电公司新店子镇供电所新店子镇王迷寨电网_王迷寨3# | 1
唐山供电公司遵化供电公司新店子镇供电所新店子镇王迷寨电网_王迷寨2# | 1
唐山供电公司遵化供电公司新店子镇供电所新店子镇王迷寨电网_王迷寨10# | 1
唐山供电公司遵化供电公司新店子镇供电所新店子镇王迷寨电网_王迷寨1# | 1
唐山供电公司遵化供电公司新店子镇供电所新店子镇万子峪电网_万子峪2# | 1
唐山供电公司遵化供电公司新店子镇供电所新店子镇万子峪电网_万子峪 | 1
唐山供电公司遵化供电公司新店子镇供电所新店子镇桃山屯电网_桃山屯2# | 1
唐山供电公司遵化供电公司新店子镇供电所新店子镇桃山屯电网_桃山屯1# | 1
唐山供电公司遵化供电公司新店子镇供电所新店子镇思恭庄电网_思恭庄5# | 1
唐山供电公司遵化供电公司新店子镇供电所新店子镇思恭庄电网_思恭庄4# | 1
唐山供电公司遵化供电公司新店子镇供电所新店子镇思恭庄电网_思恭庄3# | 1
唐山供电公司遵化供电公司新店子镇供电所新店子镇思恭庄电网_思恭庄2# | 1
唐山供电公司遵化供电公司新店子镇供电所新店子镇思恭庄电网_思恭庄1# | 1
唐山供电公司遵化供电公司新店子镇供电所新店子镇山嘴头电网_山嘴头3# | 1
唐山供电公司遵化供电公司新店子镇供电所新店子镇山嘴头电网_山嘴头2# | 1
唐山供电公司遵化供电公司新店子镇供电所新店子镇山嘴头电网_山嘴头1# | 1
唐山供电公司遵化供电公司新店子镇供电所新店子镇沙石峪电网_沙石峪9# | 1
唐山供电公司遵化供电公司新店子镇供电所新店子镇沙石峪电网_沙石峪6# | 1
唐山供电公司遵化供电公司新店子镇供电所新店子镇沙石峪电网_沙石峪13# | 1
唐山供电公司遵化供电公司新店子镇供电所新店子镇沙石峪电网_沙石峪12# | 1
唐山供电公司遵化供电公司新店子镇供电所新店子镇沙石峪电网_沙石峪11# | 1
唐山供电公司遵化供电公司新店子镇供电所新店子镇沙石峪电网_沙石峪1# | 1
唐山供电公司遵化供电公司新店子镇供电所新店子镇乔庄子电网_乔庄子3# | 1
唐山供电公司遵化供电公司新店子镇供电所新店子镇乔庄子电网_乔庄子2# | 1
唐山供电公司遵化供电公司新店子镇供电所新店子镇乔庄子电网_乔庄子1# | 1
唐山供电公司遵化供电公司新店子镇供电所新店子镇前扬庄电网_前扬庄6# | 1
唐山供电公司遵化供电公司新店子镇供电所新店子镇前扬庄电网_前扬庄5# | 1
唐山供电公司遵化供电公司新店子镇供电所新店子镇前扬庄电网_前扬庄4# | 1
唐山供电公司遵化供电公司新店子镇供电所新店子镇前扬庄电网_前扬庄3# | 1
唐山供电公司遵化供电公司新店子镇供电所新店子镇前扬庄电网_前扬庄2# | 1
唐山供电公司遵化供电公司新店子镇供电所新店子镇前扬庄电网_前扬庄1# | 1
唐山供电公司遵化供电公司新店子镇供电所新店子镇南王庄电网_南王庄3# | 1
唐山供电公司遵化供电公司新店子镇供电所新店子镇南王庄电网_南王庄2# | 1
唐山供电公司遵化供电公司新店子镇供电所新店子镇南王庄电网_南王庄 | 1
唐山供电公司遵化供电公司新店子镇供电所新店子镇马各庄村电网_马各庄8# | 1
唐山供电公司遵化供电公司新店子镇供电所新店子镇马各庄村电网_马各庄7# | 1
唐山供电公司遵化供电公司新店子镇供电所新店子镇马各庄村电网_马各庄6# | 1
唐山供电公司遵化供电公司新店子镇供电所新店子镇马各庄村电网_马各庄5# | 1
唐山供电公司遵化供电公司新店子镇供电所新店子镇马各庄村电网_马各庄4# | 1
唐山供电公司遵化供电公司新店子镇供电所新店子镇马各庄村电网_马各庄3# | 1
唐山供电公司遵化供电公司新店子镇供电所新店子镇马各庄村电网_马各庄2# | 1
唐山供电公司遵化供电公司新店子镇供电所新店子镇马各庄村电网_马各庄19# | 1
唐山供电公司遵化供电公司新店子镇供电所新店子镇马各庄村电网_马各庄18# | 1
唐山供电公司遵化供电公司新店子镇供电所新店子镇马各庄村电网_马各庄17# | 1
唐山供电公司遵化供电公司新店子镇供电所新店子镇马各庄村电网_马各庄16# | 1
唐山供电公司遵化供电公司新店子镇供电所新店子镇马各庄村电网_马各庄15# | 1
唐山供电公司遵化供电公司新店子镇供电所新店子镇马各庄村电网_马各庄14# | 1
唐山供电公司遵化供电公司新店子镇供电所新店子镇马各庄村电网_马各庄13# | 1
唐山供电公司遵化供电公司新店子镇供电所新店子镇马各庄村电网_马各庄12# | 1
唐山供电公司遵化供电公司新店子镇供电所新店子镇马各庄村电网_马各庄11# | 1
唐山供电公司遵化供电公司新店子镇供电所新店子镇马各庄村电网_马各庄10# | 1
唐山供电公司遵化供电公司新店子镇供电所新店子镇马各庄村电网_马各庄1# | 1
唐山供电公司遵化供电公司新店子镇供电所新店子镇马店子电网_马店子8# | 1
唐山供电公司遵化供电公司新店子镇供电所新店子镇马店子电网_马店子7# | 1
唐山供电公司遵化供电公司新店子镇供电所新店子镇马店子电网_马店子6# | 1
唐山供电公司遵化供电公司新店子镇供电所新店子镇马店子电网_马店子5# | 1
唐山供电公司遵化供电公司新店子镇供电所新店子镇马店子电网_马店子4# | 1
唐山供电公司遵化供电公司新店子镇供电所新店子镇马店子电网_马店子3# | 1
唐山供电公司遵化供电公司新店子镇供电所新店子镇马店子电网_马店子2# | 1
唐山供电公司遵化供电公司新店子镇供电所新店子镇马店子电网_马店子1# | 1
唐山供电公司遵化供电公司新店子镇供电所新店子镇吕各庄电网_吕各庄3# | 1
唐山供电公司遵化供电公司新店子镇供电所新店子镇吕各庄电网_吕各庄2# | 1
唐山供电公司遵化供电公司新店子镇供电所新店子镇吕各庄电网_吕各庄1# | 1
唐山供电公司遵化供电公司新店子镇供电所新店子镇龙湾电网_龙湾5# | 1
唐山供电公司遵化供电公司新店子镇供电所新店子镇龙湾电网_龙湾4# | 1
唐山供电公司遵化供电公司新店子镇供电所新店子镇龙湾电网_龙湾3# | 1
唐山供电公司遵化供电公司新店子镇供电所新店子镇龙湾电网_龙湾1# | 1
唐山供电公司遵化供电公司新店子镇供电所新店子镇良种厂电网_良种厂 | 1
唐山供电公司遵化供电公司新店子镇供电所新店子镇康各庄电网_康各庄8# | 1
唐山供电公司遵化供电公司新店子镇供电所新店子镇康各庄电网_康各庄7# | 1
唐山供电公司遵化供电公司新店子镇供电所新店子镇康各庄电网_康各庄6# | 1
唐山供电公司遵化供电公司新店子镇供电所新店子镇康各庄电网_康各庄5# | 1
唐山供电公司遵化供电公司新店子镇供电所新店子镇康各庄电网_康各庄4# | 1
唐山供电公司遵化供电公司新店子镇供电所新店子镇康各庄电网_康各庄3# | 1
唐山供电公司遵化供电公司新店子镇供电所新店子镇康各庄电网_康各庄2# | 1
唐山供电公司遵化供电公司新店子镇供电所新店子镇康各庄电网_康各庄1# | 1
唐山供电公司遵化供电公司新店子镇供电所新店子镇君子口电网_君子口3# | 1
唐山供电公司遵化供电公司新店子镇供电所新店子镇君子口电网_君子口2# | 1
唐山供电公司遵化供电公司新店子镇供电所新店子镇君子口电网_君子口1# | 1
唐山供电公司遵化供电公司新店子镇供电所新店子镇井矿峪电网_井矿峪4# | 1
唐山供电公司遵化供电公司新店子镇供电所新店子镇井矿峪电网_井矿峪3# | 1
唐山供电公司遵化供电公司新店子镇供电所新店子镇井矿峪电网_井矿峪2# | 1
唐山供电公司遵化供电公司新店子镇供电所新店子镇井矿峪电网_井矿峪1# | 1
唐山供电公司遵化供电公司新店子镇供电所新店子镇尖山屯电网_尖山屯2# | 1
唐山供电公司遵化供电公司新店子镇供电所新店子镇尖山屯电网_尖山屯1# | 1
唐山供电公司遵化供电公司新店子镇供电所新店子镇圪塔坨电网_圪塔坨9# | 1
唐山供电公司遵化供电公司新店子镇供电所新店子镇圪塔坨电网_圪塔坨8# | 1
唐山供电公司遵化供电公司新店子镇供电所新店子镇圪塔坨电网_圪塔坨7# | 1
唐山供电公司遵化供电公司新店子镇供电所新店子镇圪塔坨电网_圪塔坨6# | 1
唐山供电公司遵化供电公司新店子镇供电所新店子镇圪塔坨电网_圪塔坨5# | 1
唐山供电公司遵化供电公司新店子镇供电所新店子镇圪塔坨电网_圪塔坨4# | 1
唐山供电公司遵化供电公司新店子镇供电所新店子镇圪塔坨电网_圪塔坨3# | 1
唐山供电公司遵化供电公司新店子镇供电所新店子镇圪塔坨电网_圪塔坨2# | 1
唐山供电公司遵化供电公司新店子镇供电所新店子镇圪塔坨电网_圪塔坨15# | 1
唐山供电公司遵化供电公司新店子镇供电所新店子镇圪塔坨电网_圪塔坨14# | 1
唐山供电公司遵化供电公司新店子镇供电所新店子镇圪塔坨电网_圪塔坨13# | 1
唐山供电公司遵化供电公司新店子镇供电所新店子镇圪塔坨电网_圪塔坨12# | 1
唐山供电公司遵化供电公司新店子镇供电所新店子镇圪塔坨电网_圪塔坨11# | 1
唐山供电公司遵化供电公司新店子镇供电所新店子镇圪塔坨电网_圪塔坨10# | 1
唐山供电公司遵化供电公司新店子镇供电所新店子镇圪塔坨电网_圪塔坨1# | 1
唐山供电公司遵化供电公司新店子镇供电所新店子镇冯各庄电网_冯各庄5# | 1
唐山供电公司遵化供电公司新店子镇供电所新店子镇冯各庄电网_冯各庄4# | 1
唐山供电公司遵化供电公司新店子镇供电所新店子镇冯各庄电网_冯各庄3# | 1
唐山供电公司遵化供电公司新店子镇供电所新店子镇冯各庄电网_冯各庄2# | 1
唐山供电公司遵化供电公司新店子镇供电所新店子镇冯各庄电网_冯各庄1# | 1
唐山供电公司遵化供电公司新店子镇供电所新店子镇东苇店电网_东苇店8# | 1
唐山供电公司遵化供电公司新店子镇供电所新店子镇东苇店电网_东苇店7# | 1
唐山供电公司遵化供电公司新店子镇供电所新店子镇东苇店电网_东苇店6# | 1
唐山供电公司遵化供电公司新店子镇供电所新店子镇东苇店电网_东苇店5# | 1
唐山供电公司遵化供电公司新店子镇供电所新店子镇东苇店电网_东苇店4# | 1
唐山供电公司遵化供电公司新店子镇供电所新店子镇东苇店电网_东苇店2# | 1
唐山供电公司遵化供电公司新店子镇供电所新店子镇东苇店电网_东苇店1# | 1
唐山供电公司遵化供电公司新店子镇供电所新店子镇东南宅电网_东南宅3# | 1
唐山供电公司遵化供电公司新店子镇供电所新店子镇东南宅电网_东南宅2# | 1
唐山供电公司遵化供电公司新店子镇供电所新店子镇东南宅电网_东南宅1# | 1
唐山供电公司遵化供电公司新店子镇供电所新店子镇东北宅电网_东北宅4# | 1
唐山供电公司遵化供电公司新店子镇供电所新店子镇东北宅电网_东北宅3# | 1
唐山供电公司遵化供电公司新店子镇供电所新店子镇东北宅电网_东北宅2# | 1
唐山供电公司遵化供电公司新店子镇供电所新店子镇东北宅电网_东北宅1# | 1
唐山供电公司遵化供电公司新店子镇供电所新店子镇大太平电网_大太平3# | 1
唐山供电公司遵化供电公司新店子镇供电所新店子镇大太平电网_大太平2# | 1
唐山供电公司遵化供电公司新店子镇供电所新店子镇大太平电网_大太平1# | 1
唐山供电公司遵化供电公司新店子镇供电所新店子镇大老峪电网_大老峪4# | 1
唐山供电公司遵化供电公司新店子镇供电所新店子镇大老峪电网_大老峪3# | 1
唐山供电公司遵化供电公司新店子镇供电所新店子镇大老峪电网_大老峪2# | 1
唐山供电公司遵化供电公司新店子镇供电所新店子镇大老峪电网_大老峪1# | 1
唐山供电公司遵化供电公司新店子镇供电所新店子镇崔庄子电网_崔庄子 | 1
唐山供电公司遵化供电公司新店子镇供电所新店子镇程庄子电网_程庄子2# | 1
唐山供电公司遵化供电公司新店子镇供电所新店子镇程庄子电网_程庄子 | 1
唐山供电公司遵化供电公司新店子镇供电所新店子镇车道峪电网_车道峪3# | 1
唐山供电公司遵化供电公司新店子镇供电所新店子镇车道峪电网_车道峪2# | 1
唐山供电公司遵化供电公司新店子镇供电所新店子镇车道峪电网_车道峪1# | 1
唐山供电公司遵化供电公司新店子镇供电所新店子镇常峪电网_常峪 | 1
唐山供电公司遵化供电公司新店子镇供电所新店子镇白石头电网_白石头6# | 1
唐山供电公司遵化供电公司新店子镇供电所新店子镇白石头电网_白石头5# | 1
唐山供电公司遵化供电公司新店子镇供电所新店子镇白石头电网_白石头4# | 1
唐山供电公司遵化供电公司新店子镇供电所新店子镇白石头电网_白石头3# | 1
唐山供电公司遵化供电公司新店子镇供电所新店子镇白石头电网_白石头2# | 1
唐山供电公司遵化供电公司新店子镇供电所新店子镇白石头电网_白石头 | 1
唐山供电公司遵化供电公司新店子镇供电所团瓢庄镇左阳庄电网_左阳庄3# | 1
唐山供电公司遵化供电公司新店子镇供电所团瓢庄镇左阳庄电网_左阳庄2# | 1
唐山供电公司遵化供电公司新店子镇供电所团瓢庄镇左阳庄电网_左阳庄1# | 1
唐山供电公司遵化供电公司新店子镇供电所团瓢庄镇朱官屯电网_朱官屯6# | 1
唐山供电公司遵化供电公司新店子镇供电所团瓢庄镇朱官屯电网_朱官屯5# | 1
唐山供电公司遵化供电公司新店子镇供电所团瓢庄镇朱官屯电网_朱官屯4# | 1
唐山供电公司遵化供电公司新店子镇供电所团瓢庄镇朱官屯电网_朱官屯3# | 1
唐山供电公司遵化供电公司新店子镇供电所团瓢庄镇朱官屯电网_朱官屯2# | 1
唐山供电公司遵化供电公司新店子镇供电所团瓢庄镇朱官屯电网_朱官屯1# | 1
唐山供电公司遵化供电公司新店子镇供电所团瓢庄镇周桥子电网_周桥子3# | 1
唐山供电公司遵化供电公司新店子镇供电所团瓢庄镇周桥子电网_周桥子2# | 1
唐山供电公司遵化供电公司新店子镇供电所团瓢庄镇周桥子电网_周桥子1# | 1
唐山供电公司遵化供电公司新店子镇供电所团瓢庄镇下庄电网_下庄9# | 1
唐山供电公司遵化供电公司新店子镇供电所团瓢庄镇下庄电网_下庄8# | 1
唐山供电公司遵化供电公司新店子镇供电所团瓢庄镇下庄电网_下庄7# | 1
唐山供电公司遵化供电公司新店子镇供电所团瓢庄镇下庄电网_下庄6# | 1
唐山供电公司遵化供电公司新店子镇供电所团瓢庄镇下庄电网_下庄5# | 1
唐山供电公司遵化供电公司新店子镇供电所团瓢庄镇下庄电网_下庄4# | 1
唐山供电公司遵化供电公司新店子镇供电所团瓢庄镇下庄电网_下庄3# | 1
唐山供电公司遵化供电公司新店子镇供电所团瓢庄镇下庄电网_下庄2# | 1
唐山供电公司遵化供电公司新店子镇供电所团瓢庄镇下庄电网_下庄15# | 1
唐山供电公司遵化供电公司新店子镇供电所团瓢庄镇下庄电网_下庄14# | 1
唐山供电公司遵化供电公司新店子镇供电所团瓢庄镇下庄电网_下庄13# | 1
唐山供电公司遵化供电公司新店子镇供电所团瓢庄镇下庄电网_下庄12# | 1
唐山供电公司遵化供电公司新店子镇供电所团瓢庄镇下庄电网_下庄11# | 1
唐山供电公司遵化供电公司新店子镇供电所团瓢庄镇下庄电网_下庄10# | 1
唐山供电公司遵化供电公司新店子镇供电所团瓢庄镇下庄电网_下庄1# | 1
唐山供电公司遵化供电公司新店子镇供电所团瓢庄镇西寺电网_西寺3# | 1
唐山供电公司遵化供电公司新店子镇供电所团瓢庄镇西寺电网_西寺2# | 1
唐山供电公司遵化供电公司新店子镇供电所团瓢庄镇西寺电网_西寺1# | 1
唐山供电公司遵化供电公司新店子镇供电所团瓢庄镇吴家坑电网_吴家坑3# | 1
唐山供电公司遵化供电公司新店子镇供电所团瓢庄镇吴家坑电网_吴家坑2# | 1
唐山供电公司遵化供电公司新店子镇供电所团瓢庄镇吴家坑电网_吴家坑1# | 1
唐山供电公司遵化供电公司新店子镇供电所团瓢庄镇团瓢庄电网_团瓢庄3# | 1
唐山供电公司遵化供电公司新店子镇供电所团瓢庄镇团瓢庄电网_团瓢庄2# | 1
唐山供电公司遵化供电公司新店子镇供电所团瓢庄镇团瓢庄电网_团瓢庄1# | 1
唐山供电公司遵化供电公司新店子镇供电所团瓢庄镇提举庄电网_提举庄6# | 1
唐山供电公司遵化供电公司新店子镇供电所团瓢庄镇提举庄电网_提举庄5# | 1
唐山供电公司遵化供电公司新店子镇供电所团瓢庄镇提举庄电网_提举庄4# | 1
唐山供电公司遵化供电公司新店子镇供电所团瓢庄镇提举庄电网_提举庄3# | 1
唐山供电公司遵化供电公司新店子镇供电所团瓢庄镇提举庄电网_提举庄2# | 1
唐山供电公司遵化供电公司新店子镇供电所团瓢庄镇提举庄电网_提举庄1# | 1
唐山供电公司遵化供电公司新店子镇供电所团瓢庄镇石庄子电网_石庄子 | 1
唐山供电公司遵化供电公司新店子镇供电所团瓢庄镇社办站电网_社办站 | 1
唐山供电公司遵化供电公司新店子镇供电所团瓢庄镇任庄子电网_任庄子3# | 1
唐山供电公司遵化供电公司新店子镇供电所团瓢庄镇任庄子电网_任庄子2# | 1
唐山供电公司遵化供电公司新店子镇供电所团瓢庄镇任庄子电网_任庄子1# | 1
唐山供电公司遵化供电公司新店子镇供电所团瓢庄镇米庄子电网_米庄子1# | 1
唐山供电公司遵化供电公司新店子镇供电所团瓢庄镇李庄子电网_李庄子2# | 1
唐山供电公司遵化供电公司新店子镇供电所团瓢庄镇李庄子村电网_李庄子1# | 1
唐山供电公司遵化供电公司新店子镇供电所团瓢庄镇官房子电网_官房子1# | 1
唐山供电公司遵化供电公司新店子镇供电所团瓢庄镇东滩电网_东滩4# | 1
唐山供电公司遵化供电公司新店子镇供电所团瓢庄镇东滩电网_东滩3# | 1
唐山供电公司遵化供电公司新店子镇供电所团瓢庄镇东滩电网_东滩2# | 1
唐山供电公司遵化供电公司新店子镇供电所团瓢庄镇东滩电网_东滩1# | 1
唐山供电公司遵化供电公司新店子镇供电所团瓢庄镇东寺电网_东寺4# | 1
唐山供电公司遵化供电公司新店子镇供电所团瓢庄镇东寺电网_东寺3# | 1
唐山供电公司遵化供电公司新店子镇供电所团瓢庄镇东寺电网_东寺2# | 1
唐山供电公司遵化供电公司新店子镇供电所团瓢庄镇东寺电网_东寺1# | 1
唐山供电公司遵化供电公司新店子镇供电所团瓢庄镇东黎河电网_东黎河3# | 1
唐山供电公司遵化供电公司新店子镇供电所团瓢庄镇东黎河电网_东黎河2# | 1
唐山供电公司遵化供电公司新店子镇供电所团瓢庄镇东黎河电网_东黎河1# | 1
唐山供电公司遵化供电公司西三里镇供电所西三里张各庄电网_张各庄9# | 1
唐山供电公司遵化供电公司西三里镇供电所西三里张各庄电网_张各庄8# | 1
唐山供电公司遵化供电公司西三里镇供电所西三里张各庄电网_张各庄7# | 1
唐山供电公司遵化供电公司西三里镇供电所西三里张各庄电网_张各庄6# | 1
唐山供电公司遵化供电公司西三里镇供电所西三里张各庄电网_张各庄5# | 1
唐山供电公司遵化供电公司西三里镇供电所西三里张各庄电网_张各庄4# | 1
唐山供电公司遵化供电公司西三里镇供电所西三里张各庄电网_张各庄3# | 1
唐山供电公司遵化供电公司西三里镇供电所西三里张各庄电网_张各庄2# | 1
唐山供电公司遵化供电公司西三里镇供电所西三里张各庄电网_张各庄18# | 1
唐山供电公司遵化供电公司西三里镇供电所西三里张各庄电网_张各庄15# | 1
唐山供电公司遵化供电公司西三里镇供电所西三里张各庄电网_张各庄14# | 1
唐山供电公司遵化供电公司西三里镇供电所西三里张各庄电网_张各庄13# | 1
唐山供电公司遵化供电公司西三里镇供电所西三里张各庄电网_张各庄12# | 1
唐山供电公司遵化供电公司西三里镇供电所西三里张各庄电网_张各庄11# | 1
唐山供电公司遵化供电公司西三里镇供电所西三里张各庄电网_张各庄10# | 1
唐山供电公司遵化供电公司西三里镇供电所西三里张各庄电网_张各庄1# | 1
唐山供电公司遵化供电公司西三里镇供电所西三里毓园小区公用电网_毓园小区公用 | 1
唐山供电公司遵化供电公司西三里镇供电所西三里邢庄子电网_邢庄子1# | 1
唐山供电公司遵化供电公司西三里镇供电所西三里肖庄子电网_肖庄子5# | 1
唐山供电公司遵化供电公司西三里镇供电所西三里肖庄子电网_肖庄子4# | 1
唐山供电公司遵化供电公司西三里镇供电所西三里肖庄子电网_肖庄子3# | 1
唐山供电公司遵化供电公司西三里镇供电所西三里肖庄子电网_肖庄子2# | 1
唐山供电公司遵化供电公司西三里镇供电所西三里肖庄子电网_肖庄子1# | 1
唐山供电公司遵化供电公司西三里镇供电所西三里小刘庄电网_小刘庄3# | 1
唐山供电公司遵化供电公司西三里镇供电所西三里小刘庄电网_小刘庄2# | 1
唐山供电公司遵化供电公司西三里镇供电所西三里小刘庄电网_小刘庄1# | 1
唐山供电公司遵化供电公司西三里镇供电所西三里乡联社宿舍公用电网_乡联社宿舍公用 | 1
唐山供电公司遵化供电公司西三里镇供电所西三里下府电网_下府6# | 1
唐山供电公司遵化供电公司西三里镇供电所西三里下府电网_下府5# | 1
唐山供电公司遵化供电公司西三里镇供电所西三里下府电网_下府4# | 1
唐山供电公司遵化供电公司西三里镇供电所西三里下府电网_下府3# | 1
唐山供电公司遵化供电公司西三里镇供电所西三里下府电网_下府2# | 1
唐山供电公司遵化供电公司西三里镇供电所西三里下府电网_下府1# | 1
唐山供电公司遵化供电公司西三里镇供电所西三里西三里所公用电网_西三里所公用 | 1
唐山供电公司遵化供电公司西三里镇供电所西三里西三里井电网_西三里井4# | 1
唐山供电公司遵化供电公司西三里镇供电所西三里西三里电网_西三里6# | 1
唐山供电公司遵化供电公司西三里镇供电所西三里西三里电网_西三里5# | 1
唐山供电公司遵化供电公司西三里镇供电所西三里西三里电网_西三里3# | 1
唐山供电公司遵化供电公司西三里镇供电所西三里西三里电网_西三里2# | 1
唐山供电公司遵化供电公司西三里镇供电所西三里西三里电网_西三里1# | 1
唐山供电公司遵化供电公司西三里镇供电所西三里西沟电网_西沟3# | 1
唐山供电公司遵化供电公司西三里镇供电所西三里西沟电网_西沟2# | 1
唐山供电公司遵化供电公司西三里镇供电所西三里西沟电网_西沟1# | 1
唐山供电公司遵化供电公司西三里镇供电所西三里铁路小区电网_铁路小区3# | 1
唐山供电公司遵化供电公司西三里镇供电所西三里铁路小区电网_铁路小区2# | 1
唐山供电公司遵化供电公司西三里镇供电所西三里铁路小区电网_铁路小区1# | 1
唐山供电公司遵化供电公司西三里镇供电所西三里石家口电网_石家口3# | 1
唐山供电公司遵化供电公司西三里镇供电所西三里石家口电网_石家口2# | 1
唐山供电公司遵化供电公司西三里镇供电所西三里石家口电网_石家口1# | 1
唐山供电公司遵化供电公司西三里镇供电所西三里农业局宿舍公用电网_农业局宿舍公用 | 1
唐山供电公司遵化供电公司西三里镇供电所西三里贸易城东小区公用电网_贸易城东小区公用 | 1
唐山供电公司遵化供电公司西三里镇供电所西三里贸易城电网_贸易城9# | 1
唐山供电公司遵化供电公司西三里镇供电所西三里贸易城电网_贸易城7# | 1
唐山供电公司遵化供电公司西三里镇供电所西三里贸易城电网_贸易城6# | 1
唐山供电公司遵化供电公司西三里镇供电所西三里贸易城电网_贸易城5# | 1
唐山供电公司遵化供电公司西三里镇供电所西三里贸易城电网_贸易城4# | 1
唐山供电公司遵化供电公司西三里镇供电所西三里贸易城电网_贸易城3# | 1
唐山供电公司遵化供电公司西三里镇供电所西三里贸易城电网_贸易城2# | 1
唐山供电公司遵化供电公司西三里镇供电所西三里贸易城电网_贸易城10# | 1
唐山供电公司遵化供电公司西三里镇供电所西三里贸易城电网_贸易城1# | 1
唐山供电公司遵化供电公司西三里镇供电所西三里马家洼路边公用电网_马家洼路边公用 | 1
唐山供电公司遵化供电公司西三里镇供电所西三里绿石沟电网_绿石沟 | 1
唐山供电公司遵化供电公司西三里镇供电所西三里粮食局公用电网_粮食局公用 | 1
唐山供电公司遵化供电公司西三里镇供电所西三里老丰沟电网_老丰沟2# | 1
唐山供电公司遵化供电公司西三里镇供电所西三里老丰沟电网_老丰沟1# | 1
唐山供电公司遵化供电公司西三里镇供电所西三里建设局公用电网_建设局公用 | 1
唐山供电公司遵化供电公司西三里镇供电所西三里黄土坡路边小区电网_黄土坡路边小区 | 1
唐山供电公司遵化供电公司西三里镇供电所西三里黄土坡电网_黄土坡4# | 1
唐山供电公司遵化供电公司西三里镇供电所西三里黄土坡电网_黄土坡3# | 1
唐山供电公司遵化供电公司西三里镇供电所西三里黄土坡电网_黄土坡2# | 1
唐山供电公司遵化供电公司西三里镇供电所西三里黄土坡电网_黄土坡1# | 1
唐山供电公司遵化供电公司西三里镇供电所西三里胡庄子电网_胡庄子6# | 1
唐山供电公司遵化供电公司西三里镇供电所西三里胡庄子电网_胡庄子5# | 1
唐山供电公司遵化供电公司西三里镇供电所西三里胡庄子电网_胡庄子4# | 1
唐山供电公司遵化供电公司西三里镇供电所西三里胡庄子电网_胡庄子3# | 1
唐山供电公司遵化供电公司西三里镇供电所西三里胡庄子电网_胡庄子2# | 1
唐山供电公司遵化供电公司西三里镇供电所西三里胡庄子电网_胡庄子1# | 1
唐山供电公司遵化供电公司西三里镇供电所西三里后府电网_后府 | 1
唐山供电公司遵化供电公司西三里镇供电所西三里宏伟公用电网_宏伟公用 | 1
唐山供电公司遵化供电公司西三里镇供电所西三里巩山电网_巩山2# | 1
唐山供电公司遵化供电公司西三里镇供电所西三里巩山电网_巩山1# | 1
唐山供电公司遵化供电公司西三里镇供电所西三里东三里小区电网_东三里小区 | 1
唐山供电公司遵化供电公司西三里镇供电所西三里东三里公用电网_东三里公用1# | 1
唐山供电公司遵化供电公司西三里镇供电所西三里东方广场电网_东方广场1# | 1
唐山供电公司遵化供电公司西三里镇供电所西三里变压器车间电锅炉公用电网_变压器车间电锅炉公用 | 1
唐山供电公司遵化供电公司西三里镇供电所西三里北峪电网_北峪6# | 1
唐山供电公司遵化供电公司西三里镇供电所西三里北峪电网_北峪5# | 1
唐山供电公司遵化供电公司西三里镇供电所西三里北峪电网_北峪4# | 1
唐山供电公司遵化供电公司西三里镇供电所西三里北峪电网_北峪3# | 1
唐山供电公司遵化供电公司西三里镇供电所西三里北峪电网_北峪2# | 1
唐山供电公司遵化供电公司西三里镇供电所西三里北峪电网_北峪1# | 1
唐山供电公司遵化供电公司西三里镇供电所西三里北港电网_北港 | 1
唐山供电公司遵化供电公司西三里镇供电所西三里北二里综合电网_北二里综合 | 1
唐山供电公司遵化供电公司西三里镇供电所苏家洼张家坟电网_张家坟2# | 1
唐山供电公司遵化供电公司西三里镇供电所苏家洼张家坟电网_张家坟1# | 1
唐山供电公司遵化供电公司西三里镇供电所苏家洼增庄电网_增庄1# | 1
唐山供电公司遵化供电公司西三里镇供电所苏家洼枣林庄电网_枣林庄5# | 1
唐山供电公司遵化供电公司西三里镇供电所苏家洼枣林庄电网_枣林庄4# | 1
唐山供电公司遵化供电公司西三里镇供电所苏家洼枣林庄电网_枣林庄3# | 1
唐山供电公司遵化供电公司西三里镇供电所苏家洼枣林庄电网_枣林庄1# | 1
唐山供电公司遵化供电公司西三里镇供电所苏家洼闫家沟电网_闫家沟3# | 1
唐山供电公司遵化供电公司西三里镇供电所苏家洼闫家沟电网_闫家沟1# | 1
唐山供电公司遵化供电公司西三里镇供电所苏家洼新大屯电网_新大屯4# | 1
唐山供电公司遵化供电公司西三里镇供电所苏家洼新大屯电网_新大屯3# | 1
唐山供电公司遵化供电公司西三里镇供电所苏家洼新大屯电网_新大屯2# | 1
唐山供电公司遵化供电公司西三里镇供电所苏家洼新大屯电网_新大屯1# | 1
唐山供电公司遵化供电公司西三里镇供电所苏家洼小王庄电网_小王庄村2# | 1
唐山供电公司遵化供电公司西三里镇供电所苏家洼小王庄电网_小王庄1# | 1
唐山供电公司遵化供电公司西三里镇供电所苏家洼小石庄电网_小石庄2# | 1
唐山供电公司遵化供电公司西三里镇供电所苏家洼小石庄电网_小石庄1# | 1
唐山供电公司遵化供电公司西三里镇供电所苏家洼下石河电网_下石河中学 | 1
唐山供电公司遵化供电公司西三里镇供电所苏家洼下石河电网_下石河9# | 1
唐山供电公司遵化供电公司西三里镇供电所苏家洼下石河电网_下石河8# | 1
唐山供电公司遵化供电公司西三里镇供电所苏家洼下石河电网_下石河7# | 1
唐山供电公司遵化供电公司西三里镇供电所苏家洼下石河电网_下石河6# | 1
唐山供电公司遵化供电公司西三里镇供电所苏家洼下石河电网_下石河5# | 1
唐山供电公司遵化供电公司西三里镇供电所苏家洼下石河电网_下石河4# | 1
唐山供电公司遵化供电公司西三里镇供电所苏家洼下石河电网_下石河3# | 1
唐山供电公司遵化供电公司西三里镇供电所苏家洼下石河电网_下石河2# | 1
唐山供电公司遵化供电公司西三里镇供电所苏家洼下石河电网_下石河10# | 1
唐山供电公司遵化供电公司西三里镇供电所苏家洼下石河电网_下石河1# | 1
唐山供电公司遵化供电公司西三里镇供电所苏家洼西北沟电网_西北沟2# | 1
唐山供电公司遵化供电公司西三里镇供电所苏家洼西北沟电网_西北沟 | 1
唐山供电公司遵化供电公司西三里镇供电所苏家洼瓦子庄电网_瓦子庄3# | 1
唐山供电公司遵化供电公司西三里镇供电所苏家洼瓦子庄电网_瓦子庄2# | 1
唐山供电公司遵化供电公司西三里镇供电所苏家洼瓦子庄电网_瓦子庄1# | 1
唐山供电公司遵化供电公司西三里镇供电所苏家洼桃园岭电网_桃园岭4# | 1
唐山供电公司遵化供电公司西三里镇供电所苏家洼桃园岭电网_桃园岭3# | 1
唐山供电公司遵化供电公司西三里镇供电所苏家洼桃园岭电网_桃园岭2# | 1
唐山供电公司遵化供电公司西三里镇供电所苏家洼桃园岭电网_桃园岭1# | 1
唐山供电公司遵化供电公司西三里镇供电所苏家洼桃园电网_桃园7# | 1
唐山供电公司遵化供电公司西三里镇供电所苏家洼桃园电网_桃园6# | 1
唐山供电公司遵化供电公司西三里镇供电所苏家洼桃园电网_桃园5# | 1
唐山供电公司遵化供电公司西三里镇供电所苏家洼桃园电网_桃园4# | 1
唐山供电公司遵化供电公司西三里镇供电所苏家洼桃园电网_桃园3# | 1
唐山供电公司遵化供电公司西三里镇供电所苏家洼桃园电网_桃园2# | 1
唐山供电公司遵化供电公司西三里镇供电所苏家洼桃园电网_桃园1# | 1
唐山供电公司遵化供电公司西三里镇供电所苏家洼孙庄电网_孙庄1# | 1
唐山供电公司遵化供电公司西三里镇供电所苏家洼苏家洼电网_苏家洼6# | 1
唐山供电公司遵化供电公司西三里镇供电所苏家洼苏家洼电网_苏家洼5# | 1
唐山供电公司遵化供电公司西三里镇供电所苏家洼苏家洼电网_苏家洼4# | 1
唐山供电公司遵化供电公司西三里镇供电所苏家洼苏家洼电网_苏家洼3# | 1
唐山供电公司遵化供电公司西三里镇供电所苏家洼苏家洼电网_苏家洼2# | 1
唐山供电公司遵化供电公司西三里镇供电所苏家洼苏家洼电网_苏家洼1# | 1
唐山供电公司遵化供电公司西三里镇供电所苏家洼苏家洼电网_纪委公用 | 1
唐山供电公司遵化供电公司西三里镇供电所苏家洼苏家洼电网_大刘庄公用2# | 1
唐山供电公司遵化供电公司西三里镇供电所苏家洼苏家洼电网_大刘庄公用 | 1
唐山供电公司遵化供电公司西三里镇供电所苏家洼双庙电网_双庙1# | 1
唐山供电公司遵化供电公司西三里镇供电所苏家洼收台子电网_收台子3# | 1
唐山供电公司遵化供电公司西三里镇供电所苏家洼收台子电网_收台子2# | 1
唐山供电公司遵化供电公司西三里镇供电所苏家洼收台子电网_收台子1# | 1
唐山供电公司遵化供电公司西三里镇供电所苏家洼石炕子电网_石炕子2# | 1
唐山供电公司遵化供电公司西三里镇供电所苏家洼石炕子电网_石炕子1# | 1
唐山供电公司遵化供电公司西三里镇供电所苏家洼十里铺电网_十里铺小学 | 1
唐山供电公司遵化供电公司西三里镇供电所苏家洼十里铺电网_十里铺7# | 1
唐山供电公司遵化供电公司西三里镇供电所苏家洼十里铺电网_十里铺6# | 1
唐山供电公司遵化供电公司西三里镇供电所苏家洼十里铺电网_十里铺5# | 1
唐山供电公司遵化供电公司西三里镇供电所苏家洼十里铺电网_十里铺4# | 1
唐山供电公司遵化供电公司西三里镇供电所苏家洼十里铺电网_十里铺3# | 1
唐山供电公司遵化供电公司西三里镇供电所苏家洼十里铺电网_十里铺2# | 1
唐山供电公司遵化供电公司西三里镇供电所苏家洼十里铺电网_十里铺1# | 1
唐山供电公司遵化供电公司西三里镇供电所苏家洼沈家庄电网_沈家庄3# | 1
唐山供电公司遵化供电公司西三里镇供电所苏家洼沈家庄电网_沈家庄2# | 1
唐山供电公司遵化供电公司西三里镇供电所苏家洼沈家庄电网_沈家庄1# | 1
唐山供电公司遵化供电公司西三里镇供电所苏家洼上石河电网_上石河2# | 1
唐山供电公司遵化供电公司西三里镇供电所苏家洼上石河电网_上石河1# | 1
唐山供电公司遵化供电公司西三里镇供电所苏家洼上港电网_上港3# | 1
唐山供电公司遵化供电公司西三里镇供电所苏家洼上港电网_上港2# | 1
唐山供电公司遵化供电公司西三里镇供电所苏家洼上港电网_上港1# | 1
唐山供电公司遵化供电公司西三里镇供电所苏家洼山王庄电网_山王庄3# | 1
唐山供电公司遵化供电公司西三里镇供电所苏家洼山王庄电网_山王庄2# | 1
唐山供电公司遵化供电公司西三里镇供电所苏家洼山王庄电网_山王庄1# | 1
唐山供电公司遵化供电公司西三里镇供电所苏家洼山头庄电网_山头庄3# | 1
唐山供电公司遵化供电公司西三里镇供电所苏家洼山头庄电网_山头庄2# | 1
唐山供电公司遵化供电公司西三里镇供电所苏家洼山头庄电网_山头庄 | 1
唐山供电公司遵化供电公司西三里镇供电所苏家洼乔家洼电网_乔家洼3# | 1
唐山供电公司遵化供电公司西三里镇供电所苏家洼皮各庄电网_皮各庄村西 | 1
唐山供电公司遵化供电公司西三里镇供电所苏家洼皮各庄电网_皮各庄2# | 1
唐山供电公司遵化供电公司西三里镇供电所苏家洼牛家岭电网_牛家岭4# | 1
唐山供电公司遵化供电公司西三里镇供电所苏家洼牛家岭电网_牛家岭3# | 1
唐山供电公司遵化供电公司西三里镇供电所苏家洼牛家岭电网_牛家岭2# | 1
唐山供电公司遵化供电公司西三里镇供电所苏家洼牛家岭电网_牛家岭1# | 1
唐山供电公司遵化供电公司西三里镇供电所苏家洼南山电网_南山2号 | 1
唐山供电公司遵化供电公司西三里镇供电所苏家洼南山电网_南山 | 1
唐山供电公司遵化供电公司西三里镇供电所苏家洼孟子院电网_孟子院2# | 1
唐山供电公司遵化供电公司西三里镇供电所苏家洼孟子院电网_孟子院1# | 1
唐山供电公司遵化供电公司西三里镇供电所苏家洼梅家洼电网_梅家洼1# | 1
唐山供电公司遵化供电公司西三里镇供电所苏家洼马家洼电网_马家洼6# | 1
唐山供电公司遵化供电公司西三里镇供电所苏家洼马家洼电网_马家洼5# | 1
唐山供电公司遵化供电公司西三里镇供电所苏家洼马家洼电网_马家洼4# | 1
唐山供电公司遵化供电公司西三里镇供电所苏家洼马家洼电网_马家洼3# | 1
唐山供电公司遵化供电公司西三里镇供电所苏家洼马家洼电网_马家洼2# | 1
唐山供电公司遵化供电公司西三里镇供电所苏家洼马家洼电网_马家洼1# | 1
唐山供电公司遵化供电公司西三里镇供电所苏家洼罗秀庄电网_罗秀庄9# | 1
唐山供电公司遵化供电公司西三里镇供电所苏家洼罗秀庄电网_罗秀庄8# | 1
唐山供电公司遵化供电公司西三里镇供电所苏家洼罗秀庄电网_罗秀庄7# | 1
唐山供电公司遵化供电公司西三里镇供电所苏家洼罗秀庄电网_罗秀庄6# | 1
唐山供电公司遵化供电公司西三里镇供电所苏家洼罗秀庄电网_罗秀庄5# | 1
唐山供电公司遵化供电公司西三里镇供电所苏家洼罗秀庄电网_罗秀庄4# | 1
唐山供电公司遵化供电公司西三里镇供电所苏家洼罗秀庄电网_罗秀庄3# | 1
唐山供电公司遵化供电公司西三里镇供电所苏家洼罗秀庄电网_罗秀庄2# | 1
唐山供电公司遵化供电公司西三里镇供电所苏家洼罗秀庄电网_罗秀庄1# | 1
唐山供电公司遵化供电公司西三里镇供电所苏家洼李家沟电网_李家沟3# | 1
唐山供电公司遵化供电公司西三里镇供电所苏家洼李家沟电网_李家沟2# | 1
唐山供电公司遵化供电公司西三里镇供电所苏家洼李家沟电网_李家沟1# | 1
唐山供电公司遵化供电公司西三里镇供电所苏家洼贾庄子电网_贾庄子5# | 1
唐山供电公司遵化供电公司西三里镇供电所苏家洼贾庄子电网_贾庄子4# | 1
唐山供电公司遵化供电公司西三里镇供电所苏家洼贾庄子电网_贾庄子3# | 1
唐山供电公司遵化供电公司西三里镇供电所苏家洼贾庄子电网_贾庄子2# | 1
唐山供电公司遵化供电公司西三里镇供电所苏家洼贾庄子电网_贾庄子1# | 1
唐山供电公司遵化供电公司西三里镇供电所苏家洼驸马寨电网_驸马寨联小 | 1
唐山供电公司遵化供电公司西三里镇供电所苏家洼驸马寨电网_驸马寨3# | 1
唐山供电公司遵化供电公司西三里镇供电所苏家洼驸马寨电网_驸马寨2# | 1
唐山供电公司遵化供电公司西三里镇供电所苏家洼驸马寨电网_驸马寨1# | 1
唐山供电公司遵化供电公司西三里镇供电所苏家洼二道岭电网_二道岭7# | 1
唐山供电公司遵化供电公司西三里镇供电所苏家洼二道岭电网_二道岭6# | 1
唐山供电公司遵化供电公司西三里镇供电所苏家洼二道岭电网_二道岭5# | 1
唐山供电公司遵化供电公司西三里镇供电所苏家洼二道岭电网_二道岭4# | 1
唐山供电公司遵化供电公司西三里镇供电所苏家洼二道岭电网_二道岭3# | 1
唐山供电公司遵化供电公司西三里镇供电所苏家洼二道岭电网_二道岭2# | 1
唐山供电公司遵化供电公司西三里镇供电所苏家洼二道岭电网_二道岭1# | 1
唐山供电公司遵化供电公司西三里镇供电所苏家洼大刘庄电网_大刘庄中学 | 1
唐山供电公司遵化供电公司西三里镇供电所苏家洼大刘庄电网_大刘庄小学 | 1
唐山供电公司遵化供电公司西三里镇供电所苏家洼大刘庄电网_大刘庄8# | 1
唐山供电公司遵化供电公司西三里镇供电所苏家洼大刘庄电网_大刘庄7# | 1
唐山供电公司遵化供电公司西三里镇供电所苏家洼大刘庄电网_大刘庄6# | 1
唐山供电公司遵化供电公司西三里镇供电所苏家洼大刘庄电网_大刘庄5# | 1
唐山供电公司遵化供电公司西三里镇供电所苏家洼大刘庄电网_大刘庄4# | 1
唐山供电公司遵化供电公司西三里镇供电所苏家洼大刘庄电网_大刘庄3# | 1
唐山供电公司遵化供电公司西三里镇供电所苏家洼大刘庄电网_大刘庄2# | 1
唐山供电公司遵化供电公司西三里镇供电所苏家洼大刘庄电网_大刘庄1# | 1
唐山供电公司遵化供电公司西三里镇供电所苏家洼大块地电网_大块地3# | 1
唐山供电公司遵化供电公司西三里镇供电所苏家洼大块地电网_大块地2# | 1
唐山供电公司遵化供电公司西三里镇供电所苏家洼大块地电网_大块地1# | 1
唐山供电公司遵化供电公司西三里镇供电所苏家洼达志沟电网_达志沟5# | 1
唐山供电公司遵化供电公司西三里镇供电所苏家洼达志沟电网_达志沟4# | 1
唐山供电公司遵化供电公司西三里镇供电所苏家洼达志沟电网_达志沟3# | 1
唐山供电公司遵化供电公司西三里镇供电所苏家洼达志沟电网_达志沟2# | 1
唐山供电公司遵化供电公司西三里镇供电所苏家洼达志沟电网_达志沟1# | 1
唐山供电公司遵化供电公司西三里镇供电所苏家洼北上港电网_北上港 | 1
唐山供电公司遵化供电公司西三里镇供电所苏家洼般若院电网_般若院东沟3# | 1
唐山供电公司遵化供电公司西三里镇供电所苏家洼般若院电网_般若院5 | 1
唐山供电公司遵化供电公司西三里镇供电所苏家洼般若院电网_般若院4# | 1
唐山供电公司遵化供电公司西三里镇供电所苏家洼般若院电网_般若院2# | 1
唐山供电公司遵化供电公司西三里镇供电所苏家洼般若院电网_般若院1# | 1
唐山供电公司遵化供电公司西三里镇供电所候家寨郑庄电网_郑庄 | 1
唐山供电公司遵化供电公司西三里镇供电所候家寨张庄子南井电网_张庄子南井5# | 1
唐山供电公司遵化供电公司西三里镇供电所候家寨张庄子东井电网_张庄子东井6# | 1
唐山供电公司遵化供电公司西三里镇供电所候家寨张庄子电网_张庄子4# | 1
唐山供电公司遵化供电公司西三里镇供电所候家寨张庄子电网_张庄子3# | 1
唐山供电公司遵化供电公司西三里镇供电所候家寨张庄子电网_张庄子2# | 1
唐山供电公司遵化供电公司西三里镇供电所候家寨张庄子电网_张庄子1# | 1
唐山供电公司遵化供电公司西三里镇供电所候家寨张庄子北井电网_张庄子北井7# | 1
唐山供电公司遵化供电公司西三里镇供电所候家寨小厂电网_小厂3# | 1
唐山供电公司遵化供电公司西三里镇供电所候家寨小厂电网_小厂2# | 1
唐山供电公司遵化供电公司西三里镇供电所候家寨小厂电网_小厂1# | 1
唐山供电公司遵化供电公司西三里镇供电所候家寨硝石峪电网_硝石峪1# | 1
唐山供电公司遵化供电公司西三里镇供电所候家寨秋科峪电网_秋科峪3# | 1
唐山供电公司遵化供电公司西三里镇供电所候家寨秋科峪电网_秋科峪2# | 1
唐山供电公司遵化供电公司西三里镇供电所候家寨秋科峪电网_秋科峪1# | 1
唐山供电公司遵化供电公司西三里镇供电所候家寨前山寨电网_前山寨5# | 1
唐山供电公司遵化供电公司西三里镇供电所候家寨前山寨电网_前山寨3# | 1
唐山供电公司遵化供电公司西三里镇供电所候家寨前山寨电网_前山寨2# | 1
唐山供电公司遵化供电公司西三里镇供电所候家寨前山寨电网_前山寨1# | 1
唐山供电公司遵化供电公司西三里镇供电所候家寨前山寨电网_鹫峰山综合 | 1
唐山供电公司遵化供电公司西三里镇供电所候家寨前后杖子电网_前后杖子6# | 1
唐山供电公司遵化供电公司西三里镇供电所候家寨前后杖子电网_前后杖子5# | 1
唐山供电公司遵化供电公司西三里镇供电所候家寨前后杖子电网_前后杖子4# | 1
唐山供电公司遵化供电公司西三里镇供电所候家寨前后杖子电网_前后杖子3# | 1
唐山供电公司遵化供电公司西三里镇供电所候家寨前后杖子电网_前后杖子2# | 1
唐山供电公司遵化供电公司西三里镇供电所候家寨前后杖子电网_前后杖子1# | 1
唐山供电公司遵化供电公司西三里镇供电所候家寨片石峪电网_片石峪小学 | 1
唐山供电公司遵化供电公司西三里镇供电所候家寨片石峪电网_片石峪井2# | 1
唐山供电公司遵化供电公司西三里镇供电所候家寨片石峪电网_片石峪 | 1
唐山供电公司遵化供电公司西三里镇供电所候家寨马蹄峪井电网_马蹄峪井3# | 1
唐山供电公司遵化供电公司西三里镇供电所候家寨马蹄峪电网_马蹄峪2# | 1
唐山供电公司遵化供电公司西三里镇供电所候家寨马蹄峪电网_马蹄峪1# | 1
唐山供电公司遵化供电公司西三里镇供电所候家寨罗文峪电网_罗文峪6# | 1
唐山供电公司遵化供电公司西三里镇供电所候家寨罗文峪电网_罗文峪5# | 1
唐山供电公司遵化供电公司西三里镇供电所候家寨罗文峪电网_罗文峪4# | 1
唐山供电公司遵化供电公司西三里镇供电所候家寨罗文峪电网_罗文峪3# | 1
唐山供电公司遵化供电公司西三里镇供电所候家寨罗文峪电网_罗文峪2# | 1
唐山供电公司遵化供电公司西三里镇供电所候家寨罗文峪电网_罗文峪1# | 1
唐山供电公司遵化供电公司西三里镇供电所候家寨刘庄电网_刘庄3# | 1
唐山供电公司遵化供电公司西三里镇供电所候家寨刘庄电网_刘庄2# | 1
唐山供电公司遵化供电公司西三里镇供电所候家寨刘庄电网_刘庄1# | 1
唐山供电公司遵化供电公司西三里镇供电所候家寨候家寨电网_候家寨中学 | 1
唐山供电公司遵化供电公司西三里镇供电所候家寨候家寨电网_候家寨电力站公用 | 1
唐山供电公司遵化供电公司西三里镇供电所候家寨候家寨电网_候家寨电锅炉公用 | 1
唐山供电公司遵化供电公司西三里镇供电所候家寨候家寨电网_候家寨9# | 1
唐山供电公司遵化供电公司西三里镇供电所候家寨候家寨电网_候家寨8# | 1
唐山供电公司遵化供电公司西三里镇供电所候家寨候家寨电网_候家寨7# | 1
唐山供电公司遵化供电公司西三里镇供电所候家寨候家寨电网_候家寨6# | 1
唐山供电公司遵化供电公司西三里镇供电所候家寨候家寨电网_候家寨5# | 1
唐山供电公司遵化供电公司西三里镇供电所候家寨候家寨电网_候家寨4# | 1
唐山供电公司遵化供电公司西三里镇供电所候家寨候家寨电网_候家寨3# | 1
唐山供电公司遵化供电公司西三里镇供电所候家寨候家寨电网_候家寨2# | 1
唐山供电公司遵化供电公司西三里镇供电所候家寨候家寨电网_候家寨14# | 1
唐山供电公司遵化供电公司西三里镇供电所候家寨候家寨电网_候家寨13# | 1
唐山供电公司遵化供电公司西三里镇供电所候家寨候家寨电网_候家寨12# | 1
唐山供电公司遵化供电公司西三里镇供电所候家寨候家寨电网_候家寨11# | 1
唐山供电公司遵化供电公司西三里镇供电所候家寨候家寨电网_候家寨10# | 1
唐山供电公司遵化供电公司西三里镇供电所候家寨候家寨电网_候家寨1# | 1
唐山供电公司遵化供电公司西三里镇供电所候家寨冯家沟电网_冯家沟2# | 1
唐山供电公司遵化供电公司西三里镇供电所候家寨冯家沟电网_冯家沟1# | 1
唐山供电公司遵化供电公司西三里镇供电所候家寨房山沟电网_房山沟5# | 1
唐山供电公司遵化供电公司西三里镇供电所候家寨房山沟电网_房山沟4# | 1
唐山供电公司遵化供电公司西三里镇供电所候家寨房山沟电网_房山沟3# | 1
唐山供电公司遵化供电公司西三里镇供电所候家寨房山沟电网_房山沟2# | 1
唐山供电公司遵化供电公司西三里镇供电所候家寨房山沟电网_房山沟1# | 1
唐山供电公司遵化供电公司西三里镇供电所候家寨刁山电网_刁山3# | 1
唐山供电公司遵化供电公司西三里镇供电所候家寨刁山电网_刁山2# | 1
唐山供电公司遵化供电公司西三里镇供电所候家寨刁山电网_刁山1# | 1
唐山供电公司遵化供电公司西三里镇供电所候家寨大石庄电网_大石庄4# | 1
唐山供电公司遵化供电公司西三里镇供电所候家寨大石庄电网_大石庄3# | 1
唐山供电公司遵化供电公司西三里镇供电所候家寨大石庄电网_大石庄2# | 1
唐山供电公司遵化供电公司西三里镇供电所候家寨大石庄电网_大石庄1# | 1
唐山供电公司遵化供电公司西三里镇供电所候家寨禅林寺电网_禅林寺3# | 1
唐山供电公司遵化供电公司西三里镇供电所候家寨禅林寺电网_禅林寺2# | 1
唐山供电公司遵化供电公司西三里镇供电所候家寨禅林寺电网_禅林寺1# | 1
唐山供电公司遵化供电公司西三里镇供电所候家寨菜峪电网_菜峪4# | 1
唐山供电公司遵化供电公司西三里镇供电所候家寨菜峪电网_菜峪3# | 1
唐山供电公司遵化供电公司西三里镇供电所候家寨菜峪电网_菜峪2# | 1
唐山供电公司遵化供电公司西三里镇供电所候家寨菜峪电网_菜峪1# | 1
唐山供电公司遵化供电公司西三里镇供电所候家寨北下营电网_北下营8# | 1
唐山供电公司遵化供电公司西三里镇供电所候家寨北下营电网_北下营7# | 1
唐山供电公司遵化供电公司西三里镇供电所候家寨北下营电网_北下营6# | 1
唐山供电公司遵化供电公司西三里镇供电所候家寨北下营电网_北下营5# | 1
唐山供电公司遵化供电公司西三里镇供电所候家寨北下营电网_北下营4# | 1
唐山供电公司遵化供电公司西三里镇供电所候家寨北下营电网_北下营3# | 1
唐山供电公司遵化供电公司西三里镇供电所候家寨北下营电网_北下营2# | 1
唐山供电公司遵化供电公司西三里镇供电所候家寨北下营电网_北下营1# | 1
唐山供电公司遵化供电公司西三里镇供电所候家寨北贾庄子电网_北贾庄子1# | 1
唐山供电公司遵化供电公司西三里镇供电所候家寨北大屯电网_北大屯2# | 1
唐山供电公司遵化供电公司西三里镇供电所候家寨北大屯电网_北大屯1# | 1
唐山供电公司遵化供电公司石门镇供电所石门镇周家村电网_周家村6# | 1
唐山供电公司遵化供电公司石门镇供电所石门镇周家村电网_周家村5# | 1
唐山供电公司遵化供电公司石门镇供电所石门镇周家村电网_周家村4# | 1
唐山供电公司遵化供电公司石门镇供电所石门镇周家村电网_10kV九周线九间房522周家村3号综合配电变压器 | 1
唐山供电公司遵化供电公司石门镇供电所石门镇周家村电网_10kV九周线九间房522周家村1号综合配电变压器 | 1
唐山供电公司遵化供电公司石门镇供电所石门镇周家村电网_10kV九周线九间房522周家村160kVA2号综合配电变压器 | 1
唐山供电公司遵化供电公司石门镇供电所石门镇窄各庄村电网_窄各庄9# | 1
唐山供电公司遵化供电公司石门镇供电所石门镇窄各庄村电网_窄各庄8# | 1
唐山供电公司遵化供电公司石门镇供电所石门镇窄各庄村电网_窄各庄7# | 1
唐山供电公司遵化供电公司石门镇供电所石门镇窄各庄村电网_窄各庄6# | 1
唐山供电公司遵化供电公司石门镇供电所石门镇窄各庄村电网_窄各庄5# | 1
唐山供电公司遵化供电公司石门镇供电所石门镇窄各庄村电网_窄各庄4# | 1
唐山供电公司遵化供电公司石门镇供电所石门镇窄各庄村电网_窄各庄3# | 1
唐山供电公司遵化供电公司石门镇供电所石门镇窄各庄村电网_窄各庄2# | 1
唐山供电公司遵化供电公司石门镇供电所石门镇窄各庄村电网_窄各庄14# | 1
唐山供电公司遵化供电公司石门镇供电所石门镇窄各庄村电网_窄各庄13# | 1
唐山供电公司遵化供电公司石门镇供电所石门镇窄各庄村电网_窄各庄12# | 1
唐山供电公司遵化供电公司石门镇供电所石门镇窄各庄村电网_窄各庄11# | 1
唐山供电公司遵化供电公司石门镇供电所石门镇窄各庄村电网_窄各庄10# | 1
唐山供电公司遵化供电公司石门镇供电所石门镇窄各庄村电网_小微1# | 1
唐山供电公司遵化供电公司石门镇供电所石门镇窄各庄村10kV九提线九间房521窄各庄1号综合配电变压器 | 1
唐山供电公司遵化供电公司石门镇供电所石门镇义井铺村电网_10kV九周线九间房522义井铺公用3号配电变压器 | 1
唐山供电公司遵化供电公司石门镇供电所石门镇义井铺村电网_10kV九周线九间房522义井铺公用2号变压器间隔配电变压器 | 1
唐山供电公司遵化供电公司石门镇供电所石门镇义井铺村电网_10kV九周线九间房522义井铺公用160kVA公用配电变压器 | 1
唐山供电公司遵化供电公司石门镇供电所石门镇义井铺村电网_10kV九周线九间房522义井铺8号综合配电变压器 | 1
唐山供电公司遵化供电公司石门镇供电所石门镇义井铺村电网_10kV九周线九间房522义井铺80kVA3号综合配电变压器 | 1
唐山供电公司遵化供电公司石门镇供电所石门镇义井铺村电网_10kV九周线九间房522义井铺5号综合配电变压器 | 1
唐山供电公司遵化供电公司石门镇供电所石门镇义井铺村电网_10kV九周线九间房522义井铺4号综合配电变压器 | 1
唐山供电公司遵化供电公司石门镇供电所石门镇义井铺村电网_10kV九周线九间房522义井铺160kVA7号综合配电变压器 | 1
唐山供电公司遵化供电公司石门镇供电所石门镇义井铺村电网_10kV九付线九间房532义井铺2号综合配电变压器 | 1
唐山供电公司遵化供电公司石门镇供电所石门镇义井铺村电网_10kV九付线九间房532义井铺160kVA6号综合配电变压器 | 1
唐山供电公司遵化供电公司石门镇供电所石门镇义井铺村电网_10kV九付线九间房532义井铺100kVA1号综合配电变压器 | 1
唐山供电公司遵化供电公司石门镇供电所石门镇小张庄村电网_小张庄2# | 1
唐山供电公司遵化供电公司石门镇供电所石门镇小张庄村电网_10kV石门线石门512小张庄100kVA1号综合配电变压器 | 1
唐山供电公司遵化供电公司石门镇供电所石门镇小岳各庄村电网_10kV大岳各庄线石门511小岳各庄1号综合配电变压器 | 1
唐山供电公司遵化供电公司石门镇供电所石门镇小岳各庄村电网_10kV大岳各庄线石门511小岳各庄100kVA2号综合配电变压器 | 1
唐山供电公司遵化供电公司石门镇供电所石门镇小辛庄村电网_小辛庄8# | 1
唐山供电公司遵化供电公司石门镇供电所石门镇小辛庄村电网_小辛庄11# | 1
唐山供电公司遵化供电公司石门镇供电所石门镇小辛庄村电网_10kV小辛庄线石门514小辛庄9号综合配电变压器 | 1
唐山供电公司遵化供电公司石门镇供电所石门镇小辛庄村电网_10kV小辛庄线石门514小辛庄160kVA4号综合配电变压器 | 1
唐山供电公司遵化供电公司石门镇供电所石门镇小辛庄村电网_10kV小辛庄线石门514小辛庄160kVA3号综合配电变压器 | 1
唐山供电公司遵化供电公司石门镇供电所石门镇小辛庄村电网_10kV小辛庄线石门514小辛庄160kVA1号综合配电变压器 | 1
唐山供电公司遵化供电公司石门镇供电所石门镇小辛庄村电网_10kV小辛庄线石门514小辛庄10号综合配电变压器 | 1
唐山供电公司遵化供电公司石门镇供电所石门镇小辛庄村电网_10kV小辛庄线石门514小辛庄100kVA7号综合配电变压器 | 1
唐山供电公司遵化供电公司石门镇供电所石门镇小辛庄村电网_10kV小辛庄线石门514小辛庄100kVA6号综合配电变压器 | 1
唐山供电公司遵化供电公司石门镇供电所石门镇小辛庄村电网_10kV小辛庄线石门514小辛庄100kVA5号综合配电变压器 | 1
唐山供电公司遵化供电公司石门镇供电所石门镇小辛庄村电网_10kV小辛庄线石门514小辛庄100kVA2号综合配电变压器 | 1
唐山供电公司遵化供电公司石门镇供电所石门镇小辛庄村电网_10kV港陆线石门516小辛庄160kVA公用配电变压器 | 1
唐山供电公司遵化供电公司石门镇供电所石门镇小汤河村电网_小汤河4# | 1
唐山供电公司遵化供电公司石门镇供电所石门镇小汤河村电网_10kV港陆线石门516小汤河5号综合配电变压器 | 1
唐山供电公司遵化供电公司石门镇供电所石门镇小汤河村电网_10kV港陆线石门516小汤河3号综合配电变压器 | 1
唐山供电公司遵化供电公司石门镇供电所石门镇小汤河村电网_10kV港陆线石门516小汤河1号综合配电变压器 | 1
唐山供电公司遵化供电公司石门镇供电所石门镇小汤河村电网_10kV港陆线石门516小汤河160kVA2号综合配电变压器 | 1
唐山供电公司遵化供电公司石门镇供电所石门镇小渤海寨村电网_小渤海寨6# | 1
唐山供电公司遵化供电公司石门镇供电所石门镇小渤海寨村电网_10kV夏庄子线堡子店514小渤海寨160kVA4号综合配电变压器 | 1
唐山供电公司遵化供电公司石门镇供电所石门镇小渤海寨村电网_10kV夏庄子线堡子店514小渤海寨160kVA3号综合配电变压器 | 1
唐山供电公司遵化供电公司石门镇供电所石门镇小渤海寨村电网_10kV夏庄子线堡子店514小渤海寨160kVA2号综合配电变压器 | 1
唐山供电公司遵化供电公司石门镇供电所石门镇小渤海寨村电网_10kV夏庄子线堡子店514小渤海寨160kVA1号综合配电变压器 | 1
唐山供电公司遵化供电公司石门镇供电所石门镇小渤海寨村电网_10kV夏庄子线堡变514小渤海寨160kVA5号综合配变变压器 | 1
唐山供电公司遵化供电公司石门镇供电所石门镇文山村电网_文山2# | 1
唐山供电公司遵化供电公司石门镇供电所石门镇文山村电网_10kV九提线九间房521文山200kVA综合配电变压器 | 1
唐山供电公司遵化供电公司石门镇供电所石门镇文山村10kV九提线九间房521文山3号综合配电变压器 | 1
唐山供电公司遵化供电公司石门镇供电所石门镇韦家岭村电网_韦家岭6# | 1
唐山供电公司遵化供电公司石门镇供电所石门镇韦家岭村电网_10kV大岳各庄线石门511韦家岭5号综合配电变压器 | 1
唐山供电公司遵化供电公司石门镇供电所石门镇韦家岭村电网_10kV大岳各庄线石门511韦家岭160kVA4号综合配电变压器 | 1
唐山供电公司遵化供电公司石门镇供电所石门镇韦家岭村电网_10kV大岳各庄线石门511韦家岭160kVA2号综合配电变压器 | 1
唐山供电公司遵化供电公司石门镇供电所石门镇韦家岭村电网_10kV大岳各庄线石门511韦家岭160kVA1号综合配电变压器 | 1
唐山供电公司遵化供电公司石门镇供电所石门镇韦家岭村电网_10kV大岳各庄线石门511韦家岭100kVA3号综合配电变压器 | 1
唐山供电公司遵化供电公司石门镇供电所石门镇王家铺村电网_10kV九周线九间房522王家铺160kVA3号综合配电变压器 | 1
唐山供电公司遵化供电公司石门镇供电所石门镇王家铺村电网_10kV九周线九间房522王家铺100kVA4号综合配电变压器 | 1
唐山供电公司遵化供电公司石门镇供电所石门镇王家铺村电网_10kV九周线九间房522王家铺100kVA2号综合配电变压器 | 1
唐山供电公司遵化供电公司石门镇供电所石门镇王家铺村电网_10kV九周线九间房522王家铺100kVA1号综合配电变压器 | 1
唐山供电公司遵化供电公司石门镇供电所石门镇提举坞村电网_提举坞9# | 1
唐山供电公司遵化供电公司石门镇供电所石门镇提举坞村电网_提举坞8# | 1
唐山供电公司遵化供电公司石门镇供电所石门镇提举坞村电网_提举坞7# | 1
唐山供电公司遵化供电公司石门镇供电所石门镇提举坞村电网_提举坞6# | 1
唐山供电公司遵化供电公司石门镇供电所石门镇提举坞村电网_提举坞5# | 1
唐山供电公司遵化供电公司石门镇供电所石门镇提举坞村电网_提举坞4# | 1
唐山供电公司遵化供电公司石门镇供电所石门镇提举坞村电网_提举坞3# | 1
唐山供电公司遵化供电公司石门镇供电所石门镇提举坞村电网_提举坞21# | 1
唐山供电公司遵化供电公司石门镇供电所石门镇提举坞村电网_提举坞20# | 1
唐山供电公司遵化供电公司石门镇供电所石门镇提举坞村电网_提举坞2# | 1
唐山供电公司遵化供电公司石门镇供电所石门镇提举坞村电网_提举坞19# | 1
唐山供电公司遵化供电公司石门镇供电所石门镇提举坞村电网_提举坞18# | 1
唐山供电公司遵化供电公司石门镇供电所石门镇提举坞村电网_提举坞17# | 1
唐山供电公司遵化供电公司石门镇供电所石门镇提举坞村电网_提举坞16# | 1
唐山供电公司遵化供电公司石门镇供电所石门镇提举坞村电网_提举坞15# | 1
唐山供电公司遵化供电公司石门镇供电所石门镇提举坞村电网_提举坞14# | 1
唐山供电公司遵化供电公司石门镇供电所石门镇提举坞村电网_提举坞13# | 1
唐山供电公司遵化供电公司石门镇供电所石门镇提举坞村电网_提举坞12# | 1
唐山供电公司遵化供电公司石门镇供电所石门镇提举坞村电网_提举坞11# | 1
唐山供电公司遵化供电公司石门镇供电所石门镇提举坞村电网_提举坞10# | 1
唐山供电公司遵化供电公司石门镇供电所石门镇提举坞村电网_提举坞1# | 1
唐山供电公司遵化供电公司石门镇供电所石门镇石门镇电网_石门电锅炉公用 | 1
唐山供电公司遵化供电公司石门镇供电所石门镇石门一村电网_10kV石门线石门512石门一村2号综合配电变压器 | 1
唐山供电公司遵化供电公司石门镇供电所石门镇石门一村电网_10kV石门线石门512石门一村160kVA1号综合配电变压器 | 1
唐山供电公司遵化供电公司石门镇供电所石门镇石门四村电网_石门四村4# | 1
唐山供电公司遵化供电公司石门镇供电所石门镇石门四村电网_10kV石门线石门512石门四村160kVA1号综合配电变压器 | 1
唐山供电公司遵化供电公司石门镇供电所石门镇石门四村电网_10kV石门线石门512石门四村100kVA2号综合配电变压器 | 1
唐山供电公司遵化供电公司石门镇供电所石门镇石门四村电网_10kV石门线石门512石门公用315公用配电变压器 | 1
唐山供电公司遵化供电公司石门镇供电所石门镇石门四村电网_10kV石门线石门512石门公用160kVA6号公用配电变压器 | 1
唐山供电公司遵化供电公司石门镇供电所石门镇石门四村电网_10kV石门线石门512石门公用160kVA4号公用配电变压器 | 1
唐山供电公司遵化供电公司石门镇供电所石门镇石门四村电网_10kV石门线石门512石门公用160kVA1号公用配电变压器 | 1
唐山供电公司遵化供电公司石门镇供电所石门镇石门四村电网_10kV石门线石门511石门公用5号公用配电变压器 | 1
唐山供电公司遵化供电公司石门镇供电所石门镇石门四村电网_10kV大岳各庄线石门511石门公用160kVA7号公用配电变压器 | 1
唐山供电公司遵化供电公司石门镇供电所石门镇石门四村电网_10kV大岳各庄线石门511石门公用160kVA2号公用配电变压器 | 1
唐山供电公司遵化供电公司石门镇供电所石门镇石门四村10kV大岳各庄线石门511石门四村3号综合配电变压器 | 1
唐山供电公司遵化供电公司石门镇供电所石门镇石门三村电网_10kV石门线石门512石门三村160kVA1号综合配电变压器 | 1
唐山供电公司遵化供电公司石门镇供电所石门镇石门三村电网_10kV石门线石门512石门公用8号公用配电变压器 | 1
唐山供电公司遵化供电公司石门镇供电所石门镇石门三村电网_10kV石门线石门512石门公用160kVA3号公用配电变压器 | 1
唐山供电公司遵化供电公司石门镇供电所石门镇石门二村电网_10kV石门线石门512石门二村160kVA3号综合配电变压器 | 1
唐山供电公司遵化供电公司石门镇供电所石门镇石门二村电网_10kV大岳各庄线石门511石门二村1号综合配电变压器 | 1
唐山供电公司遵化供电公司石门镇供电所石门镇石门二村电网_10kV大岳各庄线石门511石门二村160kVA2号综合配电变压器 | 1
唐山供电公司遵化供电公司石门镇供电所石门镇上庄村电网_10kV大岳各庄线石门511上庄支线4号综合配电变压器 | 1
唐山供电公司遵化供电公司石门镇供电所石门镇上庄村电网_10kV大岳各庄线石门511上庄1号综合配电变压器 | 1
唐山供电公司遵化供电公司石门镇供电所石门镇上庄村电网_10kV大岳各庄线石门511上庄160kVA3号综合配电变压器 | 1
唐山供电公司遵化供电公司石门镇供电所石门镇上庄村电网_10kV大岳各庄线石门511上庄160kVA2号综合配电变压器 | 1
唐山供电公司遵化供电公司石门镇供电所石门镇山庄村电网_10kV石门线石门512山庄6号综合配电变压器 | 1
唐山供电公司遵化供电公司石门镇供电所石门镇山庄村电网_10kV大岳各庄线石门511山庄5号综合配电变压器 | 1
唐山供电公司遵化供电公司石门镇供电所石门镇山庄村电网_10kV大岳各庄线石门511山庄3号综合配电变压器 | 1
唐山供电公司遵化供电公司石门镇供电所石门镇山庄村电网_10kV大岳各庄线石门511山庄2号综合配电变压器 | 1
唐山供电公司遵化供电公司石门镇供电所石门镇山庄村电网_10kV大岳各庄线石门511山庄160kVA1号综合配电变压器 | 1
唐山供电公司遵化供电公司石门镇供电所石门镇山庄村电网_10kV大岳各庄线石门511山庄100kVA4号综合配电变压器 | 1
唐山供电公司遵化供电公司石门镇供电所石门镇屈家铺村电网_10kV九周线九间房522屈家铺160kVA3号综合配电变压器 | 1
唐山供电公司遵化供电公司石门镇供电所石门镇屈家铺村电网_10kV九周线九间房522屈家铺160kVA2号综合配电变压器 | 1
唐山供电公司遵化供电公司石门镇供电所石门镇屈家铺村电网_10kV九周线九间房522屈家铺160kVA1号综合配电变压器 | 1
唐山供电公司遵化供电公司石门镇供电所石门镇南六盘营村电网_10kV大岳各庄线石门511前六100kVA1号综合配电变压器 | 1
唐山供电公司遵化供电公司石门镇供电所石门镇李官屯村电网_10kV小辛庄线石门514李官屯2号200KVA综合变压器 | 1
唐山供电公司遵化供电公司石门镇供电所石门镇李官屯村电网_10kV小辛庄线石门514李官屯100kVA1号综合配电变压器 | 1
唐山供电公司遵化供电公司石门镇供电所石门镇李官屯村10kV小辛庄线石门514李官屯3号综合变压器 | 1
唐山供电公司遵化供电公司石门镇供电所石门镇九间房村电网_10kV九周线九间房522九间房2号综合配电变压器 | 1
唐山供电公司遵化供电公司石门镇供电所石门镇九间房村电网_10kV九周线九间房522九间房160KVA综合配电变压器 | 1
唐山供电公司遵化供电公司石门镇供电所石门镇贾庄子村电网_10kV夏庄子线堡子店514贾庄子100kVA1号综合配电变压器 | 1
唐山供电公司遵化供电公司石门镇供电所石门镇贾庄子村电网_10kV强力丝线堡子店516贾庄子80kVA3号综合配电变压器 | 1
唐山供电公司遵化供电公司石门镇供电所石门镇贾庄子村电网_10kV强力丝线堡子店516贾庄子160kVA2号综合配电变压器 | 1
唐山供电公司遵化供电公司石门镇供电所石门镇季庄子村电网_10kV夏庄子线堡子店514季庄子160kVA3号综合配电变压器 | 1
唐山供电公司遵化供电公司石门镇供电所石门镇季庄子村电网_10kV夏庄子线堡子店514季庄子160KVA1号综合配电变压器 | 1
唐山供电公司遵化供电公司石门镇供电所石门镇季庄子村电网_10kV九提线九间房521季庄子4号综合配电变压器 | 1
唐山供电公司遵化供电公司石门镇供电所石门镇季庄子村电网_10kV九提线九间房521季庄子2号综合配电变压器 | 1
唐山供电公司遵化供电公司石门镇供电所石门镇黄各庄村电网_10kV大岳各庄线石门511黄各庄80kVA2号综合配电变压器 | 1
唐山供电公司遵化供电公司石门镇供电所石门镇黄各庄村电网_10kV大岳各庄线石门511黄各庄4号综合配电变压器 | 1
唐山供电公司遵化供电公司石门镇供电所石门镇黄各庄村电网_10kV大岳各庄线石门511黄各庄3号综合配电变压器 | 1
唐山供电公司遵化供电公司石门镇供电所石门镇黄各庄村电网_10kV大岳各庄线石门511黄各庄160kVA1号综合配电变压器 | 1
唐山供电公司遵化供电公司石门镇供电所石门镇寒河庄村电网_寒河庄6# | 1
唐山供电公司遵化供电公司石门镇供电所石门镇寒河庄村电网_10kV小辛庄线石门514寒河庄5号综合柱上配电变压器 | 1
唐山供电公司遵化供电公司石门镇供电所石门镇寒河庄村电网_10kV小辛庄线石门514寒河庄200kVA4号综合配电变压器 | 1
唐山供电公司遵化供电公司石门镇供电所石门镇寒河庄村电网_10kV小辛庄线石门514寒河庄160kVA2号综合配电变压器 | 1
唐山供电公司遵化供电公司石门镇供电所石门镇寒河庄村电网_10kV小辛庄线石门514寒河庄160kVA1号综合配电变压器 | 1
唐山供电公司遵化供电公司石门镇供电所石门镇寒河庄村电网_10kV小辛庄线石门514寒河庄100kVA3号综合配电变压器 | 1
唐山供电公司遵化供电公司石门镇供电所石门镇郭家场村电网_郭家厂4# | 1
唐山供电公司遵化供电公司石门镇供电所石门镇郭家场村电网_10kV石门线石门512石门东公用160kVA公用配电变压器 | 1
唐山供电公司遵化供电公司石门镇供电所石门镇郭家场村电网_10kV石门线石门512郭家厂160kVA2号综合配电变压器 | 1
唐山供电公司遵化供电公司石门镇供电所石门镇郭家场村电网_10kV石门线石门512郭家厂100kVA3号综合配电变压器 | 1
唐山供电公司遵化供电公司石门镇供电所石门镇郭家场村电网_10kV石门线石门512郭家厂100kVA1号综合配电变压器 | 1
唐山供电公司遵化供电公司石门镇供电所石门镇付家铺村电网_10kV九周线九间房522付家铺30kVA1号综合配电变压器 | 1
唐山供电公司遵化供电公司石门镇供电所石门镇付家铺村电网_10kV九周线九间房522付家铺100kVA2号综合配电变压器 | 1
唐山供电公司遵化供电公司石门镇供电所石门镇东陵文管处电网_东陵文管处 | 1
唐山供电公司遵化供电公司石门镇供电所石门镇大张庄村电网_10kV石门线石门512大张庄6号综合配电变压器 | 1
唐山供电公司遵化供电公司石门镇供电所石门镇大张庄村电网_10kV石门线石门512大张庄5号综合配电变压器 | 1
唐山供电公司遵化供电公司石门镇供电所石门镇大张庄村电网_10kV石门线石门512大张庄160kVA2号综合配电变压器 | 1
唐山供电公司遵化供电公司石门镇供电所石门镇大张庄村电网_10kV石门线石门512大张庄160kVA1号综合配电变压器 | 1
唐山供电公司遵化供电公司石门镇供电所石门镇大张庄村电网_10kV石门线石门512大张庄100kVA4号综合配电变压器 | 1
唐山供电公司遵化供电公司石门镇供电所石门镇大张庄村电网_10kV大岳各庄线石门511大张庄50kVA3号综合配电变压器 | 1
唐山供电公司遵化供电公司石门镇供电所石门镇大岳各庄村电网_10kV大岳各庄线石门511大岳各庄4号综合配电变压器 | 1
唐山供电公司遵化供电公司石门镇供电所石门镇大岳各庄村电网_10kV大岳各庄线石门511大岳各庄3号综合配电变压器 | 1
唐山供电公司遵化供电公司石门镇供电所石门镇大岳各庄村电网_10kV大岳各庄线石门511大岳各庄160kVA1号综合配电变压器 | 1
唐山供电公司遵化供电公司石门镇供电所石门镇大岳各庄村电网_10kV大岳各庄线石门511大岳各庄100kVA2号综合配电变压器 | 1
唐山供电公司遵化供电公司石门镇供电所石门镇大岳各庄村10kV大岳各庄线石门511大岳各庄5号综合配电变压器 | 1
唐山供电公司遵化供电公司石门镇供电所石门镇大辛庄村电网_大辛庄7# | 1
唐山供电公司遵化供电公司石门镇供电所石门镇大辛庄村电网_大辛庄6# | 1
唐山供电公司遵化供电公司石门镇供电所石门镇大辛庄村电网_大辛庄5# | 1
唐山供电公司遵化供电公司石门镇供电所石门镇大辛庄村电网_10kV小辛庄线石门514大辛庄160kVA4号综合配电变压器 | 1
唐山供电公司遵化供电公司石门镇供电所石门镇大辛庄村电网_10kV小辛庄线石门514大辛庄160kVA2号综合配电变压器 | 1
唐山供电公司遵化供电公司石门镇供电所石门镇大辛庄村电网_10kV小辛庄线石门514大辛庄160kVA1号综合配电变压器 | 1
唐山供电公司遵化供电公司石门镇供电所石门镇大辛庄村电网_10kV小辛庄线石门514大辛庄100kVA3号综合配电变压器 | 1
唐山供电公司遵化供电公司石门镇供电所石门镇北窑村电网_10kV九周线九间房522北窑3号综合配电变压器 | 1
唐山供电公司遵化供电公司石门镇供电所石门镇北窑村电网_10kV九周线九间房522北窑2号综合配电变压器 | 1
唐山供电公司遵化供电公司石门镇供电所石门镇北窑村电网_10kV九周线九间房522北窑160kVA1号综合配电变压器 | 1
唐山供电公司遵化供电公司石门镇供电所石门镇北六盘营村电网_10kV大岳各庄线石门511北六盘营2号综合配电变压器 | 1
唐山供电公司遵化供电公司石门镇供电所石门镇北六盘营村电网_10kV大岳各庄线石门511北六盘营1号综合配电变压器 | 1
唐山供电公司遵化供电公司石门镇供电所石门镇八户庄村电网_八户庄7# | 1
唐山供电公司遵化供电公司石门镇供电所石门镇八户庄村电网_八户庄4# | 1
唐山供电公司遵化供电公司石门镇供电所石门镇八户庄村电网_八户庄3# | 1
唐山供电公司遵化供电公司石门镇供电所石门镇八户庄村电网_八户庄18# | 1
唐山供电公司遵化供电公司石门镇供电所石门镇八户庄村电网_八户庄10# | 1
唐山供电公司遵化供电公司石门镇供电所石门镇八户庄村电网_八户庄1# | 1
唐山供电公司遵化供电公司石门镇供电所石门镇八户庄村电网_10kV九周线九间房522八户庄9号综合配电变压器 | 1
唐山供电公司遵化供电公司石门镇供电所石门镇八户庄村电网_10kV九周线九间房522八户庄8号综合配电变压器 | 1
唐山供电公司遵化供电公司石门镇供电所石门镇八户庄村电网_10kV九周线九间房522八户庄6号综合配电变压器 | 1
唐山供电公司遵化供电公司石门镇供电所石门镇八户庄村电网_10kV九周线九间房522八户庄2号综合配电变压器 | 1
唐山供电公司遵化供电公司石门镇供电所石门镇八户庄村电网_10kV九周线九间房522八户庄20号综合配电变压器 | 1
唐山供电公司遵化供电公司石门镇供电所石门镇八户庄村电网_10kV九周线九间房522八户庄19号综合配电变压器 | 1
唐山供电公司遵化供电公司石门镇供电所石门镇八户庄村电网_10kV九周线九间房522八户庄17号综合配电变压器 | 1
唐山供电公司遵化供电公司石门镇供电所石门镇八户庄村电网_10kV九周线九间房522八户庄16号综合配电变压器 | 1
唐山供电公司遵化供电公司石门镇供电所石门镇八户庄村电网_10kV九周线九间房522八户庄15号综合配电变压器 | 1
唐山供电公司遵化供电公司石门镇供电所石门镇八户庄村电网_10kV九周线九间房522八户庄14号综合配电变压器 | 1
唐山供电公司遵化供电公司石门镇供电所石门镇八户庄村电网_10kV九周线九间房522八户庄13号综合配电变压器 | 1
唐山供电公司遵化供电公司石门镇供电所石门镇八户庄村电网_10kV九周线九间房522八户庄12号综合配电变压器 | 1
唐山供电公司遵化供电公司石门镇供电所石门镇八户庄村电网_10kV九周线九间房522八户庄11号综合配电变压器 | 1
唐山供电公司遵化供电公司平安城镇供电所平安城镇中滩村电网_中滩9# | 1
唐山供电公司遵化供电公司平安城镇供电所平安城镇中滩村电网_中滩8# | 1
唐山供电公司遵化供电公司平安城镇供电所平安城镇中滩村电网_中滩7# | 1
唐山供电公司遵化供电公司平安城镇供电所平安城镇中滩村电网_中滩6# | 1
唐山供电公司遵化供电公司平安城镇供电所平安城镇中滩村电网_中滩5# | 1
唐山供电公司遵化供电公司平安城镇供电所平安城镇中滩村电网_中滩4# | 1
唐山供电公司遵化供电公司平安城镇供电所平安城镇中滩村电网_中滩3# | 1
唐山供电公司遵化供电公司平安城镇供电所平安城镇中滩村电网_中滩20# | 1
唐山供电公司遵化供电公司平安城镇供电所平安城镇中滩村电网_中滩2# | 1
唐山供电公司遵化供电公司平安城镇供电所平安城镇中滩村电网_中滩19# | 1
唐山供电公司遵化供电公司平安城镇供电所平安城镇中滩村电网_中滩16# | 1
唐山供电公司遵化供电公司平安城镇供电所平安城镇中滩村电网_中滩15# | 1
唐山供电公司遵化供电公司平安城镇供电所平安城镇中滩村电网_中滩14# | 1
唐山供电公司遵化供电公司平安城镇供电所平安城镇中滩村电网_中滩13# | 1
唐山供电公司遵化供电公司平安城镇供电所平安城镇中滩村电网_中滩12# | 1
唐山供电公司遵化供电公司平安城镇供电所平安城镇中滩村电网_中滩11# | 1
唐山供电公司遵化供电公司平安城镇供电所平安城镇中滩村电网_中滩10# | 1
唐山供电公司遵化供电公司平安城镇供电所平安城镇中滩村电网_中滩1# | 1
唐山供电公司遵化供电公司平安城镇供电所平安城镇赵家街村电网_赵家街小学 | 1
唐山供电公司遵化供电公司平安城镇供电所平安城镇赵家街村电网_赵家街7# | 1
唐山供电公司遵化供电公司平安城镇供电所平安城镇赵家街村电网_赵家街6# | 1
唐山供电公司遵化供电公司平安城镇供电所平安城镇赵家街村电网_赵家街5# | 1
唐山供电公司遵化供电公司平安城镇供电所平安城镇赵家街村电网_赵家街4# | 1
唐山供电公司遵化供电公司平安城镇供电所平安城镇赵家街村电网_赵家街3# | 1
唐山供电公司遵化供电公司平安城镇供电所平安城镇赵家街村电网_赵家街2# | 1
唐山供电公司遵化供电公司平安城镇供电所平安城镇赵家街村电网_赵家街1# | 1
唐山供电公司遵化供电公司平安城镇供电所平安城镇张家街村电网_张家街4# | 1
唐山供电公司遵化供电公司平安城镇供电所平安城镇张家街村电网_张家街3# | 1
唐山供电公司遵化供电公司平安城镇供电所平安城镇张家街村电网_张家街2# | 1
唐山供电公司遵化供电公司平安城镇供电所平安城镇张家街村电网_张家街1# | 1
唐山供电公司遵化供电公司平安城镇供电所平安城镇姚各庄村电网_姚各庄4# | 1
唐山供电公司遵化供电公司平安城镇供电所平安城镇姚各庄村电网_姚各庄3# | 1
唐山供电公司遵化供电公司平安城镇供电所平安城镇姚各庄村电网_姚各庄2# | 1
唐山供电公司遵化供电公司平安城镇供电所平安城镇姚各庄村电网_姚各庄1# | 1
唐山供电公司遵化供电公司平安城镇供电所平安城镇新城服务区电网_新城服务区2#充电站 | 1
唐山供电公司遵化供电公司平安城镇供电所平安城镇新城服务区电网_新城服务区1#充电站 | 1
唐山供电公司遵化供电公司平安城镇供电所平安城镇小麻各庄村电网_小麻各庄3# | 1
唐山供电公司遵化供电公司平安城镇供电所平安城镇小麻各庄村电网_小麻各庄2# | 1
唐山供电公司遵化供电公司平安城镇供电所平安城镇小麻各庄村电网_小麻各庄1# | 1
唐山供电公司遵化供电公司平安城镇供电所平安城镇小丰台村电网_小丰台4# | 1
唐山供电公司遵化供电公司平安城镇供电所平安城镇小丰台村电网_小丰台3# | 1
唐山供电公司遵化供电公司平安城镇供电所平安城镇小丰台村电网_小丰台2# | 1
唐山供电公司遵化供电公司平安城镇供电所平安城镇小丰台村电网_小丰台1# | 1
唐山供电公司遵化供电公司平安城镇供电所平安城镇夏家峪村电网_夏家峪2# | 1
唐山供电公司遵化供电公司平安城镇供电所平安城镇夏家峪村电网_夏家峪1# | 1
唐山供电公司遵化供电公司平安城镇供电所平安城镇西小庄村电网_西小庄5# | 1
唐山供电公司遵化供电公司平安城镇供电所平安城镇西小庄村电网_西小庄4# | 1
唐山供电公司遵化供电公司平安城镇供电所平安城镇西小庄村电网_西小庄3# | 1
唐山供电公司遵化供电公司平安城镇供电所平安城镇西小庄村电网_西小庄2# | 1
唐山供电公司遵化供电公司平安城镇供电所平安城镇西小庄村电网_西小庄1# | 1
唐山供电公司遵化供电公司平安城镇供电所平安城镇西潘庄村电网_西潘庄4# | 1
唐山供电公司遵化供电公司平安城镇供电所平安城镇西潘庄村电网_西潘庄3# | 1
唐山供电公司遵化供电公司平安城镇供电所平安城镇西潘庄村电网_西潘庄2# | 1
唐山供电公司遵化供电公司平安城镇供电所平安城镇西潘庄村电网_西潘庄1# | 1
唐山供电公司遵化供电公司平安城镇供电所平安城镇西门庄村电网_西门庄3# | 1
唐山供电公司遵化供电公司平安城镇供电所平安城镇西门庄村电网_西门庄2# | 1
唐山供电公司遵化供电公司平安城镇供电所平安城镇西门庄村电网_西门庄1# | 1
唐山供电公司遵化供电公司平安城镇供电所平安城镇围庄子村电网_围庄子1# | 1
唐山供电公司遵化供电公司平安城镇供电所平安城镇王家街村电网_王家街5# | 1
唐山供电公司遵化供电公司平安城镇供电所平安城镇王家街村电网_王家街4# | 1
唐山供电公司遵化供电公司平安城镇供电所平安城镇王家街村电网_王家街3# | 1
唐山供电公司遵化供电公司平安城镇供电所平安城镇王家街村电网_王家街2# | 1
唐山供电公司遵化供电公司平安城镇供电所平安城镇王家街村电网_王家街1# | 1
唐山供电公司遵化供电公司平安城镇供电所平安城镇孙庄子村电网_孙庄子3# | 1
唐山供电公司遵化供电公司平安城镇供电所平安城镇孙庄子村电网_孙庄子2# | 1
唐山供电公司遵化供电公司平安城镇供电所平安城镇孙庄子村电网_孙庄子1# | 1
唐山供电公司遵化供电公司平安城镇供电所平安城镇寺下庄村电网_寺下庄3# | 1
唐山供电公司遵化供电公司平安城镇供电所平安城镇寺下庄村电网_寺下庄2# | 1
唐山供电公司遵化供电公司平安城镇供电所平安城镇寺下庄村电网_寺下庄1# | 1
唐山供电公司遵化供电公司平安城镇供电所平安城镇前老庄户村电网_前老庄户1# | 1
唐山供电公司遵化供电公司平安城镇供电所平安城镇平一村电网_平一村4# | 1
唐山供电公司遵化供电公司平安城镇供电所平安城镇平一村电网_平一村3# | 1
唐山供电公司遵化供电公司平安城镇供电所平安城镇平一村电网_平一村2# | 1
唐山供电公司遵化供电公司平安城镇供电所平安城镇平一村电网_平一村1# | 1
唐山供电公司遵化供电公司平安城镇供电所平安城镇平四村电网_平四村7# | 1
唐山供电公司遵化供电公司平安城镇供电所平安城镇平四村电网_平四村6# | 1
唐山供电公司遵化供电公司平安城镇供电所平安城镇平四村电网_平四村5# | 1
唐山供电公司遵化供电公司平安城镇供电所平安城镇平四村电网_平四村4# | 1
唐山供电公司遵化供电公司平安城镇供电所平安城镇平四村电网_平四村3# | 1
唐山供电公司遵化供电公司平安城镇供电所平安城镇平四村电网_平四村2# | 1
唐山供电公司遵化供电公司平安城镇供电所平安城镇平四村电网_平四村1# | 1
唐山供电公司遵化供电公司平安城镇供电所平安城镇平三村电网_平三村5# | 1
唐山供电公司遵化供电公司平安城镇供电所平安城镇平三村电网_平三村3# | 1
唐山供电公司遵化供电公司平安城镇供电所平安城镇平三村电网_平三村2# | 1
唐山供电公司遵化供电公司平安城镇供电所平安城镇平三村电网_平三村1# | 1
唐山供电公司遵化供电公司平安城镇供电所平安城镇平二村电网_平二村5# | 1
唐山供电公司遵化供电公司平安城镇供电所平安城镇平二村电网_平二村4# | 1
唐山供电公司遵化供电公司平安城镇供电所平安城镇平二村电网_平二村3# | 1
唐山供电公司遵化供电公司平安城镇供电所平安城镇平二村电网_平二村2# | 1
唐山供电公司遵化供电公司平安城镇供电所平安城镇平二村电网_平二村1# | 1
唐山供电公司遵化供电公司平安城镇供电所平安城镇马西村电网_马西幼儿园 | 1
唐山供电公司遵化供电公司平安城镇供电所平安城镇马西村电网_马西小学 | 1
唐山供电公司遵化供电公司平安城镇供电所平安城镇马西村电网_马西8# | 1
唐山供电公司遵化供电公司平安城镇供电所平安城镇马西村电网_马西7# | 1
唐山供电公司遵化供电公司平安城镇供电所平安城镇马西村电网_马西6# | 1
唐山供电公司遵化供电公司平安城镇供电所平安城镇马西村电网_马西5# | 1
唐山供电公司遵化供电公司平安城镇供电所平安城镇马西村电网_马西4# | 1
唐山供电公司遵化供电公司平安城镇供电所平安城镇马西村电网_马西3# | 1
唐山供电公司遵化供电公司平安城镇供电所平安城镇马西村电网_马西2# | 1
唐山供电公司遵化供电公司平安城镇供电所平安城镇马西村电网_马西1# | 1
唐山供电公司遵化供电公司平安城镇供电所平安城镇马东村电网_马东8# | 1
唐山供电公司遵化供电公司平安城镇供电所平安城镇马东村电网_马东7# | 1
唐山供电公司遵化供电公司平安城镇供电所平安城镇马东村电网_马东6# | 1
唐山供电公司遵化供电公司平安城镇供电所平安城镇马东村电网_马东5# | 1
唐山供电公司遵化供电公司平安城镇供电所平安城镇马东村电网_马东4# | 1
唐山供电公司遵化供电公司平安城镇供电所平安城镇马东村电网_马东3# | 1
唐山供电公司遵化供电公司平安城镇供电所平安城镇马东村电网_马东2# | 1
唐山供电公司遵化供电公司平安城镇供电所平安城镇马东村电网_马东1# | 1
唐山供电公司遵化供电公司平安城镇供电所平安城镇麻家庵村电网_麻家庵1# | 1
唐山供电公司遵化供电公司平安城镇供电所平安城镇骆马庄村电网_骆马庄5# | 1
唐山供电公司遵化供电公司平安城镇供电所平安城镇骆马庄村电网_骆马庄4# | 1
唐山供电公司遵化供电公司平安城镇供电所平安城镇骆马庄村电网_骆马庄3# | 1
唐山供电公司遵化供电公司平安城镇供电所平安城镇骆马庄村电网_骆马庄2# | 1
唐山供电公司遵化供电公司平安城镇供电所平安城镇骆马庄村电网_骆马庄1# | 1
唐山供电公司遵化供电公司平安城镇供电所平安城镇刘官屯村电网_刘官屯3# | 1
唐山供电公司遵化供电公司平安城镇供电所平安城镇刘官屯村电网_刘官屯2# | 1
唐山供电公司遵化供电公司平安城镇供电所平安城镇刘官屯村电网_刘官屯1# | 1
唐山供电公司遵化供电公司平安城镇供电所平安城镇刘各庄村电网_刘各庄4# | 1
唐山供电公司遵化供电公司平安城镇供电所平安城镇刘各庄村电网_刘各庄3# | 1
唐山供电公司遵化供电公司平安城镇供电所平安城镇刘各庄村电网_刘各庄2# | 1
唐山供电公司遵化供电公司平安城镇供电所平安城镇刘各庄村电网_刘各庄1# | 1
唐山供电公司遵化供电公司平安城镇供电所平安城镇良庄子村电网_良庄子2# | 1
唐山供电公司遵化供电公司平安城镇供电所平安城镇良庄子村电网_良庄子1# | 1
唐山供电公司遵化供电公司平安城镇供电所平安城镇莲藕池村电网_莲藕池小学 | 1
唐山供电公司遵化供电公司平安城镇供电所平安城镇莲藕池村电网_莲藕池3# | 1
唐山供电公司遵化供电公司平安城镇供电所平安城镇莲藕池村电网_莲藕池2# | 1
唐山供电公司遵化供电公司平安城镇供电所平安城镇莲藕池村电网_莲藕池1# | 1
唐山供电公司遵化供电公司平安城镇供电所平安城镇李庄子村电网_李庄子6# | 1
唐山供电公司遵化供电公司平安城镇供电所平安城镇李庄子村电网_李庄子5# | 1
唐山供电公司遵化供电公司平安城镇供电所平安城镇李庄子村电网_李庄子4# | 1
唐山供电公司遵化供电公司平安城镇供电所平安城镇李庄子村电网_李庄子3# | 1
唐山供电公司遵化供电公司平安城镇供电所平安城镇李庄子村电网_李庄子2# | 1
唐山供电公司遵化供电公司平安城镇供电所平安城镇李庄子村电网_李庄子1# | 1
唐山供电公司遵化供电公司平安城镇供电所平安城镇京五营村电网_京五营8# | 1
唐山供电公司遵化供电公司平安城镇供电所平安城镇京五营村电网_京五营7# | 1
唐山供电公司遵化供电公司平安城镇供电所平安城镇京五营村电网_京五营6# | 1
唐山供电公司遵化供电公司平安城镇供电所平安城镇京五营村电网_京五营5# | 1
唐山供电公司遵化供电公司平安城镇供电所平安城镇京五营村电网_京五营4# | 1
唐山供电公司遵化供电公司平安城镇供电所平安城镇京五营村电网_京五营3# | 1
唐山供电公司遵化供电公司平安城镇供电所平安城镇京五营村电网_京五营2# | 1
唐山供电公司遵化供电公司平安城镇供电所平安城镇京五营村电网_京五营1# | 1
唐山供电公司遵化供电公司平安城镇供电所平安城镇蒋辛庄村电网_蒋辛庄2# | 1
唐山供电公司遵化供电公司平安城镇供电所平安城镇蒋辛庄村电网_蒋辛庄1# | 1
唐山供电公司遵化供电公司平安城镇供电所平安城镇黄台口村电网_黄台口1# | 1
唐山供电公司遵化供电公司平安城镇供电所平安城镇后所屯村电网_后所屯5# | 1
唐山供电公司遵化供电公司平安城镇供电所平安城镇后所屯村电网_后所屯4# | 1
唐山供电公司遵化供电公司平安城镇供电所平安城镇后所屯村电网_后所屯3# | 1
唐山供电公司遵化供电公司平安城镇供电所平安城镇后所屯村电网_后所屯2# | 1
唐山供电公司遵化供电公司平安城镇供电所平安城镇后所屯村电网_后所屯1# | 1
唐山供电公司遵化供电公司平安城镇供电所平安城镇后老庄户村电网_后老庄户1# | 1
唐山供电公司遵化供电公司平安城镇供电所平安城镇河南街村电网_河南街4# | 1
唐山供电公司遵化供电公司平安城镇供电所平安城镇河南街村电网_河南街3# | 1
唐山供电公司遵化供电公司平安城镇供电所平安城镇河南街村电网_河南街2# | 1
唐山供电公司遵化供电公司平安城镇供电所平安城镇河南街村电网_河南街1# | 1
唐山供电公司遵化供电公司平安城镇供电所平安城镇国各庄村国各庄8# | 1
唐山供电公司遵化供电公司平安城镇供电所平安城镇国各庄村国各庄7# | 1
唐山供电公司遵化供电公司平安城镇供电所平安城镇国各庄村电网_国各庄小学 | 1
唐山供电公司遵化供电公司平安城镇供电所平安城镇国各庄村电网_国各庄6# | 1
唐山供电公司遵化供电公司平安城镇供电所平安城镇国各庄村电网_国各庄5# | 1
唐山供电公司遵化供电公司平安城镇供电所平安城镇国各庄村电网_国各庄4# | 1
唐山供电公司遵化供电公司平安城镇供电所平安城镇国各庄村电网_国各庄3# | 1
唐山供电公司遵化供电公司平安城镇供电所平安城镇国各庄村电网_国各庄2# | 1
唐山供电公司遵化供电公司平安城镇供电所平安城镇国各庄村电网_国各庄1# | 1
唐山供电公司遵化供电公司平安城镇供电所平安城镇高家坡村电网_高家坡3# | 1
唐山供电公司遵化供电公司平安城镇供电所平安城镇高家坡村电网_高家坡2# | 1
唐山供电公司遵化供电公司平安城镇供电所平安城镇高家坡村电网_高家坡1# | 1
唐山供电公司遵化供电公司平安城镇供电所平安城镇东潘庄村电网_东潘庄2# | 1
唐山供电公司遵化供电公司平安城镇供电所平安城镇东潘庄村电网_东潘庄1# | 1
唐山供电公司遵化供电公司平安城镇供电所平安城镇东门庄村电网_东门庄幼儿园 | 1
唐山供电公司遵化供电公司平安城镇供电所平安城镇东门庄村电网_东门庄小学 | 1
唐山供电公司遵化供电公司平安城镇供电所平安城镇东门庄村电网_东门庄9# | 1
唐山供电公司遵化供电公司平安城镇供电所平安城镇东门庄村电网_东门庄8# | 1
唐山供电公司遵化供电公司平安城镇供电所平安城镇东门庄村电网_东门庄7# | 1
唐山供电公司遵化供电公司平安城镇供电所平安城镇东门庄村电网_东门庄6# | 1
唐山供电公司遵化供电公司平安城镇供电所平安城镇东门庄村电网_东门庄5# | 1
唐山供电公司遵化供电公司平安城镇供电所平安城镇东门庄村电网_东门庄4# | 1
唐山供电公司遵化供电公司平安城镇供电所平安城镇东门庄村电网_东门庄3# | 1
唐山供电公司遵化供电公司平安城镇供电所平安城镇东门庄村电网_东门庄2# | 1
唐山供电公司遵化供电公司平安城镇供电所平安城镇东门庄村电网_东门庄14# | 1
唐山供电公司遵化供电公司平安城镇供电所平安城镇东门庄村电网_东门庄13# | 1
唐山供电公司遵化供电公司平安城镇供电所平安城镇东门庄村电网_东门庄12# | 1
唐山供电公司遵化供电公司平安城镇供电所平安城镇东门庄村电网_东门庄11# | 1
唐山供电公司遵化供电公司平安城镇供电所平安城镇东门庄村电网_东门庄10# | 1
唐山供电公司遵化供电公司平安城镇供电所平安城镇东门庄村电网_东门庄1# | 1
唐山供电公司遵化供电公司平安城镇供电所平安城镇东梁各庄村电网_东梁各庄3# | 1
唐山供电公司遵化供电公司平安城镇供电所平安城镇东梁各庄村电网_东梁各庄2# | 1
唐山供电公司遵化供电公司平安城镇供电所平安城镇东梁各庄村电网_东梁各庄1# | 1
唐山供电公司遵化供电公司平安城镇供电所平安城镇东贾庄村电网_贾庄子小学 | 1
唐山供电公司遵化供电公司平安城镇供电所平安城镇东贾庄村电网_东贾庄3# | 1
唐山供电公司遵化供电公司平安城镇供电所平安城镇东贾庄村电网_东贾庄2# | 1
唐山供电公司遵化供电公司平安城镇供电所平安城镇东贾庄村电网_东贾庄1# | 1
唐山供电公司遵化供电公司平安城镇供电所平安城镇东戴庄村电网_东戴庄5# | 1
唐山供电公司遵化供电公司平安城镇供电所平安城镇东戴庄村电网_东戴庄4# | 1
唐山供电公司遵化供电公司平安城镇供电所平安城镇东戴庄村电网_东戴庄3# | 1
唐山供电公司遵化供电公司平安城镇供电所平安城镇东戴庄村电网_东戴庄2# | 1
唐山供电公司遵化供电公司平安城镇供电所平安城镇东戴庄村电网_东戴庄1# | 1
唐山供电公司遵化供电公司平安城镇供电所平安城镇大麻各庄村电网_大麻各庄6# | 1
唐山供电公司遵化供电公司平安城镇供电所平安城镇大麻各庄村电网_大麻各庄5# | 1
唐山供电公司遵化供电公司平安城镇供电所平安城镇大麻各庄村电网_大麻各庄4# | 1
唐山供电公司遵化供电公司平安城镇供电所平安城镇大麻各庄村电网_大麻各庄3# | 1
唐山供电公司遵化供电公司平安城镇供电所平安城镇大麻各庄村电网_大麻各庄2# | 1
唐山供电公司遵化供电公司平安城镇供电所平安城镇大麻各庄村电网_大麻各庄1# | 1
唐山供电公司遵化供电公司平安城镇供电所平安城镇大街电网_平安城电锅炉公用 | 1
唐山供电公司遵化供电公司平安城镇供电所平安城镇大街电网_大街中公用 | 1
唐山供电公司遵化供电公司平安城镇供电所平安城镇大街电网_大街西公用 | 1
唐山供电公司遵化供电公司平安城镇供电所平安城镇大街电网_大街东公用 | 1
唐山供电公司遵化供电公司平安城镇供电所平安城镇大街电网_大街7# | 1
唐山供电公司遵化供电公司平安城镇供电所平安城镇大街电网_大街6# | 1
唐山供电公司遵化供电公司平安城镇供电所平安城镇大街电网_大街5# | 1
唐山供电公司遵化供电公司平安城镇供电所平安城镇大街电网_大街4# | 1
唐山供电公司遵化供电公司马兰峪镇供电所马兰峪裕营房电网_裕营房中心小学 | 1
唐山供电公司遵化供电公司马兰峪镇供电所马兰峪裕营房电网_裕营房3# | 1
唐山供电公司遵化供电公司马兰峪镇供电所马兰峪裕营房电网_裕营房2# | 1
唐山供电公司遵化供电公司马兰峪镇供电所马兰峪裕营房电网_裕营房1# | 1
唐山供电公司遵化供电公司马兰峪镇供电所马兰峪许家峪电网_许家峪公用 | 1
唐山供电公司遵化供电公司马兰峪镇供电所马兰峪许家峪电网_许家峪4# | 1
唐山供电公司遵化供电公司马兰峪镇供电所马兰峪许家峪电网_许家峪3# | 1
唐山供电公司遵化供电公司马兰峪镇供电所马兰峪许家峪电网_许家峪2# | 1
唐山供电公司遵化供电公司马兰峪镇供电所马兰峪许家峪电网_许家峪1# | 1
唐山供电公司遵化供电公司马兰峪镇供电所马兰峪新上关电网_新上关 | 1
唐山供电公司遵化供电公司马兰峪镇供电所马兰峪现井电网_现井2# | 1
唐山供电公司遵化供电公司马兰峪镇供电所马兰峪现井电网_现井 | 1
唐山供电公司遵化供电公司马兰峪镇供电所马兰峪魏进河电网_营房良种场 | 1
唐山供电公司遵化供电公司马兰峪镇供电所马兰峪魏进河电网_魏进河4# | 1
唐山供电公司遵化供电公司马兰峪镇供电所马兰峪魏进河电网_魏进河3# | 1
唐山供电公司遵化供电公司马兰峪镇供电所马兰峪魏进河电网_魏进河2# | 1
唐山供电公司遵化供电公司马兰峪镇供电所马兰峪魏进河电网_魏进河1# | 1
唐山供电公司遵化供电公司马兰峪镇供电所马兰峪孙家洼电网_孙家洼2# | 1
唐山供电公司遵化供电公司马兰峪镇供电所马兰峪孙家洼电网_孙家洼 | 1
唐山供电公司遵化供电公司马兰峪镇供电所马兰峪石各庄电网_石各庄3# | 1
唐山供电公司遵化供电公司马兰峪镇供电所马兰峪石各庄电网_石各庄2# | 1
唐山供电公司遵化供电公司马兰峪镇供电所马兰峪石各庄电网_石各庄1# | 1
唐山供电公司遵化供电公司马兰峪镇供电所马兰峪上关电网_上关3# | 1
唐山供电公司遵化供电公司马兰峪镇供电所马兰峪上关电网_上关2# | 1
唐山供电公司遵化供电公司马兰峪镇供电所马兰峪上关电网_上关 | 1
唐山供电公司遵化供电公司马兰峪镇供电所马兰峪泊西电网_泊西4# | 1
唐山供电公司遵化供电公司马兰峪镇供电所马兰峪泊西电网_泊西3# | 1
唐山供电公司遵化供电公司马兰峪镇供电所马兰峪泊西电网_泊西2# | 1
唐山供电公司遵化供电公司马兰峪镇供电所马兰峪泊西电网_泊西 | 1
唐山供电公司遵化供电公司马兰峪镇供电所马兰峪泊东电网_泊东4# | 1
唐山供电公司遵化供电公司马兰峪镇供电所马兰峪泊东电网_泊东3# | 1
唐山供电公司遵化供电公司马兰峪镇供电所马兰峪泊东电网_泊东2# | 1
唐山供电公司遵化供电公司马兰峪镇供电所马兰峪泊东电网_泊东 | 1
唐山供电公司遵化供电公司马兰峪镇供电所马兰峪平山寨电网_平山寨 | 1
唐山供电公司遵化供电公司马兰峪镇供电所马兰峪牛家峪电网_牛家峪3# | 1
唐山供电公司遵化供电公司马兰峪镇供电所马兰峪牛家峪电网_牛家峪2# | 1
唐山供电公司遵化供电公司马兰峪镇供电所马兰峪牛家峪电网_牛家峪 | 1
唐山供电公司遵化供电公司马兰峪镇供电所马兰峪南吉峪电网_南吉峪4# | 1
唐山供电公司遵化供电公司马兰峪镇供电所马兰峪南吉峪电网_南吉峪3# | 1
唐山供电公司遵化供电公司马兰峪镇供电所马兰峪南吉峪电网_南吉峪2# | 1
唐山供电公司遵化供电公司马兰峪镇供电所马兰峪南吉峪电网_南吉峪 | 1
唐山供电公司遵化供电公司马兰峪镇供电所马兰峪马兰峪一村电网_山庄公用 | 1
唐山供电公司遵化供电公司马兰峪镇供电所马兰峪马兰峪一村电网_汽车站公用3# | 1
唐山供电公司遵化供电公司马兰峪镇供电所马兰峪马兰峪一村电网_汽车站公用2# | 1
唐山供电公司遵化供电公司马兰峪镇供电所马兰峪马兰峪一村电网_汽车站公用 | 1
唐山供电公司遵化供电公司马兰峪镇供电所马兰峪马兰峪一村电网_马兰峪一村 | 1
唐山供电公司遵化供电公司马兰峪镇供电所马兰峪马兰峪一村电网_马兰峪东圈公用 | 1
唐山供电公司遵化供电公司马兰峪镇供电所马兰峪马兰峪一村电网_马兰峪东圈3# | 1
唐山供电公司遵化供电公司马兰峪镇供电所马兰峪马兰峪一村电网_马兰峪东圈2# | 1
唐山供电公司遵化供电公司马兰峪镇供电所马兰峪马兰峪四村电网_兽医站4# | 1
唐山供电公司遵化供电公司马兰峪镇供电所马兰峪马兰峪四村电网_兽医站2# | 1
唐山供电公司遵化供电公司马兰峪镇供电所马兰峪马兰峪四村电网_兽医站1# | 1
唐山供电公司遵化供电公司马兰峪镇供电所马兰峪马兰峪四村电网_马兰峪大车店 | 1
唐山供电公司遵化供电公司马兰峪镇供电所马兰峪马兰峪四村电网_冷库公用 | 1
唐山供电公司遵化供电公司马兰峪镇供电所马兰峪马兰峪三村电网_镇政府公用 | 1
唐山供电公司遵化供电公司马兰峪镇供电所马兰峪马兰峪三村电网_西关公用 | 1
唐山供电公司遵化供电公司马兰峪镇供电所马兰峪马兰峪三村电网_马兰峪三村2# | 1
唐山供电公司遵化供电公司马兰峪镇供电所马兰峪马兰峪三村电网_马兰峪三村1# | 1
唐山供电公司遵化供电公司马兰峪镇供电所马兰峪马兰峪三村电网_马兰峪粮库公用 | 1
唐山供电公司遵化供电公司马兰峪镇供电所马兰峪马兰峪三村电网_马兰峪粮库2# | 1
唐山供电公司遵化供电公司马兰峪镇供电所马兰峪马兰峪二村电网_塔山 | 1
唐山供电公司遵化供电公司马兰峪镇供电所马兰峪马兰峪二村电网_所南公用3# | 1
唐山供电公司遵化供电公司马兰峪镇供电所马兰峪马兰峪二村电网_所南公用2# | 1
唐山供电公司遵化供电公司马兰峪镇供电所马兰峪马兰峪二村电网_所南公用 | 1
唐山供电公司遵化供电公司马兰峪镇供电所马兰峪马兰峪二村电网_马兰峪电锅炉公用 | 1
唐山供电公司遵化供电公司马兰峪镇供电所马兰峪马兰峪二村电网_工委公用2# | 1
唐山供电公司遵化供电公司马兰峪镇供电所马兰峪马兰峪二村电网_工委公用 | 1
唐山供电公司遵化供电公司马兰峪镇供电所马兰峪马兰峪二村电网_法院公用 | 1
唐山供电公司遵化供电公司马兰峪镇供电所马兰峪马兰峪二村电网_地税所公用 | 1
唐山供电公司遵化供电公司马兰峪镇供电所马兰峪马兰关一村电网_关一5# | 1
唐山供电公司遵化供电公司马兰峪镇供电所马兰峪马兰关一村电网_关一4# | 1
唐山供电公司遵化供电公司马兰峪镇供电所马兰峪马兰关一村电网_关一3# | 1
唐山供电公司遵化供电公司马兰峪镇供电所马兰峪马兰关一村电网_关一2# | 1
唐山供电公司遵化供电公司马兰峪镇供电所马兰峪马兰关一村电网_关一1# | 1
唐山供电公司遵化供电公司马兰峪镇供电所马兰峪马兰关三村电网_关三5# | 1
唐山供电公司遵化供电公司马兰峪镇供电所马兰峪马兰关三村电网_关三4# | 1
唐山供电公司遵化供电公司马兰峪镇供电所马兰峪马兰关三村电网_关三3# | 1
唐山供电公司遵化供电公司马兰峪镇供电所马兰峪马兰关三村电网_关三2# | 1
唐山供电公司遵化供电公司马兰峪镇供电所马兰峪马兰关三村电网_关三1# | 1
唐山供电公司遵化供电公司马兰峪镇供电所马兰峪马兰关二村电网_关二6# | 1
唐山供电公司遵化供电公司马兰峪镇供电所马兰峪马兰关二村电网_关二5# | 1
唐山供电公司遵化供电公司马兰峪镇供电所马兰峪马兰关二村电网_关二4# | 1
唐山供电公司遵化供电公司马兰峪镇供电所马兰峪马兰关二村电网_关二3# | 1
唐山供电公司遵化供电公司马兰峪镇供电所马兰峪马兰关二村电网_关二2# | 1
唐山供电公司遵化供电公司马兰峪镇供电所马兰峪马兰关二村电网_关二1# | 1
唐山供电公司遵化供电公司马兰峪镇供电所马兰峪会营房电网_会营房2# | 1
唐山供电公司遵化供电公司马兰峪镇供电所马兰峪会营房电网_会营房 | 1
唐山供电公司遵化供电公司马兰峪镇供电所马兰峪黄土坡电网_黄土坡4# | 1
唐山供电公司遵化供电公司马兰峪镇供电所马兰峪黄土坡电网_黄土坡3# | 1
唐山供电公司遵化供电公司马兰峪镇供电所马兰峪黄土坡电网_黄土坡2# | 1
唐山供电公司遵化供电公司马兰峪镇供电所马兰峪黄土坡电网_黄土坡 | 1
唐山供电公司遵化供电公司马兰峪镇供电所马兰峪侯家山电网_侯家山3# | 1
唐山供电公司遵化供电公司马兰峪镇供电所马兰峪侯家山电网_侯家山2# | 1
唐山供电公司遵化供电公司马兰峪镇供电所马兰峪侯家山电网_侯家山 | 1
唐山供电公司遵化供电公司马兰峪镇供电所马兰峪河东电网_河东6# | 1
唐山供电公司遵化供电公司马兰峪镇供电所马兰峪河东电网_河东5# | 1
唐山供电公司遵化供电公司马兰峪镇供电所马兰峪河东电网_河东4# | 1
唐山供电公司遵化供电公司马兰峪镇供电所马兰峪河东电网_河东3# | 1
唐山供电公司遵化供电公司马兰峪镇供电所马兰峪河东电网_河东2# | 1
唐山供电公司遵化供电公司马兰峪镇供电所马兰峪河东电网_河东1# | 1
唐山供电公司遵化供电公司马兰峪镇供电所马兰峪官房电网_马兰官中心小学 | 1
唐山供电公司遵化供电公司马兰峪镇供电所马兰峪官房电网_官房3# | 1
唐山供电公司遵化供电公司马兰峪镇供电所马兰峪官房电网_官房2# | 1
唐山供电公司遵化供电公司马兰峪镇供电所马兰峪官房电网_官房 | 1
唐山供电公司遵化供电公司马兰峪镇供电所马兰峪定营房电网_定营房5# | 1
唐山供电公司遵化供电公司马兰峪镇供电所马兰峪定营房电网_定营房4# | 1
唐山供电公司遵化供电公司马兰峪镇供电所马兰峪定营房电网_定营房3# | 1
唐山供电公司遵化供电公司马兰峪镇供电所马兰峪定营房电网_定营房2# | 1
唐山供电公司遵化供电公司马兰峪镇供电所马兰峪定营房电网_定营房1# | 1
唐山供电公司遵化供电公司马兰峪镇供电所东陵裕小电网_裕大6# | 1
唐山供电公司遵化供电公司马兰峪镇供电所东陵裕大电网_裕大5# | 1
唐山供电公司遵化供电公司马兰峪镇供电所东陵裕大电网_裕大4# | 1
唐山供电公司遵化供电公司马兰峪镇供电所东陵裕大电网_裕大3# | 1
唐山供电公司遵化供电公司马兰峪镇供电所东陵裕大电网_裕大2# | 1
唐山供电公司遵化供电公司马兰峪镇供电所东陵裕大电网_裕大1# | 1
唐山供电公司遵化供电公司马兰峪镇供电所东陵影壁山电网_影壁山中学2# | 1
唐山供电公司遵化供电公司马兰峪镇供电所东陵影壁山电网_影壁山中学 | 1
唐山供电公司遵化供电公司马兰峪镇供电所东陵影壁山电网_影壁山1# | 1
唐山供电公司遵化供电公司马兰峪镇供电所东陵学田电网_学田4# | 1
唐山供电公司遵化供电公司马兰峪镇供电所东陵学田电网_学田3# | 1
唐山供电公司遵化供电公司马兰峪镇供电所东陵学田电网_学田2# | 1
唐山供电公司遵化供电公司马兰峪镇供电所东陵学田电网_学田1# | 1
唐山供电公司遵化供电公司马兰峪镇供电所东陵兴上关电网_兴上关 | 1
唐山供电公司遵化供电公司马兰峪镇供电所东陵兴隆泉电网_兴隆泉7# | 1
唐山供电公司遵化供电公司马兰峪镇供电所东陵兴隆泉电网_兴隆泉6# | 1
唐山供电公司遵化供电公司马兰峪镇供电所东陵兴隆泉电网_兴隆泉5# | 1
唐山供电公司遵化供电公司马兰峪镇供电所东陵兴隆泉电网_兴隆泉4# | 1
唐山供电公司遵化供电公司马兰峪镇供电所东陵兴隆泉电网_兴隆泉3# | 1
唐山供电公司遵化供电公司马兰峪镇供电所东陵兴隆泉电网_兴隆泉2# | 1
唐山供电公司遵化供电公司马兰峪镇供电所东陵兴隆泉电网_兴隆泉1# | 1
唐山供电公司遵化供电公司马兰峪镇供电所东陵新太电网_新太3# | 1
唐山供电公司遵化供电公司马兰峪镇供电所东陵新太电网_新太2# | 1
唐山供电公司遵化供电公司马兰峪镇供电所东陵新太电网_新太1# | 1
唐山供电公司遵化供电公司马兰峪镇供电所东陵新立电网_新立中心小学 | 1
唐山供电公司遵化供电公司马兰峪镇供电所东陵新城一村电网_新城一4# | 1
唐山供电公司遵化供电公司马兰峪镇供电所东陵新城一村电网_新城一3# | 1
唐山供电公司遵化供电公司马兰峪镇供电所东陵新城一村电网_新城一2# | 1
唐山供电公司遵化供电公司马兰峪镇供电所东陵新城一村电网_新城一1# | 1
唐山供电公司遵化供电公司马兰峪镇供电所东陵新城一村电网_东陵满族乡人民政府 | 1
唐山供电公司遵化供电公司马兰峪镇供电所东陵新城四电网_新城四4# | 1
唐山供电公司遵化供电公司马兰峪镇供电所东陵新城四电网_新城四3# | 1
唐山供电公司遵化供电公司马兰峪镇供电所东陵新城四电网_新城四2# | 1
唐山供电公司遵化供电公司马兰峪镇供电所东陵新城四电网_新城四1# | 1
唐山供电公司遵化供电公司马兰峪镇供电所东陵新城三电网_新城三9# | 1
唐山供电公司遵化供电公司马兰峪镇供电所东陵新城三电网_新城三8# | 1
唐山供电公司遵化供电公司马兰峪镇供电所东陵新城三电网_新城三7# | 1
唐山供电公司遵化供电公司马兰峪镇供电所东陵新城三电网_新城三6# | 1
唐山供电公司遵化供电公司马兰峪镇供电所东陵新城三电网_新城三5# | 1
唐山供电公司遵化供电公司马兰峪镇供电所东陵新城三电网_新城三4# | 1
唐山供电公司遵化供电公司马兰峪镇供电所东陵新城三电网_新城三3# | 1
唐山供电公司遵化供电公司马兰峪镇供电所东陵新城三电网_新城三2# | 1
唐山供电公司遵化供电公司马兰峪镇供电所东陵新城三电网_新城三1# | 1
唐山供电公司遵化供电公司马兰峪镇供电所东陵新城二电网_新城二3# | 1
唐山供电公司遵化供电公司马兰峪镇供电所东陵新城二电网_新城二2# | 1
唐山供电公司遵化供电公司马兰峪镇供电所东陵新城二电网_新城二1# | 1
唐山供电公司遵化供电公司马兰峪镇供电所东陵谢家营电网_谢家营2# | 1
唐山供电公司遵化供电公司马兰峪镇供电所东陵谢家营电网_谢家营1# | 1
唐山供电公司遵化供电公司马兰峪镇供电所东陵西岫电网_西岫2# | 1
唐山供电公司遵化供电公司马兰峪镇供电所东陵西岫电网_西岫1# | 1
唐山供电公司遵化供电公司马兰峪镇供电所东陵西沟电网_西沟3# | 1
唐山供电公司遵化供电公司马兰峪镇供电所东陵西沟电网_西沟2# | 1
唐山供电公司遵化供电公司马兰峪镇供电所东陵西沟电网_西沟1# | 1
唐山供电公司遵化供电公司马兰峪镇供电所东陵西队电网_新立西队3# | 1
唐山供电公司遵化供电公司马兰峪镇供电所东陵西队电网_西队4# | 1
唐山供电公司遵化供电公司马兰峪镇供电所东陵西队电网_西队1# | 1
唐山供电公司遵化供电公司马兰峪镇供电所东陵五道洞电网_五道洞4# | 1
唐山供电公司遵化供电公司马兰峪镇供电所东陵五道洞电网_五道洞3# | 1
唐山供电公司遵化供电公司马兰峪镇供电所东陵五道洞电网_五道洞2# | 1
唐山供电公司遵化供电公司马兰峪镇供电所东陵五道洞电网_五道洞1# | 1
唐山供电公司遵化供电公司马兰峪镇供电所东陵上海电网_上海1# | 1
唐山供电公司遵化供电公司马兰峪镇供电所东陵南大电网_南大3# | 1
唐山供电公司遵化供电公司马兰峪镇供电所东陵南大电网_南大2# | 1
唐山供电公司遵化供电公司马兰峪镇供电所东陵南大电网_南大1# | 1
唐山供电公司遵化供电公司马兰峪镇供电所东陵马庄电网_马庄中心小学 | 1
唐山供电公司遵化供电公司马兰峪镇供电所东陵马庄电网_马庄井 | 1
唐山供电公司遵化供电公司马兰峪镇供电所东陵马庄电网_马庄4# | 1
唐山供电公司遵化供电公司马兰峪镇供电所东陵马庄电网_马庄3# | 1
唐山供电公司遵化供电公司马兰峪镇供电所东陵马庄电网_马庄2# | 1
唐山供电公司遵化供电公司马兰峪镇供电所东陵马庄电网_马庄1# | 1
唐山供电公司遵化供电公司马兰峪镇供电所东陵六合一电网_六合一5# | 1
唐山供电公司遵化供电公司马兰峪镇供电所东陵六合一电网_六合一4# | 1
唐山供电公司遵化供电公司马兰峪镇供电所东陵六合一电网_六合一3# | 1
唐山供电公司遵化供电公司马兰峪镇供电所东陵六合一电网_六合一2# | 1
唐山供电公司遵化供电公司马兰峪镇供电所东陵六合一电网_六合一1# | 1
唐山供电公司遵化供电公司马兰峪镇供电所东陵六合三电网_六合三4# | 1
唐山供电公司遵化供电公司马兰峪镇供电所东陵六合三电网_六合三3# | 1
唐山供电公司遵化供电公司马兰峪镇供电所东陵六合三电网_六合三2# | 1
唐山供电公司遵化供电公司马兰峪镇供电所东陵六合三电网_六合三1# | 1
唐山供电公司遵化供电公司马兰峪镇供电所东陵六合二电网_六合二4# | 1
唐山供电公司遵化供电公司马兰峪镇供电所东陵六合二电网_六合二3# | 1
唐山供电公司遵化供电公司马兰峪镇供电所东陵六合二电网_六合二2# | 1
唐山供电公司遵化供电公司马兰峪镇供电所东陵六合二电网_六合二1# | 1
唐山供电公司遵化供电公司马兰峪镇供电所东陵琉璃厂电网_琉璃厂3# | 1
唐山供电公司遵化供电公司马兰峪镇供电所东陵琉璃厂电网_琉璃厂2# | 1
唐山供电公司遵化供电公司马兰峪镇供电所东陵琉璃厂电网_琉璃厂1# | 1
唐山供电公司遵化供电公司马兰峪镇供电所东陵老新立电网_老新立2# | 1
唐山供电公司遵化供电公司马兰峪镇供电所东陵老新立电网_老新立1# | 1
唐山供电公司遵化供电公司马兰峪镇供电所东陵会大电网_会大2# | 1
唐山供电公司遵化供电公司马兰峪镇供电所东陵会大电网_会大1# | 1
唐山供电公司遵化供电公司马兰峪镇供电所东陵河南电网_河南2# | 1
唐山供电公司遵化供电公司马兰峪镇供电所东陵河南电网_河南1# | 1
唐山供电公司遵化供电公司马兰峪镇供电所东陵河北电网_河北2# | 1
唐山供电公司遵化供电公司马兰峪镇供电所东陵河北电网_河北1# | 1
唐山供电公司遵化供电公司马兰峪镇供电所东陵复兴电网_复兴6# | 1
唐山供电公司遵化供电公司马兰峪镇供电所东陵复兴电网_复兴5# | 1
唐山供电公司遵化供电公司马兰峪镇供电所东陵复兴电网_复兴4# | 1
唐山供电公司遵化供电公司马兰峪镇供电所东陵复兴电网_复兴3# | 1
唐山供电公司遵化供电公司马兰峪镇供电所东陵复兴电网_复兴2# | 1
唐山供电公司遵化供电公司马兰峪镇供电所东陵复兴电网_复兴1# | 1
唐山供电公司遵化供电公司马兰峪镇供电所东陵东沟电网_东陵林场 | 1
唐山供电公司遵化供电公司马兰峪镇供电所东陵东沟电网_东沟2# | 1
唐山供电公司遵化供电公司马兰峪镇供电所东陵东沟电网_东沟1# | 1
唐山供电公司遵化供电公司马兰峪镇供电所东陵东队电网_东队3# | 1
唐山供电公司遵化供电公司马兰峪镇供电所东陵东队电网_东队2# | 1
唐山供电公司遵化供电公司马兰峪镇供电所东陵东队电网_东队1# | 1
唐山供电公司遵化供电公司马兰峪镇供电所东陵定小电网_定小3# | 1
唐山供电公司遵化供电公司马兰峪镇供电所东陵定小电网_定小2# | 1
唐山供电公司遵化供电公司马兰峪镇供电所东陵定小电网_定小1# | 1
唐山供电公司遵化供电公司马兰峪镇供电所东陵定大电网_定大2# | 1
唐山供电公司遵化供电公司马兰峪镇供电所东陵定大电网_定大1# | 1
唐山供电公司遵化供电公司马兰峪镇供电所东陵大汤河电网_大汤河5# | 1
唐山供电公司遵化供电公司马兰峪镇供电所东陵大汤河电网_大汤河4# | 1
唐山供电公司遵化供电公司马兰峪镇供电所东陵大汤河电网_大汤河3# | 1
唐山供电公司遵化供电公司马兰峪镇供电所东陵大汤河电网_大汤河2# | 1
唐山供电公司遵化供电公司马兰峪镇供电所东陵大汤河电网_大汤河1# | 1
唐山供电公司遵化供电公司建明镇供电所小厂庄客电网_庄客2# | 1
唐山供电公司遵化供电公司建明镇供电所小厂庄客电网_庄客1# | 1
唐山供电公司遵化供电公司建明镇供电所小厂寨主沟电网_寨主沟5# | 1
唐山供电公司遵化供电公司建明镇供电所小厂寨主沟电网_寨主沟4# | 1
唐山供电公司遵化供电公司建明镇供电所小厂寨主沟电网_寨主沟3# | 1
唐山供电公司遵化供电公司建明镇供电所小厂寨主沟电网_寨主沟2# | 1
唐山供电公司遵化供电公司建明镇供电所小厂寨主沟电网_寨主沟1# | 1
唐山供电公司遵化供电公司建明镇供电所小厂尤山口电网_尤山口3# | 1
唐山供电公司遵化供电公司建明镇供电所小厂尤山口电网_尤山口2# | 1
唐山供电公司遵化供电公司建明镇供电所小厂尤山口电网_尤山口1# | 1
唐山供电公司遵化供电公司建明镇供电所小厂野鸡峪电网_野鸡峪6# | 1
唐山供电公司遵化供电公司建明镇供电所小厂野鸡峪电网_野鸡峪5# | 1
唐山供电公司遵化供电公司建明镇供电所小厂野鸡峪电网_野鸡峪4# | 1
唐山供电公司遵化供电公司建明镇供电所小厂野鸡峪电网_野鸡峪3# | 1
唐山供电公司遵化供电公司建明镇供电所小厂野鸡峪电网_野鸡峪2# | 1
唐山供电公司遵化供电公司建明镇供电所小厂野鸡峪电网_野鸡峪1# | 1
唐山供电公司遵化供电公司建明镇供电所小厂杨峪电网_杨峪2# | 1
唐山供电公司遵化供电公司建明镇供电所小厂杨峪电网_杨峪1# | 1
唐山供电公司遵化供电公司建明镇供电所小厂杏峪电网_杏峪4# | 1
唐山供电公司遵化供电公司建明镇供电所小厂杏峪电网_杏峪3# | 1
唐山供电公司遵化供电公司建明镇供电所小厂杏峪电网_杏峪1# | 1
唐山供电公司遵化供电公司建明镇供电所小厂小于沟电网_小于沟2# | 1
唐山供电公司遵化供电公司建明镇供电所小厂小于沟电网_小于沟1# | 1
唐山供电公司遵化供电公司建明镇供电所小厂小厂电网_小厂5# | 1
唐山供电公司遵化供电公司建明镇供电所小厂小厂电网_小厂4# | 1
唐山供电公司遵化供电公司建明镇供电所小厂小厂电网_小厂3# | 1
唐山供电公司遵化供电公司建明镇供电所小厂小厂电网_小厂2# | 1
唐山供电公司遵化供电公司建明镇供电所小厂小厂电网_小厂1# | 1
唐山供电公司遵化供电公司建明镇供电所小厂吴家沟电网_吴家沟5# | 1
唐山供电公司遵化供电公司建明镇供电所小厂吴家沟电网_吴家沟4# | 1
唐山供电公司遵化供电公司建明镇供电所小厂吴家沟电网_吴家沟3# | 1
唐山供电公司遵化供电公司建明镇供电所小厂吴家沟电网_吴家沟2# | 1
唐山供电公司遵化供电公司建明镇供电所小厂吴家沟电网_吴家沟1# | 1
唐山供电公司遵化供电公司建明镇供电所小厂头道城电网_头道城5# | 1
唐山供电公司遵化供电公司建明镇供电所小厂头道城电网_头道城4# | 1
唐山供电公司遵化供电公司建明镇供电所小厂头道城电网_头道城3# | 1
唐山供电公司遵化供电公司建明镇供电所小厂头道城电网_头道城2# | 1
唐山供电公司遵化供电公司建明镇供电所小厂头道城电网_头道城1# | 1
唐山供电公司遵化供电公司建明镇供电所小厂松棚营电网_松棚营4# | 1
唐山供电公司遵化供电公司建明镇供电所小厂松棚营电网_松棚营3# | 1
唐山供电公司遵化供电公司建明镇供电所小厂松棚营电网_松棚营2# | 1
唐山供电公司遵化供电公司建明镇供电所小厂松棚营电网_松棚营1# | 1
唐山供电公司遵化供电公司建明镇供电所小厂沙岭子电网_沙岭子2# | 1
唐山供电公司遵化供电公司建明镇供电所小厂沙岭子电网_沙岭子1# | 1
唐山供电公司遵化供电公司建明镇供电所小厂三里店电网_三里店2# | 1
唐山供电公司遵化供电公司建明镇供电所小厂三里店电网_三里店1# | 1
唐山供电公司遵化供电公司建明镇供电所小厂三道沟电网_三道沟4# | 1
唐山供电公司遵化供电公司建明镇供电所小厂三道沟电网_三道沟3# | 1
唐山供电公司遵化供电公司建明镇供电所小厂三道沟电网_三道沟2# | 1
唐山供电公司遵化供电公司建明镇供电所小厂三道沟电网_三道沟1# | 1
唐山供电公司遵化供电公司建明镇供电所小厂庆峪电网_庆峪1# | 1
唐山供电公司遵化供电公司建明镇供电所小厂南城子电网_南城子4# | 1
唐山供电公司遵化供电公司建明镇供电所小厂南城子电网_南城子3# | 1
唐山供电公司遵化供电公司建明镇供电所小厂南城子电网_南城子2# | 1
唐山供电公司遵化供电公司建明镇供电所小厂南城子电网_南城子1# | 1
唐山供电公司遵化供电公司建明镇供电所小厂木家峪电网_木家峪2# | 1
唐山供电公司遵化供电公司建明镇供电所小厂毛山沟电网_毛山沟1# | 1
唐山供电公司遵化供电公司建明镇供电所小厂马石沟电网_马石沟1# | 1
唐山供电公司遵化供电公司建明镇供电所小厂粳子峪电网_粳子峪5# | 1
唐山供电公司遵化供电公司建明镇供电所小厂粳子峪电网_粳子峪4# | 1
唐山供电公司遵化供电公司建明镇供电所小厂粳子峪电网_粳子峪3# | 1
唐山供电公司遵化供电公司建明镇供电所小厂粳子峪电网_粳子峪2# | 1
唐山供电公司遵化供电公司建明镇供电所小厂粳子峪电网_粳子峪1# | 1
唐山供电公司遵化供电公司建明镇供电所小厂黄家沟电网_黄家沟1# | 1
唐山供电公司遵化供电公司建明镇供电所小厂黄花峪电网_黄花峪2# | 1
唐山供电公司遵化供电公司建明镇供电所小厂黄花峪电网_黄花峪1# | 1
唐山供电公司遵化供电公司建明镇供电所小厂花峪电网_秋花峪2# | 1
唐山供电公司遵化供电公司建明镇供电所小厂花峪电网_秋花峪1# | 1
唐山供电公司遵化供电公司建明镇供电所小厂洪山口电网_洪山口9# | 1
唐山供电公司遵化供电公司建明镇供电所小厂洪山口电网_洪山口8# | 1
唐山供电公司遵化供电公司建明镇供电所小厂洪山口电网_洪山口7# | 1
唐山供电公司遵化供电公司建明镇供电所小厂洪山口电网_洪山口6# | 1
唐山供电公司遵化供电公司建明镇供电所小厂洪山口电网_洪山口5# | 1
唐山供电公司遵化供电公司建明镇供电所小厂洪山口电网_洪山口4# | 1
唐山供电公司遵化供电公司建明镇供电所小厂洪山口电网_洪山口3# | 1
唐山供电公司遵化供电公司建明镇供电所小厂洪山口电网_洪山口2# | 1
唐山供电公司遵化供电公司建明镇供电所小厂洪山口电网_洪山口10# | 1
唐山供电公司遵化供电公司建明镇供电所小厂洪山口电网_洪山口1# | 1
唐山供电公司遵化供电公司建明镇供电所小厂高家峪电网_高家峪2# | 1
唐山供电公司遵化供电公司建明镇供电所小厂高家峪电网_高家峪1# | 1
唐山供电公司遵化供电公司建明镇供电所小厂方家峪电网_方家峪3# | 1
唐山供电公司遵化供电公司建明镇供电所小厂方家峪电网_方家峪2# | 1
唐山供电公司遵化供电公司建明镇供电所小厂方家峪电网_方家峪1# | 1
唐山供电公司遵化供电公司建明镇供电所小厂陡岭子电网_陡岭子2# | 1
唐山供电公司遵化供电公司建明镇供电所小厂陡岭子电网_陡岭子1# | 1
唐山供电公司遵化供电公司建明镇供电所小厂柴庄子电网_柴庄子2# | 1
唐山供电公司遵化供电公司建明镇供电所小厂柴庄子电网_柴庄子1# | 1
唐山供电公司遵化供电公司建明镇供电所小厂柴户场电网_柴户场2# | 1
唐山供电公司遵化供电公司建明镇供电所小厂柴户场电网_柴户场1# | 1
唐山供电公司遵化供电公司建明镇供电所建明庄户沟电网_庄户沟 | 1
唐山供电公司遵化供电公司建明镇供电所建明赵庄子电网_赵庄子3# | 1
唐山供电公司遵化供电公司建明镇供电所建明赵庄子电网_赵庄子2# | 1
唐山供电公司遵化供电公司建明镇供电所建明赵庄子电网_赵庄子1# | 1
唐山供电公司遵化供电公司建明镇供电所建明炸糕店电网_炸糕店6# | 1
唐山供电公司遵化供电公司建明镇供电所建明炸糕店电网_炸糕店5# | 1
唐山供电公司遵化供电公司建明镇供电所建明炸糕店电网_炸糕店4# | 1
唐山供电公司遵化供电公司建明镇供电所建明炸糕店电网_炸糕店3# | 1
唐山供电公司遵化供电公司建明镇供电所建明炸糕店电网_炸糕店2# | 1
唐山供电公司遵化供电公司建明镇供电所建明炸糕店电网_炸糕店1# | 1
唐山供电公司遵化供电公司建明镇供电所建明闫屯电网_闫屯9# | 1
唐山供电公司遵化供电公司建明镇供电所建明闫屯电网_闫屯8# | 1
唐山供电公司遵化供电公司建明镇供电所建明闫屯电网_闫屯7# | 1
唐山供电公司遵化供电公司建明镇供电所建明闫屯电网_闫屯6# | 1
唐山供电公司遵化供电公司建明镇供电所建明闫屯电网_闫屯2# | 1
唐山供电公司遵化供电公司建明镇供电所建明闫屯电网_闫屯10# | 1
唐山供电公司遵化供电公司建明镇供电所建明闫屯电网_闫屯1# | 1
唐山供电公司遵化供电公司建明镇供电所建明许家庄电网_许家庄2# | 1
唐山供电公司遵化供电公司建明镇供电所建明许家庄电网_许家庄1# | 1
唐山供电公司遵化供电公司建明镇供电所建明小安乐庄电网_小安乐庄3# | 1
唐山供电公司遵化供电公司建明镇供电所建明小安乐庄电网_小安乐庄2# | 1
唐山供电公司遵化供电公司建明镇供电所建明小安乐庄电网_小安乐庄1# | 1
唐山供电公司遵化供电公司建明镇供电所建明下王市电网_下王市1# | 1
唐山供电公司遵化供电公司建明镇供电所建明西铺电网_西铺9# | 1
唐山供电公司遵化供电公司建明镇供电所建明西铺电网_西铺8# | 1
唐山供电公司遵化供电公司建明镇供电所建明西铺电网_西铺7# | 1
唐山供电公司遵化供电公司建明镇供电所建明西铺电网_西铺6# | 1
唐山供电公司遵化供电公司建明镇供电所建明西铺电网_西铺5# | 1
唐山供电公司遵化供电公司建明镇供电所建明西铺电网_西铺4# | 1
唐山供电公司遵化供电公司建明镇供电所建明西铺电网_西铺3# | 1
唐山供电公司遵化供电公司建明镇供电所建明西铺电网_西铺2# | 1
唐山供电公司遵化供电公司建明镇供电所建明西铺电网_西铺16# | 1
唐山供电公司遵化供电公司建明镇供电所建明西铺电网_西铺15# | 1
唐山供电公司遵化供电公司建明镇供电所建明西铺电网_西铺14# | 1
唐山供电公司遵化供电公司建明镇供电所建明西铺电网_西铺13# | 1
唐山供电公司遵化供电公司建明镇供电所建明西铺电网_西铺12# | 1
唐山供电公司遵化供电公司建明镇供电所建明西铺电网_西铺11# | 1
唐山供电公司遵化供电公司建明镇供电所建明西铺电网_西铺10# | 1
唐山供电公司遵化供电公司建明镇供电所建明西铺电网_西铺1# | 1
唐山供电公司遵化供电公司建明镇供电所建明苇城峪电网_苇城峪5# | 1
唐山供电公司遵化供电公司建明镇供电所建明苇城峪电网_苇城峪4# | 1
唐山供电公司遵化供电公司建明镇供电所建明苇城峪电网_苇城峪3# | 1
唐山供电公司遵化供电公司建明镇供电所建明苇城峪电网_苇城峪2# | 1
唐山供电公司遵化供电公司建明镇供电所建明苇城峪电网_苇城峪1# | 1
唐山供电公司遵化供电公司建明镇供电所建明王老庄电网_王老庄4# | 1
唐山供电公司遵化供电公司建明镇供电所建明王老庄电网_王老庄3# | 1
唐山供电公司遵化供电公司建明镇供电所建明王老庄电网_王老庄2# | 1
唐山供电公司遵化供电公司建明镇供电所建明王老庄电网_王老庄1# | 1
唐山供电公司遵化供电公司建明镇供电所建明上王市电网_上王市3# | 1
唐山供电公司遵化供电公司建明镇供电所建明上王市电网_上王市2# | 1
唐山供电公司遵化供电公司建明镇供电所建明上王市电网_上王市1# | 1
唐山供电公司遵化供电公司建明镇供电所建明强庄子电网_强庄子4# | 1
唐山供电公司遵化供电公司建明镇供电所建明强庄子电网_强庄子2# | 1
唐山供电公司遵化供电公司建明镇供电所建明强庄子电网_强庄子1# | 1
唐山供电公司遵化供电公司建明镇供电所建明穆家庄电网_穆家庄1# | 1
唐山供电公司遵化供电公司建明镇供电所建明木家沟电网_木家沟2# | 1
唐山供电公司遵化供电公司建明镇供电所建明木家沟电网_木家沟1# | 1
唐山供电公司遵化供电公司建明镇供电所建明马棚峪电网_马棚峪2# | 1
唐山供电公司遵化供电公司建明镇供电所建明马棚峪电网_马棚峪1# | 1
唐山供电公司遵化供电公司建明镇供电所建明廖高庄电网_廖高庄5# | 1
唐山供电公司遵化供电公司建明镇供电所建明廖高庄电网_廖高庄4# | 1
唐山供电公司遵化供电公司建明镇供电所建明廖高庄电网_廖高庄3# | 1
唐山供电公司遵化供电公司建明镇供电所建明廖高庄电网_廖高庄2# | 1
唐山供电公司遵化供电公司建明镇供电所建明廖高庄电网_廖高庄1# | 1
唐山供电公司遵化供电公司建明镇供电所建明雷家沟电网_雷家沟4# | 1
唐山供电公司遵化供电公司建明镇供电所建明雷家沟电网_雷家沟3# | 1
唐山供电公司遵化供电公司建明镇供电所建明雷家沟电网_雷家沟2# | 1
唐山供电公司遵化供电公司建明镇供电所建明雷家沟电网_雷家沟1# | 1
唐山供电公司遵化供电公司建明镇供电所建明靠山庄电网_靠山庄公用9# | 1
唐山供电公司遵化供电公司建明镇供电所建明靠山庄电网_靠山庄公用8# | 1
唐山供电公司遵化供电公司建明镇供电所建明靠山庄电网_靠山庄公用7# | 1
唐山供电公司遵化供电公司建明镇供电所建明靠山庄电网_靠山庄公用6# | 1
唐山供电公司遵化供电公司建明镇供电所建明靠山庄电网_靠山庄公用5# | 1
唐山供电公司遵化供电公司建明镇供电所建明靠山庄电网_靠山庄公用4# | 1
唐山供电公司遵化供电公司建明镇供电所建明靠山庄电网_靠山庄公用3# | 1
唐山供电公司遵化供电公司建明镇供电所建明靠山庄电网_靠山庄公用2# | 1
唐山供电公司遵化供电公司建明镇供电所建明靠山庄电网_靠山庄公用11# | 1
唐山供电公司遵化供电公司建明镇供电所建明靠山庄电网_靠山庄公用10# | 1
唐山供电公司遵化供电公司建明镇供电所建明靠山庄电网_靠山庄公用1# | 1
唐山供电公司遵化供电公司建明镇供电所建明靠山庄电网_靠山庄4# | 1
唐山供电公司遵化供电公司建明镇供电所建明靠山庄电网_靠山庄3# | 1
唐山供电公司遵化供电公司建明镇供电所建明靠山庄电网_靠山庄2# | 1
唐山供电公司遵化供电公司建明镇供电所建明靠山庄电网_靠山庄1# | 1
唐山供电公司遵化供电公司建明镇供电所建明靠山庄电网_建明政府2# | 1
唐山供电公司遵化供电公司建明镇供电所建明靠山庄电网_建明政府1# | 1
唐山供电公司遵化供电公司建明镇供电所建明靠山庄电网_建明供电所公用 | 1
唐山供电公司遵化供电公司建明镇供电所建明接官厅电网_接官厅6# | 1
唐山供电公司遵化供电公司建明镇供电所建明接官厅电网_接官厅5# | 1
唐山供电公司遵化供电公司建明镇供电所建明接官厅电网_接官厅4# | 1
唐山供电公司遵化供电公司建明镇供电所建明接官厅电网_接官厅3# | 1
唐山供电公司遵化供电公司建明镇供电所建明接官厅电网_接官厅2# | 1
唐山供电公司遵化供电公司建明镇供电所建明接官厅电网_接官厅1# | 1
唐山供电公司遵化供电公司建明镇供电所建明鸡一电网_鸡一4# | 1
唐山供电公司遵化供电公司建明镇供电所建明鸡一电网_鸡一3# | 1
唐山供电公司遵化供电公司建明镇供电所建明鸡一电网_鸡一2# | 1
唐山供电公司遵化供电公司建明镇供电所建明鸡一电网_鸡一1# | 1
唐山供电公司遵化供电公司建明镇供电所建明鸡四电网_鸡四5# | 1
唐山供电公司遵化供电公司建明镇供电所建明鸡四电网_鸡四4# | 1
唐山供电公司遵化供电公司建明镇供电所建明鸡四电网_鸡四3# | 1
唐山供电公司遵化供电公司建明镇供电所建明鸡四电网_鸡四2# | 1
唐山供电公司遵化供电公司建明镇供电所建明鸡四电网_鸡四1# | 1
唐山供电公司遵化供电公司建明镇供电所建明鸡三电网_鸡三3# | 1
唐山供电公司遵化供电公司建明镇供电所建明鸡三电网_鸡三2# | 1
唐山供电公司遵化供电公司建明镇供电所建明鸡三电网_鸡三1# | 1
唐山供电公司遵化供电公司建明镇供电所建明鸡二电网_鸡二5# | 1
唐山供电公司遵化供电公司建明镇供电所建明鸡二电网_鸡二4# | 1
唐山供电公司遵化供电公司建明镇供电所建明鸡二电网_鸡二3# | 1
唐山供电公司遵化供电公司建明镇供电所建明鸡二电网_鸡二2# | 1
唐山供电公司遵化供电公司建明镇供电所建明鸡二电网_鸡二1# | 1
唐山供电公司遵化供电公司建明镇供电所建明回龙峪电网_回龙峪1# | 1
唐山供电公司遵化供电公司建明镇供电所建明洪鸭屯电网_洪鸭屯9# | 1
唐山供电公司遵化供电公司建明镇供电所建明洪鸭屯电网_洪鸭屯8# | 1
唐山供电公司遵化供电公司建明镇供电所建明洪鸭屯电网_洪鸭屯7# | 1
唐山供电公司遵化供电公司建明镇供电所建明洪鸭屯电网_洪鸭屯6# | 1
唐山供电公司遵化供电公司建明镇供电所建明洪鸭屯电网_洪鸭屯5# | 1
唐山供电公司遵化供电公司建明镇供电所建明洪鸭屯电网_洪鸭屯4# | 1
唐山供电公司遵化供电公司建明镇供电所建明洪鸭屯电网_洪鸭屯3# | 1
唐山供电公司遵化供电公司建明镇供电所建明洪鸭屯电网_洪鸭屯2# | 1
唐山供电公司遵化供电公司建明镇供电所建明洪鸭屯电网_洪鸭屯1# | 1
唐山供电公司遵化供电公司建明镇供电所建明高各庄电网_高各庄5# | 1
唐山供电公司遵化供电公司建明镇供电所建明高各庄电网_高各庄4# | 1
唐山供电公司遵化供电公司建明镇供电所建明高各庄电网_高各庄3# | 1
唐山供电公司遵化供电公司建明镇供电所建明高各庄电网_高各庄2# | 1
唐山供电公司遵化供电公司建明镇供电所建明高各庄电网_高各庄1# | 1
唐山供电公司遵化供电公司建明镇供电所建明付一电网_付一7# | 1
唐山供电公司遵化供电公司建明镇供电所建明付一电网_付一6# | 1
唐山供电公司遵化供电公司建明镇供电所建明付一电网_付一5# | 1
唐山供电公司遵化供电公司建明镇供电所建明付一电网_付一4# | 1
唐山供电公司遵化供电公司建明镇供电所建明付一电网_付一3# | 1
唐山供电公司遵化供电公司建明镇供电所建明付一电网_付一2# | 1
唐山供电公司遵化供电公司建明镇供电所建明付一电网_付一1# | 1
唐山供电公司遵化供电公司建明镇供电所建明付三电网_付三3# | 1
唐山供电公司遵化供电公司建明镇供电所建明付三电网_付三2# | 1
唐山供电公司遵化供电公司建明镇供电所建明付三电网_付三1# | 1
唐山供电公司遵化供电公司建明镇供电所建明付二电网_付二4# | 1
唐山供电公司遵化供电公司建明镇供电所建明付二电网_付二3# | 1
唐山供电公司遵化供电公司建明镇供电所建明付二电网_付二2# | 1
唐山供电公司遵化供电公司建明镇供电所建明付二电网_付二1# | 1
唐山供电公司遵化供电公司建明镇供电所建明东小寨电网_东小寨7# | 1
唐山供电公司遵化供电公司建明镇供电所建明东小寨电网_东小寨6# | 1
唐山供电公司遵化供电公司建明镇供电所建明东小寨电网_东小寨5# | 1
唐山供电公司遵化供电公司建明镇供电所建明东小寨电网_东小寨4# | 1
唐山供电公司遵化供电公司建明镇供电所建明东小寨电网_东小寨3# | 1
唐山供电公司遵化供电公司建明镇供电所建明东小寨电网_东小寨2# | 1
唐山供电公司遵化供电公司建明镇供电所建明东小寨电网_东小寨1# | 1
唐山供电公司遵化供电公司建明镇供电所建明东铺电网_东铺3# | 1
唐山供电公司遵化供电公司建明镇供电所建明东铺电网_东铺2# | 1
唐山供电公司遵化供电公司建明镇供电所建明东铺电网_东铺1# | 1
唐山供电公司遵化供电公司建明镇供电所建明刁庄子电网_刁庄子4# | 1
唐山供电公司遵化供电公司建明镇供电所建明刁庄子电网_刁庄子3# | 1
唐山供电公司遵化供电公司建明镇供电所建明刁庄子电网_刁庄子2# | 1
唐山供电公司遵化供电公司建明镇供电所建明刁庄子电网_刁庄子1# | 1
唐山供电公司遵化供电公司建明镇供电所建明大于沟电网_大于沟7# | 1
唐山供电公司遵化供电公司建明镇供电所建明大于沟电网_大于沟6# | 1
唐山供电公司遵化供电公司建明镇供电所建明大于沟电网_大于沟5# | 1
唐山供电公司遵化供电公司建明镇供电所建明大于沟电网_大于沟4# | 1
唐山供电公司遵化供电公司建明镇供电所建明大于沟电网_大于沟3# | 1
唐山供电公司遵化供电公司建明镇供电所建明大于沟电网_大于沟2# | 1
唐山供电公司遵化供电公司建明镇供电所建明大于沟电网_大于沟1# | 1
唐山供电公司遵化供电公司建明镇供电所建明大安乐庄电网_大安乐庄8# | 1
唐山供电公司遵化供电公司建明镇供电所建明大安乐庄电网_大安乐庄7# | 1
唐山供电公司遵化供电公司建明镇供电所建明大安乐庄电网_大安乐庄6# | 1
唐山供电公司遵化供电公司建明镇供电所建明大安乐庄电网_大安乐庄5# | 1
唐山供电公司遵化供电公司建明镇供电所建明大安乐庄电网_大安乐庄4# | 1
唐山供电公司遵化供电公司建明镇供电所建明大安乐庄电网_大安乐庄3# | 1
唐山供电公司遵化供电公司建明镇供电所建明大安乐庄电网_大安乐庄2# | 1
唐山供电公司遵化供电公司建明镇供电所建明大安乐庄电网_大安乐庄1# | 1
唐山供电公司遵化供电公司建明镇供电所建明白马峪电网_白马峪5# | 1
唐山供电公司遵化供电公司建明镇供电所建明白马峪电网_白马峪4# | 1
唐山供电公司遵化供电公司建明镇供电所建明白马峪电网_白马峪3# | 1
唐山供电公司遵化供电公司建明镇供电所建明白马峪电网_白马峪2# | 1
唐山供电公司遵化供电公司建明镇供电所建明白马峪电网_白马峪1# | 1
唐山供电公司遵化供电公司东新庄镇供电所团瓢庄乡兴隆店村电网_兴隆店3# | 1
唐山供电公司遵化供电公司东新庄镇供电所团瓢庄乡兴隆店村电网_兴隆店2# | 1
唐山供电公司遵化供电公司东新庄镇供电所团瓢庄乡兴隆店村电网_兴隆店1# | 1
唐山供电公司遵化供电公司东新庄镇供电所团瓢庄乡兴隆店村电网_新民居变压器 | 1
唐山供电公司遵化供电公司东新庄镇供电所团瓢庄乡西上庄村电网_西上庄4# | 1
唐山供电公司遵化供电公司东新庄镇供电所团瓢庄乡西上庄村电网_西上庄3# | 1
唐山供电公司遵化供电公司东新庄镇供电所团瓢庄乡西上庄村电网_西上庄2# | 1
唐山供电公司遵化供电公司东新庄镇供电所团瓢庄乡西黎河村电网_西黎河3# | 1
唐山供电公司遵化供电公司东新庄镇供电所团瓢庄乡西黎河村电网_西黎河2# | 1
唐山供电公司遵化供电公司东新庄镇供电所团瓢庄乡西黎河村电网_西黎河1# | 1
唐山供电公司遵化供电公司东新庄镇供电所团瓢庄乡孙家炉电网_孙家炉3# | 1
唐山供电公司遵化供电公司东新庄镇供电所团瓢庄乡孙家炉电网_孙家炉2# | 1
唐山供电公司遵化供电公司东新庄镇供电所团瓢庄乡孙家炉电网_孙家炉1# | 1
唐山供电公司遵化供电公司东新庄镇供电所团瓢庄乡宋各庄村电网_宋各庄9# | 1
唐山供电公司遵化供电公司东新庄镇供电所团瓢庄乡宋各庄村电网_宋各庄8# | 1
唐山供电公司遵化供电公司东新庄镇供电所团瓢庄乡宋各庄村电网_宋各庄7# | 1
唐山供电公司遵化供电公司东新庄镇供电所团瓢庄乡宋各庄村电网_宋各庄6# | 1
唐山供电公司遵化供电公司东新庄镇供电所团瓢庄乡宋各庄村电网_宋各庄5# | 1
唐山供电公司遵化供电公司东新庄镇供电所团瓢庄乡宋各庄村电网_宋各庄4# | 1
唐山供电公司遵化供电公司东新庄镇供电所团瓢庄乡宋各庄村电网_宋各庄3# | 1
唐山供电公司遵化供电公司东新庄镇供电所团瓢庄乡宋各庄村电网_宋各庄2# | 1
唐山供电公司遵化供电公司东新庄镇供电所团瓢庄乡宋各庄村电网_宋各庄10# | 1
唐山供电公司遵化供电公司东新庄镇供电所团瓢庄乡宋各庄村电网_宋各庄1# | 1
唐山供电公司遵化供电公司东新庄镇供电所团瓢庄乡山里各庄村电网_山里各庄9# | 1
唐山供电公司遵化供电公司东新庄镇供电所团瓢庄乡山里各庄村电网_山里各庄8# | 1
唐山供电公司遵化供电公司东新庄镇供电所团瓢庄乡山里各庄村电网_山里各庄7# | 1
唐山供电公司遵化供电公司东新庄镇供电所团瓢庄乡山里各庄村电网_山里各庄6# | 1
唐山供电公司遵化供电公司东新庄镇供电所团瓢庄乡山里各庄村电网_山里各庄5# | 1
唐山供电公司遵化供电公司东新庄镇供电所团瓢庄乡山里各庄村电网_山里各庄4# | 1
唐山供电公司遵化供电公司东新庄镇供电所团瓢庄乡山里各庄村电网_山里各庄3# | 1
唐山供电公司遵化供电公司东新庄镇供电所团瓢庄乡山里各庄村电网_山里各庄20# | 1
唐山供电公司遵化供电公司东新庄镇供电所团瓢庄乡山里各庄村电网_山里各庄2# | 1
唐山供电公司遵化供电公司东新庄镇供电所团瓢庄乡山里各庄村电网_山里各庄19# | 1
唐山供电公司遵化供电公司东新庄镇供电所团瓢庄乡山里各庄村电网_山里各庄18# | 1
唐山供电公司遵化供电公司东新庄镇供电所团瓢庄乡山里各庄村电网_山里各庄17# | 1
唐山供电公司遵化供电公司东新庄镇供电所团瓢庄乡山里各庄村电网_山里各庄16# | 1
唐山供电公司遵化供电公司东新庄镇供电所团瓢庄乡山里各庄村电网_山里各庄15# | 1
唐山供电公司遵化供电公司东新庄镇供电所团瓢庄乡山里各庄村电网_山里各庄14# | 1
唐山供电公司遵化供电公司东新庄镇供电所团瓢庄乡山里各庄村电网_山里各庄13# | 1
唐山供电公司遵化供电公司东新庄镇供电所团瓢庄乡山里各庄村电网_山里各庄12# | 1
唐山供电公司遵化供电公司东新庄镇供电所团瓢庄乡山里各庄村电网_山里各庄11# | 1
唐山供电公司遵化供电公司东新庄镇供电所团瓢庄乡山里各庄村电网_山里各庄10# | 1
唐山供电公司遵化供电公司东新庄镇供电所团瓢庄乡山里各庄村电网_山里各庄1# | 1
唐山供电公司遵化供电公司东新庄镇供电所团瓢庄乡骆各庄村电网_骆各庄6# | 1
唐山供电公司遵化供电公司东新庄镇供电所团瓢庄乡骆各庄村电网_骆各庄5# | 1
唐山供电公司遵化供电公司东新庄镇供电所团瓢庄乡骆各庄村电网_骆各庄4# | 1
唐山供电公司遵化供电公司东新庄镇供电所团瓢庄乡骆各庄村电网_骆各庄3# | 1
唐山供电公司遵化供电公司东新庄镇供电所团瓢庄乡骆各庄村电网_骆各庄2# | 1
唐山供电公司遵化供电公司东新庄镇供电所团瓢庄乡骆各庄村电网_骆各庄1# | 1
唐山供电公司遵化供电公司东新庄镇供电所团瓢庄乡刘庄子村电网_刘庄子4# | 1
唐山供电公司遵化供电公司东新庄镇供电所团瓢庄乡刘庄子村电网_刘庄子3# | 1
唐山供电公司遵化供电公司东新庄镇供电所团瓢庄乡刘庄子村电网_刘庄子2# | 1
唐山供电公司遵化供电公司东新庄镇供电所团瓢庄乡刘庄子村电网_刘庄子1# | 1
唐山供电公司遵化供电公司东新庄镇供电所团瓢庄乡洪水川村电网_洪水川9# | 1
唐山供电公司遵化供电公司东新庄镇供电所团瓢庄乡洪水川村电网_洪水川8# | 1
唐山供电公司遵化供电公司东新庄镇供电所团瓢庄乡洪水川村电网_洪水川7# | 1
唐山供电公司遵化供电公司东新庄镇供电所团瓢庄乡洪水川村电网_洪水川5# | 1
唐山供电公司遵化供电公司东新庄镇供电所团瓢庄乡洪水川村电网_洪水川4# | 1
唐山供电公司遵化供电公司东新庄镇供电所团瓢庄乡洪水川村电网_洪水川3# | 1
唐山供电公司遵化供电公司东新庄镇供电所团瓢庄乡洪水川村电网_洪水川20# | 1
唐山供电公司遵化供电公司东新庄镇供电所团瓢庄乡洪水川村电网_洪水川2# | 1
唐山供电公司遵化供电公司东新庄镇供电所团瓢庄乡洪水川村电网_洪水川19# | 1
唐山供电公司遵化供电公司东新庄镇供电所团瓢庄乡洪水川村电网_洪水川18# | 1
唐山供电公司遵化供电公司东新庄镇供电所团瓢庄乡洪水川村电网_洪水川17# | 1
唐山供电公司遵化供电公司东新庄镇供电所团瓢庄乡洪水川村电网_洪水川16# | 1
唐山供电公司遵化供电公司东新庄镇供电所团瓢庄乡洪水川村电网_洪水川15# | 1
唐山供电公司遵化供电公司东新庄镇供电所团瓢庄乡洪水川村电网_洪水川14# | 1
唐山供电公司遵化供电公司东新庄镇供电所团瓢庄乡洪水川村电网_洪水川13# | 1
唐山供电公司遵化供电公司东新庄镇供电所团瓢庄乡洪水川村电网_洪水川12# | 1
唐山供电公司遵化供电公司东新庄镇供电所团瓢庄乡洪水川村电网_洪水川11# | 1
唐山供电公司遵化供电公司东新庄镇供电所团瓢庄乡洪水川村电网_洪水川10# | 1
唐山供电公司遵化供电公司东新庄镇供电所团瓢庄乡洪水川村电网_洪水川1# | 1
唐山供电公司遵化供电公司东新庄镇供电所团瓢庄乡东上庄村电网_东上庄3# | 1
唐山供电公司遵化供电公司东新庄镇供电所团瓢庄乡东上庄村电网_东上庄2# | 1
唐山供电公司遵化供电公司东新庄镇供电所团瓢庄乡东上庄村电网_东上庄1# | 1
唐山供电公司遵化供电公司东新庄镇供电所团瓢庄乡东草场村电网_东草场9# | 1
唐山供电公司遵化供电公司东新庄镇供电所团瓢庄乡东草场村电网_东草场8# | 1
唐山供电公司遵化供电公司东新庄镇供电所团瓢庄乡东草场村电网_东草场7# | 1
唐山供电公司遵化供电公司东新庄镇供电所团瓢庄乡东草场村电网_东草场6# | 1
唐山供电公司遵化供电公司东新庄镇供电所团瓢庄乡东草场村电网_东草场5# | 1
唐山供电公司遵化供电公司东新庄镇供电所团瓢庄乡东草场村电网_东草场4# | 1
唐山供电公司遵化供电公司东新庄镇供电所团瓢庄乡东草场村电网_东草场3# | 1
唐山供电公司遵化供电公司东新庄镇供电所团瓢庄乡东草场村电网_东草场2# | 1
唐山供电公司遵化供电公司东新庄镇供电所团瓢庄乡东草场村电网_东草场11# | 1
唐山供电公司遵化供电公司东新庄镇供电所团瓢庄乡东草场村电网_东草场10# | 1
唐山供电公司遵化供电公司东新庄镇供电所团瓢庄乡东草场村电网_东草场1# | 1
唐山供电公司遵化供电公司东新庄镇供电所团瓢庄乡东草场村电网_大马坊5# | 1
唐山供电公司遵化供电公司东新庄镇供电所刘备寨乡张庄子村电网_张庄子3# | 1
唐山供电公司遵化供电公司东新庄镇供电所刘备寨乡张庄子村电网_张庄子2# | 1
唐山供电公司遵化供电公司东新庄镇供电所刘备寨乡张庄子村电网_张庄子1# | 1
唐山供电公司遵化供电公司东新庄镇供电所刘备寨乡水峪村电网_水峪2# | 1
唐山供电公司遵化供电公司东新庄镇供电所刘备寨乡水峪村电网_水峪1# | 1
唐山供电公司遵化供电公司东新庄镇供电所刘备寨乡上庄屯村电网_上庄屯4# | 1
唐山供电公司遵化供电公司东新庄镇供电所刘备寨乡上庄屯村电网_上庄屯3# | 1
唐山供电公司遵化供电公司东新庄镇供电所刘备寨乡上庄屯村电网_上庄屯2# | 1
唐山供电公司遵化供电公司东新庄镇供电所刘备寨乡上庄屯村电网_上庄屯1# | 1
唐山供电公司遵化供电公司东新庄镇供电所刘备寨乡山头庄村电网_山头庄9# | 1
唐山供电公司遵化供电公司东新庄镇供电所刘备寨乡山头庄村电网_山头庄8# | 1
唐山供电公司遵化供电公司东新庄镇供电所刘备寨乡山头庄村电网_山头庄7# | 1
唐山供电公司遵化供电公司东新庄镇供电所刘备寨乡山头庄村电网_山头庄6# | 1
唐山供电公司遵化供电公司东新庄镇供电所刘备寨乡山头庄村电网_山头庄5# | 1
唐山供电公司遵化供电公司东新庄镇供电所刘备寨乡山头庄村电网_山头庄4# | 1
唐山供电公司遵化供电公司东新庄镇供电所刘备寨乡山头庄村电网_山头庄3# | 1
唐山供电公司遵化供电公司东新庄镇供电所刘备寨乡山头庄村电网_山头庄2# | 1
唐山供电公司遵化供电公司东新庄镇供电所刘备寨乡山头庄村电网_山头庄13# | 1
唐山供电公司遵化供电公司东新庄镇供电所刘备寨乡山头庄村电网_山头庄12# | 1
唐山供电公司遵化供电公司东新庄镇供电所刘备寨乡山头庄村电网_山头庄11# | 1
唐山供电公司遵化供电公司东新庄镇供电所刘备寨乡山头庄村电网_山头庄10# | 1
唐山供电公司遵化供电公司东新庄镇供电所刘备寨乡泉水头村电网_山头庄1# | 1
唐山供电公司遵化供电公司东新庄镇供电所刘备寨乡泉水头村电网_泉水头4# | 1
唐山供电公司遵化供电公司东新庄镇供电所刘备寨乡泉水头村电网_泉水头3# | 1
唐山供电公司遵化供电公司东新庄镇供电所刘备寨乡泉水头村电网_泉水头2# | 1
唐山供电公司遵化供电公司东新庄镇供电所刘备寨乡泉水头村电网_泉水头1# | 1
唐山供电公司遵化供电公司东新庄镇供电所刘备寨乡平台村电网_平台2# | 1
唐山供电公司遵化供电公司东新庄镇供电所刘备寨乡平台村电网_平台1# | 1
唐山供电公司遵化供电公司东新庄镇供电所刘备寨乡平安庄村电网_平安庄2# | 1
唐山供电公司遵化供电公司东新庄镇供电所刘备寨乡平安庄村电网_平安庄1# | 1
唐山供电公司遵化供电公司东新庄镇供电所刘备寨乡牛角峪村电网_牛角峪3# | 1
唐山供电公司遵化供电公司东新庄镇供电所刘备寨乡牛角峪村电网_牛角峪2# | 1
唐山供电公司遵化供电公司东新庄镇供电所刘备寨乡马各庄村电网_牛角峪1# | 1
唐山供电公司遵化供电公司东新庄镇供电所刘备寨乡马各庄村电网_马各庄4# | 1
唐山供电公司遵化供电公司东新庄镇供电所刘备寨乡马各庄村电网_马各庄3# | 1
唐山供电公司遵化供电公司东新庄镇供电所刘备寨乡马各庄村电网_马各庄2# | 1
唐山供电公司遵化供电公司东新庄镇供电所刘备寨乡刘备寨村电网_马各庄1# | 1
唐山供电公司遵化供电公司东新庄镇供电所刘备寨乡刘备寨村电网_刘南山4# | 1
唐山供电公司遵化供电公司东新庄镇供电所刘备寨乡刘备寨村电网_刘南山3# | 1
唐山供电公司遵化供电公司东新庄镇供电所刘备寨乡刘备寨村电网_刘南山2# | 1
唐山供电公司遵化供电公司东新庄镇供电所刘备寨乡刘备寨村电网_刘南山1# | 1
唐山供电公司遵化供电公司东新庄镇供电所刘备寨乡刘备寨村电网_刘备寨9# | 1
唐山供电公司遵化供电公司东新庄镇供电所刘备寨乡刘备寨村电网_刘备寨8# | 1
唐山供电公司遵化供电公司东新庄镇供电所刘备寨乡刘备寨村电网_刘备寨7# | 1
唐山供电公司遵化供电公司东新庄镇供电所刘备寨乡刘备寨村电网_刘备寨6# | 1
唐山供电公司遵化供电公司东新庄镇供电所刘备寨乡刘备寨村电网_刘备寨5# | 1
唐山供电公司遵化供电公司东新庄镇供电所刘备寨乡刘备寨村电网_刘备寨4# | 1
唐山供电公司遵化供电公司东新庄镇供电所刘备寨乡刘备寨村电网_刘备寨3# | 1
唐山供电公司遵化供电公司东新庄镇供电所刘备寨乡刘备寨村电网_刘备寨2# | 1
唐山供电公司遵化供电公司东新庄镇供电所刘备寨乡刘备寨村电网_刘备寨11# | 1
唐山供电公司遵化供电公司东新庄镇供电所刘备寨乡刘备寨村电网_刘备寨10# | 1
唐山供电公司遵化供电公司东新庄镇供电所刘备寨乡刘备寨村电网_刘备寨1# | 1
唐山供电公司遵化供电公司东新庄镇供电所刘备寨乡科道屯村电网_科道屯4# | 1
唐山供电公司遵化供电公司东新庄镇供电所刘备寨乡科道屯村电网_科道屯3# | 1
唐山供电公司遵化供电公司东新庄镇供电所刘备寨乡科道屯村电网_科道屯2# | 1
唐山供电公司遵化供电公司东新庄镇供电所刘备寨乡科道屯村电网_科道屯1# | 1
唐山供电公司遵化供电公司东新庄镇供电所刘备寨乡姑娘峪村电网_姑娘峪1# | 1
唐山供电公司遵化供电公司东新庄镇供电所刘备寨乡宫里村电网_宫里9# | 1
唐山供电公司遵化供电公司东新庄镇供电所刘备寨乡宫里村电网_宫里8# | 1
唐山供电公司遵化供电公司东新庄镇供电所刘备寨乡宫里村电网_宫里7# | 1
唐山供电公司遵化供电公司东新庄镇供电所刘备寨乡宫里村电网_宫里6# | 1
唐山供电公司遵化供电公司东新庄镇供电所刘备寨乡宫里村电网_宫里5# | 1
唐山供电公司遵化供电公司东新庄镇供电所刘备寨乡宫里村电网_宫里4# | 1
唐山供电公司遵化供电公司东新庄镇供电所刘备寨乡宫里村电网_宫里3# | 1
唐山供电公司遵化供电公司东新庄镇供电所刘备寨乡宫里村电网_宫里2# | 1
唐山供电公司遵化供电公司东新庄镇供电所刘备寨乡宫里村电网_宫里10# | 1
唐山供电公司遵化供电公司东新庄镇供电所刘备寨乡宫里村电网_宫里1# | 1
唐山供电公司遵化供电公司东新庄镇供电所刘备寨乡佛来峪村电网_佛来峪6# | 1
唐山供电公司遵化供电公司东新庄镇供电所刘备寨乡佛来峪村电网_佛来峪5# | 1
唐山供电公司遵化供电公司东新庄镇供电所刘备寨乡佛来峪村电网_佛来峪4# | 1
唐山供电公司遵化供电公司东新庄镇供电所刘备寨乡佛来峪村电网_佛来峪3# | 1
唐山供电公司遵化供电公司东新庄镇供电所刘备寨乡佛来峪村电网_佛来峪2# | 1
唐山供电公司遵化供电公司东新庄镇供电所刘备寨乡佛来峪村电网_佛来峪1# | 1
唐山供电公司遵化供电公司东新庄镇供电所刘备寨乡东扬庄村电网_东扬庄2# | 1
唐山供电公司遵化供电公司东新庄镇供电所刘备寨乡东扬庄村电网_东扬庄1# | 1
唐山供电公司遵化供电公司东新庄镇供电所刘备寨乡城子村电网_城子4# | 1
唐山供电公司遵化供电公司东新庄镇供电所刘备寨乡城子村电网_城子3# | 1
唐山供电公司遵化供电公司东新庄镇供电所刘备寨乡城子村电网_城子2# | 1
唐山供电公司遵化供电公司东新庄镇供电所刘备寨乡城子村电网_城子1# | 1
唐山供电公司遵化供电公司东新庄镇供电所刘备寨乡常各庄村电网_常各庄4# | 1
唐山供电公司遵化供电公司东新庄镇供电所刘备寨乡常各庄村电网_常各庄2# | 1
唐山供电公司遵化供电公司东新庄镇供电所刘备寨乡常各庄村电网_常各庄1# | 1
唐山供电公司遵化供电公司东新庄镇供电所刘备寨乡柴王店村电网_柴王店4# | 1
唐山供电公司遵化供电公司东新庄镇供电所刘备寨乡柴王店村电网_柴王店3# | 1
唐山供电公司遵化供电公司东新庄镇供电所刘备寨乡柴王店村电网_柴王店2# | 1
唐山供电公司遵化供电公司东新庄镇供电所刘备寨乡柴王店村电网_柴王店1# | 1
唐山供电公司遵化供电公司东新庄镇供电所刘备寨乡安各寨崔电网_安各寨4# | 1
唐山供电公司遵化供电公司东新庄镇供电所刘备寨乡安各寨崔电网_安各寨3# | 1
唐山供电公司遵化供电公司东新庄镇供电所刘备寨乡安各寨崔电网_安各寨2# | 1
唐山供电公司遵化供电公司东新庄镇供电所刘备寨乡安各寨崔电网_安各寨1# | 1
唐山供电公司遵化供电公司东新庄镇供电所东新庄镇小马坊村电网_小马坊9# | 1
唐山供电公司遵化供电公司东新庄镇供电所东新庄镇小马坊村电网_小马坊8# | 1
唐山供电公司遵化供电公司东新庄镇供电所东新庄镇小马坊村电网_小马坊7# | 1
唐山供电公司遵化供电公司东新庄镇供电所东新庄镇小马坊村电网_小马坊6# | 1
唐山供电公司遵化供电公司东新庄镇供电所东新庄镇小马坊村电网_小马坊5# | 1
唐山供电公司遵化供电公司东新庄镇供电所东新庄镇小马坊村电网_小马坊4# | 1
唐山供电公司遵化供电公司东新庄镇供电所东新庄镇小马坊村电网_小马坊3# | 1
唐山供电公司遵化供电公司东新庄镇供电所东新庄镇小马坊村电网_小马坊2# | 1
唐山供电公司遵化供电公司东新庄镇供电所东新庄镇小马坊村电网_小马坊14# | 1
唐山供电公司遵化供电公司东新庄镇供电所东新庄镇小马坊村电网_小马坊13# | 1
唐山供电公司遵化供电公司东新庄镇供电所东新庄镇小马坊村电网_小马坊11# | 1
唐山供电公司遵化供电公司东新庄镇供电所东新庄镇小马坊村电网_小马坊10# | 1
唐山供电公司遵化供电公司东新庄镇供电所东新庄镇小马坊村电网_小马坊1# | 1
唐山供电公司遵化供电公司东新庄镇供电所东新庄镇小马坊村电网_粮种厂1# | 1
唐山供电公司遵化供电公司东新庄镇供电所东新庄镇西庄村电网_西庄6# | 1
唐山供电公司遵化供电公司东新庄镇供电所东新庄镇西庄村电网_西庄5# | 1
唐山供电公司遵化供电公司东新庄镇供电所东新庄镇西庄村电网_西庄4# | 1
唐山供电公司遵化供电公司东新庄镇供电所东新庄镇西庄村电网_西庄3# | 1
唐山供电公司遵化供电公司东新庄镇供电所东新庄镇西庄村电网_西庄2# | 1
唐山供电公司遵化供电公司东新庄镇供电所东新庄镇西庄村电网_西庄1# | 1
唐山供电公司遵化供电公司东新庄镇供电所东新庄镇西杨庄村电网_西杨庄7# | 1
唐山供电公司遵化供电公司东新庄镇供电所东新庄镇西杨庄村电网_西杨庄6# | 1
唐山供电公司遵化供电公司东新庄镇供电所东新庄镇西杨庄村电网_西杨庄5# | 1
唐山供电公司遵化供电公司东新庄镇供电所东新庄镇西杨庄村电网_西杨庄4# | 1
唐山供电公司遵化供电公司东新庄镇供电所东新庄镇西杨庄村电网_西杨庄3# | 1
唐山供电公司遵化供电公司东新庄镇供电所东新庄镇西杨庄村电网_西杨庄2# | 1
唐山供电公司遵化供电公司东新庄镇供电所东新庄镇西杨庄村电网_西杨庄1# | 1
唐山供电公司遵化供电公司东新庄镇供电所东新庄镇西梁子河村电网_西梁子河9# | 1
唐山供电公司遵化供电公司东新庄镇供电所东新庄镇西梁子河村电网_西梁子河8# | 1
唐山供电公司遵化供电公司东新庄镇供电所东新庄镇西梁子河村电网_西梁子河7# | 1
唐山供电公司遵化供电公司东新庄镇供电所东新庄镇西梁子河村电网_西梁子河6# | 1
唐山供电公司遵化供电公司东新庄镇供电所东新庄镇西梁子河村电网_西梁子河5# | 1
唐山供电公司遵化供电公司东新庄镇供电所东新庄镇西梁子河村电网_西梁子河4# | 1
唐山供电公司遵化供电公司东新庄镇供电所东新庄镇西梁子河村电网_西梁子河3# | 1
唐山供电公司遵化供电公司东新庄镇供电所东新庄镇西梁子河村电网_西梁子河2# | 1
唐山供电公司遵化供电公司东新庄镇供电所东新庄镇西梁子河村电网_西梁子河10# | 1
唐山供电公司遵化供电公司东新庄镇供电所东新庄镇西梁子河村电网_西梁子河1# | 1
唐山供电公司遵化供电公司东新庄镇供电所东新庄镇西草场村电网_西草场2# | 1
唐山供电公司遵化供电公司东新庄镇供电所东新庄镇西草场村电网_西草场1# | 1
唐山供电公司遵化供电公司东新庄镇供电所东新庄镇王各庄村电网_王各庄8# | 1
唐山供电公司遵化供电公司东新庄镇供电所东新庄镇王各庄村电网_王各庄7# | 1
唐山供电公司遵化供电公司东新庄镇供电所东新庄镇王各庄村电网_王各庄6# | 1
唐山供电公司遵化供电公司东新庄镇供电所东新庄镇王各庄村电网_王各庄5# | 1
唐山供电公司遵化供电公司东新庄镇供电所东新庄镇王各庄村电网_王各庄4# | 1
唐山供电公司遵化供电公司东新庄镇供电所东新庄镇王各庄村电网_王各庄3# | 1
唐山供电公司遵化供电公司东新庄镇供电所东新庄镇王各庄村电网_王各庄2# | 1
唐山供电公司遵化供电公司东新庄镇供电所东新庄镇王各庄村电网_王各庄1# | 1
唐山供电公司遵化供电公司东新庄镇供电所东新庄镇前毛庄村电网_前毛庄3# | 1
唐山供电公司遵化供电公司东新庄镇供电所东新庄镇前毛庄村电网_前毛庄2# | 1
唐山供电公司遵化供电公司东新庄镇供电所东新庄镇前毛庄村电网_前毛庄1# | 1
唐山供电公司遵化供电公司东新庄镇供电所东新庄镇前河北村电网_前河北9# | 1
唐山供电公司遵化供电公司东新庄镇供电所东新庄镇前河北村电网_前河北8# | 1
唐山供电公司遵化供电公司东新庄镇供电所东新庄镇前河北村电网_前河北7# | 1
唐山供电公司遵化供电公司东新庄镇供电所东新庄镇前河北村电网_前河北6# | 1
唐山供电公司遵化供电公司东新庄镇供电所东新庄镇前河北村电网_前河北5# | 1
唐山供电公司遵化供电公司东新庄镇供电所东新庄镇前河北村电网_前河北4# | 1
唐山供电公司遵化供电公司东新庄镇供电所东新庄镇前河北村电网_前河北3# | 1
唐山供电公司遵化供电公司东新庄镇供电所东新庄镇前河北村电网_前河北2# | 1
唐山供电公司遵化供电公司东新庄镇供电所东新庄镇前河北村电网_前河北10# | 1
唐山供电公司遵化供电公司东新庄镇供电所东新庄镇前河北村电网_前河北1# | 1
唐山供电公司遵化供电公司东新庄镇供电所东新庄镇前稻地村电网_前稻地2# | 1
唐山供电公司遵化供电公司东新庄镇供电所东新庄镇前稻地村电网_前稻地1# | 1
唐山供电公司遵化供电公司东新庄镇供电所东新庄镇南营村电网_南营9# | 1
唐山供电公司遵化供电公司东新庄镇供电所东新庄镇南营村电网_南营8# | 1
唐山供电公司遵化供电公司东新庄镇供电所东新庄镇南营村电网_南营7# | 1
唐山供电公司遵化供电公司东新庄镇供电所东新庄镇南营村电网_南营6# | 1
唐山供电公司遵化供电公司东新庄镇供电所东新庄镇南营村电网_南营5# | 1
唐山供电公司遵化供电公司东新庄镇供电所东新庄镇南营村电网_南营4# | 1
唐山供电公司遵化供电公司东新庄镇供电所东新庄镇南营村电网_南营3# | 1
唐山供电公司遵化供电公司东新庄镇供电所东新庄镇南营村电网_南营2# | 1
唐山供电公司遵化供电公司东新庄镇供电所东新庄镇南营村电网_南营13# | 1
唐山供电公司遵化供电公司东新庄镇供电所东新庄镇南营村电网_南营12# | 1
唐山供电公司遵化供电公司东新庄镇供电所东新庄镇南营村电网_南营11# | 1
唐山供电公司遵化供电公司东新庄镇供电所东新庄镇南营村电网_南营10# | 1
唐山供电公司遵化供电公司东新庄镇供电所东新庄镇南营村电网_南营1# | 1
唐山供电公司遵化供电公司东新庄镇供电所东新庄镇南岗村电网_南岗7# | 1
唐山供电公司遵化供电公司东新庄镇供电所东新庄镇南岗村电网_南岗6# | 1
唐山供电公司遵化供电公司东新庄镇供电所东新庄镇南岗村电网_南岗5# | 1
唐山供电公司遵化供电公司东新庄镇供电所东新庄镇南岗村电网_南岗4# | 1
唐山供电公司遵化供电公司东新庄镇供电所东新庄镇南岗村电网_南岗3# | 1
唐山供电公司遵化供电公司东新庄镇供电所东新庄镇南岗村电网_南岗2# | 1
唐山供电公司遵化供电公司东新庄镇供电所东新庄镇南岗村电网_南岗1# | 1
唐山供电公司遵化供电公司东新庄镇供电所东新庄镇孔家庄村电网_孔家庄9# | 1
唐山供电公司遵化供电公司东新庄镇供电所东新庄镇孔家庄村电网_孔家庄8# | 1
唐山供电公司遵化供电公司东新庄镇供电所东新庄镇孔家庄村电网_孔家庄7# | 1
唐山供电公司遵化供电公司东新庄镇供电所东新庄镇孔家庄村电网_孔家庄6# | 1
唐山供电公司遵化供电公司东新庄镇供电所东新庄镇孔家庄村电网_孔家庄5# | 1
唐山供电公司遵化供电公司东新庄镇供电所东新庄镇孔家庄村电网_孔家庄4# | 1
唐山供电公司遵化供电公司东新庄镇供电所东新庄镇孔家庄村电网_孔家庄3# | 1
唐山供电公司遵化供电公司东新庄镇供电所东新庄镇孔家庄村电网_孔家庄2# | 1
唐山供电公司遵化供电公司东新庄镇供电所东新庄镇孔家庄村电网_孔家庄10# | 1
唐山供电公司遵化供电公司东新庄镇供电所东新庄镇孔家庄村电网_孔家庄1# | 1
唐山供电公司遵化供电公司东新庄镇供电所东新庄镇后毛庄村电网_后毛庄2# | 1
唐山供电公司遵化供电公司东新庄镇供电所东新庄镇后毛庄村电网_后毛庄1# | 1
唐山供电公司遵化供电公司东新庄镇供电所东新庄镇后河北村电网_后河北9# | 1
唐山供电公司遵化供电公司东新庄镇供电所东新庄镇后河北村电网_后河北8# | 1
唐山供电公司遵化供电公司东新庄镇供电所东新庄镇后河北村电网_后河北7# | 1
唐山供电公司遵化供电公司东新庄镇供电所东新庄镇后河北村电网_后河北6# | 1
唐山供电公司遵化供电公司东新庄镇供电所东新庄镇后河北村电网_后河北5# | 1
唐山供电公司遵化供电公司东新庄镇供电所东新庄镇后河北村电网_后河北4# | 1
唐山供电公司遵化供电公司东新庄镇供电所东新庄镇后河北村电网_后河北3# | 1
唐山供电公司遵化供电公司东新庄镇供电所东新庄镇后河北村电网_东山1# | 1
唐山供电公司遵化供电公司东新庄镇供电所东新庄镇后稻地村电网_后河北2# | 1
唐山供电公司遵化供电公司东新庄镇供电所东新庄镇后稻地村电网_后河北1# | 1
唐山供电公司遵化供电公司东新庄镇供电所东新庄镇后稻地村电网_后稻地4# | 1
唐山供电公司遵化供电公司东新庄镇供电所东新庄镇后稻地村电网_后稻地3# | 1
唐山供电公司遵化供电公司东新庄镇供电所东新庄镇后稻地村电网_后稻地2# | 1
唐山供电公司遵化供电公司东新庄镇供电所东新庄镇后稻地村电网_后稻地1# | 1
唐山供电公司遵化供电公司东新庄镇供电所东新庄镇东新庄村电网_市场公用2# | 1
唐山供电公司遵化供电公司东新庄镇供电所东新庄镇东新庄村电网_市场公用 | 1
唐山供电公司遵化供电公司东新庄镇供电所东新庄镇东新庄村电网_东新庄中公用 | 1
唐山供电公司遵化供电公司东新庄镇供电所东新庄镇东新庄村电网_东新庄西公用2# | 1
唐山供电公司遵化供电公司东新庄镇供电所东新庄镇东新庄村电网_东新庄西公用 | 1
唐山供电公司遵化供电公司东新庄镇供电所东新庄镇东新庄村电网_东新庄公用2# | 1
唐山供电公司遵化供电公司东新庄镇供电所东新庄镇东新庄村电网_东新庄公用 | 1
唐山供电公司遵化供电公司东新庄镇供电所东新庄镇东新庄村电网_东新庄东中公用2# | 1
唐山供电公司遵化供电公司东新庄镇供电所东新庄镇东新庄村电网_东新庄东南公用 | 1
唐山供电公司遵化供电公司东新庄镇供电所东新庄镇东新庄村电网_东新庄东北公用 | 1
唐山供电公司遵化供电公司东新庄镇供电所东新庄镇东新庄村电网_东新庄电锅炉公用 | 1
唐山供电公司遵化供电公司东新庄镇供电所东新庄镇东新庄村电网_东新庄大街里公用 | 1
唐山供电公司遵化供电公司东新庄镇供电所东新庄镇东新庄村电网_东新庄村中公用2# | 1
唐山供电公司遵化供电公司东新庄镇供电所东新庄镇东新庄村电网_东新庄村中公用 | 1
唐山供电公司遵化供电公司东新庄镇供电所东新庄镇东新庄村电网_东新庄8# | 1
唐山供电公司遵化供电公司东新庄镇供电所东新庄镇东新庄村电网_东新庄7# | 1
唐山供电公司遵化供电公司东新庄镇供电所东新庄镇东新庄村电网_东新庄6# | 1
唐山供电公司遵化供电公司东新庄镇供电所东新庄镇东新庄村电网_东新庄5# | 1
唐山供电公司遵化供电公司东新庄镇供电所东新庄镇东新庄村电网_东新庄3# | 1
唐山供电公司遵化供电公司东新庄镇供电所东新庄镇东新庄村电网_东新庄2# | 1
唐山供电公司遵化供电公司东新庄镇供电所东新庄镇东新庄村电网_东新庄1# | 1
唐山供电公司遵化供电公司东新庄镇供电所东新庄镇东梁子河村电网_东梁子河6# | 1
唐山供电公司遵化供电公司东新庄镇供电所东新庄镇东梁子河村电网_东梁子河5# | 1
唐山供电公司遵化供电公司东新庄镇供电所东新庄镇东梁子河村电网_东梁子河4# | 1
唐山供电公司遵化供电公司东新庄镇供电所东新庄镇东梁子河村电网_东梁子河3# | 1
唐山供电公司遵化供电公司东新庄镇供电所东新庄镇东梁子河村电网_东梁子河2# | 1
唐山供电公司遵化供电公司东新庄镇供电所东新庄镇东梁子河村电网_东梁子河1# | 1
唐山供电公司遵化供电公司东新庄镇供电所东新庄镇大马坊村电网_大马坊4# | 1
唐山供电公司遵化供电公司东新庄镇供电所东新庄镇大马坊村电网_大马坊3# | 1
唐山供电公司遵化供电公司东新庄镇供电所东新庄镇大马坊村电网_大马坊2# | 1
唐山供电公司遵化供电公司东新庄镇供电所东新庄镇大马坊村电网_大马坊1# | 1
唐山供电公司遵化供电公司东新庄镇供电所东新庄镇崔各庄村电网_崔各庄5# | 1
唐山供电公司遵化供电公司东新庄镇供电所东新庄镇崔各庄村电网_崔各庄4# | 1
唐山供电公司遵化供电公司东新庄镇供电所东新庄镇崔各庄村电网_崔各庄3# | 1
唐山供电公司遵化供电公司东新庄镇供电所东新庄镇崔各庄村电网_崔各庄2# | 1
唐山供电公司遵化供电公司东新庄镇供电所东新庄镇崔各庄村电网_崔各庄1# | 1
唐山供电公司遵化供电公司东新庄镇供电所东新庄镇北营村电网_北营6# | 1
唐山供电公司遵化供电公司东新庄镇供电所东新庄镇北营村电网_北营5# | 1
唐山供电公司遵化供电公司东新庄镇供电所东新庄镇北营村电网_北营4# | 1
唐山供电公司遵化供电公司东新庄镇供电所东新庄镇北营村电网_北营3# | 1
唐山供电公司遵化供电公司东新庄镇供电所东新庄镇北营村电网_北营2# | 1
唐山供电公司遵化供电公司东新庄镇供电所东新庄镇北营村电网_北营1# | 1
唐山供电公司遵化供电公司东新庄镇供电所东新庄镇北岗村电网_北岗4# | 1
唐山供电公司遵化供电公司东新庄镇供电所东新庄镇北岗村电网_北岗3# | 1
唐山供电公司遵化供电公司东新庄镇供电所东新庄镇北岗村电网_北岗2# | 1
唐山供电公司遵化供电公司东新庄镇供电所东新庄镇北岗村电网_北岗1# | 1
唐山供电公司遵化供电公司东新庄镇供电所东新庄镇八间房村电网_八间房9# | 1
唐山供电公司遵化供电公司东新庄镇供电所东新庄镇八间房村电网_八间房8# | 1
唐山供电公司遵化供电公司东新庄镇供电所东新庄镇八间房村电网_八间房7# | 1
唐山供电公司遵化供电公司东新庄镇供电所东新庄镇八间房村电网_八间房6# | 1
唐山供电公司遵化供电公司东新庄镇供电所东新庄镇八间房村电网_八间房5# | 1
唐山供电公司遵化供电公司东新庄镇供电所东新庄镇八间房村电网_八间房4# | 1
唐山供电公司遵化供电公司东新庄镇供电所东新庄镇八间房村电网_八间房3# | 1
唐山供电公司遵化供电公司东新庄镇供电所东新庄镇八间房村电网_八间房2# | 1
唐山供电公司遵化供电公司东新庄镇供电所东新庄镇八间房村电网_八间房1# | 1
唐山供电公司遵化供电公司东旧寨镇供电所铁厂镇甄庄2#电网_甄庄2# | 1
唐山供电公司遵化供电公司东旧寨镇供电所铁厂镇甄庄1#电网_甄庄1# | 1
唐山供电公司遵化供电公司东旧寨镇供电所铁厂镇夜明峪5#电网_夜明峪5# | 1
唐山供电公司遵化供电公司东旧寨镇供电所铁厂镇夜明峪4#电网_夜明峪4# | 1
唐山供电公司遵化供电公司东旧寨镇供电所铁厂镇夜明峪3#电网_夜明峪3# | 1
唐山供电公司遵化供电公司东旧寨镇供电所铁厂镇夜明峪2#电网_夜明峪2# | 1
唐山供电公司遵化供电公司东旧寨镇供电所铁厂镇夜明峪1#电网_夜明峪1# | 1
唐山供电公司遵化供电公司东旧寨镇供电所铁厂镇夏各庄村3#电网_夏各庄村3# | 1
唐山供电公司遵化供电公司东旧寨镇供电所铁厂镇夏各庄村2#电网_夏各庄村2# | 1
唐山供电公司遵化供电公司东旧寨镇供电所铁厂镇夏各庄村1#电网_夏各庄村1# | 1
唐山供电公司遵化供电公司东旧寨镇供电所铁厂镇西北店1#电网_西北店1# | 1
唐山供电公司遵化供电公司东旧寨镇供电所铁厂镇佟庄4#电网_佟庄4# | 1
唐山供电公司遵化供电公司东旧寨镇供电所铁厂镇佟庄3#电网_佟庄3# | 1
唐山供电公司遵化供电公司东旧寨镇供电所铁厂镇佟庄2#电网_佟庄2# | 1
唐山供电公司遵化供电公司东旧寨镇供电所铁厂镇佟庄1#电网_佟庄1# | 1
唐山供电公司遵化供电公司东旧寨镇供电所铁厂镇铁厂镇2#电网_铁厂镇2# | 1
唐山供电公司遵化供电公司东旧寨镇供电所铁厂镇铁厂镇1#电网_铁厂镇1# | 1
唐山供电公司遵化供电公司东旧寨镇供电所铁厂镇铁厂9#电网_铁厂9# | 1
唐山供电公司遵化供电公司东旧寨镇供电所铁厂镇铁厂8#电网_铁厂8# | 1
唐山供电公司遵化供电公司东旧寨镇供电所铁厂镇铁厂7#电网_铁厂7# | 1
唐山供电公司遵化供电公司东旧寨镇供电所铁厂镇铁厂6#电网_铁厂6# | 1
唐山供电公司遵化供电公司东旧寨镇供电所铁厂镇铁厂4#电网_铁厂4# | 1
唐山供电公司遵化供电公司东旧寨镇供电所铁厂镇铁厂3#电网_铁厂3# | 1
唐山供电公司遵化供电公司东旧寨镇供电所铁厂镇铁厂2#电网_铁厂2# | 1
唐山供电公司遵化供电公司东旧寨镇供电所铁厂镇铁厂17#电网_铁厂17# | 1
唐山供电公司遵化供电公司东旧寨镇供电所铁厂镇铁厂16#电网_铁厂16# | 1
唐山供电公司遵化供电公司东旧寨镇供电所铁厂镇铁厂15#电网_铁厂15# | 1
唐山供电公司遵化供电公司东旧寨镇供电所铁厂镇铁厂14#电网_铁厂14# | 1
唐山供电公司遵化供电公司东旧寨镇供电所铁厂镇铁厂13#电网_铁厂13# | 1
唐山供电公司遵化供电公司东旧寨镇供电所铁厂镇铁厂12#电网_铁厂12# | 1
唐山供电公司遵化供电公司东旧寨镇供电所铁厂镇铁厂11#电网_铁厂11# | 1
唐山供电公司遵化供电公司东旧寨镇供电所铁厂镇铁厂10#电网_铁厂10# | 1
唐山供电公司遵化供电公司东旧寨镇供电所铁厂镇铁厂1#电网_铁厂1# | 1
唐山供电公司遵化供电公司东旧寨镇供电所铁厂镇圣水院6#电网_圣水院6# | 1
唐山供电公司遵化供电公司东旧寨镇供电所铁厂镇圣水院5#电网_圣水院5# | 1
唐山供电公司遵化供电公司东旧寨镇供电所铁厂镇圣水院4#电网_圣水院4# | 1
唐山供电公司遵化供电公司东旧寨镇供电所铁厂镇圣水院3#电网_圣水院3# | 1
唐山供电公司遵化供电公司东旧寨镇供电所铁厂镇圣水院2#电网_圣水院2# | 1
唐山供电公司遵化供电公司东旧寨镇供电所铁厂镇圣水院1#电网_圣水院1# | 1
唐山供电公司遵化供电公司东旧寨镇供电所铁厂镇平台2#电网_平台2# | 1
唐山供电公司遵化供电公司东旧寨镇供电所铁厂镇平台1#电网_平台1# | 1
唐山供电公司遵化供电公司东旧寨镇供电所铁厂镇潘庄2#电网_潘庄2# | 1
唐山供电公司遵化供电公司东旧寨镇供电所铁厂镇潘庄1#电网_潘庄1# | 1
唐山供电公司遵化供电公司东旧寨镇供电所铁厂镇莫屯3#电网_莫屯3# | 1
唐山供电公司遵化供电公司东旧寨镇供电所铁厂镇莫屯2#电网_莫屯2# | 1
唐山供电公司遵化供电公司东旧寨镇供电所铁厂镇莫屯1#电网_莫屯1# | 1
唐山供电公司遵化供电公司东旧寨镇供电所铁厂镇刘庄2#电网_刘庄2# | 1
唐山供电公司遵化供电公司东旧寨镇供电所铁厂镇刘庄1#电网_刘庄1# | 1
唐山供电公司遵化供电公司东旧寨镇供电所铁厂镇刘家窝1#电网_刘家窝1# | 1
唐山供电公司遵化供电公司东旧寨镇供电所铁厂镇李窝2#电网_李窝2# | 1
唐山供电公司遵化供电公司东旧寨镇供电所铁厂镇李窝1#电网_李窝1# | 1
唐山供电公司遵化供电公司东旧寨镇供电所铁厂镇井矿峪3#电网_井矿峪3# | 1
唐山供电公司遵化供电公司东旧寨镇供电所铁厂镇井矿峪2#电网_井矿峪2# | 1
唐山供电公司遵化供电公司东旧寨镇供电所铁厂镇井矿峪1#电网_井矿峪1# | 1
唐山供电公司遵化供电公司东旧寨镇供电所铁厂镇郭沟2#电网_郭沟2# | 1
唐山供电公司遵化供电公司东旧寨镇供电所铁厂镇郭沟1#电网_郭沟1# | 1
唐山供电公司遵化供电公司东旧寨镇供电所铁厂镇高拔岭1#电网_高拔岭1# | 1
唐山供电公司遵化供电公司东旧寨镇供电所铁厂镇范庄3#电网_范庄3# | 1
唐山供电公司遵化供电公司东旧寨镇供电所铁厂镇范庄2#电网_范庄2# | 1
唐山供电公司遵化供电公司东旧寨镇供电所铁厂镇范庄1#电网_范庄1# | 1
唐山供电公司遵化供电公司东旧寨镇供电所铁厂镇东北店1#电网_东北店1# | 1
唐山供电公司遵化供电公司东旧寨镇供电所铁厂镇陈庄子2#电网_陈庄子2# | 1
唐山供电公司遵化供电公司东旧寨镇供电所铁厂镇陈庄子1#电网_陈庄子1# | 1
唐山供电公司遵化供电公司东旧寨镇供电所铁厂镇板城6#电网_板城6# | 1
唐山供电公司遵化供电公司东旧寨镇供电所铁厂镇板城5#电网_板城5# | 1
唐山供电公司遵化供电公司东旧寨镇供电所铁厂镇板城4#电网_板城4# | 1
唐山供电公司遵化供电公司东旧寨镇供电所铁厂镇板城3#电网_板城3# | 1
唐山供电公司遵化供电公司东旧寨镇供电所铁厂镇板城2#电网_板城2# | 1
唐山供电公司遵化供电公司东旧寨镇供电所铁厂镇板城1#电网_板城1# | 1
唐山供电公司遵化供电公司东旧寨镇供电所东旧寨镇祝店子3#电网_祝店子3# | 1
唐山供电公司遵化供电公司东旧寨镇供电所东旧寨镇祝店子2#电网_祝店子2# | 1
唐山供电公司遵化供电公司东旧寨镇供电所东旧寨镇祝店子1#电网_祝店子1# | 1
唐山供电公司遵化供电公司东旧寨镇供电所东旧寨镇周铁庄4#电网_周铁庄4# | 1
唐山供电公司遵化供电公司东旧寨镇供电所东旧寨镇周铁庄3#电网_周铁庄3# | 1
唐山供电公司遵化供电公司东旧寨镇供电所东旧寨镇周铁庄2#电网_周铁庄2# | 1
唐山供电公司遵化供电公司东旧寨镇供电所东旧寨镇周铁庄1#电网_周铁庄1# | 1
唐山供电公司遵化供电公司东旧寨镇供电所东旧寨镇姚家峪3#电网_姚家峪3# | 1
唐山供电公司遵化供电公司东旧寨镇供电所东旧寨镇姚家峪2#电网_姚家峪2# | 1
唐山供电公司遵化供电公司东旧寨镇供电所东旧寨镇姚家峪1#电网_姚家峪1# | 1
唐山供电公司遵化供电公司东旧寨镇供电所东旧寨镇杨庄4#电网_杨庄4# | 1
唐山供电公司遵化供电公司东旧寨镇供电所东旧寨镇杨庄3#电网_杨庄3# | 1
唐山供电公司遵化供电公司东旧寨镇供电所东旧寨镇杨庄2#电网_杨庄2# | 1
唐山供电公司遵化供电公司东旧寨镇供电所东旧寨镇杨庄1#电网_杨庄1# | 1
唐山供电公司遵化供电公司东旧寨镇供电所东旧寨镇闫家峪3#电网_闫家峪4# | 1
唐山供电公司遵化供电公司东旧寨镇供电所东旧寨镇闫家峪3#电网_闫家峪3# | 1
唐山供电公司遵化供电公司东旧寨镇供电所东旧寨镇闫家峪2#电网_闫家峪2# | 1
唐山供电公司遵化供电公司东旧寨镇供电所东旧寨镇闫家峪1#电网_闫家峪1# | 1
唐山供电公司遵化供电公司东旧寨镇供电所东旧寨镇徐家套2#电网_徐家套2# | 1
唐山供电公司遵化供电公司东旧寨镇供电所东旧寨镇徐家套1#电网_徐家套1# | 1
唐山供电公司遵化供电公司东旧寨镇供电所东旧寨镇徐店子3#电网_徐店子3# | 1
唐山供电公司遵化供电公司东旧寨镇供电所东旧寨镇徐店子1#电网_徐店子1# | 1
唐山供电公司遵化供电公司东旧寨镇供电所东旧寨镇幸福村5#电网_幸福村5# | 1
唐山供电公司遵化供电公司东旧寨镇供电所东旧寨镇幸福村4#电网_幸福村4# | 1
唐山供电公司遵化供电公司东旧寨镇供电所东旧寨镇幸福村3#电网_幸福村3# | 1
唐山供电公司遵化供电公司东旧寨镇供电所东旧寨镇幸福村2#电网_幸福村2# | 1
唐山供电公司遵化供电公司东旧寨镇供电所东旧寨镇现光寺2#电网_现光寺2# | 1
唐山供电公司遵化供电公司东旧寨镇供电所东旧寨镇现光寺1#电网_现光寺1# | 1
唐山供电公司遵化供电公司东旧寨镇供电所东旧寨镇西张庄5#电网_西张庄5# | 1
唐山供电公司遵化供电公司东旧寨镇供电所东旧寨镇西张庄4#电网_西张庄4# | 1
唐山供电公司遵化供电公司东旧寨镇供电所东旧寨镇西张庄3#电网_西张庄3# | 1
唐山供电公司遵化供电公司东旧寨镇供电所东旧寨镇西张庄2#电网_西张庄2# | 1
唐山供电公司遵化供电公司东旧寨镇供电所东旧寨镇西张庄1#电网_西张庄1# | 1
唐山供电公司遵化供电公司东旧寨镇供电所东旧寨镇西旧寨6#电网_西旧寨6# | 1
唐山供电公司遵化供电公司东旧寨镇供电所东旧寨镇西旧寨5#电网_西旧寨5# | 1
唐山供电公司遵化供电公司东旧寨镇供电所东旧寨镇西旧寨4#电网_西旧寨4# | 1
唐山供电公司遵化供电公司东旧寨镇供电所东旧寨镇西旧寨3#电网_西旧寨3# | 1
唐山供电公司遵化供电公司东旧寨镇供电所东旧寨镇西旧寨2#电网_西旧寨2# | 1
唐山供电公司遵化供电公司东旧寨镇供电所东旧寨镇西旧寨1#电网_西旧寨1# | 1
唐山供电公司遵化供电公司东旧寨镇供电所东旧寨镇五虎岭2#电网_五虎岭2# | 1
唐山供电公司遵化供电公司东旧寨镇供电所东旧寨镇五虎岭1#电网_五虎岭1# | 1
唐山供电公司遵化供电公司东旧寨镇供电所东旧寨镇温庄6#电网_温庄6# | 1
唐山供电公司遵化供电公司东旧寨镇供电所东旧寨镇温庄5#电网_温庄5# | 1
唐山供电公司遵化供电公司东旧寨镇供电所东旧寨镇温庄4#电网_温庄4# | 1
唐山供电公司遵化供电公司东旧寨镇供电所东旧寨镇温庄3#电网_温庄3# | 1
唐山供电公司遵化供电公司东旧寨镇供电所东旧寨镇温庄2#电网_温庄2# | 1
唐山供电公司遵化供电公司东旧寨镇供电所东旧寨镇温庄1#电网_温庄1# | 1
唐山供电公司遵化供电公司东旧寨镇供电所东旧寨镇双泉寺1#电网_双泉寺1# | 1
唐山供电公司遵化供电公司东旧寨镇供电所东旧寨镇石桥头电网_石桥头 | 1
唐山供电公司遵化供电公司东旧寨镇供电所东旧寨镇石桥头9#电网_石桥头9# | 1
唐山供电公司遵化供电公司东旧寨镇供电所东旧寨镇石桥头8#电网_石桥头8# | 1
唐山供电公司遵化供电公司东旧寨镇供电所东旧寨镇石桥头7#电网_石桥头7# | 1
唐山供电公司遵化供电公司东旧寨镇供电所东旧寨镇石桥头6#电网_石桥头6# | 1
唐山供电公司遵化供电公司东旧寨镇供电所东旧寨镇石桥头5#电网_石桥头5# | 1
唐山供电公司遵化供电公司东旧寨镇供电所东旧寨镇石桥头3#电网_石桥头3# | 1
唐山供电公司遵化供电公司东旧寨镇供电所东旧寨镇石桥头2#电网_石桥头2# | 1
唐山供电公司遵化供电公司东旧寨镇供电所东旧寨镇石桥头10#电网_石桥头10# | 1
唐山供电公司遵化供电公司东旧寨镇供电所东旧寨镇石桥头1#电网_石桥头1# | 1
唐山供电公司遵化供电公司东旧寨镇供电所东旧寨镇七户3#电网_七户3# | 1
唐山供电公司遵化供电公司东旧寨镇供电所东旧寨镇七户2#电网_七户2# | 1
唐山供电公司遵化供电公司东旧寨镇供电所东旧寨镇七户1#电网_七户1# | 1
唐山供电公司遵化供电公司东旧寨镇供电所东旧寨镇梁屯9#电网_梁屯9# | 1
唐山供电公司遵化供电公司东旧寨镇供电所东旧寨镇梁屯8#电网_梁屯8# | 1
唐山供电公司遵化供电公司东旧寨镇供电所东旧寨镇梁屯6#电网_梁屯6# | 1
唐山供电公司遵化供电公司东旧寨镇供电所东旧寨镇梁屯5#电网_梁屯5# | 1
唐山供电公司遵化供电公司东旧寨镇供电所东旧寨镇梁屯4#电网_梁屯4# | 1
唐山供电公司遵化供电公司东旧寨镇供电所东旧寨镇梁屯3#电网_梁屯3# | 1
唐山供电公司遵化供电公司东旧寨镇供电所东旧寨镇梁屯2#电网_梁屯2# | 1
唐山供电公司遵化供电公司东旧寨镇供电所东旧寨镇梁屯1#电网_梁屯1# | 1
唐山供电公司遵化供电公司东旧寨镇供电所东旧寨镇金牛寺4#电网_金牛寺4# | 1
唐山供电公司遵化供电公司东旧寨镇供电所东旧寨镇金牛寺3#电网_金牛寺3# | 1
唐山供电公司遵化供电公司东旧寨镇供电所东旧寨镇金牛寺2#电网_金牛寺2# | 1
唐山供电公司遵化供电公司东旧寨镇供电所东旧寨镇金牛寺1#电网_金牛寺1# | 1
唐山供电公司遵化供电公司东旧寨镇供电所东旧寨镇灰岭子2#电网_灰岭子2# | 1
唐山供电公司遵化供电公司东旧寨镇供电所东旧寨镇灰岭子1#电网_灰岭子1# | 1
唐山供电公司遵化供电公司东旧寨镇供电所东旧寨镇桓庄1#电网_桓庄1# | 1
唐山供电公司遵化供电公司东旧寨镇供电所东旧寨镇黑峪沟1#电网_黑峪沟1# | 1
唐山供电公司遵化供电公司东旧寨镇供电所东旧寨镇河东1#电网_河东1# | 1
唐山供电公司遵化供电公司东旧寨镇供电所东旧寨镇高户庄2#电网_高户庄2# | 1
唐山供电公司遵化供电公司东旧寨镇供电所东旧寨镇高户庄1#电网_高户庄1# | 1
唐山供电公司遵化供电公司东旧寨镇供电所东旧寨镇范家岭3#电网_范家岭3# | 1
唐山供电公司遵化供电公司东旧寨镇供电所东旧寨镇范家岭2#电网_范家岭2# | 1
唐山供电公司遵化供电公司东旧寨镇供电所东旧寨镇范家岭1#电网_范家岭1# | 1
唐山供电公司遵化供电公司东旧寨镇供电所东旧寨镇东张庄3#电网_东张庄3# | 1
唐山供电公司遵化供电公司东旧寨镇供电所东旧寨镇东张庄2#电网_东张庄2# | 1
唐山供电公司遵化供电公司东旧寨镇供电所东旧寨镇东张庄1#电网_东张庄1# | 1
唐山供电公司遵化供电公司东旧寨镇供电所东旧寨镇东旧寨公用3#电网_东旧寨公用3# | 1
唐山供电公司遵化供电公司东旧寨镇供电所东旧寨镇东旧寨公用2#电网_东旧寨公用2# | 1
唐山供电公司遵化供电公司东旧寨镇供电所东旧寨镇东旧寨公用1#电网_东旧寨公用1# | 1
唐山供电公司遵化供电公司东旧寨镇供电所东旧寨镇东旧寨电锅炉公用电网_东旧寨电锅炉公用 | 1
唐山供电公司遵化供电公司东旧寨镇供电所东旧寨镇东旧寨3#电网_东旧寨3# | 1
唐山供电公司遵化供电公司东旧寨镇供电所东旧寨镇东旧寨2#电网_东旧寨2# | 1
唐山供电公司遵化供电公司东旧寨镇供电所东旧寨镇东旧寨1#电网_东旧寨1# | 1
唐山供电公司遵化供电公司东旧寨镇供电所东旧寨镇大寨9#电网_大寨9# | 1
唐山供电公司遵化供电公司东旧寨镇供电所东旧寨镇大寨8#电网_大寨8# | 1
唐山供电公司遵化供电公司东旧寨镇供电所东旧寨镇大寨7#电网_大寨7# | 1
唐山供电公司遵化供电公司东旧寨镇供电所东旧寨镇大寨6#电网_大寨6# | 1
唐山供电公司遵化供电公司东旧寨镇供电所东旧寨镇大寨5#电网_大寨5# | 1
唐山供电公司遵化供电公司东旧寨镇供电所东旧寨镇大寨4#电网_大寨4# | 1
唐山供电公司遵化供电公司东旧寨镇供电所东旧寨镇大寨3#电网_大寨3# | 1
唐山供电公司遵化供电公司东旧寨镇供电所东旧寨镇大寨2#电网_大寨2# | 1
唐山供电公司遵化供电公司东旧寨镇供电所东旧寨镇大寨14#电网_大寨14# | 1
唐山供电公司遵化供电公司东旧寨镇供电所东旧寨镇大寨13#电网_大寨13# | 1
唐山供电公司遵化供电公司东旧寨镇供电所东旧寨镇大寨12#电网_大寨12# | 1
唐山供电公司遵化供电公司东旧寨镇供电所东旧寨镇大寨11#电网_大寨11# | 1
唐山供电公司遵化供电公司东旧寨镇供电所东旧寨镇大寨10#电网_大寨10# | 1
唐山供电公司遵化供电公司东旧寨镇供电所东旧寨镇大寨1#电网_大寨1# | 1
唐山供电公司遵化供电公司东旧寨镇供电所东旧寨镇大田庄2#电网_大田庄2# | 1
唐山供电公司遵化供电公司东旧寨镇供电所东旧寨镇大田庄1#电网_大田庄1# | 1
唐山供电公司遵化供电公司东旧寨镇供电所东旧寨镇崔庄子电网_崔庄子1# | 1
唐山供电公司遵化供电公司党峪镇供电所娘娘庄镇尹庄子村电网_尹庄子1# | 1
唐山供电公司遵化供电公司党峪镇供电所娘娘庄镇尹家台村电网_尹家台四队1# | 1
唐山供电公司遵化供电公司党峪镇供电所娘娘庄镇尹家台村电网_尹家台2# | 1
唐山供电公司遵化供电公司党峪镇供电所娘娘庄镇尹家台村电网_尹家台1# | 1
唐山供电公司遵化供电公司党峪镇供电所娘娘庄镇小厂村电网_小厂2# | 1
唐山供电公司遵化供电公司党峪镇供电所娘娘庄镇小厂村电网_小厂1# | 1
唐山供电公司遵化供电公司党峪镇供电所娘娘庄镇相古庄村电网_相古庄3# | 1
唐山供电公司遵化供电公司党峪镇供电所娘娘庄镇相古庄村电网_相古庄2# | 1
唐山供电公司遵化供电公司党峪镇供电所娘娘庄镇相古庄村电网_相古庄1# | 1
唐山供电公司遵化供电公司党峪镇供电所娘娘庄镇下峪村电网_下峪7# | 1
唐山供电公司遵化供电公司党峪镇供电所娘娘庄镇下峪村电网_下峪6# | 1
唐山供电公司遵化供电公司党峪镇供电所娘娘庄镇下峪村电网_下峪5# | 1
唐山供电公司遵化供电公司党峪镇供电所娘娘庄镇下峪村电网_下峪4# | 1
唐山供电公司遵化供电公司党峪镇供电所娘娘庄镇下峪村电网_下峪3# | 1
唐山供电公司遵化供电公司党峪镇供电所娘娘庄镇下峪村电网_下峪2# | 1
唐山供电公司遵化供电公司党峪镇供电所娘娘庄镇下峪村电网_下峪1# | 1
唐山供电公司遵化供电公司党峪镇供电所娘娘庄镇下岭村电网_下岭1# | 1
唐山供电公司遵化供电公司党峪镇供电所娘娘庄镇西娘娘庄村电网_西娘娘庄7# | 1
唐山供电公司遵化供电公司党峪镇供电所娘娘庄镇西娘娘庄村电网_西娘娘庄6# | 1
唐山供电公司遵化供电公司党峪镇供电所娘娘庄镇西娘娘庄村电网_西娘娘庄5# | 1
唐山供电公司遵化供电公司党峪镇供电所娘娘庄镇西娘娘庄村电网_西娘娘庄4# | 1
唐山供电公司遵化供电公司党峪镇供电所娘娘庄镇西娘娘庄村电网_西娘娘庄3# | 1
唐山供电公司遵化供电公司党峪镇供电所娘娘庄镇西娘娘庄村电网_西娘娘庄2# | 1
唐山供电公司遵化供电公司党峪镇供电所娘娘庄镇西娘娘庄村电网_西娘娘庄1# | 1
唐山供电公司遵化供电公司党峪镇供电所娘娘庄镇上峪村电网_上峪3# | 1
唐山供电公司遵化供电公司党峪镇供电所娘娘庄镇上峪村电网_上峪2# | 1
唐山供电公司遵化供电公司党峪镇供电所娘娘庄镇上峪村电网_上峪1# | 1
唐山供电公司遵化供电公司党峪镇供电所娘娘庄镇上岭村电网_上岭2# | 1
唐山供电公司遵化供电公司党峪镇供电所娘娘庄镇上岭村电网_上岭1# | 1
唐山供电公司遵化供电公司党峪镇供电所娘娘庄镇芦西山村电网_芦西山5# | 1
唐山供电公司遵化供电公司党峪镇供电所娘娘庄镇芦西山村电网_芦西山4# | 1
唐山供电公司遵化供电公司党峪镇供电所娘娘庄镇芦西山村电网_芦西山3# | 1
唐山供电公司遵化供电公司党峪镇供电所娘娘庄镇芦西山村电网_芦西山2# | 1
唐山供电公司遵化供电公司党峪镇供电所娘娘庄镇芦西山村电网_芦西山1# | 1
唐山供电公司遵化供电公司党峪镇供电所娘娘庄镇芦南山村电网_芦南山3# | 1
唐山供电公司遵化供电公司党峪镇供电所娘娘庄镇芦南山村电网_芦南山2# | 1
唐山供电公司遵化供电公司党峪镇供电所娘娘庄镇芦南山村电网_芦南山1# | 1
唐山供电公司遵化供电公司党峪镇供电所娘娘庄镇芦北山村电网_芦北山4# | 1
唐山供电公司遵化供电公司党峪镇供电所娘娘庄镇芦北山村电网_芦北山3# | 1
唐山供电公司遵化供电公司党峪镇供电所娘娘庄镇芦北山村电网_芦北山2# | 1
唐山供电公司遵化供电公司党峪镇供电所娘娘庄镇芦北山村电网_芦北山1# | 1
唐山供电公司遵化供电公司党峪镇供电所娘娘庄镇李庄子村电网_李庄子3# | 1
唐山供电公司遵化供电公司党峪镇供电所娘娘庄镇李庄子村电网_李庄子2# | 1
唐山供电公司遵化供电公司党峪镇供电所娘娘庄镇李庄子村电网_李庄子1# | 1
唐山供电公司遵化供电公司党峪镇供电所娘娘庄镇黄土岭村电网_黄土岭5# | 1
唐山供电公司遵化供电公司党峪镇供电所娘娘庄镇黄土岭村电网_黄土岭4# | 1
唐山供电公司遵化供电公司党峪镇供电所娘娘庄镇黄土岭村电网_黄土岭3# | 1
唐山供电公司遵化供电公司党峪镇供电所娘娘庄镇黄土岭村电网_黄土岭2# | 1
唐山供电公司遵化供电公司党峪镇供电所娘娘庄镇黄土岭村电网_黄土岭1# | 1
唐山供电公司遵化供电公司党峪镇供电所娘娘庄镇何庄子村电网_何庄子3# | 1
唐山供电公司遵化供电公司党峪镇供电所娘娘庄镇何庄子村电网_何庄子1# | 1
唐山供电公司遵化供电公司党峪镇供电所娘娘庄镇东小河村电网_东小河3# | 1
唐山供电公司遵化供电公司党峪镇供电所娘娘庄镇东小河村电网_东小河2# | 1
唐山供电公司遵化供电公司党峪镇供电所娘娘庄镇东小河村电网_东小河1# | 1
唐山供电公司遵化供电公司党峪镇供电所娘娘庄镇东娘娘庄村电网_东娘娘庄7# | 1
唐山供电公司遵化供电公司党峪镇供电所娘娘庄镇东娘娘庄村电网_东娘娘庄6# | 1
唐山供电公司遵化供电公司党峪镇供电所娘娘庄镇东娘娘庄村电网_东娘娘庄5# | 1
唐山供电公司遵化供电公司党峪镇供电所娘娘庄镇东娘娘庄村电网_东娘娘庄4# | 1
唐山供电公司遵化供电公司党峪镇供电所娘娘庄镇东娘娘庄村电网_东娘娘庄3# | 1
唐山供电公司遵化供电公司党峪镇供电所娘娘庄镇东娘娘庄村电网_东娘娘庄2# | 1
唐山供电公司遵化供电公司党峪镇供电所娘娘庄镇东娘娘庄村电网_东娘娘庄1# | 1
唐山供电公司遵化供电公司党峪镇供电所娘娘庄镇丁各庄村电网_丁各庄6# | 1
唐山供电公司遵化供电公司党峪镇供电所娘娘庄镇丁各庄村电网_丁各庄5# | 1
唐山供电公司遵化供电公司党峪镇供电所娘娘庄镇丁各庄村电网_丁各庄3# | 1
唐山供电公司遵化供电公司党峪镇供电所娘娘庄镇丁各庄村电网_丁各庄2# | 1
唐山供电公司遵化供电公司党峪镇供电所娘娘庄镇丁各庄村电网_丁各庄1# | 1
唐山供电公司遵化供电公司党峪镇供电所娘娘庄镇大官屯村电网_大官屯6# | 1
唐山供电公司遵化供电公司党峪镇供电所娘娘庄镇大官屯村电网_大官屯5# | 1
唐山供电公司遵化供电公司党峪镇供电所娘娘庄镇大官屯村电网_大官屯4# | 1
唐山供电公司遵化供电公司党峪镇供电所娘娘庄镇大官屯村电网_大官屯3# | 1
唐山供电公司遵化供电公司党峪镇供电所娘娘庄镇大官屯村电网_大官屯2# | 1
唐山供电公司遵化供电公司党峪镇供电所娘娘庄镇大官屯村电网_大官屯1# | 1
唐山供电公司遵化供电公司党峪镇供电所娘娘庄镇北小营村电网_北小营1# | 1
唐山供电公司遵化供电公司党峪镇供电所娘娘庄镇白道子村电网_白道子2# | 1
唐山供电公司遵化供电公司党峪镇供电所娘娘庄镇白道子村电网_白道子1# | 1
唐山供电公司遵化供电公司党峪镇供电所地北头镇榛子峪村电网_榛子峪3# | 1
唐山供电公司遵化供电公司党峪镇供电所地北头镇榛子峪村电网_榛子峪2# | 1
唐山供电公司遵化供电公司党峪镇供电所地北头镇榛子峪村电网_榛子峪1# | 1
唐山供电公司遵化供电公司党峪镇供电所地北头镇义王庄村电网_义王庄一队2# | 1
唐山供电公司遵化供电公司党峪镇供电所地北头镇义王庄村电网_义王庄5# | 1
唐山供电公司遵化供电公司党峪镇供电所地北头镇义王庄村电网_义王庄4# | 1
唐山供电公司遵化供电公司党峪镇供电所地北头镇义王庄村电网_义王庄3# | 1
唐山供电公司遵化供电公司党峪镇供电所地北头镇义王庄村电网_义王庄1# | 1
唐山供电公司遵化供电公司党峪镇供电所地北头镇羊田村电网_羊田村 | 1
唐山供电公司遵化供电公司党峪镇供电所地北头镇羊角峪村电网_羊角峪1# | 1
唐山供电公司遵化供电公司党峪镇供电所地北头镇新庄村电网_新庄小庄 | 1
唐山供电公司遵化供电公司党峪镇供电所地北头镇新庄村电网_新庄9# | 1
唐山供电公司遵化供电公司党峪镇供电所地北头镇新庄村电网_新庄8# | 1
唐山供电公司遵化供电公司党峪镇供电所地北头镇新庄村电网_新庄7# | 1
唐山供电公司遵化供电公司党峪镇供电所地北头镇新庄村电网_新庄6# | 1
唐山供电公司遵化供电公司党峪镇供电所地北头镇新庄村电网_新庄4# | 1
唐山供电公司遵化供电公司党峪镇供电所地北头镇新庄村电网_新庄3# | 1
唐山供电公司遵化供电公司党峪镇供电所地北头镇新庄村电网_新庄2# | 1
唐山供电公司遵化供电公司党峪镇供电所地北头镇新庄村电网_新庄1# | 1
唐山供电公司遵化供电公司党峪镇供电所地北头镇西枣林村电网_西枣林村中3# | 1
唐山供电公司遵化供电公司党峪镇供电所地北头镇西枣林村电网_西枣林村中2# | 1
唐山供电公司遵化供电公司党峪镇供电所地北头镇西枣林村电网_西枣林村中1# | 1
唐山供电公司遵化供电公司党峪镇供电所地北头镇西峪村电网_西峪一队 | 1
唐山供电公司遵化供电公司党峪镇供电所地北头镇西峪村电网_西峪三队 | 1
唐山供电公司遵化供电公司党峪镇供电所地北头镇西峪村电网_西峪二队 | 1
唐山供电公司遵化供电公司党峪镇供电所地北头镇西峪村电网_西峪5# | 1
唐山供电公司遵化供电公司党峪镇供电所地北头镇西峪村电网_西峪4# | 1
唐山供电公司遵化供电公司党峪镇供电所地北头镇前山屯村电网_前山屯村南 | 1
唐山供电公司遵化供电公司党峪镇供电所地北头镇鲁家峪村电网_鲁家峪小区2# | 1
唐山供电公司遵化供电公司党峪镇供电所地北头镇鲁家峪村电网_鲁家峪小区1# | 1
唐山供电公司遵化供电公司党峪镇供电所地北头镇鲁家峪村电网_鲁家峪8# | 1
唐山供电公司遵化供电公司党峪镇供电所地北头镇鲁家峪村电网_鲁家峪7# | 1
唐山供电公司遵化供电公司党峪镇供电所地北头镇鲁家峪村电网_鲁家峪6# | 1
唐山供电公司遵化供电公司党峪镇供电所地北头镇鲁家峪村电网_鲁家峪5# | 1
唐山供电公司遵化供电公司党峪镇供电所地北头镇鲁家峪村电网_鲁家峪4# | 1
唐山供电公司遵化供电公司党峪镇供电所地北头镇鲁家峪村电网_鲁家峪3# | 1
唐山供电公司遵化供电公司党峪镇供电所地北头镇鲁家峪村电网_鲁家峪2# | 1
唐山供电公司遵化供电公司党峪镇供电所地北头镇鲁家峪村电网_鲁家峪1# | 1
唐山供电公司遵化供电公司党峪镇供电所地北头镇龙宝峪村电网_龙宝峪村中 | 1
唐山供电公司遵化供电公司党峪镇供电所地北头镇龙宝峪村电网_龙宝峪2# | 1
唐山供电公司遵化供电公司党峪镇供电所地北头镇狼山关村电网_狼山关塘沟 | 1
唐山供电公司遵化供电公司党峪镇供电所地北头镇狼山关村电网_狼山关9# | 1
唐山供电公司遵化供电公司党峪镇供电所地北头镇狼山关村电网_狼山关8# | 1
唐山供电公司遵化供电公司党峪镇供电所地北头镇狼山关村电网_狼山关7# | 1
唐山供电公司遵化供电公司党峪镇供电所地北头镇狼山关村电网_狼山关6# | 1
唐山供电公司遵化供电公司党峪镇供电所地北头镇狼山关村电网_狼山关4# | 1
唐山供电公司遵化供电公司党峪镇供电所地北头镇狼山关村电网_狼山关3# | 1
唐山供电公司遵化供电公司党峪镇供电所地北头镇狼山关村电网_狼山关2# | 1
唐山供电公司遵化供电公司党峪镇供电所地北头镇狼山关村电网_狼山关1# | 1
唐山供电公司遵化供电公司党峪镇供电所地北头镇井峪村电网_井峪7# | 1
唐山供电公司遵化供电公司党峪镇供电所地北头镇井峪村电网_井峪6# | 1
唐山供电公司遵化供电公司党峪镇供电所地北头镇井峪村电网_井峪5# | 1
唐山供电公司遵化供电公司党峪镇供电所地北头镇井峪村电网_井峪4# | 1
唐山供电公司遵化供电公司党峪镇供电所地北头镇井峪村电网_井峪3# | 1
唐山供电公司遵化供电公司党峪镇供电所地北头镇井峪村电网_井峪2# | 1
唐山供电公司遵化供电公司党峪镇供电所地北头镇井峪村电网_井峪1# | 1
唐山供电公司遵化供电公司党峪镇供电所地北头镇东枣林村电网_东枣林村南 | 1
唐山供电公司遵化供电公司党峪镇供电所地北头镇东枣林村电网_东枣林2# | 1
唐山供电公司遵化供电公司党峪镇供电所地北头镇东峪村电网_东峪一队 | 1
唐山供电公司遵化供电公司党峪镇供电所地北头镇东峪村电网_东峪五队 | 1
唐山供电公司遵化供电公司党峪镇供电所地北头镇东峪村电网_东峪四队 | 1
唐山供电公司遵化供电公司党峪镇供电所地北头镇东峪村电网_东峪三队 | 1
唐山供电公司遵化供电公司党峪镇供电所地北头镇东峪村电网_东峪七队 | 1
唐山供电公司遵化供电公司党峪镇供电所地北头镇东峪村电网_东峪六队 | 1
唐山供电公司遵化供电公司党峪镇供电所地北头镇东峪村电网_东峪二队 | 1
唐山供电公司遵化供电公司党峪镇供电所地北头镇东峪村电网_东峪八队 | 1
唐山供电公司遵化供电公司党峪镇供电所地北头镇东峪村电网_东峪9# | 1
唐山供电公司遵化供电公司党峪镇供电所地北头镇东峪村电网_东峪11# | 1
唐山供电公司遵化供电公司党峪镇供电所地北头镇东峪村电网_东峪10# | 1
唐山供电公司遵化供电公司党峪镇供电所地北头镇地北头村电网_地北头9# | 1
唐山供电公司遵化供电公司党峪镇供电所地北头镇地北头村电网_地北头8# | 1
唐山供电公司遵化供电公司党峪镇供电所地北头镇地北头村电网_地北头7# | 1
唐山供电公司遵化供电公司党峪镇供电所地北头镇地北头村电网_地北头6# | 1
唐山供电公司遵化供电公司党峪镇供电所地北头镇地北头村电网_地北头5# | 1
唐山供电公司遵化供电公司党峪镇供电所地北头镇地北头村电网_地北头4# | 1
唐山供电公司遵化供电公司党峪镇供电所地北头镇地北头村电网_地北头3# | 1
唐山供电公司遵化供电公司党峪镇供电所地北头镇地北头村电网_地北头2# | 1
唐山供电公司遵化供电公司党峪镇供电所地北头镇地北头村电网_地北头15# | 1
唐山供电公司遵化供电公司党峪镇供电所地北头镇地北头村电网_地北头14# | 1
唐山供电公司遵化供电公司党峪镇供电所地北头镇地北头村电网_地北头13# | 1
唐山供电公司遵化供电公司党峪镇供电所地北头镇地北头村电网_地北头12# | 1
唐山供电公司遵化供电公司党峪镇供电所地北头镇地北头村电网_地北头11# | 1
唐山供电公司遵化供电公司党峪镇供电所地北头镇地北头村电网_地北头10# | 1
唐山供电公司遵化供电公司党峪镇供电所地北头镇地北头村电网_地北头1# | 1
唐山供电公司遵化供电公司党峪镇供电所地北头镇北峪村电网_北峪一队 | 1
唐山供电公司遵化供电公司党峪镇供电所地北头镇北峪村电网_北峪三队 | 1
唐山供电公司遵化供电公司党峪镇供电所地北头镇北峪村电网_北峪七队 | 1
唐山供电公司遵化供电公司党峪镇供电所地北头镇北峪村电网_北峪六队 | 1
唐山供电公司遵化供电公司党峪镇供电所地北头镇北峪村电网_北峪二队 | 1
唐山供电公司遵化供电公司党峪镇供电所地北头镇北峪村电网_北峪村中 | 1
唐山供电公司遵化供电公司党峪镇供电所地北头镇北峪村电网_北峪9# | 1
唐山供电公司遵化供电公司党峪镇供电所地北头镇北峪村电网_北峪8# | 1
唐山供电公司遵化供电公司党峪镇供电所地北头镇北峪村电网_北峪4# | 1
唐山供电公司遵化供电公司党峪镇供电所党峪镇杨家峪村电网_杨家峪十队1# | 1
唐山供电公司遵化供电公司党峪镇供电所党峪镇杨家峪村电网_杨家峪9# | 1
唐山供电公司遵化供电公司党峪镇供电所党峪镇杨家峪村电网_杨家峪8# | 1
唐山供电公司遵化供电公司党峪镇供电所党峪镇杨家峪村电网_杨家峪7# | 1
唐山供电公司遵化供电公司党峪镇供电所党峪镇杨家峪村电网_杨家峪6# | 1
唐山供电公司遵化供电公司党峪镇供电所党峪镇杨家峪村电网_杨家峪5# | 1
唐山供电公司遵化供电公司党峪镇供电所党峪镇杨家峪村电网_杨家峪4# | 1
唐山供电公司遵化供电公司党峪镇供电所党峪镇杨家峪村电网_杨家峪3# | 1
唐山供电公司遵化供电公司党峪镇供电所党峪镇杨家峪村电网_杨家峪2# | 1
唐山供电公司遵化供电公司党峪镇供电所党峪镇杨家峪村电网_杨家峪14# | 1
唐山供电公司遵化供电公司党峪镇供电所党峪镇杨家峪村电网_杨家峪13# | 1
唐山供电公司遵化供电公司党峪镇供电所党峪镇杨家峪村电网_杨家峪12# | 1
唐山供电公司遵化供电公司党峪镇供电所党峪镇杨家峪村电网_杨家峪11# | 1
唐山供电公司遵化供电公司党峪镇供电所党峪镇杨家峪村电网_杨家峪10# | 1
唐山供电公司遵化供电公司党峪镇供电所党峪镇晏家峪村电网_晏家峪3# | 1
唐山供电公司遵化供电公司党峪镇供电所党峪镇晏家峪村电网_晏家峪2# | 1
唐山供电公司遵化供电公司党峪镇供电所党峪镇晏家峪村电网_晏家峪1# | 1
唐山供电公司遵化供电公司党峪镇供电所党峪镇杏树元村电网_杏树元1# | 1
唐山供电公司遵化供电公司党峪镇供电所党峪镇小党峪村电网_小党峪4# | 1
唐山供电公司遵化供电公司党峪镇供电所党峪镇小党峪村电网_小党峪3# | 1
唐山供电公司遵化供电公司党峪镇供电所党峪镇小党峪村电网_小党峪2# | 1
唐山供电公司遵化供电公司党峪镇供电所党峪镇小党峪村电网_小党峪1# | 1
唐山供电公司遵化供电公司党峪镇供电所党峪镇下马峪村电网_下马峪3# | 1
唐山供电公司遵化供电公司党峪镇供电所党峪镇下马峪村电网_下马峪2# | 1
唐山供电公司遵化供电公司党峪镇供电所党峪镇下马峪村电网_下马峪1# | 1
唐山供电公司遵化供电公司党峪镇供电所党峪镇西山口村电网_西山口2# | 1
唐山供电公司遵化供电公司党峪镇供电所党峪镇西山口村电网_西山口1# | 1
唐山供电公司遵化供电公司党峪镇供电所党峪镇西大井村电网_西大井1# | 1
唐山供电公司遵化供电公司党峪镇供电所党峪镇石家庄村电网_小黑峪1# | 1
唐山供电公司遵化供电公司党峪镇供电所党峪镇石家庄村电网_石家庄9# | 1
唐山供电公司遵化供电公司党峪镇供电所党峪镇石家庄村电网_石家庄8# | 1
唐山供电公司遵化供电公司党峪镇供电所党峪镇石家庄村电网_石家庄7# | 1
唐山供电公司遵化供电公司党峪镇供电所党峪镇石家庄村电网_石家庄6# | 1
唐山供电公司遵化供电公司党峪镇供电所党峪镇石家庄村电网_石家庄5# | 1
唐山供电公司遵化供电公司党峪镇供电所党峪镇石家庄村电网_石家庄4# | 1
唐山供电公司遵化供电公司党峪镇供电所党峪镇石家庄村电网_石家庄3# | 1
唐山供电公司遵化供电公司党峪镇供电所党峪镇石家庄村电网_石家庄2# | 1
唐山供电公司遵化供电公司党峪镇供电所党峪镇石家庄村电网_石家庄10# | 1
唐山供电公司遵化供电公司党峪镇供电所党峪镇尚店村电网_尚店5# | 1
唐山供电公司遵化供电公司党峪镇供电所党峪镇尚店村电网_尚店4# | 1
唐山供电公司遵化供电公司党峪镇供电所党峪镇尚店村电网_尚店3# | 1
唐山供电公司遵化供电公司党峪镇供电所党峪镇尚店村电网_尚店2# | 1
唐山供电公司遵化供电公司党峪镇供电所党峪镇尚店村电网_尚店1# | 1
唐山供电公司遵化供电公司党峪镇供电所党峪镇上马峪村电网_上马峪5# | 1
唐山供电公司遵化供电公司党峪镇供电所党峪镇上马峪村电网_上马峪4# | 1
唐山供电公司遵化供电公司党峪镇供电所党峪镇上马峪村电网_上马峪3# | 1
唐山供电公司遵化供电公司党峪镇供电所党峪镇上马峪村电网_上马峪2# | 1
唐山供电公司遵化供电公司党峪镇供电所党峪镇上马峪村电网_上马峪1# | 1
唐山供电公司遵化供电公司党峪镇供电所党峪镇前耍峪村电网_前耍峪2# | 1
唐山供电公司遵化供电公司党峪镇供电所党峪镇前耍峪村电网_前耍峪1# | 1
唐山供电公司遵化供电公司党峪镇供电所党峪镇牛家峪村电网_牛家峪3# | 1
唐山供电公司遵化供电公司党峪镇供电所党峪镇牛家峪村电网_牛家峪2# | 1
唐山供电公司遵化供电公司党峪镇供电所党峪镇牛家峪村电网_牛家峪1# | 1
唐山供电公司遵化供电公司党峪镇供电所党峪镇南小营村电网_南小营4# | 1
唐山供电公司遵化供电公司党峪镇供电所党峪镇南小营村电网_南小营2# | 1
唐山供电公司遵化供电公司党峪镇供电所党峪镇南小营村电网_南小营1# | 1
唐山供电公司遵化供电公司党峪镇供电所党峪镇南小河村电网_南小河1# | 1
唐山供电公司遵化供电公司党峪镇供电所党峪镇莫台寺村电网_莫台寺4# | 1
唐山供电公司遵化供电公司党峪镇供电所党峪镇莫台寺村电网_莫台寺3# | 1
唐山供电公司遵化供电公司党峪镇供电所党峪镇莫台寺村电网_莫台寺2# | 1
唐山供电公司遵化供电公司党峪镇供电所党峪镇莫台寺村电网_莫台寺1# | 1
唐山供电公司遵化供电公司党峪镇供电所党峪镇后耍峪村电网_后耍峪2# | 1
唐山供电公司遵化供电公司党峪镇供电所党峪镇后耍峪村电网_后耍峪1# | 1
唐山供电公司遵化供电公司党峪镇供电所党峪镇洪家屯村电网_洪家屯9# | 1
唐山供电公司遵化供电公司党峪镇供电所党峪镇洪家屯村电网_洪家屯8# | 1
唐山供电公司遵化供电公司党峪镇供电所党峪镇洪家屯村电网_洪家屯7# | 1
唐山供电公司遵化供电公司党峪镇供电所党峪镇洪家屯村电网_洪家屯6# | 1
唐山供电公司遵化供电公司党峪镇供电所党峪镇洪家屯村电网_洪家屯5# | 1
唐山供电公司遵化供电公司党峪镇供电所党峪镇洪家屯村电网_洪家屯4# | 1
唐山供电公司遵化供电公司党峪镇供电所党峪镇洪家屯村电网_洪家屯3# | 1
唐山供电公司遵化供电公司党峪镇供电所党峪镇洪家屯村电网_洪家屯2# | 1
唐山供电公司遵化供电公司党峪镇供电所党峪镇洪家屯村电网_洪家屯13# | 1
唐山供电公司遵化供电公司党峪镇供电所党峪镇洪家屯村电网_洪家屯12# | 1
唐山供电公司遵化供电公司党峪镇供电所党峪镇洪家屯村电网_洪家屯11# | 1
唐山供电公司遵化供电公司党峪镇供电所党峪镇洪家屯村电网_洪家屯10# | 1
唐山供电公司遵化供电公司党峪镇供电所党峪镇洪家屯村电网_洪家屯1# | 1
唐山供电公司遵化供电公司党峪镇供电所党峪镇甘草峪村电网_甘草峪2# | 1
唐山供电公司遵化供电公司党峪镇供电所党峪镇甘草峪村电网_甘草峪1# | 1
唐山供电公司遵化供电公司党峪镇供电所党峪镇东水头村电网_东水头2# | 1
唐山供电公司遵化供电公司党峪镇供电所党峪镇东水头村电网_东水头1# | 1
唐山供电公司遵化供电公司党峪镇供电所党峪镇大党峪村电网_镇政府公用 | 1
唐山供电公司遵化供电公司党峪镇供电所党峪镇大党峪村电网_食品厂公用 | 1
唐山供电公司遵化供电公司党峪镇供电所党峪镇大党峪村电网_党峪中公用 | 1
唐山供电公司遵化供电公司党峪镇供电所党峪镇大党峪村电网_党峪西公用 | 1
唐山供电公司遵化供电公司党峪镇供电所党峪镇大党峪村电网_党峪南公用 | 1
唐山供电公司遵化供电公司党峪镇供电所党峪镇大党峪村电网_党峪电锅炉公用 | 1
唐山供电公司遵化供电公司党峪镇供电所党峪镇大党峪村电网_党峪北公用 | 1
唐山供电公司遵化供电公司党峪镇供电所党峪镇大党峪村电网_大党峪7# | 1
唐山供电公司遵化供电公司党峪镇供电所党峪镇大党峪村电网_大党峪6# | 1
唐山供电公司遵化供电公司党峪镇供电所党峪镇大党峪村电网_大党峪5# | 1
唐山供电公司遵化供电公司党峪镇供电所党峪镇大党峪村电网_大党峪4# | 1
唐山供电公司遵化供电公司党峪镇供电所党峪镇大党峪村电网_大党峪3# | 1
唐山供电公司遵化供电公司党峪镇供电所党峪镇大党峪村电网_大党峪2# | 1
唐山供电公司遵化供电公司党峪镇供电所党峪镇大党峪村电网_大党峪17# | 1
唐山供电公司遵化供电公司党峪镇供电所党峪镇大党峪村电网_大党峪16# | 1
唐山供电公司遵化供电公司党峪镇供电所党峪镇大党峪村电网_大党峪15# | 1
唐山供电公司遵化供电公司党峪镇供电所党峪镇大党峪村电网_大党峪14# | 1
唐山供电公司遵化供电公司党峪镇供电所党峪镇大党峪村电网_八中南1# | 1
唐山供电公司遵化供电公司党峪镇供电所党峪镇豹子峪村电网_豹子峪2# | 1
唐山供电公司遵化供电公司党峪镇供电所党峪镇豹子峪村电网_豹子峪1# | 1
唐山供电公司遵化供电公司党峪镇供电所党峪镇白元村电网_白元1# | 1
唐山供电公司遵化供电公司城关镇供电所西留村镇朱山庄电网_朱山庄8号综合配电变压器 | 1
唐山供电公司遵化供电公司城关镇供电所西留村镇朱山庄电网_10kV白方寺线黎河桥518朱山庄7号综合配电变压器 | 1
唐山供电公司遵化供电公司城关镇供电所西留村镇朱山庄电网_10kV白方寺线黎河桥518朱山庄6号配电变压器 | 1
唐山供电公司遵化供电公司城关镇供电所西留村镇朱山庄电网_10kV白方寺线黎河桥518朱山庄5号综合配电变压器 | 1
唐山供电公司遵化供电公司城关镇供电所西留村镇朱山庄电网_10kV白方寺线黎河桥518朱山庄4号综合配电变压器 | 1
唐山供电公司遵化供电公司城关镇供电所西留村镇朱山庄电网_10kV白方寺线黎河桥518朱山庄3号综合配电变压器 | 1
唐山供电公司遵化供电公司城关镇供电所西留村镇朱山庄电网_10kV白方寺线黎河桥518朱山庄1号综合配电变压器 | 1
唐山供电公司遵化供电公司城关镇供电所西留村镇朱山庄10kV黎河桥线黎河桥515朱山庄9号综合配电变压器 | 1
唐山供电公司遵化供电公司城关镇供电所西留村镇朱山庄10kV白方寺线黎河桥518朱山庄2号综合配电变压器 | 1
唐山供电公司遵化供电公司城关镇供电所西留村镇赵庄子电网_赵庄子5# | 1
唐山供电公司遵化供电公司城关镇供电所西留村镇赵庄子电网_10kV栗源线西郊513赵庄子160kVA3号综合配电变压器 | 1
唐山供电公司遵化供电公司城关镇供电所西留村镇赵庄子电网_10kV栗源线西郊513赵庄子160kVA2号综合配电变压器 | 1
唐山供电公司遵化供电公司城关镇供电所西留村镇赵庄子10kV胡庄子线西郊521赵庄子4号综合变压器 | 1
唐山供电公司遵化供电公司城关镇供电所西留村镇赵庄子10kV胡庄子线西郊521赵庄子1号综合配电变压器 | 1
唐山供电公司遵化供电公司城关镇供电所西留村镇原种厂电网_10kV胡庄子线西郊521原种厂综合配电变压器2 | 1
唐山供电公司遵化供电公司城关镇供电所西留村镇雍华府电网_10kV白方寺线黎河桥518雍华府3号公用配电变压器 | 1
唐山供电公司遵化供电公司城关镇供电所西留村镇雍华府电网_10kV白方寺线黎河桥518雍华府2号公用配电变压器 | 1
唐山供电公司遵化供电公司城关镇供电所西留村镇雍华府电网_10kV白方寺线黎河桥518雍华府1号公用配电变压器 | 1
唐山供电公司遵化供电公司城关镇供电所西留村镇雍华府10kV白方寺线黎河桥518雍华府9号公用配电变压器 | 1
唐山供电公司遵化供电公司城关镇供电所西留村镇雍华府10kV白方寺线黎河桥518雍华府8号公用配电变压器 | 1
唐山供电公司遵化供电公司城关镇供电所西留村镇雍华府10kV白方寺线黎河桥518雍华府7号公用配电变压器 | 1
唐山供电公司遵化供电公司城关镇供电所西留村镇雍华府10kV白方寺线黎河桥518雍华府6号公用配电变压器 | 1
唐山供电公司遵化供电公司城关镇供电所西留村镇雍华府10kV白方寺线黎河桥518雍华府5号公用配电变压器 | 1
唐山供电公司遵化供电公司城关镇供电所西留村镇雍华府10kV白方寺线黎河桥518雍华府4号公用配电变压器 | 1
唐山供电公司遵化供电公司城关镇供电所西留村镇雍华府10kV白方寺线黎河桥518雍华府10号公用配电变压器 | 1
唐山供电公司遵化供电公司城关镇供电所西留村镇学汉坨电网_学汉坨9# | 1
唐山供电公司遵化供电公司城关镇供电所西留村镇学汉坨电网_学汉坨8# | 1
唐山供电公司遵化供电公司城关镇供电所西留村镇学汉坨电网_学汉坨7# | 1
唐山供电公司遵化供电公司城关镇供电所西留村镇学汉坨电网_学汉坨16# | 1
唐山供电公司遵化供电公司城关镇供电所西留村镇学汉坨电网_学汉坨15# | 1
唐山供电公司遵化供电公司城关镇供电所西留村镇学汉坨电网_学汉坨14# | 1
唐山供电公司遵化供电公司城关镇供电所西留村镇学汉坨电网_学汉坨13# | 1
唐山供电公司遵化供电公司城关镇供电所西留村镇学汉坨电网_学汉坨12# | 1
唐山供电公司遵化供电公司城关镇供电所西留村镇学汉坨电网_学汉坨11# | 1
唐山供电公司遵化供电公司城关镇供电所西留村镇学汉坨电网_学汉坨10# | 1
唐山供电公司遵化供电公司城关镇供电所西留村镇学汉坨电网_10Kv朱山庄线山里各庄512学汉坨6号综合配电变压器 | 1
唐山供电公司遵化供电公司城关镇供电所西留村镇学汉坨电网_10kV朱山庄线山里各庄512学汉坨5号综合配电变压器 | 1
唐山供电公司遵化供电公司城关镇供电所西留村镇学汉坨电网_10kV朱山庄线山里各庄512学汉坨4号综合配电变压器 | 1
唐山供电公司遵化供电公司城关镇供电所西留村镇学汉坨电网_10kV朱山庄线山里各庄512学汉坨3号综合配电变压器 | 1
唐山供电公司遵化供电公司城关镇供电所西留村镇学汉坨电网_10kV朱山庄线山里各庄512学汉坨2号综合配电变压器 | 1
唐山供电公司遵化供电公司城关镇供电所西留村镇学汉坨电网_10kV朱山庄线山里各庄512学汉坨1号综合配电变压器 | 1
唐山供电公司遵化供电公司城关镇供电所西留村镇学汉坨电网_10kV朱山庄线山里各庄512学汉坨17号综合配电变压器 | 1
唐山供电公司遵化供电公司城关镇供电所西留村镇辛庄子电网_辛庄子4# | 1
唐山供电公司遵化供电公司城关镇供电所西留村镇辛庄子电网_10kV栗源线西郊513辛庄子3号综合配电变压器 | 1
唐山供电公司遵化供电公司城关镇供电所西留村镇辛庄子电网_10kV栗源线西郊513辛庄子2号综合配电变压器 | 1
唐山供电公司遵化供电公司城关镇供电所西留村镇辛庄子电网_10kV栗源线西郊513辛庄子1号综合配电变压器 | 1
唐山供电公司遵化供电公司城关镇供电所西留村镇西留村电网_西留村9# | 1
唐山供电公司遵化供电公司城关镇供电所西留村镇西留村电网_西留村12# | 1
唐山供电公司遵化供电公司城关镇供电所西留村镇西留村电网_西留村11# | 1
唐山供电公司遵化供电公司城关镇供电所西留村镇西留村电网_西留村10# | 1
唐山供电公司遵化供电公司城关镇供电所西留村镇西留村电网_10kV十里铺线黎河桥511西留村8号综合配电变压器 | 1
唐山供电公司遵化供电公司城关镇供电所西留村镇西留村电网_10kV十里铺线黎河桥511西留村7号综合配电变压器 | 1
唐山供电公司遵化供电公司城关镇供电所西留村镇西留村电网_10kV十里铺线黎河桥511西留村6号综合配电变压器 | 1
唐山供电公司遵化供电公司城关镇供电所西留村镇西留村电网_10kV十里铺线黎河桥511西留村5号综合配电变压器 | 1
唐山供电公司遵化供电公司城关镇供电所西留村镇西留村电网_10kV十里铺线黎河桥511西留村4号综合配电变压器 | 1
唐山供电公司遵化供电公司城关镇供电所西留村镇西留村电网_10kV十里铺线黎河桥511西留村3号综合配电变压器 | 1
唐山供电公司遵化供电公司城关镇供电所西留村镇西留村电网_10kV十里铺线黎河桥511西留村2号综合配电变压器 | 1
唐山供电公司遵化供电公司城关镇供电所西留村镇西留村电网_10kV十里铺线黎河桥511西留村1号综合配电变压器 | 1
唐山供电公司遵化供电公司城关镇供电所西留村镇西留村电网_10kV白方寺线黎河桥518西留村变电站电锅炉公用 | 1
唐山供电公司遵化供电公司城关镇供电所西留村镇五里屯电网_五里屯9# | 1
唐山供电公司遵化供电公司城关镇供电所西留村镇五里屯电网_五里屯8# | 1
唐山供电公司遵化供电公司城关镇供电所西留村镇五里屯电网_五里屯7# | 1
唐山供电公司遵化供电公司城关镇供电所西留村镇五里屯电网_五里屯6# | 1
唐山供电公司遵化供电公司城关镇供电所西留村镇五里屯电网_10kV辛庄子线黎河桥523五里屯5号综合配电变压器 | 1
唐山供电公司遵化供电公司城关镇供电所西留村镇五里屯电网_10kV辛庄子线黎河桥523五里屯4号综合配电变压器 | 1
唐山供电公司遵化供电公司城关镇供电所西留村镇五里屯电网_10kV辛庄子线黎河桥523五里屯2号综合配电变压器 | 1
唐山供电公司遵化供电公司城关镇供电所西留村镇五里屯电网_10kV辛庄子线黎河桥523五里屯1号综合配电变压器 | 1
唐山供电公司遵化供电公司城关镇供电所西留村镇五里屯10kV辛庄子线黎河桥523五里屯3号综合配电变压器 | 1
唐山供电公司遵化供电公司城关镇供电所西留村镇五里屯10kV辛庄子线黎河桥523五里屯10综合配电变压器 | 1
唐山供电公司遵化供电公司城关镇供电所西留村镇十里铺电网_十里铺9# | 1
唐山供电公司遵化供电公司城关镇供电所西留村镇十里铺电网_十里铺8# | 1
唐山供电公司遵化供电公司城关镇供电所西留村镇十里铺电网_十里铺6# | 1
唐山供电公司遵化供电公司城关镇供电所西留村镇十里铺电网_十里铺10# | 1
唐山供电公司遵化供电公司城关镇供电所西留村镇十里铺电网_10kV十里铺线西郊524十里铺80kVA5号综合配电变压器 | 1
唐山供电公司遵化供电公司城关镇供电所西留村镇十里铺电网_10kV栗源线西郊513十里铺200kVA2号综合配电变压器 | 1
唐山供电公司遵化供电公司城关镇供电所西留村镇十里铺电网_10kV栗源线西郊513十里铺1号综合配电变压器 | 1
唐山供电公司遵化供电公司城关镇供电所西留村镇十里铺电网_ 10kV十里铺线西郊524十里铺100kVA3号综合配电变压器 | 1
唐山供电公司遵化供电公司城关镇供电所西留村镇十里铺10kV栗源线西郊513十里铺4号综合配电变压器 | 1
唐山供电公司遵化供电公司城关镇供电所西留村镇十里铺10kV胡庄子线西郊521十里铺7号综合配电变压器 | 1
唐山供电公司遵化供电公司城关镇供电所西留村镇前王庄电网_前王庄4# | 1
唐山供电公司遵化供电公司城关镇供电所西留村镇前王庄电网_10kV十里铺线黎河桥511前王庄3号综合配电变压器 | 1
唐山供电公司遵化供电公司城关镇供电所西留村镇前王庄电网_10kV十里铺线黎河桥511前王庄2号综合配电变压器 | 1
唐山供电公司遵化供电公司城关镇供电所西留村镇前王庄电网_10kV十里铺线黎河桥511前王庄1号综合配电变压器 | 1
唐山供电公司遵化供电公司城关镇供电所西留村镇前铺电网_10kV十里铺线黎河桥511前铺3号综合配电变压器 | 1
唐山供电公司遵化供电公司城关镇供电所西留村镇前铺电网_10kV十里铺线黎河桥511前铺2号综合配电变压器 | 1
唐山供电公司遵化供电公司城关镇供电所西留村镇前铺电网_10kV十里铺线黎河桥511前铺1号综合配电变压器 | 1
唐山供电公司遵化供电公司城关镇供电所西留村镇蒲池河电网_蒲池河6# | 1
唐山供电公司遵化供电公司城关镇供电所西留村镇蒲池河电网_蒲池河5# | 1
唐山供电公司遵化供电公司城关镇供电所西留村镇蒲池河电网_10kV辛庄子线黎河桥523蒲池河4号综合配电变压器 | 1
唐山供电公司遵化供电公司城关镇供电所西留村镇蒲池河电网_10kV辛庄子线黎河桥523蒲池河1号综合配电变压器 | 1
唐山供电公司遵化供电公司城关镇供电所西留村镇蒲池河电网_10kV十里铺线黎河桥511蒲池河3号综合配电变压器 | 1
唐山供电公司遵化供电公司城关镇供电所西留村镇蒲池河10kV辛庄子线黎河桥523蒲池河2号综合配电变压器 | 1
唐山供电公司遵化供电公司城关镇供电所西留村镇茉莉新城电网_茉莉新城8# | 1
唐山供电公司遵化供电公司城关镇供电所西留村镇茉莉新城电网_茉莉新城7# | 1
唐山供电公司遵化供电公司城关镇供电所西留村镇茉莉新城电网_茉莉新城6# | 1
唐山供电公司遵化供电公司城关镇供电所西留村镇茉莉新城电网_茉莉新城5# | 1
唐山供电公司遵化供电公司城关镇供电所西留村镇茉莉新城电网_茉莉新城4# | 1
唐山供电公司遵化供电公司城关镇供电所西留村镇茉莉新城电网_茉莉新城3# | 1
唐山供电公司遵化供电公司城关镇供电所西留村镇茉莉新城电网_茉莉新城2# | 1
唐山供电公司遵化供电公司城关镇供电所西留村镇茉莉新城电网_茉莉新城1# | 1
唐山供电公司遵化供电公司城关镇供电所西留村镇粮种厂电网_10kV栗源线西郊513粮种厂160kVA1号综合配电变压器 | 1
唐山供电公司遵化供电公司城关镇供电所西留村镇老庄子电网_老庄子5# | 1
唐山供电公司遵化供电公司城关镇供电所西留村镇老庄子电网_10kV辛庄子线黎河桥523老庄子8号综合配电变压器 | 1
唐山供电公司遵化供电公司城关镇供电所西留村镇老庄子电网_10kV辛庄子线黎河桥523老庄子7号综合配电变压器 | 1
唐山供电公司遵化供电公司城关镇供电所西留村镇老庄子电网_10kV辛庄子线黎河桥523老庄子3号综合配电变压器 | 1
唐山供电公司遵化供电公司城关镇供电所西留村镇老庄子10kV辛庄子线黎河桥523老庄子6号综合配电变压器 | 1
唐山供电公司遵化供电公司城关镇供电所西留村镇黄庄子电网_黄庄子9# | 1
唐山供电公司遵化供电公司城关镇供电所西留村镇黄庄子电网_黄庄子8# | 1
唐山供电公司遵化供电公司城关镇供电所西留村镇黄庄子电网_黄庄子7# | 1
唐山供电公司遵化供电公司城关镇供电所西留村镇黄庄子电网_黄庄子6# | 1
唐山供电公司遵化供电公司城关镇供电所西留村镇黄庄子电网_黄庄子3# | 1
唐山供电公司遵化供电公司城关镇供电所西留村镇黄庄子电网_10kV辛庄子线黎河桥523黄庄子5号综合配电变压器 | 1
唐山供电公司遵化供电公司城关镇供电所西留村镇黄庄子电网_10kV辛庄子线黎河桥523黄庄子4号综合配电变压器 | 1
唐山供电公司遵化供电公司城关镇供电所西留村镇黄庄子电网_10kV辛庄子线黎河桥523黄庄子2号综合配电变压器 | 1
唐山供电公司遵化供电公司城关镇供电所西留村镇黄庄子电网_10kV辛庄子线黎河桥523黄庄子1号综合配电变压器 | 1
唐山供电公司遵化供电公司城关镇供电所西留村镇后王庄电网_10kV十里铺线黎河桥511后王庄1号综合配电变压器 | 1
唐山供电公司遵化供电公司城关镇供电所西留村镇后王庄电网_10kV栗源线西郊513后王庄80kVA3号综合配电变压器 | 1
唐山供电公司遵化供电公司城关镇供电所西留村镇后王庄10kV栗源线西郊513后王庄2号综合配电变压器 | 1
唐山供电公司遵化供电公司城关镇供电所西留村镇后铺电网_后铺9# | 1
唐山供电公司遵化供电公司城关镇供电所西留村镇后铺电网_后铺8# | 1
唐山供电公司遵化供电公司城关镇供电所西留村镇后铺电网_10kV十里铺线黎河桥511后铺5号综合配电变压器 | 1
唐山供电公司遵化供电公司城关镇供电所西留村镇后铺电网_10kV十里铺线黎河桥511后铺1号综合配电变压器 | 1
唐山供电公司遵化供电公司城关镇供电所西留村镇后铺电网_10kV栗源线西郊513后铺3号综合配电变压器 | 1
唐山供电公司遵化供电公司城关镇供电所西留村镇后铺电网_10kV栗源线西郊513后铺160kVA7号综合配电变压器 | 1
唐山供电公司遵化供电公司城关镇供电所西留村镇后铺电网_10kV栗源线西郊513后铺160kVA6号综合配电变压器 | 1
唐山供电公司遵化供电公司城关镇供电所西留村镇后铺电网_10kV栗源线西郊513后铺100kVA4号综合配电变压器 | 1
唐山供电公司遵化供电公司城关镇供电所西留村镇后铺10kV栗源线西郊513后铺100kVA2号综合配电变压器 | 1
唐山供电公司遵化供电公司城关镇供电所西留村镇鄂庄子电网_10kV辛庄子线黎河桥523鄂庄子3号综合配电变压器 | 1
唐山供电公司遵化供电公司城关镇供电所西留村镇鄂庄子10kV辛庄子线黎河桥523鄂庄子2号综合配电变压器 | 1
唐山供电公司遵化供电公司城关镇供电所西留村镇鄂庄子10kV辛庄子线黎河桥523鄂庄子1号综合配电变压器 | 1
唐山供电公司遵化供电公司城关镇供电所西留村镇东留村电网_东留村9# | 1
唐山供电公司遵化供电公司城关镇供电所西留村镇东留村电网_东留村10# | 1
唐山供电公司遵化供电公司城关镇供电所西留村镇东留村电网_10kV黎河桥线黎河桥515东留村6号综合配电变压器 | 1
唐山供电公司遵化供电公司城关镇供电所西留村镇东留村电网_10kV白方寺线黎河桥518东留村7号综合配电变压器 | 1
唐山供电公司遵化供电公司城关镇供电所西留村镇东留村电网_10kV白方寺线黎河桥518东留村4号综合配电变压器 | 1
唐山供电公司遵化供电公司城关镇供电所西留村镇东留村电网_10kV白方寺线黎河桥518东留村3号综合配电变压器 | 1
唐山供电公司遵化供电公司城关镇供电所西留村镇东留村电网_10kV白方寺线黎河桥518东留村2号综合配电变压器 | 1
唐山供电公司遵化供电公司城关镇供电所西留村镇东留村10kV白方寺线黎河桥518东留村8号综合配电变压器 | 1
唐山供电公司遵化供电公司城关镇供电所西留村镇东留村10kV白方寺线黎河桥518东留村5号综合配电变压器 | 1
唐山供电公司遵化供电公司城关镇供电所西留村镇东留村10kV白方寺线黎河桥518东留村1号综合配电变压器 | 1
唐山供电公司遵化供电公司城关镇供电所西留村镇大杨庄电网_10kV十里铺线黎河桥511大杨庄3号综合配电变压器 | 1
唐山供电公司遵化供电公司城关镇供电所西留村镇大杨庄电网_10kV十里铺线黎河桥511大杨庄1号综合配电变压器 | 1
唐山供电公司遵化供电公司城关镇供电所西留村镇大杨庄10kV十里铺线黎河桥511大杨庄2号综合配电变压器 | 1
唐山供电公司遵化供电公司城关镇供电所西留村镇白方寺电网_白方寺4# | 1
唐山供电公司遵化供电公司城关镇供电所西留村镇白方寺电网_白方寺3# | 1
唐山供电公司遵化供电公司城关镇供电所西留村镇白方寺电网_10kV白方寺线黎河桥518白方寺2号综合配电变压器 | 1
唐山供电公司遵化供电公司城关镇供电所西留村镇白方寺电网_10kV白方寺线黎河桥518白方寺1号综合配电变压器 | 1
唐山供电公司遵化供电公司城关镇供电所崔家庄镇杨家庄电网_10kV牛家岭线崔家庄513杨家庄200kVA1号综合配电变压器 | 1
唐山供电公司遵化供电公司城关镇供电所崔家庄镇杨家庄电网_10kV牛家岭线崔家庄513杨家庄160kVA3号综合配电变压器 | 1
唐山供电公司遵化供电公司城关镇供电所崔家庄镇杨家庄电网_10kV崔家庄线崔家庄525杨家庄2号综合配电变压器 | 1
唐山供电公司遵化供电公司城关镇供电所崔家庄镇晏户新庄电网_10kV崔家庄线崔家庄525晏户新庄3号综合配电变压器 | 1
唐山供电公司遵化供电公司城关镇供电所崔家庄镇晏户新庄电网_10kV崔家庄线崔家庄525晏户新庄2号综合配电变压器 | 1
唐山供电公司遵化供电公司城关镇供电所崔家庄镇晏户新庄电网_10kV崔家庄线崔家庄525晏户新庄1号综合配电变压器 | 1
唐山供电公司遵化供电公司城关镇供电所崔家庄镇小良屯10kV建化线遵化512小良屯2号综合配电变压器 | 1
唐山供电公司遵化供电公司城关镇供电所崔家庄镇小良屯10kV建化线遵化512小良屯1号综合配电变压器 | 1
唐山供电公司遵化供电公司城关镇供电所崔家庄镇下港电网_下港4# | 1
唐山供电公司遵化供电公司城关镇供电所崔家庄镇下港电网_10kV穆家庄线建明521下港5#综合配电变压器 | 1
唐山供电公司遵化供电公司城关镇供电所崔家庄镇下港10kV黄台线崔家庄523 下港3号综合配电变压器 | 1
唐山供电公司遵化供电公司城关镇供电所崔家庄镇下港10kV黄台线崔家庄523 下港2号综合配电变压器 | 1
唐山供电公司遵化供电公司城关镇供电所崔家庄镇下港10kV黄台线崔家庄523 下港1号综合配电变压器 | 1
唐山供电公司遵化供电公司城关镇供电所崔家庄镇西小寨电网_西小寨6# | 1
唐山供电公司遵化供电公司城关镇供电所崔家庄镇西小寨电网_西小寨5# | 1
唐山供电公司遵化供电公司城关镇供电所崔家庄镇西小寨电网_10kV齐庄线黄台521西小寨3号综合配电变压器 | 1
唐山供电公司遵化供电公司城关镇供电所崔家庄镇西小寨电网_10kV齐庄线黄台521西小寨2号综合配电变压器 | 1
唐山供电公司遵化供电公司城关镇供电所崔家庄镇西小寨电网_10kV齐庄线黄台521西小寨1号综合配电变压器 | 1
唐山供电公司遵化供电公司城关镇供电所崔家庄镇西小寨电网_10kV军工线建明512西小寨4号配电变压器 | 1
唐山供电公司遵化供电公司城关镇供电所崔家庄镇西双城电网_10kV崔家庄线崔家庄525西双城4号综合配电变压器 | 1
唐山供电公司遵化供电公司城关镇供电所崔家庄镇西双城电网_10kV崔家庄线崔家庄525西双城3号综合配电变压器 | 1
唐山供电公司遵化供电公司城关镇供电所崔家庄镇西双城电网_10kV崔家庄线崔家庄525西双城2号综合配电变压器 | 1
唐山供电公司遵化供电公司城关镇供电所崔家庄镇西双城电网_10kV崔家庄线崔家庄525西双城1号综合配电变压器 | 1
唐山供电公司遵化供电公司城关镇供电所崔家庄镇西山10kV河北线黄台511西山2号综合配电变压器 | 1
唐山供电公司遵化供电公司城关镇供电所崔家庄镇西山10kV河北线黄台511西山1号综合配电变压器 | 1
唐山供电公司遵化供电公司城关镇供电所崔家庄镇西纪电网_10kV崔家庄线崔家庄525西纪2号综合配电变压器 | 1
唐山供电公司遵化供电公司城关镇供电所崔家庄镇西纪10kV崔家庄线崔家庄525西纪1号综合配电变压器 | 1
唐山供电公司遵化供电公司城关镇供电所崔家庄镇西二十电网_10kV齐庄线黄台521西二十2号综合配电变压器 | 1
唐山供电公司遵化供电公司城关镇供电所崔家庄镇西二十10kV齐庄线黄台521西二十1号综合配电变压器 | 1
唐山供电公司遵化供电公司城关镇供电所崔家庄镇三官庙电网_10kV崔家庄线崔家庄525三官庙3号综合配电变压器 | 1
唐山供电公司遵化供电公司城关镇供电所崔家庄镇三官庙电网_10kV崔家庄线崔家庄525三官庙2号综合配电变压器 | 1
唐山供电公司遵化供电公司城关镇供电所崔家庄镇三官庙电网_10kV崔家庄线崔家庄525三官庙1号综合配电变压器 | 1
唐山供电公司遵化供电公司城关镇供电所崔家庄镇前店电网_10kV河北线黄台511前店1号综合配电变压器 | 1
唐山供电公司遵化供电公司城关镇供电所崔家庄镇齐庄电网_10kV齐庄线黄台521齐庄2号综合配电变压器 | 1
唐山供电公司遵化供电公司城关镇供电所崔家庄镇齐庄电网_10kV齐庄线黄台521齐庄1号综合配电变压器 | 1
唐山供电公司遵化供电公司城关镇供电所崔家庄镇老辛庄电网_10kV建化线遵化512老辛庄5号综合配电变压器 | 1
唐山供电公司遵化供电公司城关镇供电所崔家庄镇老辛庄电网_10kV建化线遵化512老辛庄4号综合配电变压器 | 1
唐山供电公司遵化供电公司城关镇供电所崔家庄镇老辛庄电网_10kV建化线遵化512老辛庄1号综合配电变压器 | 1
唐山供电公司遵化供电公司城关镇供电所崔家庄镇老辛庄10kV建化线遵化512老辛庄3号综合配电变压器 | 1
唐山供电公司遵化供电公司城关镇供电所崔家庄镇老辛庄10kV建化线遵化512老辛庄2号综合配电变压器 | 1
唐山供电公司遵化供电公司城关镇供电所崔家庄镇黄台口村电网_黄台口3# | 1
唐山供电公司遵化供电公司城关镇供电所崔家庄镇黄台口村电网_10KV团练屯线黄台523黄台口2号综合配电变压器 | 1
唐山供电公司遵化供电公司城关镇供电所崔家庄镇黄台口村电网_10KV团练屯线黄台523黄台口1号综合配电变压器 | 1
唐山供电公司遵化供电公司城关镇供电所崔家庄镇黄台电网_黄台5# | 1
唐山供电公司遵化供电公司城关镇供电所崔家庄镇黄台电网_10KV团练屯线黄台523黄台6号综合配电变压器 | 1
唐山供电公司遵化供电公司城关镇供电所崔家庄镇黄台电网_10KV团练屯线黄台523黄台4号综合配电变压器 | 1
唐山供电公司遵化供电公司城关镇供电所崔家庄镇黄台电网_10KV团练屯线黄台523黄台2号综合配电变压器 | 1
唐山供电公司遵化供电公司城关镇供电所崔家庄镇黄台电网_10KV团练屯线黄台523黄台1号综合配电变压器 | 1
唐山供电公司遵化供电公司城关镇供电所崔家庄镇黄台电网_10KV团练屯线黄台523后窑3号综合配电变压器 | 1
唐山供电公司遵化供电公司城关镇供电所崔家庄镇黄台电网_10KV团练屯线黄台523后窑2号综合配电变压器 | 1
唐山供电公司遵化供电公司城关镇供电所崔家庄镇黄台电网_10KV团练屯线黄台523后窑1号综合配电变压器 | 1
唐山供电公司遵化供电公司城关镇供电所崔家庄镇黄台10KV团练屯线黄台523黄台3号综合配电变压器 | 1
唐山供电公司遵化供电公司城关镇供电所崔家庄镇后店电网_10kV河北线黄台511后店2号综合配电变压器 | 1
唐山供电公司遵化供电公司城关镇供电所崔家庄镇后店电网_10kV河北线黄台511后店1号综合配电变压器 | 1
唐山供电公司遵化供电公司城关镇供电所崔家庄镇河南电网_河南4# | 1
唐山供电公司遵化供电公司城关镇供电所崔家庄镇河南电网_10kV齐庄线黄台521河南1号综合配电变压器 | 1
唐山供电公司遵化供电公司城关镇供电所崔家庄镇河南电网_10kV河北线黄台511河南3号综合配电变压器 | 1
唐山供电公司遵化供电公司城关镇供电所崔家庄镇河南10kV河北线黄台511河南2号综合配电变压器 | 1
唐山供电公司遵化供电公司城关镇供电所崔家庄镇河北电网_10kV齐庄线黄台521河北1号综合配电变压器 | 1
唐山供电公司遵化供电公司城关镇供电所崔家庄镇东双城电网_东双城9# | 1
唐山供电公司遵化供电公司城关镇供电所崔家庄镇东双城电网_东双城8# | 1
唐山供电公司遵化供电公司城关镇供电所崔家庄镇东双城电网_东双城7# | 1
唐山供电公司遵化供电公司城关镇供电所崔家庄镇东双城电网_东双城6# | 1
唐山供电公司遵化供电公司城关镇供电所崔家庄镇东双城电网_东双城12# | 1
唐山供电公司遵化供电公司城关镇供电所崔家庄镇东双城电网_东双城11# | 1
唐山供电公司遵化供电公司城关镇供电所崔家庄镇东双城电网_东双城10# | 1
唐山供电公司遵化供电公司城关镇供电所崔家庄镇东双城10kV黄台线崔家庄523 东双城5号综合配电变压器 | 1
唐山供电公司遵化供电公司城关镇供电所崔家庄镇东双城10kV黄台线崔家庄523 东双城4号综合配电变压器 | 1
唐山供电公司遵化供电公司城关镇供电所崔家庄镇东双城10kV黄台线崔家庄523 东双城3号综合配电变压器 | 1
唐山供电公司遵化供电公司城关镇供电所崔家庄镇东双城10kV黄台线崔家庄523 东双城2号综合配电变压器 | 1
唐山供电公司遵化供电公司城关镇供电所崔家庄镇东双城10kV黄台线崔家庄523 东双城1号综合配电变压器 | 1
唐山供电公司遵化供电公司城关镇供电所崔家庄镇东祁庄电网_东祁庄3# | 1
唐山供电公司遵化供电公司城关镇供电所崔家庄镇东纪电网_10kV崔家庄线崔家庄525东纪2号综合配电变压器 | 1
唐山供电公司遵化供电公司城关镇供电所崔家庄镇东纪10kV崔家庄线崔家庄525东纪1号综合配电变压器 | 1
唐山供电公司遵化供电公司城关镇供电所崔家庄镇东二十电网_10kV齐庄线黄台521东二十6号综合配电变压器 | 1
唐山供电公司遵化供电公司城关镇供电所崔家庄镇东二十电网_10kV齐庄线黄台521东二十5号综合配电变压器 | 1
唐山供电公司遵化供电公司城关镇供电所崔家庄镇东二十电网_10kV齐庄线黄台521东二十4号配电变压器 | 1
唐山供电公司遵化供电公司城关镇供电所崔家庄镇东二十电网_10kV齐庄线黄台521东二十3号综合配电变压器 | 1
唐山供电公司遵化供电公司城关镇供电所崔家庄镇东二十电网_10kV齐庄线黄台521东二十2号综合配电变压器 | 1
唐山供电公司遵化供电公司城关镇供电所崔家庄镇东二十电网_10kV齐庄线黄台521东二十1号综合配电变压器 | 1
唐山供电公司遵化供电公司城关镇供电所崔家庄镇大柳树电网_10kV崔家庄线崔家庄525大柳树3号综合配电变压器 | 1
唐山供电公司遵化供电公司城关镇供电所崔家庄镇大柳树电网_10kV崔家庄线崔家庄525大柳树2号综合配电变压器 | 1
唐山供电公司遵化供电公司城关镇供电所崔家庄镇大柳树电网_10kV崔家庄线崔家庄525大柳树1号综合配电变压器 | 1
唐山供电公司遵化供电公司城关镇供电所崔家庄镇崔家庄电网_10kV崔家庄线崔家庄525崔家庄4号综合配电变压器 | 1
唐山供电公司遵化供电公司城关镇供电所崔家庄镇崔家庄电网_10kV崔家庄线崔家庄525崔家庄1号综合配电变压器 | 1
唐山供电公司遵化供电公司城关镇供电所崔家庄镇崔家庄变电站电网_崔家庄电锅炉公用 | 1
唐山供电公司遵化供电公司城关镇供电所崔家庄镇崔家庄10kV崔家庄线崔家庄525崔家庄3号综合配电变压器 | 1
唐山供电公司遵化供电公司城关镇供电所崔家庄镇崔家庄10kV崔家庄线崔家庄525崔家庄2号综合配电变压器 | 1
唐山供电公司遵化供电公司城关镇供电所城关镇遵化工商分局电网_10kV二里线遵化522遵化工商分局500kVA公用配电变压器 | 1
唐山供电公司遵化供电公司城关镇供电所城关镇遵化变电站电网_10kV遵热线遵化514变电站公用配电变压器 | 1
唐山供电公司遵化供电公司城关镇供电所城关镇紫荆华府10kV一中线遵化516紫荆华府4号公用箱变4#母线间隔配电变压器 | 1
唐山供电公司遵化供电公司城关镇供电所城关镇紫荆华府10kV一中线遵化516紫荆华府3号公用箱变4#母线间隔配电变压器 | 1
唐山供电公司遵化供电公司城关镇供电所城关镇紫荆华府10kV一中线遵化516紫荆华府2号公用箱变4#母线间隔配电变压器 | 1
唐山供电公司遵化供电公司城关镇供电所城关镇紫荆华府10kV一中线遵化516紫荆华府1号公用箱变4#母线间隔配电变压器 | 1
唐山供电公司遵化供电公司城关镇供电所城关镇庄户电网_庄户3# | 1
唐山供电公司遵化供电公司城关镇供电所城关镇庄户电网_10kV黄园线黄台513庄户2号综合配电变压器 | 1
唐山供电公司遵化供电公司城关镇供电所城关镇庄户电网_10kV黄园线黄台513庄户1号综合配电变压器 | 1
唐山供电公司遵化供电公司城关镇供电所城关镇张家窑电网_10kV宏伟名都线黎河桥516张家窑3号配电变压器 | 1
唐山供电公司遵化供电公司城关镇供电所城关镇张家坎村电网_张家坎5# | 1
唐山供电公司遵化供电公司城关镇供电所城关镇张家坎村电网_10kV遵热线遵化514张家坎4号综合配电变压器 | 1
唐山供电公司遵化供电公司城关镇供电所城关镇张家坎村电网_10kV遵热线遵化514张家坎2号综合配电变压器 | 1
唐山供电公司遵化供电公司城关镇供电所城关镇张家坎村电网_10kV遵热线遵化514张家坎1号综合配电变压器 | 1
唐山供电公司遵化供电公司城关镇供电所城关镇张家坎村电网_10kV东二环线上石河511张家坎3号综合配电变压器 | 1
唐山供电公司遵化供电公司城关镇供电所城关镇学庄子电网_学庄子6# | 1
唐山供电公司遵化供电公司城关镇供电所城关镇学庄子电网_10kV黎河桥线黎河桥515学庄子5号综合配电变压器 | 1
唐山供电公司遵化供电公司城关镇供电所城关镇学庄子电网_10kV黎河桥线黎河桥515学庄子4号综合配电变压器 | 1
唐山供电公司遵化供电公司城关镇供电所城关镇学庄子电网_10kV黎河桥线黎河桥515学庄子3号综合配电变压器 | 1
唐山供电公司遵化供电公司城关镇供电所城关镇学庄子电网_10kV黎河桥线黎河桥515学庄子2号综合配电变压器 | 1
唐山供电公司遵化供电公司城关镇供电所城关镇学庄子电网_10kV黄园线黄台513学庄子1号综合配电变压器 | 1
唐山供电公司遵化供电公司城关镇供电所城关镇修理部电网_10kV大草店线山里各庄513修理部公用配电变压器 | 1
唐山供电公司遵化供电公司城关镇供电所城关镇新立庄电网_新立庄3# | 1
唐山供电公司遵化供电公司城关镇供电所城关镇新立庄电网_10kV宏伟名都线黎河桥516辛立庄200kVA1号配电变压器 | 1
唐山供电公司遵化供电公司城关镇供电所城关镇新立庄电网_10kV二里线遵化522辛立庄2号综合配电变压器 | 1
唐山供电公司遵化供电公司城关镇供电所城关镇谢庄子电网_谢庄子6# | 1
唐山供电公司遵化供电公司城关镇供电所城关镇谢庄子电网_谢庄子5# | 1
唐山供电公司遵化供电公司城关镇供电所城关镇谢庄子电网_10kV二里线遵化522谢庄子3号综合配电变压器 | 1
唐山供电公司遵化供电公司城关镇供电所城关镇谢庄子电网_10kV二里线遵化522谢庄子2号综合配电变压器 | 1
唐山供电公司遵化供电公司城关镇供电所城关镇谢庄子电网_10kV二里线遵化522谢庄子200kVA1号综合配电变压器 | 1
唐山供电公司遵化供电公司城关镇供电所城关镇谢庄子电网_10kV二里线遵化522谢庄子100kVA4号综合配电变压器 | 1
唐山供电公司遵化供电公司城关镇供电所城关镇小河电网_小河4# | 1
唐山供电公司遵化供电公司城关镇供电所城关镇小河电网_10kV西关线黎河桥517 小河3号综合配电变压器 | 1
唐山供电公司遵化供电公司城关镇供电所城关镇小河电网_10kV天之润线上石河528小河1号综合配电变压器 | 1
唐山供电公司遵化供电公司城关镇供电所城关镇小河10kV天之润线上石河528小河2号综合配电变压器 | 1
唐山供电公司遵化供电公司城关镇供电所城关镇小二里电网_小二里7# | 1
唐山供电公司遵化供电公司城关镇供电所城关镇小二里电网_10kV遵热线遵化514小二里4号综合配电变压器 | 1
唐山供电公司遵化供电公司城关镇供电所城关镇小二里电网_10kV市区I线遵化513小二里160kVA6号综合配电变压器 | 1
唐山供电公司遵化供电公司城关镇供电所城关镇小二里电网_10kV市区I线遵化513小二里160kVA3号综合配电变压器 | 1
唐山供电公司遵化供电公司城关镇供电所城关镇小二里电网_10kV二里线遵化522小二里1号综合配电变压器 | 1
唐山供电公司遵化供电公司城关镇供电所城关镇小二里10kV二里线遵化522小二里5号综合配电变压器 | 1
唐山供电公司遵化供电公司城关镇供电所城关镇小二里10kV二里线遵化522小二里2号综合配电变压器 | 1
唐山供电公司遵化供电公司城关镇供电所城关镇小草店电网_小草店7# | 1
唐山供电公司遵化供电公司城关镇供电所城关镇小草店电网_小草店11# | 1
唐山供电公司遵化供电公司城关镇供电所城关镇小草店电网_小草店10# | 1
唐山供电公司遵化供电公司城关镇供电所城关镇小草店电网_10kV黎河桥线黎河桥515小草店9号综合配电变压器 | 1
唐山供电公司遵化供电公司城关镇供电所城关镇小草店电网_10kV黎河桥线黎河桥515小草店6号综合配电变压器 | 1
唐山供电公司遵化供电公司城关镇供电所城关镇小草店电网_10kV黎河桥线黎河桥515小草店5号综合配电变压器 | 1
唐山供电公司遵化供电公司城关镇供电所城关镇小草店电网_10kV黎河桥线黎河桥515小草店3号综合配电变压器 | 1
唐山供电公司遵化供电公司城关镇供电所城关镇小草店电网_10kV黎河桥线黎河桥515小草店2号综合配电变压器 | 1
唐山供电公司遵化供电公司城关镇供电所城关镇小草店电网_10kV黎河桥线黎河桥515小草店1号综合配电变压器 | 1
唐山供电公司遵化供电公司城关镇供电所城关镇小草店10kV黎河桥线黎河桥515小草店8号综合配电变压器 | 1
唐山供电公司遵化供电公司城关镇供电所城关镇小草店10kV黎河桥线黎河桥515小草店4号综合配电变压器 | 1
唐山供电公司遵化供电公司城关镇供电所城关镇五里屯电网_10kV辛庄子线黎河桥523五里屯小区公用配电变压器 | 1
唐山供电公司遵化供电公司城关镇供电所城关镇团练屯电网_团练屯8# | 1
唐山供电公司遵化供电公司城关镇供电所城关镇团练屯电网_团练屯11# | 1
唐山供电公司遵化供电公司城关镇供电所城关镇团练屯电网_团练屯10# | 1
唐山供电公司遵化供电公司城关镇供电所城关镇团练屯电网_10KV团练屯线黄台523团练屯7号综合配电变压器 | 1
唐山供电公司遵化供电公司城关镇供电所城关镇团练屯电网_10KV团练屯线黄台523团练屯4号综合配电变压器 | 1
唐山供电公司遵化供电公司城关镇供电所城关镇团练屯电网_10KV团练屯线黄台523团练屯3号综合配电变压器 | 1
唐山供电公司遵化供电公司城关镇供电所城关镇团练屯电网_10KV团练屯线黄台523团练屯2号综合配电变压器 | 1
唐山供电公司遵化供电公司城关镇供电所城关镇团练屯电网_10KV团练屯线黄台523团练屯1号综合配电变压器 | 1
唐山供电公司遵化供电公司城关镇供电所城关镇团练屯电网_10kV黄园线黄台513团练屯9号综合配电变压器 | 1
唐山供电公司遵化供电公司城关镇供电所城关镇团练屯电网_10kV黄园线黄台513团练屯5号综合配电变压器 | 1
唐山供电公司遵化供电公司城关镇供电所城关镇铁山岭电网_10kV建化线遵化512铁山岭100kVA2号综合配电变压器 | 1
唐山供电公司遵化供电公司城关镇供电所城关镇铁山岭10kV建化线遵化512铁山岭5号综合配电变压器 | 1
唐山供电公司遵化供电公司城关镇供电所城关镇铁山岭10kV建化线遵化512铁山岭4号综合配电变压器 | 1
唐山供电公司遵化供电公司城关镇供电所城关镇铁山岭10kV建化线遵化512铁山岭3号综合配电变压器 | 1
唐山供电公司遵化供电公司城关镇供电所城关镇铁山岭10kV建化线遵化512铁山岭1号综合配电变压器 | 1
唐山供电公司遵化供电公司城关镇供电所城关镇田庄电网_田庄5# | 1
唐山供电公司遵化供电公司城关镇供电所城关镇田庄电网_田庄4# | 1
唐山供电公司遵化供电公司城关镇供电所城关镇田庄电网_10kV东二环线上石河511田庄2号综合配电变压器 | 1
唐山供电公司遵化供电公司城关镇供电所城关镇田庄电网_10kV东二环线上石河511田庄1号综合配电变压器 | 1
唐山供电公司遵化供电公司城关镇供电所城关镇田庄10kV东二环线上石河511田庄3号配电变压器 | 1
唐山供电公司遵化供电公司城关镇供电所城关镇上台子电网_10kV二里线遵化522上台子2号综合配电变压器 | 1
唐山供电公司遵化供电公司城关镇供电所城关镇上台子10kV二里线遵化522上台子3号综合配电变压器 | 1
唐山供电公司遵化供电公司城关镇供电所城关镇上台子10kV二里线遵化522上台子1号综合配电变压器 | 1
唐山供电公司遵化供电公司城关镇供电所城关镇仁爱公用电网_仁爱公用 | 1
唐山供电公司遵化供电公司城关镇供电所城关镇璞樾风华电网_10kV遵热线遵化514璞樾风华5#公用配电变压器 | 1
唐山供电公司遵化供电公司城关镇供电所城关镇璞樾风华电网_10kV遵热线遵化514璞樾风华4#公用配电变压器 | 1
唐山供电公司遵化供电公司城关镇供电所城关镇璞樾风华电网_10kV遵热线遵化514璞樾风华3#公用配电变压器 | 1
唐山供电公司遵化供电公司城关镇供电所城关镇璞樾风华电网_10kV遵热线遵化514璞樾风华2#公用配电变压器 | 1
唐山供电公司遵化供电公司城关镇供电所城关镇璞樾风华电网_10kV遵热线遵化514璞樾风华1#公用配电变压器 | 1
唐山供电公司遵化供电公司城关镇供电所城关镇配种站10kV大草店线山里各庄513配种站公用配电变压器 | 1
唐山供电公司遵化供电公司城关镇供电所城关镇南台电网_南台7号变压器间隔配电变压器 | 1
唐山供电公司遵化供电公司城关镇供电所城关镇南台电网_南台6号变压器间隔配电变压器 | 1
唐山供电公司遵化供电公司城关镇供电所城关镇南台电网_10kV二里线遵化522南台5号综合配电变压器 | 1
唐山供电公司遵化供电公司城关镇供电所城关镇南台电网_10kV二里线遵化522南台4号综合配电变压器 | 1
唐山供电公司遵化供电公司城关镇供电所城关镇南台电网_10kV二里线遵化522南台3号综合配电变压器 | 1
唐山供电公司遵化供电公司城关镇供电所城关镇民主菜地电网_10kV西关线黎河桥517民主菜地160kVA1号综合配电变压器 | 1
唐山供电公司遵化供电公司城关镇供电所城关镇力田庄电网_力田庄4# | 1
唐山供电公司遵化供电公司城关镇供电所城关镇力田庄电网_10kV东二环线上石河511力田庄2号综合配电变压器 | 1
唐山供电公司遵化供电公司城关镇供电所城关镇力田庄电网_10kV东二环线上石河511力田庄1号综合配电变压器 | 1
唐山供电公司遵化供电公司城关镇供电所城关镇黎河桥电网_10kV黎河桥线黎河桥515黎河桥公用配电变压器 | 1
唐山供电公司遵化供电公司城关镇供电所城关镇矿山小区电网_矿山小区 | 1
唐山供电公司遵化供电公司城关镇供电所城关镇矿山电网_10kV黎河桥线黎河桥515矿山公用配电变压器 | 1
唐山供电公司遵化供电公司城关镇供电所城关镇解放电网_10kV遵热线遵化514解放1号综合配电变压器 | 1
唐山供电公司遵化供电公司城关镇供电所城关镇教厂电网_教厂12号间隔配电变压器 | 1
唐山供电公司遵化供电公司城关镇供电所城关镇教厂电网_教厂11号变压器间隔配电变压器 | 1
唐山供电公司遵化供电公司城关镇供电所城关镇教厂电网_10kV遵热线遵化514教厂9号综合配电变压器 | 1
唐山供电公司遵化供电公司城关镇供电所城关镇教厂电网_10kV遵热线遵化514教厂5号综合配电变压器 | 1
唐山供电公司遵化供电公司城关镇供电所城关镇教厂电网_10kV遵热线遵化514教厂1号综合配电变压器 | 1
唐山供电公司遵化供电公司城关镇供电所城关镇教厂电网_10kV一中线遵化516教厂8号综合配电变压器 | 1
唐山供电公司遵化供电公司城关镇供电所城关镇教厂电网_10kV市区Ⅱ线遵化523教厂100kVA3号综合配电变压器 | 1
唐山供电公司遵化供电公司城关镇供电所城关镇教厂10kV遵热线遵化514教厂2号综合配电变压器 | 1
唐山供电公司遵化供电公司城关镇供电所城关镇教厂10kV一中线遵化516教厂6号综合配电变压器 | 1
唐山供电公司遵化供电公司城关镇供电所城关镇教厂10kV唐百线上石河512教厂4号综合配电变压器 | 1
唐山供电公司遵化供电公司城关镇供电所城关镇火化厂电网_10kV大草店线山里各庄513火化厂公用配电变压器 | 1
唐山供电公司遵化供电公司城关镇供电所城关镇后杨庄电网_10kV黄园线黄台513后杨庄2号综合配电变压器 | 1
唐山供电公司遵化供电公司城关镇供电所城关镇后杨庄10kV黄园线黄台513后杨庄1号综合配电变压器 | 1
唐山供电公司遵化供电公司城关镇供电所城关镇何家园电网_10kV西关线黎河桥517何家园160kVA1号综合配电变压器 | 1
唐山供电公司遵化供电公司城关镇供电所城关镇何家园电网_10kV西关线黎河桥517何家园100kVA2号综合配电变压器 | 1
唐山供电公司遵化供电公司城关镇供电所城关镇东坝电网_10kV遵热线遵化514东坝4号综合配电变压器 | 1
唐山供电公司遵化供电公司城关镇供电所城关镇东坝电网_10kV市区I线遵化513东坝100kVA5号综合配电变压器 | 1
唐山供电公司遵化供电公司城关镇供电所城关镇电力库电网_10kV黎河桥线黎河桥515电力库公用配电变压器 | 1
唐山供电公司遵化供电公司城关镇供电所城关镇大营子电网_10kV西关线黎河桥517大营子50kVA3号综合配电变压器 | 1
唐山供电公司遵化供电公司城关镇供电所城关镇大营子电网_10kV西关线黎河桥517大营子50kVA2号综合配电变压器 | 1
唐山供电公司遵化供电公司城关镇供电所城关镇大营子电网_10kV西关线黎河桥517大营子100kVA1号综合配电变压器 | 1
唐山供电公司遵化供电公司城关镇供电所城关镇大二里电网_大二里9# | 1
唐山供电公司遵化供电公司城关镇供电所城关镇大二里电网_大二里7# | 1
唐山供电公司遵化供电公司城关镇供电所城关镇大二里电网_大二里6# | 1
唐山供电公司遵化供电公司城关镇供电所城关镇大二里电网_10kV黄园线黄台513大二里5号综合配电变压器 | 1
唐山供电公司遵化供电公司城关镇供电所城关镇大二里电网_10kV黄园线黄台513大二里3号综合配电变压器 | 1
唐山供电公司遵化供电公司城关镇供电所城关镇大二里电网_10kV二里线遵化522大二里8号综合配电变压器 | 1
唐山供电公司遵化供电公司城关镇供电所城关镇大二里电网_10kV二里线遵化522大二里4号综合配电变压器 | 1
唐山供电公司遵化供电公司城关镇供电所城关镇大二里电网_10kV二里线遵化522大二里2号综合配电变压器 | 1
唐山供电公司遵化供电公司城关镇供电所城关镇大二里电网_10kV二里线遵化522大二里200kVA1号综合配电变压器 | 1
唐山供电公司遵化供电公司城关镇供电所城关镇大草店电网_10kV黎河桥线黎河桥515大草店1号综合配电变压器 | 1
唐山供电公司遵化供电公司城关镇供电所城关镇大草店电网_10kV黄园线黄台513大草店3号综合配电变压器 | 1
唐山供电公司遵化供电公司城关镇供电所城关镇大草店电网_10kV黄园线黄台513大草店2号综合配电变压器 | 1
唐山供电公司遵化供电公司城关镇供电所城关镇大草店10kV黎河桥线黎河桥515大草店4号综合配电变压器 | 1
唐山供电公司遵化供电公司城关镇供电所城关镇畜牧养鱼厂电网_畜牧养鱼厂公用 | 1
唐山供电公司遵化供电公司城关镇供电所城关镇蔡家岭电网_蔡家岭6# | 1
唐山供电公司遵化供电公司城关镇供电所城关镇蔡家岭电网_蔡家岭5# | 1
唐山供电公司遵化供电公司城关镇供电所城关镇蔡家岭电网_蔡家岭4# | 1
唐山供电公司遵化供电公司城关镇供电所城关镇蔡家岭电网_蔡家岭3# | 1
唐山供电公司遵化供电公司城关镇供电所城关镇蔡家岭电网_蔡家岭2# | 1
唐山供电公司遵化供电公司城关镇供电所城关镇蔡家岭电网_蔡家岭1# | 1
唐山供电公司遵化供电公司城关镇供电所城关镇北长城公寓电网_北长城公寓2# | 1
唐山供电公司遵化供电公司城关镇供电所城关镇北长城公寓电网_北长城公寓 | 1
唐山供电公司遵化供电公司城关镇供电所城关镇北二里电网_北二里6# | 1
唐山供电公司遵化供电公司城关镇供电所城关镇北二里电网_北二里2# | 1
唐山供电公司遵化供电公司城关镇供电所城关镇北二里电网_10kV唐百线上石河512北二里4号综合配电变压器 | 1
唐山供电公司遵化供电公司城关镇供电所城关镇北二里电网_10kV唐百线上石河512北二里3号综合配电变压器 | 1
唐山供电公司遵化供电公司城关镇供电所城关镇北二里电网_10kV北滦线北郊512北二里1号综合配电变压器 | 1
唐山供电公司遵化供电公司堡子店镇供电所兴旺寨乡朱岭村电网_朱岭4# | 1
唐山供电公司遵化供电公司堡子店镇供电所兴旺寨乡朱岭村电网_朱岭3# | 1
唐山供电公司遵化供电公司堡子店镇供电所兴旺寨乡朱岭村电网_朱岭2# | 1
唐山供电公司遵化供电公司堡子店镇供电所兴旺寨乡朱岭村电网_朱岭1# | 1
唐山供电公司遵化供电公司堡子店镇供电所兴旺寨乡獐子峪村电网_獐子峪3# | 1
唐山供电公司遵化供电公司堡子店镇供电所兴旺寨乡獐子峪村电网_獐子峪2# | 1
唐山供电公司遵化供电公司堡子店镇供电所兴旺寨乡獐子峪村电网_獐子峪1# | 1
唐山供电公司遵化供电公司堡子店镇供电所兴旺寨乡张庄子村电网_张庄子电3# | 1
唐山供电公司遵化供电公司堡子店镇供电所兴旺寨乡张庄子村电网_张庄子电2# | 1
唐山供电公司遵化供电公司堡子店镇供电所兴旺寨乡张庄子村电网_张庄子电1# | 1
唐山供电公司遵化供电公司堡子店镇供电所兴旺寨乡张庄子村电网_张庄子3# | 1
唐山供电公司遵化供电公司堡子店镇供电所兴旺寨乡张庄子村电网_张庄子2# | 1
唐山供电公司遵化供电公司堡子店镇供电所兴旺寨乡张庄子村电网_张庄子1# | 1
唐山供电公司遵化供电公司堡子店镇供电所兴旺寨乡张家坎村电网_张家坎2# | 1
唐山供电公司遵化供电公司堡子店镇供电所兴旺寨乡张家坎村电网_张家坎1# | 1
唐山供电公司遵化供电公司堡子店镇供电所兴旺寨乡野瓠山村电网_野瓠山4# | 1
唐山供电公司遵化供电公司堡子店镇供电所兴旺寨乡野瓠山村电网_野瓠山3# | 1
唐山供电公司遵化供电公司堡子店镇供电所兴旺寨乡野瓠山村电网_野瓠山2# | 1
唐山供电公司遵化供电公司堡子店镇供电所兴旺寨乡野瓠山村电网_野瓠山1# | 1
唐山供电公司遵化供电公司堡子店镇供电所兴旺寨乡兴旺寨村兴旺寨9#台区 | 1
唐山供电公司遵化供电公司堡子店镇供电所兴旺寨乡兴旺寨村电网_兴旺寨电力站 | 1
唐山供电公司遵化供电公司堡子店镇供电所兴旺寨乡兴旺寨村电网_兴旺寨8# | 1
唐山供电公司遵化供电公司堡子店镇供电所兴旺寨乡兴旺寨村电网_兴旺寨7# | 1
唐山供电公司遵化供电公司堡子店镇供电所兴旺寨乡兴旺寨村电网_兴旺寨6# | 1
唐山供电公司遵化供电公司堡子店镇供电所兴旺寨乡兴旺寨村电网_兴旺寨5# | 1
唐山供电公司遵化供电公司堡子店镇供电所兴旺寨乡兴旺寨村电网_兴旺寨4# | 1
唐山供电公司遵化供电公司堡子店镇供电所兴旺寨乡兴旺寨村电网_兴旺寨3# | 1
唐山供电公司遵化供电公司堡子店镇供电所兴旺寨乡兴旺寨村电网_兴旺寨2# | 1
唐山供电公司遵化供电公司堡子店镇供电所兴旺寨乡兴旺寨村电网_兴旺寨1# | 1
唐山供电公司遵化供电公司堡子店镇供电所兴旺寨乡西达峪村西达峪8#台区 | 1
唐山供电公司遵化供电公司堡子店镇供电所兴旺寨乡西达峪村西达峪7#台区 | 1
唐山供电公司遵化供电公司堡子店镇供电所兴旺寨乡西达峪村电网_西达峪5# | 1
唐山供电公司遵化供电公司堡子店镇供电所兴旺寨乡西达峪村电网_西达峪4# | 1
唐山供电公司遵化供电公司堡子店镇供电所兴旺寨乡西达峪村电网_西达峪3# | 1
唐山供电公司遵化供电公司堡子店镇供电所兴旺寨乡西达峪村电网_西达峪2# | 1
唐山供电公司遵化供电公司堡子店镇供电所兴旺寨乡西达峪村电网_西达峪1# | 1
唐山供电公司遵化供电公司堡子店镇供电所兴旺寨乡王爷陵村电网_王爷陵5# | 1
唐山供电公司遵化供电公司堡子店镇供电所兴旺寨乡王爷陵村电网_王爷陵4# | 1
唐山供电公司遵化供电公司堡子店镇供电所兴旺寨乡王爷陵村电网_王爷陵3# | 1
唐山供电公司遵化供电公司堡子店镇供电所兴旺寨乡王爷陵村电网_王爷陵2# | 1
唐山供电公司遵化供电公司堡子店镇供电所兴旺寨乡王爷陵村电网_王爷陵1# | 1
唐山供电公司遵化供电公司堡子店镇供电所兴旺寨乡万福庄村电网_万福庄3# | 1
唐山供电公司遵化供电公司堡子店镇供电所兴旺寨乡万福庄村电网_万福庄2# | 1
唐山供电公司遵化供电公司堡子店镇供电所兴旺寨乡万福庄村电网_万福庄1# | 1
唐山供电公司遵化供电公司堡子店镇供电所兴旺寨乡史家坨村电网_史家坨4# | 1
唐山供电公司遵化供电公司堡子店镇供电所兴旺寨乡史家坨村电网_史家坨3# | 1
唐山供电公司遵化供电公司堡子店镇供电所兴旺寨乡史家坨村电网_史家坨2# | 1
唐山供电公司遵化供电公司堡子店镇供电所兴旺寨乡史家坨村电网_史家坨1# | 1
唐山供电公司遵化供电公司堡子店镇供电所兴旺寨乡石头营村电网_石头营3# | 1
唐山供电公司遵化供电公司堡子店镇供电所兴旺寨乡石头营村电网_石头营2# | 1
唐山供电公司遵化供电公司堡子店镇供电所兴旺寨乡石头营村电网_石头营1# | 1
唐山供电公司遵化供电公司堡子店镇供电所兴旺寨乡石人沟村电网_石人沟3# | 1
唐山供电公司遵化供电公司堡子店镇供电所兴旺寨乡石人沟村电网_石人沟2# | 1
唐山供电公司遵化供电公司堡子店镇供电所兴旺寨乡石人沟村电网_石人沟1# | 1
唐山供电公司遵化供电公司堡子店镇供电所兴旺寨乡十八里村电网_看守所公用 | 1
唐山供电公司遵化供电公司堡子店镇供电所兴旺寨乡沙坡峪村电网_沙坡峪4# | 1
唐山供电公司遵化供电公司堡子店镇供电所兴旺寨乡沙坡峪村电网_沙坡峪3# | 1
唐山供电公司遵化供电公司堡子店镇供电所兴旺寨乡沙坡峪村电网_沙坡峪2# | 1
唐山供电公司遵化供电公司堡子店镇供电所兴旺寨乡沙坡峪村电网_沙坡峪1# | 1
唐山供电公司遵化供电公司堡子店镇供电所兴旺寨乡钱屯村电网_钱屯3# | 1
唐山供电公司遵化供电公司堡子店镇供电所兴旺寨乡钱屯村电网_钱屯2# | 1
唐山供电公司遵化供电公司堡子店镇供电所兴旺寨乡钱屯村电网_钱屯1# | 1
唐山供电公司遵化供电公司堡子店镇供电所兴旺寨乡美城寺村电网_美城寺2# | 1
唐山供电公司遵化供电公司堡子店镇供电所兴旺寨乡美城寺村电网_美城寺 | 1
唐山供电公司遵化供电公司堡子店镇供电所兴旺寨乡毛家厂村毛家厂3#台区 | 1
唐山供电公司遵化供电公司堡子店镇供电所兴旺寨乡毛家厂村电网_毛家厂2# | 1
唐山供电公司遵化供电公司堡子店镇供电所兴旺寨乡毛家厂村电网_毛家厂1# | 1
唐山供电公司遵化供电公司堡子店镇供电所兴旺寨乡马南营村电网_马南营4# | 1
唐山供电公司遵化供电公司堡子店镇供电所兴旺寨乡马南营村电网_马南营3# | 1
唐山供电公司遵化供电公司堡子店镇供电所兴旺寨乡马南营村电网_马南营2# | 1
唐山供电公司遵化供电公司堡子店镇供电所兴旺寨乡马南营村电网_马南营1# | 1
唐山供电公司遵化供电公司堡子店镇供电所兴旺寨乡马北营村电网_马北营6# | 1
唐山供电公司遵化供电公司堡子店镇供电所兴旺寨乡马北营村电网_马北营5# | 1
唐山供电公司遵化供电公司堡子店镇供电所兴旺寨乡马北营村电网_马北营4# | 1
唐山供电公司遵化供电公司堡子店镇供电所兴旺寨乡马北营村电网_马北营3# | 1
唐山供电公司遵化供电公司堡子店镇供电所兴旺寨乡马北营村电网_马北营2# | 1
唐山供电公司遵化供电公司堡子店镇供电所兴旺寨乡马北营村电网_马北营1# | 1
唐山供电公司遵化供电公司堡子店镇供电所兴旺寨乡龙须寨村电网_龙须寨2# | 1
唐山供电公司遵化供电公司堡子店镇供电所兴旺寨乡龙须寨村电网_龙须寨1# | 1
唐山供电公司遵化供电公司堡子店镇供电所兴旺寨乡恋乡小镇电网_茗香园1# | 1
唐山供电公司遵化供电公司堡子店镇供电所兴旺寨乡恋乡小镇电网_恋乡小镇7# | 1
唐山供电公司遵化供电公司堡子店镇供电所兴旺寨乡恋乡小镇电网_恋乡小镇6# | 1
唐山供电公司遵化供电公司堡子店镇供电所兴旺寨乡恋乡小镇电网_恋乡小镇5# | 1
唐山供电公司遵化供电公司堡子店镇供电所兴旺寨乡恋乡小镇电网_恋乡小镇4# | 1
唐山供电公司遵化供电公司堡子店镇供电所兴旺寨乡恋乡小镇电网_恋乡小镇3# | 1
唐山供电公司遵化供电公司堡子店镇供电所兴旺寨乡恋乡小镇电网_恋乡小镇2# | 1
唐山供电公司遵化供电公司堡子店镇供电所兴旺寨乡恋乡小镇电网_恋乡小镇1# | 1
唐山供电公司遵化供电公司堡子店镇供电所兴旺寨乡里冷村电网_里冷4# | 1
唐山供电公司遵化供电公司堡子店镇供电所兴旺寨乡里冷村电网_里冷3# | 1
唐山供电公司遵化供电公司堡子店镇供电所兴旺寨乡里冷村电网_里冷2# | 1
唐山供电公司遵化供电公司堡子店镇供电所兴旺寨乡里冷村电网_里冷1# | 1
唐山供电公司遵化供电公司堡子店镇供电所兴旺寨乡黄土岗村电网_黄土岗电2# | 1
唐山供电公司遵化供电公司堡子店镇供电所兴旺寨乡黄土岗村电网_黄土岗电1# | 1
唐山供电公司遵化供电公司堡子店镇供电所兴旺寨乡黄土岗村电网_黄土岗 | 1
唐山供电公司遵化供电公司堡子店镇供电所兴旺寨乡化石峪村电网_化石峪2# | 1
唐山供电公司遵化供电公司堡子店镇供电所兴旺寨乡化石峪村电网_化石峪1# | 1
唐山供电公司遵化供电公司堡子店镇供电所兴旺寨乡花椒园村电网_花椒园5# | 1
唐山供电公司遵化供电公司堡子店镇供电所兴旺寨乡花椒园村电网_花椒园4# | 1
唐山供电公司遵化供电公司堡子店镇供电所兴旺寨乡花椒园村电网_花椒园3# | 1
唐山供电公司遵化供电公司堡子店镇供电所兴旺寨乡花椒园村电网_花椒园2# | 1
唐山供电公司遵化供电公司堡子店镇供电所兴旺寨乡花椒园村电网_花椒园1# | 1
唐山供电公司遵化供电公司堡子店镇供电所兴旺寨乡胡家青村电网_胡家青2# | 1
唐山供电公司遵化供电公司堡子店镇供电所兴旺寨乡胡家青村电网_胡家青1# | 1
唐山供电公司遵化供电公司堡子店镇供电所兴旺寨乡后肖庄村电网_后肖庄3# | 1
唐山供电公司遵化供电公司堡子店镇供电所兴旺寨乡后肖庄村电网_后肖庄2# | 1
唐山供电公司遵化供电公司堡子店镇供电所兴旺寨乡后肖庄村电网_后肖庄1# | 1
唐山供电公司遵化供电公司堡子店镇供电所兴旺寨乡何家峪村何家峪9#台区 | 1
唐山供电公司遵化供电公司堡子店镇供电所兴旺寨乡何家峪村何家峪8#台区 | 1
唐山供电公司遵化供电公司堡子店镇供电所兴旺寨乡何家峪村电网_何家峪7# | 1
唐山供电公司遵化供电公司堡子店镇供电所兴旺寨乡何家峪村电网_何家峪6# | 1
唐山供电公司遵化供电公司堡子店镇供电所兴旺寨乡何家峪村电网_何家峪5# | 1
唐山供电公司遵化供电公司堡子店镇供电所兴旺寨乡何家峪村电网_何家峪4# | 1
唐山供电公司遵化供电公司堡子店镇供电所兴旺寨乡何家峪村电网_何家峪3# | 1
唐山供电公司遵化供电公司堡子店镇供电所兴旺寨乡何家峪村电网_何家峪2# | 1
唐山供电公司遵化供电公司堡子店镇供电所兴旺寨乡何家峪村电网_何家峪1# | 1
唐山供电公司遵化供电公司堡子店镇供电所兴旺寨乡甘泽庄村电网_甘泽庄电6# | 1
唐山供电公司遵化供电公司堡子店镇供电所兴旺寨乡甘泽庄村电网_甘泽庄电5# | 1
唐山供电公司遵化供电公司堡子店镇供电所兴旺寨乡甘泽庄村电网_甘泽庄电4# | 1
唐山供电公司遵化供电公司堡子店镇供电所兴旺寨乡甘泽庄村电网_甘泽庄电3# | 1
唐山供电公司遵化供电公司堡子店镇供电所兴旺寨乡甘泽庄村电网_甘泽庄电2# | 1
唐山供电公司遵化供电公司堡子店镇供电所兴旺寨乡甘泽庄村电网_甘泽庄电1# | 1
唐山供电公司遵化供电公司堡子店镇供电所兴旺寨乡甘泽庄村电网_甘泽庄4# | 1
唐山供电公司遵化供电公司堡子店镇供电所兴旺寨乡甘泽庄村电网_甘泽庄3# | 1
唐山供电公司遵化供电公司堡子店镇供电所兴旺寨乡甘泽庄村电网_甘泽庄2# | 1
唐山供电公司遵化供电公司堡子店镇供电所兴旺寨乡甘泽庄村电网_甘泽庄1# | 1
唐山供电公司遵化供电公司堡子店镇供电所兴旺寨乡冯庄子村电网_冯庄子3# | 1
唐山供电公司遵化供电公司堡子店镇供电所兴旺寨乡冯庄子村电网_冯庄子2# | 1
唐山供电公司遵化供电公司堡子店镇供电所兴旺寨乡冯庄子村电网_冯庄子1# | 1
唐山供电公司遵化供电公司堡子店镇供电所兴旺寨乡朝阳沟村电网_朝阳沟2# | 1
唐山供电公司遵化供电公司堡子店镇供电所兴旺寨乡朝阳沟村电网_朝阳沟1# | 1
唐山供电公司遵化供电公司堡子店镇供电所兴旺寨乡曹家堡村电网_曹家堡6# | 1
唐山供电公司遵化供电公司堡子店镇供电所兴旺寨乡曹家堡村电网_曹家堡5# | 1
唐山供电公司遵化供电公司堡子店镇供电所兴旺寨乡曹家堡村电网_曹家堡4# | 1
唐山供电公司遵化供电公司堡子店镇供电所兴旺寨乡曹家堡村电网_曹家堡3# | 1
唐山供电公司遵化供电公司堡子店镇供电所兴旺寨乡曹家堡村电网_曹家堡2# | 1
唐山供电公司遵化供电公司堡子店镇供电所兴旺寨乡曹家堡村电网_曹家堡1# | 1
唐山供电公司遵化供电公司堡子店镇供电所兴旺寨乡安平庄村电网_安平庄4# | 1
唐山供电公司遵化供电公司堡子店镇供电所兴旺寨乡安平庄村电网_安平庄3# | 1
唐山供电公司遵化供电公司堡子店镇供电所兴旺寨乡安平庄村电网_安平庄2# | 1
唐山供电公司遵化供电公司堡子店镇供电所兴旺寨乡安平庄村电网_安平庄1# | 1
唐山供电公司遵化供电公司堡子店镇供电所西下营乡腰子岭村电网_腰子岭3# | 1
唐山供电公司遵化供电公司堡子店镇供电所西下营乡腰子岭村电网_腰子岭2# | 1
唐山供电公司遵化供电公司堡子店镇供电所西下营乡腰子岭村电网_腰子岭1# | 1
唐山供电公司遵化供电公司堡子店镇供电所西下营乡西关村电网_西下营乡政府公用 | 1
唐山供电公司遵化供电公司堡子店镇供电所西下营乡西关村电网_西关2# | 1
唐山供电公司遵化供电公司堡子店镇供电所西下营乡西关村电网_西关1# | 1
唐山供电公司遵化供电公司堡子店镇供电所西下营乡西沟村电网_西沟4# | 1
唐山供电公司遵化供电公司堡子店镇供电所西下营乡西沟村电网_西沟3# | 1
唐山供电公司遵化供电公司堡子店镇供电所西下营乡西沟村电网_西沟2# | 1
唐山供电公司遵化供电公司堡子店镇供电所西下营乡西沟村电网_西沟1# | 1
唐山供电公司遵化供电公司堡子店镇供电所西下营乡桃园村电网_桃园3# | 1
唐山供电公司遵化供电公司堡子店镇供电所西下营乡桃园村电网_桃园2# | 1
唐山供电公司遵化供电公司堡子店镇供电所西下营乡桃园村电网_桃园1# | 1
唐山供电公司遵化供电公司堡子店镇供电所西下营乡塔寺村电网_塔寺9# | 1
唐山供电公司遵化供电公司堡子店镇供电所西下营乡塔寺村电网_塔寺8# | 1
唐山供电公司遵化供电公司堡子店镇供电所西下营乡塔寺村电网_塔寺7# | 1
唐山供电公司遵化供电公司堡子店镇供电所西下营乡塔寺村电网_塔寺6# | 1
唐山供电公司遵化供电公司堡子店镇供电所西下营乡塔寺村电网_塔寺5# | 1
唐山供电公司遵化供电公司堡子店镇供电所西下营乡塔寺村电网_塔寺4# | 1
唐山供电公司遵化供电公司堡子店镇供电所西下营乡塔寺村电网_塔寺3# | 1
唐山供电公司遵化供电公司堡子店镇供电所西下营乡塔寺村电网_塔寺2# | 1
唐山供电公司遵化供电公司堡子店镇供电所西下营乡塔寺村电网_塔寺11# | 1
唐山供电公司遵化供电公司堡子店镇供电所西下营乡塔寺村电网_塔寺10# | 1
唐山供电公司遵化供电公司堡子店镇供电所西下营乡塔寺村电网_塔寺1# | 1
唐山供电公司遵化供电公司堡子店镇供电所西下营乡双义村电网_双义6# | 1
唐山供电公司遵化供电公司堡子店镇供电所西下营乡双义村电网_双义5# | 1
唐山供电公司遵化供电公司堡子店镇供电所西下营乡双义村电网_双义4# | 1
唐山供电公司遵化供电公司堡子店镇供电所西下营乡双义村电网_双义3# | 1
唐山供电公司遵化供电公司堡子店镇供电所西下营乡双义村电网_双义2# | 1
唐山供电公司遵化供电公司堡子店镇供电所西下营乡双义村电网_双义1# | 1
唐山供电公司遵化供电公司堡子店镇供电所西下营乡沙岭村电网_沙岭1# | 1
唐山供电公司遵化供电公司堡子店镇供电所西下营乡兰村村电网_兰村南沟1# | 1
唐山供电公司遵化供电公司堡子店镇供电所西下营乡兰村村电网_兰村4# | 1
唐山供电公司遵化供电公司堡子店镇供电所西下营乡兰村村电网_兰村3# | 1
唐山供电公司遵化供电公司堡子店镇供电所西下营乡兰村村电网_兰村2# | 1
唐山供电公司遵化供电公司堡子店镇供电所西下营乡康庄子村电网_康庄子电1# | 1
唐山供电公司遵化供电公司堡子店镇供电所西下营乡康庄子村电网_康庄子6# | 1
唐山供电公司遵化供电公司堡子店镇供电所西下营乡康庄子村电网_康庄子5# | 1
唐山供电公司遵化供电公司堡子店镇供电所西下营乡康庄子村电网_康庄子4# | 1
唐山供电公司遵化供电公司堡子店镇供电所西下营乡康庄子村电网_康庄子3# | 1
唐山供电公司遵化供电公司堡子店镇供电所西下营乡康庄子村电网_康庄子2# | 1
唐山供电公司遵化供电公司堡子店镇供电所西下营乡康庄子村电网_康庄子1# | 1
唐山供电公司遵化供电公司堡子店镇供电所西下营乡郝各庄村电网_郝各庄9# | 1
唐山供电公司遵化供电公司堡子店镇供电所西下营乡郝各庄村电网_郝各庄8# | 1
唐山供电公司遵化供电公司堡子店镇供电所西下营乡郝各庄村电网_郝各庄7# | 1
唐山供电公司遵化供电公司堡子店镇供电所西下营乡郝各庄村电网_郝各庄6# | 1
唐山供电公司遵化供电公司堡子店镇供电所西下营乡郝各庄村电网_郝各庄5# | 1
唐山供电公司遵化供电公司堡子店镇供电所西下营乡郝各庄村电网_郝各庄4# | 1
唐山供电公司遵化供电公司堡子店镇供电所西下营乡郝各庄村电网_郝各庄3# | 1
唐山供电公司遵化供电公司堡子店镇供电所西下营乡郝各庄村电网_郝各庄2# | 1
唐山供电公司遵化供电公司堡子店镇供电所西下营乡郝各庄村电网_郝各庄1# | 1
唐山供电公司遵化供电公司堡子店镇供电所西下营乡郝各庄村电网_郝各庄 | 1
唐山供电公司遵化供电公司堡子店镇供电所西下营乡范家峪村电网_范家峪1# | 1
唐山供电公司遵化供电公司堡子店镇供电所西下营乡东关村电网_下营东关5# | 1
唐山供电公司遵化供电公司堡子店镇供电所西下营乡东关村电网_下营东关4# | 1
唐山供电公司遵化供电公司堡子店镇供电所西下营乡东关村电网_下营东关3# | 1
唐山供电公司遵化供电公司堡子店镇供电所西下营乡东关村电网_下营东关2# | 1
唐山供电公司遵化供电公司堡子店镇供电所西下营乡东关村电网_东关1# | 1
唐山供电公司遵化供电公司堡子店镇供电所西下营乡东沟村电网_东沟5# | 1
唐山供电公司遵化供电公司堡子店镇供电所西下营乡东沟村电网_东沟4# | 1
唐山供电公司遵化供电公司堡子店镇供电所西下营乡东沟村电网_东沟2# | 1
唐山供电公司遵化供电公司堡子店镇供电所西下营乡东沟村电网_东沟1# | 1
唐山供电公司遵化供电公司堡子店镇供电所西下营乡大安口村电网_大安口4# | 1
唐山供电公司遵化供电公司堡子店镇供电所西下营乡大安口村电网_大安口3# | 1
唐山供电公司遵化供电公司堡子店镇供电所西下营乡大安口村电网_大安口2# | 1
唐山供电公司遵化供电公司堡子店镇供电所西下营乡大安口村电网_大安口1# | 1
唐山供电公司遵化供电公司堡子店镇供电所西下营乡北杨庄村电网_北杨庄4# | 1
唐山供电公司遵化供电公司堡子店镇供电所西下营乡北杨庄村电网_北杨庄3# | 1
唐山供电公司遵化供电公司堡子店镇供电所西下营乡北杨庄村电网_北杨庄2# | 1
唐山供电公司遵化供电公司堡子店镇供电所西下营乡北杨庄村电网_北杨庄1# | 1
唐山供电公司遵化供电公司堡子店镇供电所汤泉乡元果庄村电网_元果庄9# | 1
唐山供电公司遵化供电公司堡子店镇供电所汤泉乡元果庄村电网_元果庄8# | 1
唐山供电公司遵化供电公司堡子店镇供电所汤泉乡元果庄村电网_元果庄7# | 1
唐山供电公司遵化供电公司堡子店镇供电所汤泉乡元果庄村电网_元果庄6# | 1
唐山供电公司遵化供电公司堡子店镇供电所汤泉乡元果庄村电网_元果庄5# | 1
唐山供电公司遵化供电公司堡子店镇供电所汤泉乡元果庄村电网_元果庄4# | 1
唐山供电公司遵化供电公司堡子店镇供电所汤泉乡元果庄村电网_元果庄3# | 1
唐山供电公司遵化供电公司堡子店镇供电所汤泉乡元果庄村电网_元果庄2# | 1
唐山供电公司遵化供电公司堡子店镇供电所汤泉乡元果庄村电网_元果庄1# | 1
唐山供电公司遵化供电公司堡子店镇供电所汤泉乡唐吉庄村电网_唐吉庄2# | 1
唐山供电公司遵化供电公司堡子店镇供电所汤泉乡唐吉庄村电网_唐吉庄1# | 1
唐山供电公司遵化供电公司堡子店镇供电所汤泉乡汤泉村电网_汤泉宫充电站 | 1
唐山供电公司遵化供电公司堡子店镇供电所汤泉乡汤泉村电网_汤泉5# | 1
唐山供电公司遵化供电公司堡子店镇供电所汤泉乡汤泉村电网_汤泉4# | 1
唐山供电公司遵化供电公司堡子店镇供电所汤泉乡汤泉村电网_汤泉3# | 1
唐山供电公司遵化供电公司堡子店镇供电所汤泉乡汤泉村电网_汤泉2# | 1
唐山供电公司遵化供电公司堡子店镇供电所汤泉乡汤泉村电网_汤泉1# | 1
唐山供电公司遵化供电公司堡子店镇供电所汤泉乡三义村电网_三义6# | 1
唐山供电公司遵化供电公司堡子店镇供电所汤泉乡三义村电网_三义5# | 1
唐山供电公司遵化供电公司堡子店镇供电所汤泉乡三义村电网_三义4# | 1
唐山供电公司遵化供电公司堡子店镇供电所汤泉乡三义村电网_三义3# | 1
唐山供电公司遵化供电公司堡子店镇供电所汤泉乡三义村电网_三义2# | 1
唐山供电公司遵化供电公司堡子店镇供电所汤泉乡三义村电网_三义1# | 1
唐山供电公司遵化供电公司堡子店镇供电所汤泉乡启新庄村电网_启新庄4# | 1
唐山供电公司遵化供电公司堡子店镇供电所汤泉乡启新庄村电网_启新庄3# | 1
唐山供电公司遵化供电公司堡子店镇供电所汤泉乡启新庄村电网_启新庄2# | 1
唐山供电公司遵化供电公司堡子店镇供电所汤泉乡启新庄村电网_启新庄1# | 1
唐山供电公司遵化供电公司堡子店镇供电所汤泉乡鲇鱼池村电网_鲇鱼池3# | 1
唐山供电公司遵化供电公司堡子店镇供电所汤泉乡鲇鱼池村电网_鲇鱼池2# | 1
唐山供电公司遵化供电公司堡子店镇供电所汤泉乡鲇鱼池村电网_鲇鱼池1# | 1
唐山供电公司遵化供电公司堡子店镇供电所汤泉乡楼似山村电网_楼似山3# | 1
唐山供电公司遵化供电公司堡子店镇供电所汤泉乡楼似山村电网_楼似山2# | 1
唐山供电公司遵化供电公司堡子店镇供电所汤泉乡楼似山村电网_楼似山1# | 1
唐山供电公司遵化供电公司堡子店镇供电所汤泉乡果庄子村电网_果庄子电3# | 1
唐山供电公司遵化供电公司堡子店镇供电所汤泉乡果庄子村电网_果庄子电2# | 1
唐山供电公司遵化供电公司堡子店镇供电所汤泉乡果庄子村电网_果庄子电1# | 1
唐山供电公司遵化供电公司堡子店镇供电所汤泉乡果庄子村电网_果庄子5# | 1
唐山供电公司遵化供电公司堡子店镇供电所汤泉乡果庄子村电网_果庄子4# | 1
唐山供电公司遵化供电公司堡子店镇供电所汤泉乡果庄子村电网_果庄子3# | 1
唐山供电公司遵化供电公司堡子店镇供电所汤泉乡果庄子村电网_果庄子1# | 1
唐山供电公司遵化供电公司堡子店镇供电所汤泉乡关山口村电网_关山口7# | 1
唐山供电公司遵化供电公司堡子店镇供电所汤泉乡关山口村电网_关山口6# | 1
唐山供电公司遵化供电公司堡子店镇供电所汤泉乡关山口村电网_关山口5# | 1
唐山供电公司遵化供电公司堡子店镇供电所汤泉乡关山口村电网_关山口4# | 1
唐山供电公司遵化供电公司堡子店镇供电所汤泉乡关山口村电网_关山口3# | 1
唐山供电公司遵化供电公司堡子店镇供电所汤泉乡关山口村电网_关山口2# | 1
唐山供电公司遵化供电公司堡子店镇供电所汤泉乡关山口村电网_关山口1# | 1
唐山供电公司遵化供电公司堡子店镇供电所汤泉乡东沟村电网_东沟1# | 1
唐山供电公司遵化供电公司堡子店镇供电所堡子店镇张七庄村张七庄5号 | 1
唐山供电公司遵化供电公司堡子店镇供电所堡子店镇张七庄村电网_张七庄4# | 1
唐山供电公司遵化供电公司堡子店镇供电所堡子店镇张七庄村电网_张七庄3# | 1
唐山供电公司遵化供电公司堡子店镇供电所堡子店镇张七庄村电网_张七庄2# | 1
唐山供电公司遵化供电公司堡子店镇供电所堡子店镇张七庄村电网_张七庄1# | 1
唐山供电公司遵化供电公司堡子店镇供电所堡子店镇张南洼村张南洼7号 | 1
唐山供电公司遵化供电公司堡子店镇供电所堡子店镇张南洼村电网_张南洼6# | 1
唐山供电公司遵化供电公司堡子店镇供电所堡子店镇张南洼村电网_张南洼5# | 1
唐山供电公司遵化供电公司堡子店镇供电所堡子店镇张南洼村电网_张南洼4# | 1
唐山供电公司遵化供电公司堡子店镇供电所堡子店镇张南洼村电网_张南洼3# | 1
唐山供电公司遵化供电公司堡子店镇供电所堡子店镇张南洼村电网_张南洼2# | 1
唐山供电公司遵化供电公司堡子店镇供电所堡子店镇张南洼村电网_张南洼1# | 1
唐山供电公司遵化供电公司堡子店镇供电所堡子店镇张北洼村电网_张北洼3# | 1
唐山供电公司遵化供电公司堡子店镇供电所堡子店镇张北洼村电网_张北洼2# | 1
唐山供电公司遵化供电公司堡子店镇供电所堡子店镇张北洼村电网_张北洼1# | 1
唐山供电公司遵化供电公司堡子店镇供电所堡子店镇新寨村电网_新寨4# | 1
唐山供电公司遵化供电公司堡子店镇供电所堡子店镇新寨村电网_新寨3# | 1
唐山供电公司遵化供电公司堡子店镇供电所堡子店镇新寨村电网_新寨2# | 1
唐山供电公司遵化供电公司堡子店镇供电所堡子店镇新寨村电网_新寨1# | 1
唐山供电公司遵化供电公司堡子店镇供电所堡子店镇小杨庄村电网_小杨庄4# | 1
唐山供电公司遵化供电公司堡子店镇供电所堡子店镇小杨庄村电网_小杨庄3# | 1
唐山供电公司遵化供电公司堡子店镇供电所堡子店镇小杨庄村电网_小杨庄2# | 1
唐山供电公司遵化供电公司堡子店镇供电所堡子店镇小杨庄村电网_小杨庄1# | 1
唐山供电公司遵化供电公司堡子店镇供电所堡子店镇小埝庄村小埝庄3号 | 1
唐山供电公司遵化供电公司堡子店镇供电所堡子店镇小埝庄村电网_小埝庄2# | 1
唐山供电公司遵化供电公司堡子店镇供电所堡子店镇小埝庄村电网_小埝庄1# | 1
唐山供电公司遵化供电公司堡子店镇供电所堡子店镇小曹各寨村电网_小曹各寨4# | 1
唐山供电公司遵化供电公司堡子店镇供电所堡子店镇小曹各寨村电网_小曹各寨3# | 1
唐山供电公司遵化供电公司堡子店镇供电所堡子店镇小曹各寨村电网_小曹各寨2# | 1
唐山供电公司遵化供电公司堡子店镇供电所堡子店镇小曹各寨村电网_小曹各寨1# | 1
唐山供电公司遵化供电公司堡子店镇供电所堡子店镇夏庄子村电网_夏庄子4# | 1
唐山供电公司遵化供电公司堡子店镇供电所堡子店镇夏庄子村电网_夏庄子3# | 1
唐山供电公司遵化供电公司堡子店镇供电所堡子店镇夏庄子村电网_夏庄子2# | 1
唐山供电公司遵化供电公司堡子店镇供电所堡子店镇夏庄子村电网_夏庄子1# | 1
唐山供电公司遵化供电公司堡子店镇供电所堡子店镇西阳庄村西杨庄3号 | 1
唐山供电公司遵化供电公司堡子店镇供电所堡子店镇西阳庄村电网_西阳庄2# | 1
唐山供电公司遵化供电公司堡子店镇供电所堡子店镇西阳庄村电网_西阳庄1# | 1
唐山供电公司遵化供电公司堡子店镇供电所堡子店镇西新店子村新店子8号 | 1
唐山供电公司遵化供电公司堡子店镇供电所堡子店镇西新店子村新店子7号 | 1
唐山供电公司遵化供电公司堡子店镇供电所堡子店镇西新店子村新店子5号综合柱上 | 1
唐山供电公司遵化供电公司堡子店镇供电所堡子店镇西新店子村新店子4号综合柱上 | 1
唐山供电公司遵化供电公司堡子店镇供电所堡子店镇西新店子村西新店子9号 | 1
唐山供电公司遵化供电公司堡子店镇供电所堡子店镇西新店子村西新店子6# | 1
唐山供电公司遵化供电公司堡子店镇供电所堡子店镇西新店子村电网_西新店子3# | 1
唐山供电公司遵化供电公司堡子店镇供电所堡子店镇西新店子村电网_西新店子2# | 1
唐山供电公司遵化供电公司堡子店镇供电所堡子店镇西新店子村电网_西新店子1# | 1
唐山供电公司遵化供电公司堡子店镇供电所堡子店镇武庄子村武庄子5号 | 1
唐山供电公司遵化供电公司堡子店镇供电所堡子店镇武庄子村电网_武庄子4# | 1
唐山供电公司遵化供电公司堡子店镇供电所堡子店镇武庄子村电网_武庄子3# | 1
唐山供电公司遵化供电公司堡子店镇供电所堡子店镇武庄子村电网_武庄子2# | 1
唐山供电公司遵化供电公司堡子店镇供电所堡子店镇武庄子村电网_武庄子1# | 1
唐山供电公司遵化供电公司堡子店镇供电所堡子店镇温家庄村温家庄5# | 1
唐山供电公司遵化供电公司堡子店镇供电所堡子店镇温家庄村电网_温家庄4# | 1
唐山供电公司遵化供电公司堡子店镇供电所堡子店镇温家庄村电网_温家庄3# | 1
唐山供电公司遵化供电公司堡子店镇供电所堡子店镇温家庄村电网_温家庄2# | 1
唐山供电公司遵化供电公司堡子店镇供电所堡子店镇温家庄村电网_温家庄1# | 1
唐山供电公司遵化供电公司堡子店镇供电所堡子店镇十八里村十八里4号 | 1
唐山供电公司遵化供电公司堡子店镇供电所堡子店镇十八里村电网_十八里3# | 1
唐山供电公司遵化供电公司堡子店镇供电所堡子店镇十八里村电网_十八里2# | 1
唐山供电公司遵化供电公司堡子店镇供电所堡子店镇十八里村电网_十八里1# | 1
唐山供电公司遵化供电公司堡子店镇供电所堡子店镇南小庄村电网_南小庄4# | 1
唐山供电公司遵化供电公司堡子店镇供电所堡子店镇南小庄村电网_南小庄3# | 1
唐山供电公司遵化供电公司堡子店镇供电所堡子店镇南小庄村电网_南小庄2# | 1
唐山供电公司遵化供电公司堡子店镇供电所堡子店镇南小庄村电网_南小庄1# | 1
唐山供电公司遵化供电公司堡子店镇供电所堡子店镇南湾村南湾6号 | 1
唐山供电公司遵化供电公司堡子店镇供电所堡子店镇南湾村电网_南湾5# | 1
唐山供电公司遵化供电公司堡子店镇供电所堡子店镇南湾村电网_南湾4# | 1
唐山供电公司遵化供电公司堡子店镇供电所堡子店镇南湾村电网_南湾3# | 1
唐山供电公司遵化供电公司堡子店镇供电所堡子店镇南湾村电网_南湾2# | 1
唐山供电公司遵化供电公司堡子店镇供电所堡子店镇南湾村电网_南湾1# | 1
唐山供电公司遵化供电公司堡子店镇供电所堡子店镇南岭村电网_南岭1# | 1
唐山供电公司遵化供电公司堡子店镇供电所堡子店镇孟家铺村电网_孟家铺6# | 1
唐山供电公司遵化供电公司堡子店镇供电所堡子店镇孟家铺村电网_孟家铺5# | 1
唐山供电公司遵化供电公司堡子店镇供电所堡子店镇孟家铺村电网_孟家铺4# | 1
唐山供电公司遵化供电公司堡子店镇供电所堡子店镇孟家铺村电网_孟家铺3# | 1
唐山供电公司遵化供电公司堡子店镇供电所堡子店镇孟家铺村电网_孟家铺2# | 1
唐山供电公司遵化供电公司堡子店镇供电所堡子店镇孟家铺村电网_孟家铺1# | 1
唐山供电公司遵化供电公司堡子店镇供电所堡子店镇马坊岭村电网_马坊岭2# | 1
唐山供电公司遵化供电公司堡子店镇供电所堡子店镇马坊岭村电网_马坊岭1# | 1
唐山供电公司遵化供电公司堡子店镇供电所堡子店镇粮种厂村电网_粮种厂1# | 1
唐山供电公司遵化供电公司堡子店镇供电所堡子店镇梨元头村梨元头5# | 1
唐山供电公司遵化供电公司堡子店镇供电所堡子店镇梨元头村梨元头4# | 1
唐山供电公司遵化供电公司堡子店镇供电所堡子店镇梨元头村电网_梨元头3# | 1
唐山供电公司遵化供电公司堡子店镇供电所堡子店镇梨元头村电网_梨元头2# | 1
唐山供电公司遵化供电公司堡子店镇供电所堡子店镇梨元头村电网_梨元头1# | 1
唐山供电公司遵化供电公司堡子店镇供电所堡子店镇郎仲庄村电网_郎仲庄5# | 1
唐山供电公司遵化供电公司堡子店镇供电所堡子店镇郎仲庄村电网_郎仲庄4# | 1
唐山供电公司遵化供电公司堡子店镇供电所堡子店镇郎仲庄村电网_郎仲庄3# | 1
唐山供电公司遵化供电公司堡子店镇供电所堡子店镇郎仲庄村电网_郎仲庄2# | 1
唐山供电公司遵化供电公司堡子店镇供电所堡子店镇郎仲庄村电网_郎仲庄1# | 1
唐山供电公司遵化供电公司堡子店镇供电所堡子店镇亢港村电网_亢港3# | 1
唐山供电公司遵化供电公司堡子店镇供电所堡子店镇亢港村电网_亢港2# | 1
唐山供电公司遵化供电公司堡子店镇供电所堡子店镇亢港村电网_亢港1# | 1
唐山供电公司遵化供电公司堡子店镇供电所堡子店镇旧寨村电网_旧寨4# | 1
唐山供电公司遵化供电公司堡子店镇供电所堡子店镇旧寨村电网_旧寨3# | 1
唐山供电公司遵化供电公司堡子店镇供电所堡子店镇旧寨村电网_旧寨2# | 1
唐山供电公司遵化供电公司堡子店镇供电所堡子店镇旧寨村电网_旧寨1# | 1
唐山供电公司遵化供电公司堡子店镇供电所堡子店镇纪各庄村纪各庄9# | 1
唐山供电公司遵化供电公司堡子店镇供电所堡子店镇纪各庄村纪各庄10# | 1
唐山供电公司遵化供电公司堡子店镇供电所堡子店镇纪各庄村电网_纪各庄8# | 1
唐山供电公司遵化供电公司堡子店镇供电所堡子店镇纪各庄村电网_纪各庄7# | 1
唐山供电公司遵化供电公司堡子店镇供电所堡子店镇纪各庄村电网_纪各庄6# | 1
唐山供电公司遵化供电公司堡子店镇供电所堡子店镇纪各庄村电网_纪各庄5# | 1
唐山供电公司遵化供电公司堡子店镇供电所堡子店镇纪各庄村电网_纪各庄4# | 1
唐山供电公司遵化供电公司堡子店镇供电所堡子店镇纪各庄村电网_纪各庄3# | 1
唐山供电公司遵化供电公司堡子店镇供电所堡子店镇纪各庄村电网_纪各庄2# | 1
唐山供电公司遵化供电公司堡子店镇供电所堡子店镇纪各庄村电网_纪各庄1# | 1
唐山供电公司遵化供电公司堡子店镇供电所堡子店镇官庄村官庄10# | 1
唐山供电公司遵化供电公司堡子店镇供电所堡子店镇官庄村电网_官庄9# | 1
唐山供电公司遵化供电公司堡子店镇供电所堡子店镇官庄村电网_官庄8# | 1
唐山供电公司遵化供电公司堡子店镇供电所堡子店镇官庄村电网_官庄7# | 1
唐山供电公司遵化供电公司堡子店镇供电所堡子店镇官庄村电网_官庄6# | 1
唐山供电公司遵化供电公司堡子店镇供电所堡子店镇官庄村电网_官庄5# | 1
唐山供电公司遵化供电公司堡子店镇供电所堡子店镇官庄村电网_官庄4# | 1
唐山供电公司遵化供电公司堡子店镇供电所堡子店镇官庄村电网_官庄3# | 1
唐山供电公司遵化供电公司堡子店镇供电所堡子店镇官庄村电网_官庄2# | 1
唐山供电公司遵化供电公司堡子店镇供电所堡子店镇官庄村电网_官庄1# | 1
唐山供电公司遵化供电公司堡子店镇供电所堡子店镇东杨庄村电网_东杨庄4# | 1
唐山供电公司遵化供电公司堡子店镇供电所堡子店镇东杨庄村电网_东杨庄3# | 1
唐山供电公司遵化供电公司堡子店镇供电所堡子店镇东杨庄村电网_东杨庄2# | 1
唐山供电公司遵化供电公司堡子店镇供电所堡子店镇东杨庄村电网_东杨庄1# | 1
唐山供电公司遵化供电公司堡子店镇供电所堡子店镇大埝庄村电网_大埝庄4# | 1
唐山供电公司遵化供电公司堡子店镇供电所堡子店镇大埝庄村电网_大埝庄3# | 1
唐山供电公司遵化供电公司堡子店镇供电所堡子店镇大埝庄村电网_大埝庄2# | 1
唐山供电公司遵化供电公司堡子店镇供电所堡子店镇大埝庄村电网_大埝庄1# | 1
唐山供电公司遵化供电公司堡子店镇供电所堡子店镇大曹各寨村电网_大曹各寨4# | 1
唐山供电公司遵化供电公司堡子店镇供电所堡子店镇大曹各寨村电网_大曹各寨3# | 1
唐山供电公司遵化供电公司堡子店镇供电所堡子店镇大曹各寨村电网_大曹各寨2# | 1
唐山供电公司遵化供电公司堡子店镇供电所堡子店镇大曹各寨村电网_大曹各寨1# | 1
唐山供电公司遵化供电公司堡子店镇供电所堡子店镇大曹各寨村大曹各寨5# | 1
唐山供电公司遵化供电公司堡子店镇供电所堡子店镇车站公用村电网_车站公用 | 1
唐山供电公司遵化供电公司堡子店镇供电所堡子店镇北小庄村电网_北小庄2# | 1
唐山供电公司遵化供电公司堡子店镇供电所堡子店镇北小庄村电网_北小庄1# | 1
唐山供电公司遵化供电公司堡子店镇供电所堡子店镇北湾村电网_北湾2# | 1
唐山供电公司遵化供电公司堡子店镇供电所堡子店镇北湾村电网_北湾1# | 1
唐山供电公司遵化供电公司堡子店镇供电所堡子店镇北岭村电网_北岭3# | 1
唐山供电公司遵化供电公司堡子店镇供电所堡子店镇北岭村电网_北岭2# | 1
唐山供电公司遵化供电公司堡子店镇供电所堡子店镇北岭村电网_北岭1# | 1
唐山供电公司遵化供电公司堡子店镇供电所堡子店镇堡子店村电网_邮局公用 | 1
唐山供电公司遵化供电公司堡子店镇供电所堡子店镇堡子店村电网_医院公用 | 1
唐山供电公司遵化供电公司堡子店镇供电所堡子店镇堡子店村电网_法庭公用 | 1
唐山供电公司遵化供电公司堡子店镇供电所堡子店镇堡子店村电网_堡子店中学 | 1
唐山供电公司遵化供电公司堡子店镇供电所堡子店镇堡子店村电网_堡子店中台 | 1
唐山供电公司遵化供电公司堡子店镇供电所堡子店镇堡子店村电网_堡子店镇政府 | 1
唐山供电公司遵化供电公司堡子店镇供电所堡子店镇堡子店村电网_堡子店小学 | 1
唐山供电公司遵化供电公司堡子店镇供电所堡子店镇堡子店村电网_堡子店西台2# | 1
唐山供电公司遵化供电公司堡子店镇供电所堡子店镇堡子店村电网_堡子店西台 | 1
唐山供电公司遵化供电公司堡子店镇供电所堡子店镇堡子店村电网_堡子店南台2# | 1
唐山供电公司遵化供电公司堡子店镇供电所堡子店镇堡子店村电网_堡子店南台1# | 1
唐山供电公司遵化供电公司堡子店镇供电所堡子店镇堡子店村电网_堡子店东台 | 1
唐山供电公司遵化供电公司堡子店镇供电所堡子店镇堡子店村电网_堡子店电锅炉公用 | 1
唐山供电公司遵化供电公司堡子店镇供电所堡子店镇堡子店村电网_堡子店电9# | 1
唐山供电公司遵化供电公司堡子店镇供电所堡子店镇堡子店村电网_堡子店电8# | 1
唐山供电公司遵化供电公司堡子店镇供电所堡子店镇堡子店村电网_堡子店电7# | 1
唐山供电公司遵化供电公司堡子店镇供电所堡子店镇堡子店村电网_堡子店电6# | 1
唐山供电公司遵化供电公司堡子店镇供电所堡子店镇堡子店村电网_堡子店电5# | 1
唐山供电公司遵化供电公司堡子店镇供电所堡子店镇堡子店村电网_堡子店电4# | 1
唐山供电公司遵化供电公司堡子店镇供电所堡子店镇堡子店村电网_堡子店电3# | 1
唐山供电公司遵化供电公司堡子店镇供电所堡子店镇堡子店村电网_堡子店电2# | 1
唐山供电公司遵化供电公司堡子店镇供电所堡子店镇堡子店村电网_堡子店电15# | 1
唐山供电公司遵化供电公司堡子店镇供电所堡子店镇堡子店村电网_堡子店电14# | 1
唐山供电公司遵化供电公司堡子店镇供电所堡子店镇堡子店村电网_堡子店电13# | 1
唐山供电公司遵化供电公司堡子店镇供电所堡子店镇堡子店村电网_堡子店电12# | 1
唐山供电公司遵化供电公司堡子店镇供电所堡子店镇堡子店村电网_堡子店电11# | 1
唐山供电公司遵化供电公司堡子店镇供电所堡子店镇堡子店村电网_堡子店电10# | 1
唐山供电公司遵化供电公司堡子店镇供电所堡子店镇堡子店村电网_堡子店电1# | 1
唐山供电公司遵化供电公司堡子店镇供电所堡子店镇堡子店村电网_堡子店村东北 | 1
唐山供电公司遵化供电公司堡子店镇供电所堡子店镇堡子店村电网_堡子店北台 | 1
唐山供电公司遵化供电公司堡子店镇供电所堡子店镇堡子店村电网_堡子店1# | 1
唐山供电公司遵化供电公司堡子店镇供电所堡子店镇安定庄村电网_安定庄5# | 1
唐山供电公司遵化供电公司堡子店镇供电所堡子店镇安定庄村电网_安定庄4# | 1
唐山供电公司遵化供电公司堡子店镇供电所堡子店镇安定庄村电网_安定庄3# | 1
唐山供电公司遵化供电公司堡子店镇供电所堡子店镇安定庄村电网_安定庄2# | 1
唐山供电公司遵化供电公司堡子店镇供电所堡子店镇安定庄村电网_安定庄1# | 1
唐山供电公司玉田供电公司园区供电所玉田镇甄家定府甄家定府3号 | 1
唐山供电公司玉田供电公司园区供电所玉田镇甄家定府甄家定府2号 | 1
唐山供电公司玉田供电公司园区供电所玉田镇甄家定府甄家定府1号 | 1
唐山供电公司玉田供电公司园区供电所玉田镇薛官屯薛官屯3号 | 1
唐山供电公司玉田供电公司园区供电所玉田镇薛官屯薛官屯2号 | 1
唐山供电公司玉田供电公司园区供电所玉田镇薛官屯薛官屯1号 | 1
唐山供电公司玉田供电公司园区供电所玉田镇谢甲庄谢甲庄5号 | 1
唐山供电公司玉田供电公司园区供电所玉田镇谢甲庄谢甲庄4号 | 1
唐山供电公司玉田供电公司园区供电所玉田镇谢甲庄谢甲庄3号 | 1
唐山供电公司玉田供电公司园区供电所玉田镇谢甲庄谢甲庄2号 | 1
唐山供电公司玉田供电公司园区供电所玉田镇谢甲庄谢甲庄1号 | 1
唐山供电公司玉田供电公司园区供电所玉田镇小山头小山头5号 | 1
唐山供电公司玉田供电公司园区供电所玉田镇小山头小山头4号 | 1
唐山供电公司玉田供电公司园区供电所玉田镇小山头小山头3号 | 1
唐山供电公司玉田供电公司园区供电所玉田镇小山头小山头2号 | 1
唐山供电公司玉田供电公司园区供电所玉田镇小山头小山头1号 | 1
唐山供电公司玉田供电公司园区供电所玉田镇小陈府小陈府3号 | 1
唐山供电公司玉田供电公司园区供电所玉田镇小陈府小陈府2号 | 1
唐山供电公司玉田供电公司园区供电所玉田镇小陈府小陈府1号 | 1
唐山供电公司玉田供电公司园区供电所玉田镇西马头山西马头山8号 | 1
唐山供电公司玉田供电公司园区供电所玉田镇西马头山西马头山7号 | 1
唐山供电公司玉田供电公司园区供电所玉田镇西马头山西马头山6号 | 1
唐山供电公司玉田供电公司园区供电所玉田镇西马头山西马头山5号 | 1
唐山供电公司玉田供电公司园区供电所玉田镇西马头山西马头山4号 | 1
唐山供电公司玉田供电公司园区供电所玉田镇西马头山西马头山3号 | 1
唐山供电公司玉田供电公司园区供电所玉田镇西马头山西马头山2号 | 1
唐山供电公司玉田供电公司园区供电所玉田镇西马头山西马头山1号 | 1
唐山供电公司玉田供电公司园区供电所玉田镇陶官屯陶官屯4号 | 1
唐山供电公司玉田供电公司园区供电所玉田镇陶官屯陶官屯3号 | 1
唐山供电公司玉田供电公司园区供电所玉田镇陶官屯陶官屯2号 | 1
唐山供电公司玉田供电公司园区供电所玉田镇陶官屯陶官屯1号 | 1
唐山供电公司玉田供电公司园区供电所玉田镇唐庄唐庄2号 | 1
唐山供电公司玉田供电公司园区供电所玉田镇唐庄唐庄1号 | 1
唐山供电公司玉田供电公司园区供电所玉田镇松官屯松官屯8号 | 1
唐山供电公司玉田供电公司园区供电所玉田镇松官屯松官屯7号 | 1
唐山供电公司玉田供电公司园区供电所玉田镇松官屯松官屯6号 | 1
唐山供电公司玉田供电公司园区供电所玉田镇松官屯松官屯5号 | 1
唐山供电公司玉田供电公司园区供电所玉田镇松官屯松官屯4号 | 1
唐山供电公司玉田供电公司园区供电所玉田镇松官屯松官屯3号 | 1
唐山供电公司玉田供电公司园区供电所玉田镇松官屯松官屯2号 | 1
唐山供电公司玉田供电公司园区供电所玉田镇松官屯松官屯1号 | 1
唐山供电公司玉田供电公司园区供电所玉田镇沈张庄沈张庄4号 | 1
唐山供电公司玉田供电公司园区供电所玉田镇沈张庄沈张庄3号 | 1
唐山供电公司玉田供电公司园区供电所玉田镇沈张庄沈张庄2号 | 1
唐山供电公司玉田供电公司园区供电所玉田镇沈张庄沈张庄1号 | 1
唐山供电公司玉田供电公司园区供电所玉田镇沈王庄沈王庄2号 | 1
唐山供电公司玉田供电公司园区供电所玉田镇沈王庄沈王庄1号 | 1
唐山供电公司玉田供电公司园区供电所玉田镇三渠庄三渠庄2号 | 1
唐山供电公司玉田供电公司园区供电所玉田镇三渠庄三渠庄1号 | 1
唐山供电公司玉田供电公司园区供电所玉田镇庙西庙西4号 | 1
唐山供电公司玉田供电公司园区供电所玉田镇庙西庙西2号 | 1
唐山供电公司玉田供电公司园区供电所玉田镇庙西庙西1号 | 1
唐山供电公司玉田供电公司园区供电所玉田镇庙东庙东3号 | 1
唐山供电公司玉田供电公司园区供电所玉田镇庙东庙东2号 | 1
唐山供电公司玉田供电公司园区供电所玉田镇庙东庙东1号 | 1
唐山供电公司玉田供电公司园区供电所玉田镇林东前街林东前街2号 | 1
唐山供电公司玉田供电公司园区供电所玉田镇林东前街林东前街1号 | 1
唐山供电公司玉田供电公司园区供电所玉田镇林东二街林东二街3号 | 1
唐山供电公司玉田供电公司园区供电所玉田镇林东二街林东二街2号 | 1
唐山供电公司玉田供电公司园区供电所玉田镇林东二街林东二街1号 | 1
唐山供电公司玉田供电公司园区供电所玉田镇林东大街林东大街4号 | 1
唐山供电公司玉田供电公司园区供电所玉田镇林东大街林东大街3号 | 1
唐山供电公司玉田供电公司园区供电所玉田镇林东大街林东大街2号 | 1
唐山供电公司玉田供电公司园区供电所玉田镇林东大街林东大街1号 | 1
唐山供电公司玉田供电公司园区供电所玉田镇梁各庄梁各庄6号 | 1
唐山供电公司玉田供电公司园区供电所玉田镇梁各庄梁各庄5号 | 1
唐山供电公司玉田供电公司园区供电所玉田镇梁各庄梁各庄4号 | 1
唐山供电公司玉田供电公司园区供电所玉田镇梁各庄梁各庄3号 | 1
唐山供电公司玉田供电公司园区供电所玉田镇梁各庄梁各庄2号 | 1
唐山供电公司玉田供电公司园区供电所玉田镇梁各庄梁各庄1号 | 1
唐山供电公司玉田供电公司园区供电所玉田镇黄庄子黄庄子1号 | 1
唐山供电公司玉田供电公司园区供电所玉田镇洪庄洪庄4号 | 1
唐山供电公司玉田供电公司园区供电所玉田镇洪庄洪庄3号 | 1
唐山供电公司玉田供电公司园区供电所玉田镇洪庄洪庄2号 | 1
唐山供电公司玉田供电公司园区供电所玉田镇富乐村富乐村1号 | 1
唐山供电公司玉田供电公司园区供电所玉田镇傅各庄傅各庄8号 | 1
唐山供电公司玉田供电公司园区供电所玉田镇傅各庄傅各庄7号 | 1
唐山供电公司玉田供电公司园区供电所玉田镇傅各庄傅各庄6号 | 1
唐山供电公司玉田供电公司园区供电所玉田镇傅各庄傅各庄5号 | 1
唐山供电公司玉田供电公司园区供电所玉田镇傅各庄傅各庄4号 | 1
唐山供电公司玉田供电公司园区供电所玉田镇傅各庄傅各庄3号 | 1
唐山供电公司玉田供电公司园区供电所玉田镇傅各庄傅各庄2号 | 1
唐山供电公司玉田供电公司园区供电所玉田镇傅各庄傅各庄1号 | 1
唐山供电公司玉田供电公司园区供电所玉田镇东姚庄东姚庄6号 | 1
唐山供电公司玉田供电公司园区供电所玉田镇东姚庄东姚庄3号 | 1
唐山供电公司玉田供电公司园区供电所玉田镇东姚庄东姚庄2号 | 1
唐山供电公司玉田供电公司园区供电所玉田镇东姚庄东姚庄1号 | 1
唐山供电公司玉田供电公司园区供电所玉田镇东沈庄东沈庄2号 | 1
唐山供电公司玉田供电公司园区供电所玉田镇东沈庄东沈庄1号 | 1
唐山供电公司玉田供电公司园区供电所玉田镇东马头山东马头山9号 | 1
唐山供电公司玉田供电公司园区供电所玉田镇东马头山东马头山8号 | 1
唐山供电公司玉田供电公司园区供电所玉田镇东马头山东马头山7号 | 1
唐山供电公司玉田供电公司园区供电所玉田镇东马头山东马头山6号 | 1
唐山供电公司玉田供电公司园区供电所玉田镇东马头山东马头山5号 | 1
唐山供电公司玉田供电公司园区供电所玉田镇东马头山东马头山4号 | 1
唐山供电公司玉田供电公司园区供电所玉田镇东马头山东马头山3号 | 1
唐山供电公司玉田供电公司园区供电所玉田镇东马头山东马头山2号 | 1
唐山供电公司玉田供电公司园区供电所玉田镇东马头山东马头山1号 | 1
唐山供电公司玉田供电公司园区供电所玉田镇东马头山东马头山15号 | 1
唐山供电公司玉田供电公司园区供电所玉田镇东马头山东马头山14号 | 1
唐山供电公司玉田供电公司园区供电所玉田镇东马头山东马头山13号 | 1
唐山供电公司玉田供电公司园区供电所玉田镇东马头山东马头山12号 | 1
唐山供电公司玉田供电公司园区供电所玉田镇东马头山东马头山11号 | 1
唐山供电公司玉田供电公司园区供电所玉田镇东马头山东马头山10号 | 1
唐山供电公司玉田供电公司园区供电所玉田镇曹定府曹定府3号 | 1
唐山供电公司玉田供电公司园区供电所玉田镇曹定府曹定府2号 | 1
唐山供电公司玉田供电公司园区供电所玉田镇曹定府曹定府1号 | 1
唐山供电公司玉田供电公司园区供电所玉田镇北李庄北李庄2号 | 1
唐山供电公司玉田供电公司园区供电所玉田镇北李庄北李庄1号 | 1
唐山供电公司玉田供电公司园区供电所玉田镇北定府北定府1号 | 1
唐山供电公司玉田供电公司园区供电所玉田镇北白塔北白塔7号 | 1
唐山供电公司玉田供电公司园区供电所玉田镇北白塔北白塔6号 | 1
唐山供电公司玉田供电公司园区供电所玉田镇北白塔北白塔5号 | 1
唐山供电公司玉田供电公司园区供电所玉田镇北白塔北白塔4号 | 1
唐山供电公司玉田供电公司园区供电所玉田镇北白塔北白塔3号 | 1
唐山供电公司玉田供电公司园区供电所玉田镇北白塔北白塔2号 | 1
唐山供电公司玉田供电公司园区供电所玉田镇北白塔北白塔1号 | 1
唐山供电公司玉田供电公司园区供电所玉田镇白庄子白庄子2号 | 1
唐山供电公司玉田供电公司园区供电所玉田镇白庄子白庄子1号 | 1
唐山供电公司玉田供电公司园区供电所玉田镇八里庄八里庄6号 | 1
唐山供电公司玉田供电公司园区供电所玉田镇八里庄八里庄5号 | 1
唐山供电公司玉田供电公司园区供电所玉田镇八里庄八里庄4号 | 1
唐山供电公司玉田供电公司园区供电所玉田镇八里庄八里庄3号 | 1
唐山供电公司玉田供电公司园区供电所玉田镇八里庄八里庄2号 | 1
唐山供电公司玉田供电公司园区供电所玉田镇八里庄八里庄1号 | 1
唐山供电公司玉田供电公司园区供电所玉田镇安乐庄安乐庄1号 | 1
唐山供电公司玉田供电公司园区供电所虹桥镇朱庄朱庄1号 | 1
唐山供电公司玉田供电公司园区供电所彩亭桥镇东五里屯东五里屯3号 | 1
唐山供电公司玉田供电公司园区供电所彩亭桥镇东五里屯东五里屯2号 | 1
唐山供电公司玉田供电公司园区供电所彩亭桥镇东五里屯东五里屯1号 | 1
唐山供电公司玉田供电公司玉田镇供电所玉田镇药王庙药王庙4号 | 1
唐山供电公司玉田供电公司玉田镇供电所玉田镇药王庙药王庙3号 | 1
唐山供电公司玉田供电公司玉田镇供电所玉田镇药王庙药王庙2号 | 1
唐山供电公司玉田供电公司玉田镇供电所玉田镇药王庙药王庙1号 | 1
唐山供电公司玉田供电公司玉田镇供电所玉田镇西查家屯西查家屯1号 | 1
唐山供电公司玉田供电公司玉田镇供电所玉田镇石庄石庄5号 | 1
唐山供电公司玉田供电公司玉田镇供电所玉田镇石庄石庄4号 | 1
唐山供电公司玉田供电公司玉田镇供电所玉田镇石庄石庄3号 | 1
唐山供电公司玉田供电公司玉田镇供电所玉田镇石庄石庄2号 | 1
唐山供电公司玉田供电公司玉田镇供电所玉田镇石庄石庄1号 | 1
唐山供电公司玉田供电公司玉田镇供电所玉田镇琵琶营琵琶营3号 | 1
唐山供电公司玉田供电公司玉田镇供电所玉田镇琵琶营琵琶营2号 | 1
唐山供电公司玉田供电公司玉田镇供电所玉田镇琵琶营琵琶营1号 | 1
唐山供电公司玉田供电公司玉田镇供电所玉田镇南白塔南白塔3号 | 1
唐山供电公司玉田供电公司玉田镇供电所玉田镇南白塔南白塔2号 | 1
唐山供电公司玉田供电公司玉田镇供电所玉田镇南白塔南白塔1号 | 1
唐山供电公司玉田供电公司玉田镇供电所玉田镇贾庄贾庄4号 | 1
唐山供电公司玉田供电公司玉田镇供电所玉田镇贾庄贾庄3号 | 1
唐山供电公司玉田供电公司玉田镇供电所玉田镇贾庄贾庄2号 | 1
唐山供电公司玉田供电公司玉田镇供电所玉田镇贾庄贾庄1号 | 1
唐山供电公司玉田供电公司玉田镇供电所玉田镇东小定府东小定府3号 | 1
唐山供电公司玉田供电公司玉田镇供电所玉田镇东小定府东小定府2号 | 1
唐山供电公司玉田供电公司玉田镇供电所玉田镇东小定府东小定府1号 | 1
唐山供电公司玉田供电公司玉田镇供电所玉田镇东查家屯东查家屯2号 | 1
唐山供电公司玉田供电公司玉田镇供电所玉田镇东查家屯东查家屯1号 | 1
唐山供电公司玉田供电公司玉田镇供电所玉田镇邦道庄邦道庄2号 | 1
唐山供电公司玉田供电公司玉田镇供电所玉田镇邦道庄邦道庄1号 | 1
唐山供电公司玉田供电公司玉田镇供电所玉田镇八里铺八里铺4号 | 1
唐山供电公司玉田供电公司玉田镇供电所玉田镇八里铺八里铺3号 | 1
唐山供电公司玉田供电公司玉田镇供电所玉田镇八里铺八里铺2号 | 1
唐山供电公司玉田供电公司玉田镇供电所玉田镇八里铺八里铺1号 | 1
唐山供电公司玉田供电公司杨家套镇供电所杨家套镇訾庄子訾庄子2号 | 1
唐山供电公司玉田供电公司杨家套镇供电所杨家套镇訾庄子訾庄子1号 | 1
唐山供电公司玉田供电公司杨家套镇供电所杨家套镇张家选张家选5号 | 1
唐山供电公司玉田供电公司杨家套镇供电所杨家套镇张家选张家选4号 | 1
唐山供电公司玉田供电公司杨家套镇供电所杨家套镇张家选张家选3号 | 1
唐山供电公司玉田供电公司杨家套镇供电所杨家套镇张家选张家选2号 | 1
唐山供电公司玉田供电公司杨家套镇供电所杨家套镇张家选张家选1号 | 1
唐山供电公司玉田供电公司杨家套镇供电所杨家套镇杨家套杨家套6号 | 1
唐山供电公司玉田供电公司杨家套镇供电所杨家套镇杨家套杨家套4号 | 1
唐山供电公司玉田供电公司杨家套镇供电所杨家套镇杨家套杨家套3号 | 1
唐山供电公司玉田供电公司杨家套镇供电所杨家套镇杨家套杨家套2号 | 1
唐山供电公司玉田供电公司杨家套镇供电所杨家套镇杨家套杨家套1号 | 1
唐山供电公司玉田供电公司杨家套镇供电所杨家套镇杨家套杨家套13号 | 1
唐山供电公司玉田供电公司杨家套镇供电所杨家套镇杨家套杨家套12号 | 1
唐山供电公司玉田供电公司杨家套镇供电所杨家套镇杨家套杨家套11号 | 1
唐山供电公司玉田供电公司杨家套镇供电所杨家套镇杨家套杨家套10号 | 1
唐山供电公司玉田供电公司杨家套镇供电所杨家套镇小田庄小田庄1号 | 1
唐山供电公司玉田供电公司杨家套镇供电所杨家套镇小套小套6号 | 1
唐山供电公司玉田供电公司杨家套镇供电所杨家套镇小套小套5号 | 1
唐山供电公司玉田供电公司杨家套镇供电所杨家套镇小套小套4号 | 1
唐山供电公司玉田供电公司杨家套镇供电所杨家套镇小套小套3号 | 1
唐山供电公司玉田供电公司杨家套镇供电所杨家套镇小套小套2号 | 1
唐山供电公司玉田供电公司杨家套镇供电所杨家套镇小套小套1号 | 1
唐山供电公司玉田供电公司杨家套镇供电所杨家套镇小定府庄小定府庄4号 | 1
唐山供电公司玉田供电公司杨家套镇供电所杨家套镇小定府庄小定府庄3号 | 1
唐山供电公司玉田供电公司杨家套镇供电所杨家套镇小定府庄小定府庄2号 | 1
唐山供电公司玉田供电公司杨家套镇供电所杨家套镇小定府庄小定府庄1号 | 1
唐山供电公司玉田供电公司杨家套镇供电所杨家套镇西高坵西高坵2号 | 1
唐山供电公司玉田供电公司杨家套镇供电所杨家套镇西高坵西高坵1号 | 1
唐山供电公司玉田供电公司杨家套镇供电所杨家套镇渠梁河渠梁河9号 | 1
唐山供电公司玉田供电公司杨家套镇供电所杨家套镇渠梁河渠梁河8号 | 1
唐山供电公司玉田供电公司杨家套镇供电所杨家套镇渠梁河渠梁河7号 | 1
唐山供电公司玉田供电公司杨家套镇供电所杨家套镇渠梁河渠梁河6号 | 1
唐山供电公司玉田供电公司杨家套镇供电所杨家套镇渠梁河渠梁河5号 | 1
唐山供电公司玉田供电公司杨家套镇供电所杨家套镇渠梁河渠梁河4号 | 1
唐山供电公司玉田供电公司杨家套镇供电所杨家套镇渠梁河渠梁河3号 | 1
唐山供电公司玉田供电公司杨家套镇供电所杨家套镇渠梁河渠梁河2号 | 1
唐山供电公司玉田供电公司杨家套镇供电所杨家套镇渠梁河渠梁河1号 | 1
唐山供电公司玉田供电公司杨家套镇供电所杨家套镇渠梁河渠梁河12号 | 1
唐山供电公司玉田供电公司杨家套镇供电所杨家套镇渠梁河渠梁河11号 | 1
唐山供电公司玉田供电公司杨家套镇供电所杨家套镇渠梁河渠梁河10号 | 1
唐山供电公司玉田供电公司杨家套镇供电所杨家套镇前黄坨前黄坨2号 | 1
唐山供电公司玉田供电公司杨家套镇供电所杨家套镇前黄坨前黄坨1号 | 1
唐山供电公司玉田供电公司杨家套镇供电所杨家套镇裴官屯裴官屯1号 | 1
唐山供电公司玉田供电公司杨家套镇供电所杨家套镇蛮子营蛮子营9号 | 1
唐山供电公司玉田供电公司杨家套镇供电所杨家套镇蛮子营蛮子营8号 | 1
唐山供电公司玉田供电公司杨家套镇供电所杨家套镇蛮子营蛮子营7号 | 1
唐山供电公司玉田供电公司杨家套镇供电所杨家套镇蛮子营蛮子营6号 | 1
唐山供电公司玉田供电公司杨家套镇供电所杨家套镇蛮子营蛮子营5号 | 1
唐山供电公司玉田供电公司杨家套镇供电所杨家套镇蛮子营蛮子营4号 | 1
唐山供电公司玉田供电公司杨家套镇供电所杨家套镇蛮子营蛮子营3号 | 1
唐山供电公司玉田供电公司杨家套镇供电所杨家套镇蛮子营蛮子营2号 | 1
唐山供电公司玉田供电公司杨家套镇供电所杨家套镇蛮子营蛮子营1号 | 1
唐山供电公司玉田供电公司杨家套镇供电所杨家套镇蛮子营蛮子营10号 | 1
唐山供电公司玉田供电公司杨家套镇供电所杨家套镇马家庄马家庄3号 | 1
唐山供电公司玉田供电公司杨家套镇供电所杨家套镇马家庄马家庄2号 | 1
唐山供电公司玉田供电公司杨家套镇供电所杨家套镇马家庄马家庄1号 | 1
唐山供电公司玉田供电公司杨家套镇供电所杨家套镇刘家湾刘家湾2号 | 1
唐山供电公司玉田供电公司杨家套镇供电所杨家套镇刘家湾刘家湾1号 | 1
唐山供电公司玉田供电公司杨家套镇供电所杨家套镇李家选李家选3号 | 1
唐山供电公司玉田供电公司杨家套镇供电所杨家套镇李家选李家选2号 | 1
唐山供电公司玉田供电公司杨家套镇供电所杨家套镇李家选李家选1号 | 1
唐山供电公司玉田供电公司杨家套镇供电所杨家套镇李官屯李官屯6号 | 1
唐山供电公司玉田供电公司杨家套镇供电所杨家套镇李官屯李官屯5号 | 1
唐山供电公司玉田供电公司杨家套镇供电所杨家套镇李官屯李官屯4号 | 1
唐山供电公司玉田供电公司杨家套镇供电所杨家套镇李官屯李官屯3号 | 1
唐山供电公司玉田供电公司杨家套镇供电所杨家套镇李官屯李官屯2号 | 1
唐山供电公司玉田供电公司杨家套镇供电所杨家套镇李官屯李官屯1号 | 1
唐山供电公司玉田供电公司杨家套镇供电所杨家套镇孔雀殿孔雀殿9号 | 1
唐山供电公司玉田供电公司杨家套镇供电所杨家套镇孔雀殿孔雀殿8号 | 1
唐山供电公司玉田供电公司杨家套镇供电所杨家套镇孔雀殿孔雀殿7号 | 1
唐山供电公司玉田供电公司杨家套镇供电所杨家套镇孔雀殿孔雀殿5号 | 1
唐山供电公司玉田供电公司杨家套镇供电所杨家套镇孔雀殿孔雀殿4号 | 1
唐山供电公司玉田供电公司杨家套镇供电所杨家套镇孔雀殿孔雀殿1号 | 1
唐山供电公司玉田供电公司杨家套镇供电所杨家套镇孔雀殿孔雀殿10号 | 1
唐山供电公司玉田供电公司杨家套镇供电所杨家套镇后黄坨后黄坨4号 | 1
唐山供电公司玉田供电公司杨家套镇供电所杨家套镇后黄坨后黄坨3号 | 1
唐山供电公司玉田供电公司杨家套镇供电所杨家套镇后黄坨后黄坨2号 | 1
唐山供电公司玉田供电公司杨家套镇供电所杨家套镇后黄坨后黄坨1号 | 1
唐山供电公司玉田供电公司杨家套镇供电所杨家套镇高马头高马头9号 | 1
唐山供电公司玉田供电公司杨家套镇供电所杨家套镇高马头高马头8号 | 1
唐山供电公司玉田供电公司杨家套镇供电所杨家套镇高马头高马头7号 | 1
唐山供电公司玉田供电公司杨家套镇供电所杨家套镇高马头高马头6号 | 1
唐山供电公司玉田供电公司杨家套镇供电所杨家套镇高马头高马头5号 | 1
唐山供电公司玉田供电公司杨家套镇供电所杨家套镇高马头高马头4号 | 1
唐山供电公司玉田供电公司杨家套镇供电所杨家套镇高马头高马头3号 | 1
唐山供电公司玉田供电公司杨家套镇供电所杨家套镇高马头高马头2号 | 1
唐山供电公司玉田供电公司杨家套镇供电所杨家套镇高马头高马头1号 | 1
唐山供电公司玉田供电公司杨家套镇供电所杨家套镇东高桥东高桥9号 | 1
唐山供电公司玉田供电公司杨家套镇供电所杨家套镇东高桥东高桥8号 | 1
唐山供电公司玉田供电公司杨家套镇供电所杨家套镇东高桥东高桥7号 | 1
唐山供电公司玉田供电公司杨家套镇供电所杨家套镇东高桥东高桥6号 | 1
唐山供电公司玉田供电公司杨家套镇供电所杨家套镇东高桥东高桥5号 | 1
唐山供电公司玉田供电公司杨家套镇供电所杨家套镇东高桥东高桥4号 | 1
唐山供电公司玉田供电公司杨家套镇供电所杨家套镇东高桥东高桥3号 | 1
唐山供电公司玉田供电公司杨家套镇供电所杨家套镇东高桥东高桥2号 | 1
唐山供电公司玉田供电公司杨家套镇供电所杨家套镇东高桥东高桥12号 | 1
唐山供电公司玉田供电公司杨家套镇供电所杨家套镇东高桥东高桥11号 | 1
唐山供电公司玉田供电公司杨家套镇供电所杨家套镇东高桥东高桥10号 | 1
唐山供电公司玉田供电公司杨家套镇供电所杨家套镇丁官屯丁官屯4号 | 1
唐山供电公司玉田供电公司杨家套镇供电所杨家套镇丁官屯丁官屯3号 | 1
唐山供电公司玉田供电公司杨家套镇供电所杨家套镇丁官屯丁官屯2号 | 1
唐山供电公司玉田供电公司杨家套镇供电所杨家套镇丁官屯丁官屯1号 | 1
唐山供电公司玉田供电公司杨家套镇供电所杨家套镇大定府大定府6号 | 1
唐山供电公司玉田供电公司杨家套镇供电所杨家套镇大定府大定府5号 | 1
唐山供电公司玉田供电公司杨家套镇供电所杨家套镇大定府大定府4号 | 1
唐山供电公司玉田供电公司杨家套镇供电所杨家套镇大定府大定府3号 | 1
唐山供电公司玉田供电公司杨家套镇供电所杨家套镇大定府大定府2号 | 1
唐山供电公司玉田供电公司杨家套镇供电所杨家套镇大定府大定府1号 | 1
唐山供电公司玉田供电公司杨家套镇供电所杨家套镇达王庄达王庄5号 | 1
唐山供电公司玉田供电公司杨家套镇供电所杨家套镇达王庄达王庄4号 | 1
唐山供电公司玉田供电公司杨家套镇供电所杨家套镇达王庄达王庄2号 | 1
唐山供电公司玉田供电公司杨家套镇供电所杨家套镇达王庄达王庄1号 | 1
唐山供电公司玉田供电公司杨家套镇供电所杨家套镇曹庄子曹庄子2号 | 1
唐山供电公司玉田供电公司杨家套镇供电所杨家套镇曹庄子曹庄子1号 | 1
唐山供电公司玉田供电公司杨家套镇供电所杨家套镇板桥选板桥选3号 | 1
唐山供电公司玉田供电公司杨家套镇供电所杨家套镇板桥选板桥选2号 | 1
唐山供电公司玉田供电公司杨家套镇供电所杨家套镇板桥选板桥选1号 | 1
唐山供电公司玉田供电公司杨家套镇供电所杨家套镇安各庄安各庄1号 | 1
唐山供电公司玉田供电公司鸦鸿桥镇供电所鸦鸿桥镇朱廖庄朱廖庄1号 | 1
唐山供电公司玉田供电公司鸦鸿桥镇供电所鸦鸿桥镇朱家桥朱家桥2号 | 1
唐山供电公司玉田供电公司鸦鸿桥镇供电所鸦鸿桥镇朱家桥朱家桥1号 | 1
唐山供电公司玉田供电公司鸦鸿桥镇供电所鸦鸿桥镇周庄子周庄子7号 | 1
唐山供电公司玉田供电公司鸦鸿桥镇供电所鸦鸿桥镇周庄子周庄子6号 | 1
唐山供电公司玉田供电公司鸦鸿桥镇供电所鸦鸿桥镇周庄子周庄子5号 | 1
唐山供电公司玉田供电公司鸦鸿桥镇供电所鸦鸿桥镇周庄子周庄子4号 | 1
唐山供电公司玉田供电公司鸦鸿桥镇供电所鸦鸿桥镇周庄子周庄子2号 | 1
唐山供电公司玉田供电公司鸦鸿桥镇供电所鸦鸿桥镇张庄子张庄子4号 | 1
唐山供电公司玉田供电公司鸦鸿桥镇供电所鸦鸿桥镇张庄子张庄子3号 | 1
唐山供电公司玉田供电公司鸦鸿桥镇供电所鸦鸿桥镇张庄子张庄子2号 | 1
唐山供电公司玉田供电公司鸦鸿桥镇供电所鸦鸿桥镇张辛庄张辛庄4号 | 1
唐山供电公司玉田供电公司鸦鸿桥镇供电所鸦鸿桥镇张辛庄张辛庄3号 | 1
唐山供电公司玉田供电公司鸦鸿桥镇供电所鸦鸿桥镇张辛庄张辛庄2号 | 1
唐山供电公司玉田供电公司鸦鸿桥镇供电所鸦鸿桥镇运河头运河头6号 | 1
唐山供电公司玉田供电公司鸦鸿桥镇供电所鸦鸿桥镇运河头运河头5号 | 1
唐山供电公司玉田供电公司鸦鸿桥镇供电所鸦鸿桥镇运河头运河头4号 | 1
唐山供电公司玉田供电公司鸦鸿桥镇供电所鸦鸿桥镇运河头运河头3号 | 1
唐山供电公司玉田供电公司鸦鸿桥镇供电所鸦鸿桥镇运河头运河头2号 | 1
唐山供电公司玉田供电公司鸦鸿桥镇供电所鸦鸿桥镇运河头运河头1号 | 1
唐山供电公司玉田供电公司鸦鸿桥镇供电所鸦鸿桥镇姚八庄姚八庄5号 | 1
唐山供电公司玉田供电公司鸦鸿桥镇供电所鸦鸿桥镇姚八庄姚八庄4号 | 1
唐山供电公司玉田供电公司鸦鸿桥镇供电所鸦鸿桥镇姚八庄姚八庄2号 | 1
唐山供电公司玉田供电公司鸦鸿桥镇供电所鸦鸿桥镇姚八庄姚八庄1号 | 1
唐山供电公司玉田供电公司鸦鸿桥镇供电所鸦鸿桥镇鸦鸿桥鸦鸿桥镇直供9号 | 1
唐山供电公司玉田供电公司鸦鸿桥镇供电所鸦鸿桥镇鸦鸿桥鸦鸿桥镇直供8号 | 1
唐山供电公司玉田供电公司鸦鸿桥镇供电所鸦鸿桥镇鸦鸿桥鸦鸿桥镇直供7号 | 1
唐山供电公司玉田供电公司鸦鸿桥镇供电所鸦鸿桥镇鸦鸿桥鸦鸿桥镇直供6号 | 1
唐山供电公司玉田供电公司鸦鸿桥镇供电所鸦鸿桥镇鸦鸿桥鸦鸿桥镇直供5号 | 1
唐山供电公司玉田供电公司鸦鸿桥镇供电所鸦鸿桥镇鸦鸿桥鸦鸿桥镇直供4号 | 1
唐山供电公司玉田供电公司鸦鸿桥镇供电所鸦鸿桥镇鸦鸿桥鸦鸿桥镇直供3号 | 1
唐山供电公司玉田供电公司鸦鸿桥镇供电所鸦鸿桥镇鸦鸿桥鸦鸿桥镇直供2号 | 1
唐山供电公司玉田供电公司鸦鸿桥镇供电所鸦鸿桥镇鸦鸿桥鸦鸿桥镇直供29号 | 1
唐山供电公司玉田供电公司鸦鸿桥镇供电所鸦鸿桥镇鸦鸿桥鸦鸿桥镇直供28号 | 1
唐山供电公司玉田供电公司鸦鸿桥镇供电所鸦鸿桥镇鸦鸿桥鸦鸿桥镇直供27号 | 1
唐山供电公司玉田供电公司鸦鸿桥镇供电所鸦鸿桥镇鸦鸿桥鸦鸿桥镇直供26号 | 1
唐山供电公司玉田供电公司鸦鸿桥镇供电所鸦鸿桥镇鸦鸿桥鸦鸿桥镇直供25号 | 1
唐山供电公司玉田供电公司鸦鸿桥镇供电所鸦鸿桥镇鸦鸿桥鸦鸿桥镇直供23号 | 1
唐山供电公司玉田供电公司鸦鸿桥镇供电所鸦鸿桥镇鸦鸿桥鸦鸿桥镇直供22号 | 1
唐山供电公司玉田供电公司鸦鸿桥镇供电所鸦鸿桥镇鸦鸿桥鸦鸿桥镇直供21号 | 1
唐山供电公司玉田供电公司鸦鸿桥镇供电所鸦鸿桥镇鸦鸿桥鸦鸿桥镇直供20号 | 1
唐山供电公司玉田供电公司鸦鸿桥镇供电所鸦鸿桥镇鸦鸿桥鸦鸿桥镇直供1号 | 1
唐山供电公司玉田供电公司鸦鸿桥镇供电所鸦鸿桥镇鸦鸿桥鸦鸿桥镇直供19号 | 1
唐山供电公司玉田供电公司鸦鸿桥镇供电所鸦鸿桥镇鸦鸿桥鸦鸿桥镇直供18号 | 1
唐山供电公司玉田供电公司鸦鸿桥镇供电所鸦鸿桥镇鸦鸿桥鸦鸿桥镇直供17号 | 1
唐山供电公司玉田供电公司鸦鸿桥镇供电所鸦鸿桥镇鸦鸿桥鸦鸿桥镇直供16号 | 1
唐山供电公司玉田供电公司鸦鸿桥镇供电所鸦鸿桥镇鸦鸿桥鸦鸿桥镇直供15号 | 1
唐山供电公司玉田供电公司鸦鸿桥镇供电所鸦鸿桥镇鸦鸿桥鸦鸿桥镇直供14号 | 1
唐山供电公司玉田供电公司鸦鸿桥镇供电所鸦鸿桥镇鸦鸿桥鸦鸿桥镇直供13号 | 1
唐山供电公司玉田供电公司鸦鸿桥镇供电所鸦鸿桥镇鸦鸿桥鸦鸿桥镇直供12号 | 1
唐山供电公司玉田供电公司鸦鸿桥镇供电所鸦鸿桥镇鸦鸿桥鸦鸿桥镇直供11号 | 1
唐山供电公司玉田供电公司鸦鸿桥镇供电所鸦鸿桥镇鸦鸿桥鸦鸿桥镇直供10号 | 1
唐山供电公司玉田供电公司鸦鸿桥镇供电所鸦鸿桥镇鸦鸿桥开发区鸦鸿桥开发区8号 | 1
唐山供电公司玉田供电公司鸦鸿桥镇供电所鸦鸿桥镇鸦鸿桥开发区鸦鸿桥开发区6号 | 1
唐山供电公司玉田供电公司鸦鸿桥镇供电所鸦鸿桥镇鸦鸿桥开发区鸦鸿桥开发区5号 | 1
唐山供电公司玉田供电公司鸦鸿桥镇供电所鸦鸿桥镇鸦鸿桥开发区鸦鸿桥开发区4号 | 1
唐山供电公司玉田供电公司鸦鸿桥镇供电所鸦鸿桥镇鸦鸿桥开发区鸦鸿桥开发区3号 | 1
唐山供电公司玉田供电公司鸦鸿桥镇供电所鸦鸿桥镇鸦鸿桥开发区鸦鸿桥开发区2号 | 1
唐山供电公司玉田供电公司鸦鸿桥镇供电所鸦鸿桥镇鸦鸿桥开发区鸦鸿桥开发区1号 | 1
唐山供电公司玉田供电公司鸦鸿桥镇供电所鸦鸿桥镇鸦鸿桥河西鸦鸿桥河西9号 | 1
唐山供电公司玉田供电公司鸦鸿桥镇供电所鸦鸿桥镇鸦鸿桥河西鸦鸿桥河西5号 | 1
唐山供电公司玉田供电公司鸦鸿桥镇供电所鸦鸿桥镇鸦鸿桥河西鸦鸿桥河西4号 | 1
唐山供电公司玉田供电公司鸦鸿桥镇供电所鸦鸿桥镇鸦鸿桥河西鸦鸿桥河西3号 | 1
唐山供电公司玉田供电公司鸦鸿桥镇供电所鸦鸿桥镇鸦鸿桥河西鸦鸿桥河西2号 | 1
唐山供电公司玉田供电公司鸦鸿桥镇供电所鸦鸿桥镇鸦鸿桥河西鸦鸿桥河西24号 | 1
唐山供电公司玉田供电公司鸦鸿桥镇供电所鸦鸿桥镇鸦鸿桥河西鸦鸿桥河西23号 | 1
唐山供电公司玉田供电公司鸦鸿桥镇供电所鸦鸿桥镇鸦鸿桥河西鸦鸿桥河西22号 | 1
唐山供电公司玉田供电公司鸦鸿桥镇供电所鸦鸿桥镇鸦鸿桥河西鸦鸿桥河西21号 | 1
唐山供电公司玉田供电公司鸦鸿桥镇供电所鸦鸿桥镇鸦鸿桥河西鸦鸿桥河西20号 | 1
唐山供电公司玉田供电公司鸦鸿桥镇供电所鸦鸿桥镇鸦鸿桥河西鸦鸿桥河西19号 | 1
唐山供电公司玉田供电公司鸦鸿桥镇供电所鸦鸿桥镇鸦鸿桥河西鸦鸿桥河西18号 | 1
唐山供电公司玉田供电公司鸦鸿桥镇供电所鸦鸿桥镇鸦鸿桥河西鸦鸿桥河西17号 | 1
唐山供电公司玉田供电公司鸦鸿桥镇供电所鸦鸿桥镇鸦鸿桥河西鸦鸿桥河西16号 | 1
唐山供电公司玉田供电公司鸦鸿桥镇供电所鸦鸿桥镇鸦鸿桥河西鸦鸿桥河西15号 | 1
唐山供电公司玉田供电公司鸦鸿桥镇供电所鸦鸿桥镇鸦鸿桥河西鸦鸿桥河西14号 | 1
唐山供电公司玉田供电公司鸦鸿桥镇供电所鸦鸿桥镇鸦鸿桥河西鸦鸿桥河西13号 | 1
唐山供电公司玉田供电公司鸦鸿桥镇供电所鸦鸿桥镇鸦鸿桥河西鸦鸿桥河西11号 | 1
唐山供电公司玉田供电公司鸦鸿桥镇供电所鸦鸿桥镇鸦鸿桥河东鸦鸿桥河东7号 | 1
唐山供电公司玉田供电公司鸦鸿桥镇供电所鸦鸿桥镇鸦鸿桥河东鸦鸿桥河东6号 | 1
唐山供电公司玉田供电公司鸦鸿桥镇供电所鸦鸿桥镇鸦鸿桥河东鸦鸿桥河东5号 | 1
唐山供电公司玉田供电公司鸦鸿桥镇供电所鸦鸿桥镇鸦鸿桥河东鸦鸿桥河东4号 | 1
唐山供电公司玉田供电公司鸦鸿桥镇供电所鸦鸿桥镇鸦鸿桥河东鸦鸿桥河东3号 | 1
唐山供电公司玉田供电公司鸦鸿桥镇供电所鸦鸿桥镇鸦鸿桥河东鸦鸿桥河东2号 | 1
唐山供电公司玉田供电公司鸦鸿桥镇供电所鸦鸿桥镇鸦鸿桥河东鸦鸿桥河东1号 | 1
唐山供电公司玉田供电公司鸦鸿桥镇供电所鸦鸿桥镇邢庄邢庄9号 | 1
唐山供电公司玉田供电公司鸦鸿桥镇供电所鸦鸿桥镇邢庄邢庄8号 | 1
唐山供电公司玉田供电公司鸦鸿桥镇供电所鸦鸿桥镇邢庄邢庄7号 | 1
唐山供电公司玉田供电公司鸦鸿桥镇供电所鸦鸿桥镇邢庄邢庄6号 | 1
唐山供电公司玉田供电公司鸦鸿桥镇供电所鸦鸿桥镇邢庄邢庄5号 | 1
唐山供电公司玉田供电公司鸦鸿桥镇供电所鸦鸿桥镇邢庄邢庄4号 | 1
唐山供电公司玉田供电公司鸦鸿桥镇供电所鸦鸿桥镇邢庄邢庄3号 | 1
唐山供电公司玉田供电公司鸦鸿桥镇供电所鸦鸿桥镇邢庄邢庄2号 | 1
唐山供电公司玉田供电公司鸦鸿桥镇供电所鸦鸿桥镇邢庄邢庄1号 | 1
唐山供电公司玉田供电公司鸦鸿桥镇供电所鸦鸿桥镇邢庄邢庄14号 | 1
唐山供电公司玉田供电公司鸦鸿桥镇供电所鸦鸿桥镇邢庄邢庄13号 | 1
唐山供电公司玉田供电公司鸦鸿桥镇供电所鸦鸿桥镇邢庄邢庄12号 | 1
唐山供电公司玉田供电公司鸦鸿桥镇供电所鸦鸿桥镇邢庄邢庄11号 | 1
唐山供电公司玉田供电公司鸦鸿桥镇供电所鸦鸿桥镇邢庄邢庄10号 | 1
唐山供电公司玉田供电公司鸦鸿桥镇供电所鸦鸿桥镇新庄子新庄子2号 | 1
唐山供电公司玉田供电公司鸦鸿桥镇供电所鸦鸿桥镇新风村新风村4号 | 1
唐山供电公司玉田供电公司鸦鸿桥镇供电所鸦鸿桥镇新风村新风村3号 | 1
唐山供电公司玉田供电公司鸦鸿桥镇供电所鸦鸿桥镇新风村新风村2号 | 1
唐山供电公司玉田供电公司鸦鸿桥镇供电所鸦鸿桥镇新风村新风村1号 | 1
唐山供电公司玉田供电公司鸦鸿桥镇供电所鸦鸿桥镇小刘庄小刘庄2号 | 1
唐山供电公司玉田供电公司鸦鸿桥镇供电所鸦鸿桥镇小刘庄小刘庄1号 | 1
唐山供电公司玉田供电公司鸦鸿桥镇供电所鸦鸿桥镇小冯庄小冯庄2号 | 1
唐山供电公司玉田供电公司鸦鸿桥镇供电所鸦鸿桥镇小冯庄小冯庄1号 | 1
唐山供电公司玉田供电公司鸦鸿桥镇供电所鸦鸿桥镇西轩湖甸西轩湖甸6号 | 1
唐山供电公司玉田供电公司鸦鸿桥镇供电所鸦鸿桥镇西轩湖甸西轩湖甸5号 | 1
唐山供电公司玉田供电公司鸦鸿桥镇供电所鸦鸿桥镇西轩湖甸西轩湖甸4号 | 1
唐山供电公司玉田供电公司鸦鸿桥镇供电所鸦鸿桥镇西轩湖甸西轩湖甸3号 | 1
唐山供电公司玉田供电公司鸦鸿桥镇供电所鸦鸿桥镇西轩湖甸西轩湖甸2号 | 1
唐山供电公司玉田供电公司鸦鸿桥镇供电所鸦鸿桥镇西轩湖甸西轩湖甸1号 | 1
唐山供电公司玉田供电公司鸦鸿桥镇供电所鸦鸿桥镇西小淀西小淀4号 | 1
唐山供电公司玉田供电公司鸦鸿桥镇供电所鸦鸿桥镇西小淀西小淀3号 | 1
唐山供电公司玉田供电公司鸦鸿桥镇供电所鸦鸿桥镇西小淀西小淀2号 | 1
唐山供电公司玉田供电公司鸦鸿桥镇供电所鸦鸿桥镇西牛各庄西牛各庄4号 | 1
唐山供电公司玉田供电公司鸦鸿桥镇供电所鸦鸿桥镇西牛各庄西牛各庄3号 | 1
唐山供电公司玉田供电公司鸦鸿桥镇供电所鸦鸿桥镇西牛各庄西牛各庄2号 | 1
唐山供电公司玉田供电公司鸦鸿桥镇供电所鸦鸿桥镇西牛各庄西牛各庄1号 | 1
唐山供电公司玉田供电公司鸦鸿桥镇供电所鸦鸿桥镇五里渠五里渠1号 | 1
唐山供电公司玉田供电公司鸦鸿桥镇供电所鸦鸿桥镇王中街王中街2号 | 1
唐山供电公司玉田供电公司鸦鸿桥镇供电所鸦鸿桥镇王中街王中街1号 | 1
唐山供电公司玉田供电公司鸦鸿桥镇供电所鸦鸿桥镇王前街王前街3号 | 1
唐山供电公司玉田供电公司鸦鸿桥镇供电所鸦鸿桥镇王前街王前街2号 | 1
唐山供电公司玉田供电公司鸦鸿桥镇供电所鸦鸿桥镇王前街王前街1号 | 1
唐山供电公司玉田供电公司鸦鸿桥镇供电所鸦鸿桥镇王北街王北街5号 | 1
唐山供电公司玉田供电公司鸦鸿桥镇供电所鸦鸿桥镇王北街王北街4号 | 1
唐山供电公司玉田供电公司鸦鸿桥镇供电所鸦鸿桥镇王北街王北街3号 | 1
唐山供电公司玉田供电公司鸦鸿桥镇供电所鸦鸿桥镇王北街王北街2号 | 1
唐山供电公司玉田供电公司鸦鸿桥镇供电所鸦鸿桥镇王北街王北街1号 | 1
唐山供电公司玉田供电公司鸦鸿桥镇供电所鸦鸿桥镇田庄田庄7号 | 1
唐山供电公司玉田供电公司鸦鸿桥镇供电所鸦鸿桥镇田庄田庄6号 | 1
唐山供电公司玉田供电公司鸦鸿桥镇供电所鸦鸿桥镇田庄田庄5号 | 1
唐山供电公司玉田供电公司鸦鸿桥镇供电所鸦鸿桥镇田庄田庄4号 | 1
唐山供电公司玉田供电公司鸦鸿桥镇供电所鸦鸿桥镇田庄田庄3号 | 1
唐山供电公司玉田供电公司鸦鸿桥镇供电所鸦鸿桥镇田庄田庄2号 | 1
唐山供电公司玉田供电公司鸦鸿桥镇供电所鸦鸿桥镇田庄田庄1号 | 1
唐山供电公司玉田供电公司鸦鸿桥镇供电所鸦鸿桥镇桃花庄桃花庄2号 | 1
唐山供电公司玉田供电公司鸦鸿桥镇供电所鸦鸿桥镇桃花庄桃花庄1号 | 1
唐山供电公司玉田供电公司鸦鸿桥镇供电所鸦鸿桥镇孙庄子孙庄子1号 | 1
唐山供电公司玉田供电公司鸦鸿桥镇供电所鸦鸿桥镇孙各庄孙各庄9号 | 1
唐山供电公司玉田供电公司鸦鸿桥镇供电所鸦鸿桥镇孙各庄孙各庄8号 | 1
唐山供电公司玉田供电公司鸦鸿桥镇供电所鸦鸿桥镇孙各庄孙各庄7号 | 1
唐山供电公司玉田供电公司鸦鸿桥镇供电所鸦鸿桥镇孙各庄孙各庄6号 | 1
唐山供电公司玉田供电公司鸦鸿桥镇供电所鸦鸿桥镇孙各庄孙各庄5号 | 1
唐山供电公司玉田供电公司鸦鸿桥镇供电所鸦鸿桥镇孙各庄孙各庄4号 | 1
唐山供电公司玉田供电公司鸦鸿桥镇供电所鸦鸿桥镇孙各庄孙各庄3号 | 1
唐山供电公司玉田供电公司鸦鸿桥镇供电所鸦鸿桥镇孙各庄孙各庄2号 | 1
唐山供电公司玉田供电公司鸦鸿桥镇供电所鸦鸿桥镇孙各庄孙各庄1号 | 1
唐山供电公司玉田供电公司鸦鸿桥镇供电所鸦鸿桥镇孙各庄孙各庄10号 | 1
唐山供电公司玉田供电公司鸦鸿桥镇供电所鸦鸿桥镇苏家铺苏家铺3 | 1
唐山供电公司玉田供电公司鸦鸿桥镇供电所鸦鸿桥镇苏家铺苏家铺2号 | 1
唐山供电公司玉田供电公司鸦鸿桥镇供电所鸦鸿桥镇苏家铺苏家铺1号 | 1
唐山供电公司玉田供电公司鸦鸿桥镇供电所鸦鸿桥镇石家铺石家铺2号 | 1
唐山供电公司玉田供电公司鸦鸿桥镇供电所鸦鸿桥镇石家铺石家铺1号 | 1
唐山供电公司玉田供电公司鸦鸿桥镇供电所鸦鸿桥镇申家沟申家沟3号 | 1
唐山供电公司玉田供电公司鸦鸿桥镇供电所鸦鸿桥镇申家沟申家沟2号 | 1
唐山供电公司玉田供电公司鸦鸿桥镇供电所鸦鸿桥镇申家沟申家沟1号 | 1
唐山供电公司玉田供电公司鸦鸿桥镇供电所鸦鸿桥镇前沙沟前沙沟2号 | 1
唐山供电公司玉田供电公司鸦鸿桥镇供电所鸦鸿桥镇前沙沟前沙沟1号 | 1
唐山供电公司玉田供电公司鸦鸿桥镇供电所鸦鸿桥镇七十二家直供七十二家直供2号 | 1
唐山供电公司玉田供电公司鸦鸿桥镇供电所鸦鸿桥镇七十二家直供七十二家直供1号 | 1
唐山供电公司玉田供电公司鸦鸿桥镇供电所鸦鸿桥镇牛辛庄牛辛庄2号 | 1
唐山供电公司玉田供电公司鸦鸿桥镇供电所鸦鸿桥镇牛辛庄牛辛庄1号 | 1
唐山供电公司玉田供电公司鸦鸿桥镇供电所鸦鸿桥镇穆庄子穆庄子5号 | 1
唐山供电公司玉田供电公司鸦鸿桥镇供电所鸦鸿桥镇穆庄子穆庄子4号 | 1
唐山供电公司玉田供电公司鸦鸿桥镇供电所鸦鸿桥镇穆庄子穆庄子3号 | 1
唐山供电公司玉田供电公司鸦鸿桥镇供电所鸦鸿桥镇穆庄子穆庄子2号 | 1
唐山供电公司玉田供电公司鸦鸿桥镇供电所鸦鸿桥镇穆庄子穆庄子1号 | 1
唐山供电公司玉田供电公司鸦鸿桥镇供电所鸦鸿桥镇苗李庄苗李庄5号 | 1
唐山供电公司玉田供电公司鸦鸿桥镇供电所鸦鸿桥镇苗李庄苗李庄4号 | 1
唐山供电公司玉田供电公司鸦鸿桥镇供电所鸦鸿桥镇苗李庄苗李庄3号 | 1
唐山供电公司玉田供电公司鸦鸿桥镇供电所鸦鸿桥镇苗李庄苗李庄2号 | 1
唐山供电公司玉田供电公司鸦鸿桥镇供电所鸦鸿桥镇苗李庄苗李庄1号 | 1
唐山供电公司玉田供电公司鸦鸿桥镇供电所鸦鸿桥镇马良勇直供马良勇直供1号 | 1
唐山供电公司玉田供电公司鸦鸿桥镇供电所鸦鸿桥镇刘现庄刘现庄9号 | 1
唐山供电公司玉田供电公司鸦鸿桥镇供电所鸦鸿桥镇刘现庄刘现庄8号 | 1
唐山供电公司玉田供电公司鸦鸿桥镇供电所鸦鸿桥镇刘现庄刘现庄7号 | 1
唐山供电公司玉田供电公司鸦鸿桥镇供电所鸦鸿桥镇刘现庄刘现庄6号 | 1
唐山供电公司玉田供电公司鸦鸿桥镇供电所鸦鸿桥镇刘现庄刘现庄5号 | 1
唐山供电公司玉田供电公司鸦鸿桥镇供电所鸦鸿桥镇刘现庄刘现庄4号 | 1
唐山供电公司玉田供电公司鸦鸿桥镇供电所鸦鸿桥镇刘现庄刘现庄1号 | 1
唐山供电公司玉田供电公司鸦鸿桥镇供电所鸦鸿桥镇刘现庄刘现庄11号 | 1
唐山供电公司玉田供电公司鸦鸿桥镇供电所鸦鸿桥镇刘现庄刘现庄10号 | 1
唐山供电公司玉田供电公司鸦鸿桥镇供电所鸦鸿桥镇廖家胡同廖家胡同4号 | 1
唐山供电公司玉田供电公司鸦鸿桥镇供电所鸦鸿桥镇廖家胡同廖家胡同3号 | 1
唐山供电公司玉田供电公司鸦鸿桥镇供电所鸦鸿桥镇廖家胡同廖家胡同2号 | 1
唐山供电公司玉田供电公司鸦鸿桥镇供电所鸦鸿桥镇廖家胡同廖家胡同1号 | 1
唐山供电公司玉田供电公司鸦鸿桥镇供电所鸦鸿桥镇李谟铺李谟铺3号 | 1
唐山供电公司玉田供电公司鸦鸿桥镇供电所鸦鸿桥镇李谟铺李谟铺2号 | 1
唐山供电公司玉田供电公司鸦鸿桥镇供电所鸦鸿桥镇李谟铺李谟铺1号 | 1
唐山供电公司玉田供电公司鸦鸿桥镇供电所鸦鸿桥镇蓝天居民小区蓝天居民小区1号 | 1
唐山供电公司玉田供电公司鸦鸿桥镇供电所鸦鸿桥镇康庄子康庄子1号 | 1
唐山供电公司玉田供电公司鸦鸿桥镇供电所鸦鸿桥镇解放村解放村3号 | 1
唐山供电公司玉田供电公司鸦鸿桥镇供电所鸦鸿桥镇解放村解放村2号 | 1
唐山供电公司玉田供电公司鸦鸿桥镇供电所鸦鸿桥镇解放村解放村1号 | 1
唐山供电公司玉田供电公司鸦鸿桥镇供电所鸦鸿桥镇后油坊后油坊2号 | 1
唐山供电公司玉田供电公司鸦鸿桥镇供电所鸦鸿桥镇后油坊后油坊1号 | 1
唐山供电公司玉田供电公司鸦鸿桥镇供电所鸦鸿桥镇后沙沟后沙沟2号 | 1
唐山供电公司玉田供电公司鸦鸿桥镇供电所鸦鸿桥镇后沙沟后沙沟1号 | 1
唐山供电公司玉田供电公司鸦鸿桥镇供电所鸦鸿桥镇宏祥家园宏祥家园1号 | 1
唐山供电公司玉田供电公司鸦鸿桥镇供电所鸦鸿桥镇和平村和平村6号 | 1
唐山供电公司玉田供电公司鸦鸿桥镇供电所鸦鸿桥镇和平村和平村5号 | 1
唐山供电公司玉田供电公司鸦鸿桥镇供电所鸦鸿桥镇和平村和平村4号 | 1
唐山供电公司玉田供电公司鸦鸿桥镇供电所鸦鸿桥镇和平村和平村3号 | 1
唐山供电公司玉田供电公司鸦鸿桥镇供电所鸦鸿桥镇和平村和平村2号 | 1
唐山供电公司玉田供电公司鸦鸿桥镇供电所鸦鸿桥镇和平村和平村1号 | 1
唐山供电公司玉田供电公司鸦鸿桥镇供电所鸦鸿桥镇何家庄何家庄6号 | 1
唐山供电公司玉田供电公司鸦鸿桥镇供电所鸦鸿桥镇何家庄何家庄5号 | 1
唐山供电公司玉田供电公司鸦鸿桥镇供电所鸦鸿桥镇何家庄何家庄4号 | 1
唐山供电公司玉田供电公司鸦鸿桥镇供电所鸦鸿桥镇何家庄何家庄2号 | 1
唐山供电公司玉田供电公司鸦鸿桥镇供电所鸦鸿桥镇何家庄何家庄1号 | 1
唐山供电公司玉田供电公司鸦鸿桥镇供电所鸦鸿桥镇郭家营郭家营2号 | 1
唐山供电公司玉田供电公司鸦鸿桥镇供电所鸦鸿桥镇郭家营郭家营1号 | 1
唐山供电公司玉田供电公司鸦鸿桥镇供电所鸦鸿桥镇高道庄高道庄2号 | 1
唐山供电公司玉田供电公司鸦鸿桥镇供电所鸦鸿桥镇高道庄高道庄1号 | 1
唐山供电公司玉田供电公司鸦鸿桥镇供电所鸦鸿桥镇东小淀东小淀5号 | 1
唐山供电公司玉田供电公司鸦鸿桥镇供电所鸦鸿桥镇东小淀东小淀4号 | 1
唐山供电公司玉田供电公司鸦鸿桥镇供电所鸦鸿桥镇东小淀东小淀3号 | 1
唐山供电公司玉田供电公司鸦鸿桥镇供电所鸦鸿桥镇东小淀东小淀1号 | 1
唐山供电公司玉田供电公司鸦鸿桥镇供电所鸦鸿桥镇东贤村东贤村3号 | 1
唐山供电公司玉田供电公司鸦鸿桥镇供电所鸦鸿桥镇东贤村东贤村2号 | 1
唐山供电公司玉田供电公司鸦鸿桥镇供电所鸦鸿桥镇东贤村东贤村1号 | 1
唐山供电公司玉田供电公司鸦鸿桥镇供电所鸦鸿桥镇东牛各庄东牛各庄5号 | 1
唐山供电公司玉田供电公司鸦鸿桥镇供电所鸦鸿桥镇东牛各庄东牛各庄4号 | 1
唐山供电公司玉田供电公司鸦鸿桥镇供电所鸦鸿桥镇东牛各庄东牛各庄3号 | 1
唐山供电公司玉田供电公司鸦鸿桥镇供电所鸦鸿桥镇东牛各庄东牛各庄2号 | 1
唐山供电公司玉田供电公司鸦鸿桥镇供电所鸦鸿桥镇东牛各庄东牛各庄1号 | 1
唐山供电公司玉田供电公司鸦鸿桥镇供电所鸦鸿桥镇大冯庄大冯庄9号 | 1
唐山供电公司玉田供电公司鸦鸿桥镇供电所鸦鸿桥镇大冯庄大冯庄8号 | 1
唐山供电公司玉田供电公司鸦鸿桥镇供电所鸦鸿桥镇大冯庄大冯庄7号 | 1
唐山供电公司玉田供电公司鸦鸿桥镇供电所鸦鸿桥镇大冯庄大冯庄6号 | 1
唐山供电公司玉田供电公司鸦鸿桥镇供电所鸦鸿桥镇大冯庄大冯庄5号 | 1
唐山供电公司玉田供电公司鸦鸿桥镇供电所鸦鸿桥镇大冯庄大冯庄4号 | 1
唐山供电公司玉田供电公司鸦鸿桥镇供电所鸦鸿桥镇大冯庄大冯庄3号 | 1
唐山供电公司玉田供电公司鸦鸿桥镇供电所鸦鸿桥镇大冯庄大冯庄2号 | 1
唐山供电公司玉田供电公司鸦鸿桥镇供电所鸦鸿桥镇大冯庄大冯庄1号 | 1
唐山供电公司玉田供电公司鸦鸿桥镇供电所鸦鸿桥镇大冯庄大冯庄10号 | 1
唐山供电公司玉田供电公司鸦鸿桥镇供电所鸦鸿桥镇车庄子车庄子4号 | 1
唐山供电公司玉田供电公司鸦鸿桥镇供电所鸦鸿桥镇车庄子车庄子3号 | 1
唐山供电公司玉田供电公司鸦鸿桥镇供电所鸦鸿桥镇车庄子车庄子2号 | 1
唐山供电公司玉田供电公司鸦鸿桥镇供电所鸦鸿桥镇车庄子车庄子1号 | 1
唐山供电公司玉田供电公司鸦鸿桥镇供电所鸦鸿桥镇场楼庄场楼庄3号 | 1
唐山供电公司玉田供电公司鸦鸿桥镇供电所鸦鸿桥镇场楼庄场楼庄2号 | 1
唐山供电公司玉田供电公司鸦鸿桥镇供电所鸦鸿桥镇场楼庄场楼庄1号 | 1
唐山供电公司玉田供电公司鸦鸿桥镇供电所鸦鸿桥镇昌升昌升3号1 | 1
唐山供电公司玉田供电公司鸦鸿桥镇供电所鸦鸿桥镇昌升昌升2号1 | 1
唐山供电公司玉田供电公司鸦鸿桥镇供电所鸦鸿桥镇昌升昌升1号 | 1
唐山供电公司玉田供电公司鸦鸿桥镇供电所鸦鸿桥镇草桥头草桥头9号 | 1
唐山供电公司玉田供电公司鸦鸿桥镇供电所鸦鸿桥镇草桥头草桥头8号 | 1
唐山供电公司玉田供电公司鸦鸿桥镇供电所鸦鸿桥镇草桥头草桥头7号 | 1
唐山供电公司玉田供电公司鸦鸿桥镇供电所鸦鸿桥镇草桥头草桥头6号 | 1
唐山供电公司玉田供电公司鸦鸿桥镇供电所鸦鸿桥镇草桥头草桥头5号 | 1
唐山供电公司玉田供电公司鸦鸿桥镇供电所鸦鸿桥镇草桥头草桥头4号 | 1
唐山供电公司玉田供电公司鸦鸿桥镇供电所鸦鸿桥镇草桥头草桥头3号 | 1
唐山供电公司玉田供电公司鸦鸿桥镇供电所鸦鸿桥镇草桥头草桥头2号 | 1
唐山供电公司玉田供电公司鸦鸿桥镇供电所鸦鸿桥镇草桥头草桥头1号 | 1
唐山供电公司玉田供电公司鸦鸿桥镇供电所鸦鸿桥镇草桥头草桥头10号 | 1
唐山供电公司玉田供电公司鸦鸿桥镇供电所鸦鸿桥镇边庄子边庄子4号 | 1
唐山供电公司玉田供电公司鸦鸿桥镇供电所鸦鸿桥镇边庄子边庄子3号 | 1
唐山供电公司玉田供电公司鸦鸿桥镇供电所鸦鸿桥镇边庄子边庄子2号 | 1
唐山供电公司玉田供电公司鸦鸿桥镇供电所鸦鸿桥镇边庄子边庄子1号 | 1
唐山供电公司玉田供电公司鸦鸿桥镇供电所鸦鸿桥镇边家铺边家铺9号 | 1
唐山供电公司玉田供电公司鸦鸿桥镇供电所鸦鸿桥镇边家铺边家铺8号 | 1
唐山供电公司玉田供电公司鸦鸿桥镇供电所鸦鸿桥镇边家铺边家铺7号 | 1
唐山供电公司玉田供电公司鸦鸿桥镇供电所鸦鸿桥镇边家铺边家铺6号 | 1
唐山供电公司玉田供电公司鸦鸿桥镇供电所鸦鸿桥镇边家铺边家铺5号 | 1
唐山供电公司玉田供电公司鸦鸿桥镇供电所鸦鸿桥镇边家铺边家铺4号 | 1
唐山供电公司玉田供电公司鸦鸿桥镇供电所鸦鸿桥镇边家铺边家铺3号 | 1
唐山供电公司玉田供电公司鸦鸿桥镇供电所鸦鸿桥镇边家铺边家铺2号 | 1
唐山供电公司玉田供电公司鸦鸿桥镇供电所鸦鸿桥镇边家铺边家铺1号 | 1
唐山供电公司玉田供电公司窝洛沽镇供电所窝洛沽镇朱庄子朱庄子1号 | 1
唐山供电公司玉田供电公司窝洛沽镇供电所窝洛沽镇周庄子周庄子5号 | 1
唐山供电公司玉田供电公司窝洛沽镇供电所窝洛沽镇周家庄周家庄5号 | 1
唐山供电公司玉田供电公司窝洛沽镇供电所窝洛沽镇周家庄周家庄4号 | 1
唐山供电公司玉田供电公司窝洛沽镇供电所窝洛沽镇周家庄周家庄3号 | 1
唐山供电公司玉田供电公司窝洛沽镇供电所窝洛沽镇周家庄周家庄2号 | 1
唐山供电公司玉田供电公司窝洛沽镇供电所窝洛沽镇周家庄周家庄1号 | 1
唐山供电公司玉田供电公司窝洛沽镇供电所窝洛沽镇芝麻堼芝麻堼3号 | 1
唐山供电公司玉田供电公司窝洛沽镇供电所窝洛沽镇芝麻堼芝麻堼2号 | 1
唐山供电公司玉田供电公司窝洛沽镇供电所窝洛沽镇芝麻堼芝麻堼1号 | 1
唐山供电公司玉田供电公司窝洛沽镇供电所窝洛沽镇玉皇庙玉皇庙1号 | 1
唐山供电公司玉田供电公司窝洛沽镇供电所窝洛沽镇于蛮铺于蛮铺5号 | 1
唐山供电公司玉田供电公司窝洛沽镇供电所窝洛沽镇于蛮铺于蛮铺4号 | 1
唐山供电公司玉田供电公司窝洛沽镇供电所窝洛沽镇于蛮铺于蛮铺3号 | 1
唐山供电公司玉田供电公司窝洛沽镇供电所窝洛沽镇于蛮铺于蛮铺2号 | 1
唐山供电公司玉田供电公司窝洛沽镇供电所窝洛沽镇于蛮铺于蛮铺1号 | 1
唐山供电公司玉田供电公司窝洛沽镇供电所窝洛沽镇杨喜庄杨喜庄2号 | 1
唐山供电公司玉田供电公司窝洛沽镇供电所窝洛沽镇杨喜庄杨喜庄1号 | 1
唐山供电公司玉田供电公司窝洛沽镇供电所窝洛沽镇许家桥许家桥2号 | 1
唐山供电公司玉田供电公司窝洛沽镇供电所窝洛沽镇许家桥许家桥1号 | 1
唐山供电公司玉田供电公司窝洛沽镇供电所窝洛沽镇许庵子许庵子3号 | 1
唐山供电公司玉田供电公司窝洛沽镇供电所窝洛沽镇许庵子许庵子2号 | 1
唐山供电公司玉田供电公司窝洛沽镇供电所窝洛沽镇许庵子许庵子1号 | 1
唐山供电公司玉田供电公司窝洛沽镇供电所窝洛沽镇辛庄子辛庄子4号 | 1
唐山供电公司玉田供电公司窝洛沽镇供电所窝洛沽镇辛庄子辛庄子3号 | 1
唐山供电公司玉田供电公司窝洛沽镇供电所窝洛沽镇辛庄子辛庄子2号 | 1
唐山供电公司玉田供电公司窝洛沽镇供电所窝洛沽镇辛庄子辛庄子1号 | 1
唐山供电公司玉田供电公司窝洛沽镇供电所窝洛沽镇小肖庄小肖庄4号 | 1
唐山供电公司玉田供电公司窝洛沽镇供电所窝洛沽镇小肖庄小肖庄3号 | 1
唐山供电公司玉田供电公司窝洛沽镇供电所窝洛沽镇小肖庄小肖庄2号 | 1
唐山供电公司玉田供电公司窝洛沽镇供电所窝洛沽镇小肖庄小肖庄1号 | 1
唐山供电公司玉田供电公司窝洛沽镇供电所窝洛沽镇小王庄小王庄3号 | 1
唐山供电公司玉田供电公司窝洛沽镇供电所窝洛沽镇小王庄小王庄2号 | 1
唐山供电公司玉田供电公司窝洛沽镇供电所窝洛沽镇小王庄小王庄1号 | 1
唐山供电公司玉田供电公司窝洛沽镇供电所窝洛沽镇小马庄小马庄1号 | 1
唐山供电公司玉田供电公司窝洛沽镇供电所窝洛沽镇西左撇西左撇2号 | 1
唐山供电公司玉田供电公司窝洛沽镇供电所窝洛沽镇西左撇西左撇1号 | 1
唐山供电公司玉田供电公司窝洛沽镇供电所窝洛沽镇西王家桥西王家桥1号 | 1
唐山供电公司玉田供电公司窝洛沽镇供电所窝洛沽镇西定府庄西定府庄8号 | 1
唐山供电公司玉田供电公司窝洛沽镇供电所窝洛沽镇西定府庄西定府庄7号 | 1
唐山供电公司玉田供电公司窝洛沽镇供电所窝洛沽镇西定府庄西定府庄6号 | 1
唐山供电公司玉田供电公司窝洛沽镇供电所窝洛沽镇西定府庄西定府庄5号 | 1
唐山供电公司玉田供电公司窝洛沽镇供电所窝洛沽镇西定府庄西定府庄4号 | 1
唐山供电公司玉田供电公司窝洛沽镇供电所窝洛沽镇西定府庄西定府庄1号 | 1
唐山供电公司玉田供电公司窝洛沽镇供电所窝洛沽镇吴庄子吴庄子1号 | 1
唐山供电公司玉田供电公司窝洛沽镇供电所窝洛沽镇窝洛沽镇直供窝洛沽镇直供6号 | 1
唐山供电公司玉田供电公司窝洛沽镇供电所窝洛沽镇窝洛沽镇直供窝洛沽镇直供5号 | 1
唐山供电公司玉田供电公司窝洛沽镇供电所窝洛沽镇窝洛沽镇直供窝洛沽镇直供4号 | 1
唐山供电公司玉田供电公司窝洛沽镇供电所窝洛沽镇窝洛沽镇直供窝洛沽镇直供3号 | 1
唐山供电公司玉田供电公司窝洛沽镇供电所窝洛沽镇窝洛沽镇直供窝洛沽镇直供2号 | 1
唐山供电公司玉田供电公司窝洛沽镇供电所窝洛沽镇窝洛沽镇一会窝洛沽镇一会直供8号 | 1
唐山供电公司玉田供电公司窝洛沽镇供电所窝洛沽镇窝洛沽镇一会窝洛沽镇一会直供5号 | 1
唐山供电公司玉田供电公司窝洛沽镇供电所窝洛沽镇窝洛沽镇一会窝洛沽镇一会直供4号 | 1
唐山供电公司玉田供电公司窝洛沽镇供电所窝洛沽镇窝洛沽镇窝洛沽镇直供7号 | 1
唐山供电公司玉田供电公司窝洛沽镇供电所窝洛沽镇魏庄子魏庄子8号 | 1
唐山供电公司玉田供电公司窝洛沽镇供电所窝洛沽镇魏庄子魏庄子7号 | 1
唐山供电公司玉田供电公司窝洛沽镇供电所窝洛沽镇魏庄子魏庄子6号 | 1
唐山供电公司玉田供电公司窝洛沽镇供电所窝洛沽镇魏庄子魏庄子5号 | 1
唐山供电公司玉田供电公司窝洛沽镇供电所窝洛沽镇魏庄子魏庄子4号 | 1
唐山供电公司玉田供电公司窝洛沽镇供电所窝洛沽镇魏庄子魏庄子3号 | 1
唐山供电公司玉田供电公司窝洛沽镇供电所窝洛沽镇魏庄子魏庄子2号 | 1
唐山供电公司玉田供电公司窝洛沽镇供电所窝洛沽镇魏庄子魏庄子1号 | 1
唐山供电公司玉田供电公司窝洛沽镇供电所窝洛沽镇王六庵王六庵2号 | 1
唐山供电公司玉田供电公司窝洛沽镇供电所窝洛沽镇王六庵王六庵1号 | 1
唐山供电公司玉田供电公司窝洛沽镇供电所窝洛沽镇田家铺田家铺2号 | 1
唐山供电公司玉田供电公司窝洛沽镇供电所窝洛沽镇田家铺田家铺1号 | 1
唐山供电公司玉田供电公司窝洛沽镇供电所窝洛沽镇孙家庄孙家庄1号 | 1
唐山供电公司玉田供电公司窝洛沽镇供电所窝洛沽镇苏家胡同苏家胡同2号 | 1
唐山供电公司玉田供电公司窝洛沽镇供电所窝洛沽镇苏家胡同苏家胡同1号 | 1
唐山供电公司玉田供电公司窝洛沽镇供电所窝洛沽镇沈庄子沈庄子3号 | 1
唐山供电公司玉田供电公司窝洛沽镇供电所窝洛沽镇沈庄子沈庄子2号 | 1
唐山供电公司玉田供电公司窝洛沽镇供电所窝洛沽镇沈庄子沈庄子1号 | 1
唐山供电公司玉田供电公司窝洛沽镇供电所窝洛沽镇邵庄子邵庄子2号 | 1
唐山供电公司玉田供电公司窝洛沽镇供电所窝洛沽镇邵庄子邵庄子1号 | 1
唐山供电公司玉田供电公司窝洛沽镇供电所窝洛沽镇起家营起家营7号 | 1
唐山供电公司玉田供电公司窝洛沽镇供电所窝洛沽镇起家营起家营6号 | 1
唐山供电公司玉田供电公司窝洛沽镇供电所窝洛沽镇起家营起家营5号 | 1
唐山供电公司玉田供电公司窝洛沽镇供电所窝洛沽镇起家营起家营4号 | 1
唐山供电公司玉田供电公司窝洛沽镇供电所窝洛沽镇起家营起家营3号 | 1
唐山供电公司玉田供电公司窝洛沽镇供电所窝洛沽镇起家营起家营2号 | 1
唐山供电公司玉田供电公司窝洛沽镇供电所窝洛沽镇起家营起家营1号 | 1
唐山供电公司玉田供电公司窝洛沽镇供电所窝洛沽镇潘家庄潘家庄4号 | 1
唐山供电公司玉田供电公司窝洛沽镇供电所窝洛沽镇潘家庄潘家庄3号 | 1
唐山供电公司玉田供电公司窝洛沽镇供电所窝洛沽镇潘家庄潘家庄2号 | 1
唐山供电公司玉田供电公司窝洛沽镇供电所窝洛沽镇潘家庄潘家庄1号 | 1
唐山供电公司玉田供电公司窝洛沽镇供电所窝洛沽镇南小冯庄南小冯庄2号 | 1
唐山供电公司玉田供电公司窝洛沽镇供电所窝洛沽镇南小冯庄南小冯庄1号 | 1
唐山供电公司玉田供电公司窝洛沽镇供电所窝洛沽镇孟辛庄孟辛庄2号 | 1
唐山供电公司玉田供电公司窝洛沽镇供电所窝洛沽镇孟辛庄孟辛庄1号 | 1
唐山供电公司玉田供电公司窝洛沽镇供电所窝洛沽镇孟二庄孟二庄7号 | 1
唐山供电公司玉田供电公司窝洛沽镇供电所窝洛沽镇孟二庄孟二庄6号 | 1
唐山供电公司玉田供电公司窝洛沽镇供电所窝洛沽镇孟二庄孟二庄5号 | 1
唐山供电公司玉田供电公司窝洛沽镇供电所窝洛沽镇孟二庄孟二庄4号 | 1
唐山供电公司玉田供电公司窝洛沽镇供电所窝洛沽镇孟二庄孟二庄3号 | 1
唐山供电公司玉田供电公司窝洛沽镇供电所窝洛沽镇孟二庄孟二庄2号 | 1
唐山供电公司玉田供电公司窝洛沽镇供电所窝洛沽镇孟二庄孟二庄1号 | 1
唐山供电公司玉田供电公司窝洛沽镇供电所窝洛沽镇马家胡同马家胡同4号 | 1
唐山供电公司玉田供电公司窝洛沽镇供电所窝洛沽镇马家胡同马家胡同3号 | 1
唐山供电公司玉田供电公司窝洛沽镇供电所窝洛沽镇马家胡同马家胡同2号 | 1
唐山供电公司玉田供电公司窝洛沽镇供电所窝洛沽镇马家胡同马家胡同1号 | 1
唐山供电公司玉田供电公司窝洛沽镇供电所窝洛沽镇吕绪庄吕绪庄3号 | 1
唐山供电公司玉田供电公司窝洛沽镇供电所窝洛沽镇吕绪庄吕绪庄2号 | 1
唐山供电公司玉田供电公司窝洛沽镇供电所窝洛沽镇吕绪庄吕绪庄1号 | 1
唐山供电公司玉田供电公司窝洛沽镇供电所窝洛沽镇龙窝龙窝2号 | 1
唐山供电公司玉田供电公司窝洛沽镇供电所窝洛沽镇龙窝龙窝1号 | 1
唐山供电公司玉田供电公司窝洛沽镇供电所窝洛沽镇刘学庄刘学庄9号 | 1
唐山供电公司玉田供电公司窝洛沽镇供电所窝洛沽镇刘学庄刘学庄8号 | 1
唐山供电公司玉田供电公司窝洛沽镇供电所窝洛沽镇刘学庄刘学庄7号 | 1
唐山供电公司玉田供电公司窝洛沽镇供电所窝洛沽镇刘学庄刘学庄6号 | 1
唐山供电公司玉田供电公司窝洛沽镇供电所窝洛沽镇刘学庄刘学庄5号 | 1
唐山供电公司玉田供电公司窝洛沽镇供电所窝洛沽镇刘学庄刘学庄4号 | 1
唐山供电公司玉田供电公司窝洛沽镇供电所窝洛沽镇刘学庄刘学庄3号 | 1
唐山供电公司玉田供电公司窝洛沽镇供电所窝洛沽镇刘学庄刘学庄2号 | 1
唐山供电公司玉田供电公司窝洛沽镇供电所窝洛沽镇刘学庄刘学庄1号 | 1
唐山供电公司玉田供电公司窝洛沽镇供电所窝洛沽镇刘家胡同刘家胡同1号 | 1
唐山供电公司玉田供电公司窝洛沽镇供电所窝洛沽镇刘厨庄刘厨庄3号 | 1
唐山供电公司玉田供电公司窝洛沽镇供电所窝洛沽镇刘厨庄刘厨庄2号 | 1
唐山供电公司玉田供电公司窝洛沽镇供电所窝洛沽镇刘厨庄刘厨庄1号 | 1
唐山供电公司玉田供电公司窝洛沽镇供电所窝洛沽镇李庄子李庄子1号 | 1
唐山供电公司玉田供电公司窝洛沽镇供电所窝洛沽镇李家胡同李家胡同1号 | 1
唐山供电公司玉田供电公司窝洛沽镇供电所窝洛沽镇老庄子老庄子3号 | 1
唐山供电公司玉田供电公司窝洛沽镇供电所窝洛沽镇老庄子老庄子2号 | 1
唐山供电公司玉田供电公司窝洛沽镇供电所窝洛沽镇老庄子老庄子1号 | 1
唐山供电公司玉田供电公司窝洛沽镇供电所窝洛沽镇老君堂老君堂1号 | 1
唐山供电公司玉田供电公司窝洛沽镇供电所窝洛沽镇街里直供街里直供2号 | 1
唐山供电公司玉田供电公司窝洛沽镇供电所窝洛沽镇贾言庄贾言庄9号 | 1
唐山供电公司玉田供电公司窝洛沽镇供电所窝洛沽镇贾言庄贾言庄8号 | 1
唐山供电公司玉田供电公司窝洛沽镇供电所窝洛沽镇贾言庄贾言庄7号 | 1
唐山供电公司玉田供电公司窝洛沽镇供电所窝洛沽镇贾言庄贾言庄6号 | 1
唐山供电公司玉田供电公司窝洛沽镇供电所窝洛沽镇贾言庄贾言庄5号 | 1
唐山供电公司玉田供电公司窝洛沽镇供电所窝洛沽镇贾言庄贾言庄4号 | 1
唐山供电公司玉田供电公司窝洛沽镇供电所窝洛沽镇贾言庄贾言庄3号 | 1
唐山供电公司玉田供电公司窝洛沽镇供电所窝洛沽镇贾言庄贾言庄2号 | 1
唐山供电公司玉田供电公司窝洛沽镇供电所窝洛沽镇贾言庄贾言庄1号 | 1
唐山供电公司玉田供电公司窝洛沽镇供电所窝洛沽镇户头庄户头庄2号 | 1
唐山供电公司玉田供电公司窝洛沽镇供电所窝洛沽镇户头庄户头庄1号 | 1
唐山供电公司玉田供电公司窝洛沽镇供电所窝洛沽镇红苇厂红苇厂3号 | 1
唐山供电公司玉田供电公司窝洛沽镇供电所窝洛沽镇红苇厂红苇厂2号 | 1
唐山供电公司玉田供电公司窝洛沽镇供电所窝洛沽镇红苇厂红苇厂1号 | 1
唐山供电公司玉田供电公司窝洛沽镇供电所窝洛沽镇沽一会直供沽一会直供6号 | 1
唐山供电公司玉田供电公司窝洛沽镇供电所窝洛沽镇沽一会沽一会8号 | 1
唐山供电公司玉田供电公司窝洛沽镇供电所窝洛沽镇沽一会沽一会6号 | 1
唐山供电公司玉田供电公司窝洛沽镇供电所窝洛沽镇沽一会沽一会5号 | 1
唐山供电公司玉田供电公司窝洛沽镇供电所窝洛沽镇沽一会沽一会4号 | 1
唐山供电公司玉田供电公司窝洛沽镇供电所窝洛沽镇沽一会沽一会2号 | 1
唐山供电公司玉田供电公司窝洛沽镇供电所窝洛沽镇沽后街沽后街5号 | 1
唐山供电公司玉田供电公司窝洛沽镇供电所窝洛沽镇沽后街沽后街4号 | 1
唐山供电公司玉田供电公司窝洛沽镇供电所窝洛沽镇沽后街沽后街3号 | 1
唐山供电公司玉田供电公司窝洛沽镇供电所窝洛沽镇沽后街沽后街2号 | 1
唐山供电公司玉田供电公司窝洛沽镇供电所窝洛沽镇沽后街沽后街1号 | 1
唐山供电公司玉田供电公司窝洛沽镇供电所窝洛沽镇高家胡同高家胡同4号 | 1
唐山供电公司玉田供电公司窝洛沽镇供电所窝洛沽镇高家胡同高家胡同3号 | 1
唐山供电公司玉田供电公司窝洛沽镇供电所窝洛沽镇高家胡同高家胡同2号 | 1
唐山供电公司玉田供电公司窝洛沽镇供电所窝洛沽镇高家胡同高家胡同1号 | 1
唐山供电公司玉田供电公司窝洛沽镇供电所窝洛沽镇府君庙府君庙2号 | 1
唐山供电公司玉田供电公司窝洛沽镇供电所窝洛沽镇府君庙府君庙1号 | 1
唐山供电公司玉田供电公司窝洛沽镇供电所窝洛沽镇董庄子董庄子1号 | 1
唐山供电公司玉田供电公司窝洛沽镇供电所窝洛沽镇东左撇东左撇2号 | 1
唐山供电公司玉田供电公司窝洛沽镇供电所窝洛沽镇东左撇东左撇1号 | 1
唐山供电公司玉田供电公司窝洛沽镇供电所窝洛沽镇东王家桥东王家桥1号 | 1
唐山供电公司玉田供电公司窝洛沽镇供电所窝洛沽镇东门外东门外2号 | 1
唐山供电公司玉田供电公司窝洛沽镇供电所窝洛沽镇东门外东门外1号 | 1
唐山供电公司玉田供电公司窝洛沽镇供电所窝洛沽镇东贾庄东贾庄9号 | 1
唐山供电公司玉田供电公司窝洛沽镇供电所窝洛沽镇东贾庄东贾庄8号 | 1
唐山供电公司玉田供电公司窝洛沽镇供电所窝洛沽镇东贾庄东贾庄7号 | 1
唐山供电公司玉田供电公司窝洛沽镇供电所窝洛沽镇东贾庄东贾庄6号 | 1
唐山供电公司玉田供电公司窝洛沽镇供电所窝洛沽镇东贾庄东贾庄5号 | 1
唐山供电公司玉田供电公司窝洛沽镇供电所窝洛沽镇东贾庄东贾庄4号 | 1
唐山供电公司玉田供电公司窝洛沽镇供电所窝洛沽镇东贾庄东贾庄3号 | 1
唐山供电公司玉田供电公司窝洛沽镇供电所窝洛沽镇东贾庄东贾庄2号 | 1
唐山供电公司玉田供电公司窝洛沽镇供电所窝洛沽镇东贾庄东贾庄1号 | 1
唐山供电公司玉田供电公司窝洛沽镇供电所窝洛沽镇东贾庄东贾庄13号 | 1
唐山供电公司玉田供电公司窝洛沽镇供电所窝洛沽镇东贾庄东贾庄12号 | 1
唐山供电公司玉田供电公司窝洛沽镇供电所窝洛沽镇东贾庄东贾庄11号 | 1
唐山供电公司玉田供电公司窝洛沽镇供电所窝洛沽镇东贾庄东贾庄10号 | 1
唐山供电公司玉田供电公司窝洛沽镇供电所窝洛沽镇东定府庄东定府庄3号 | 1
唐山供电公司玉田供电公司窝洛沽镇供电所窝洛沽镇东定府庄东定府庄2号 | 1
唐山供电公司玉田供电公司窝洛沽镇供电所窝洛沽镇东定府庄东定府庄1号 | 1
唐山供电公司玉田供电公司窝洛沽镇供电所窝洛沽镇东大街东大街1号 | 1
唐山供电公司玉田供电公司窝洛沽镇供电所窝洛沽镇东厂东厂4号 | 1
唐山供电公司玉田供电公司窝洛沽镇供电所窝洛沽镇东厂东厂3号 | 1
唐山供电公司玉田供电公司窝洛沽镇供电所窝洛沽镇东厂东厂2号 | 1
唐山供电公司玉田供电公司窝洛沽镇供电所窝洛沽镇东厂东厂1号 | 1
唐山供电公司玉田供电公司窝洛沽镇供电所窝洛沽镇道好庄道好庄2号 | 1
唐山供电公司玉田供电公司窝洛沽镇供电所窝洛沽镇道好庄道好庄1号 | 1
唐山供电公司玉田供电公司窝洛沽镇供电所窝洛沽镇大肖庄大肖庄3号 | 1
唐山供电公司玉田供电公司窝洛沽镇供电所窝洛沽镇大肖庄大肖庄2号 | 1
唐山供电公司玉田供电公司窝洛沽镇供电所窝洛沽镇大肖庄大肖庄1号 | 1
唐山供电公司玉田供电公司窝洛沽镇供电所窝洛沽镇潮云铺潮云铺3号 | 1
唐山供电公司玉田供电公司窝洛沽镇供电所窝洛沽镇潮云铺潮云铺2号 | 1
唐山供电公司玉田供电公司窝洛沽镇供电所窝洛沽镇潮云铺潮云铺1号 | 1
唐山供电公司玉田供电公司窝洛沽镇供电所窝洛沽镇半壁店半壁店5号 | 1
唐山供电公司玉田供电公司窝洛沽镇供电所窝洛沽镇半壁店半壁店4号 | 1
唐山供电公司玉田供电公司窝洛沽镇供电所窝洛沽镇半壁店半壁店3号 | 1
唐山供电公司玉田供电公司窝洛沽镇供电所窝洛沽镇半壁店半壁店2号 | 1
唐山供电公司玉田供电公司窝洛沽镇供电所窝洛沽镇半壁店半壁店1号 | 1
唐山供电公司玉田供电公司窝洛沽镇供电所窝洛沽镇白塔白塔1号 | 1
唐山供电公司玉田供电公司窝洛沽镇供电所窝洛沽镇巴庄子巴庄子1号 | 1
唐山供电公司玉田供电公司石臼窝镇供电所杨家板桥镇庄户庄庄户庄1号 | 1
唐山供电公司玉田供电公司石臼窝镇供电所杨家板桥镇郑家庄郑家庄4号 | 1
唐山供电公司玉田供电公司石臼窝镇供电所杨家板桥镇郑家庄郑家庄3号 | 1
唐山供电公司玉田供电公司石臼窝镇供电所杨家板桥镇郑家庄郑家庄2号 | 1
唐山供电公司玉田供电公司石臼窝镇供电所杨家板桥镇郑家庄郑家庄1号 | 1
唐山供电公司玉田供电公司石臼窝镇供电所杨家板桥镇赵腰铺赵腰铺2号 | 1
唐山供电公司玉田供电公司石臼窝镇供电所杨家板桥镇赵腰铺赵腰铺1号 | 1
唐山供电公司玉田供电公司石臼窝镇供电所杨家板桥镇张三铺张三铺2号 | 1
唐山供电公司玉田供电公司石臼窝镇供电所杨家板桥镇张三铺张三铺1号 | 1
唐山供电公司玉田供电公司石臼窝镇供电所杨家板桥镇张良铺张良铺5号 | 1
唐山供电公司玉田供电公司石臼窝镇供电所杨家板桥镇张良铺张良铺4号 | 1
唐山供电公司玉田供电公司石臼窝镇供电所杨家板桥镇张良铺张良铺3号 | 1
唐山供电公司玉田供电公司石臼窝镇供电所杨家板桥镇张良铺张良铺2号 | 1
唐山供电公司玉田供电公司石臼窝镇供电所杨家板桥镇张良铺张良铺1号 | 1
唐山供电公司玉田供电公司石臼窝镇供电所杨家板桥镇闸口娄庄子闸口娄庄子2号 | 1
唐山供电公司玉田供电公司石臼窝镇供电所杨家板桥镇闸口娄庄子闸口娄庄子1号 | 1
唐山供电公司玉田供电公司石臼窝镇供电所杨家板桥镇玉船窝玉船窝3号 | 1
唐山供电公司玉田供电公司石臼窝镇供电所杨家板桥镇玉船窝玉船窝2号 | 1
唐山供电公司玉田供电公司石臼窝镇供电所杨家板桥镇玉船窝玉船窝1号 | 1
唐山供电公司玉田供电公司石臼窝镇供电所杨家板桥镇于家窑于家窑6号 | 1
唐山供电公司玉田供电公司石臼窝镇供电所杨家板桥镇于家窑于家窑5号 | 1
唐山供电公司玉田供电公司石臼窝镇供电所杨家板桥镇于家窑于家窑4号 | 1
唐山供电公司玉田供电公司石臼窝镇供电所杨家板桥镇于家窑于家窑3号 | 1
唐山供电公司玉田供电公司石臼窝镇供电所杨家板桥镇于家窑于家窑2号 | 1
唐山供电公司玉田供电公司石臼窝镇供电所杨家板桥镇于家窑于家窑1号 | 1
唐山供电公司玉田供电公司石臼窝镇供电所杨家板桥镇于家桥于家桥9号 | 1
唐山供电公司玉田供电公司石臼窝镇供电所杨家板桥镇于家桥于家桥8号 | 1
唐山供电公司玉田供电公司石臼窝镇供电所杨家板桥镇于家桥于家桥7号 | 1
唐山供电公司玉田供电公司石臼窝镇供电所杨家板桥镇于家桥于家桥6号 | 1
唐山供电公司玉田供电公司石臼窝镇供电所杨家板桥镇于家桥于家桥5号 | 1
唐山供电公司玉田供电公司石臼窝镇供电所杨家板桥镇于家桥于家桥4号 | 1
唐山供电公司玉田供电公司石臼窝镇供电所杨家板桥镇于家桥于家桥3号 | 1
唐山供电公司玉田供电公司石臼窝镇供电所杨家板桥镇于家桥于家桥2号 | 1
唐山供电公司玉田供电公司石臼窝镇供电所杨家板桥镇于家桥于家桥1号 | 1
唐山供电公司玉田供电公司石臼窝镇供电所杨家板桥镇于家桥于家桥13号 | 1
唐山供电公司玉田供电公司石臼窝镇供电所杨家板桥镇于家桥于家桥12号 | 1
唐山供电公司玉田供电公司石臼窝镇供电所杨家板桥镇于家桥于家桥11号 | 1
唐山供电公司玉田供电公司石臼窝镇供电所杨家板桥镇于家桥于家桥10号 | 1
唐山供电公司玉田供电公司石臼窝镇供电所杨家板桥镇杨铺杨铺2号 | 1
唐山供电公司玉田供电公司石臼窝镇供电所杨家板桥镇杨铺杨铺1号 | 1
唐山供电公司玉田供电公司石臼窝镇供电所杨家板桥镇杨家板桥杨家板桥7号 | 1
唐山供电公司玉田供电公司石臼窝镇供电所杨家板桥镇杨家板桥杨家板桥6号 | 1
唐山供电公司玉田供电公司石臼窝镇供电所杨家板桥镇杨家板桥杨家板桥5号 | 1
唐山供电公司玉田供电公司石臼窝镇供电所杨家板桥镇杨家板桥杨家板桥4号 | 1
唐山供电公司玉田供电公司石臼窝镇供电所杨家板桥镇杨家板桥杨家板桥3号 | 1
唐山供电公司玉田供电公司石臼窝镇供电所杨家板桥镇杨家板桥杨家板桥2号 | 1
唐山供电公司玉田供电公司石臼窝镇供电所杨家板桥镇杨家板桥杨家板桥1号 | 1
唐山供电公司玉田供电公司石臼窝镇供电所杨家板桥镇新安镇新安镇2号 | 1
唐山供电公司玉田供电公司石臼窝镇供电所杨家板桥镇新安镇新安镇1号 | 1
唐山供电公司玉田供电公司石臼窝镇供电所杨家板桥镇辛庄户辛庄户1号 | 1
唐山供电公司玉田供电公司石臼窝镇供电所杨家板桥镇小辛庄小辛庄7号 | 1
唐山供电公司玉田供电公司石臼窝镇供电所杨家板桥镇小辛庄小辛庄6号 | 1
唐山供电公司玉田供电公司石臼窝镇供电所杨家板桥镇小辛庄小辛庄5号 | 1
唐山供电公司玉田供电公司石臼窝镇供电所杨家板桥镇小辛庄小辛庄4号 | 1
唐山供电公司玉田供电公司石臼窝镇供电所杨家板桥镇小辛庄小辛庄3号 | 1
唐山供电公司玉田供电公司石臼窝镇供电所杨家板桥镇小辛庄小辛庄2号 | 1
唐山供电公司玉田供电公司石臼窝镇供电所杨家板桥镇小辛庄小辛庄1号 | 1
唐山供电公司玉田供电公司石臼窝镇供电所杨家板桥镇小唐云铺小唐云铺2号 | 1
唐山供电公司玉田供电公司石臼窝镇供电所杨家板桥镇小唐云铺小唐云铺1号 | 1
唐山供电公司玉田供电公司石臼窝镇供电所杨家板桥镇小河口小河口2号 | 1
唐山供电公司玉田供电公司石臼窝镇供电所杨家板桥镇小河口小河口1号 | 1
唐山供电公司玉田供电公司石臼窝镇供电所杨家板桥镇小高庄小高庄3号 | 1
唐山供电公司玉田供电公司石臼窝镇供电所杨家板桥镇小高庄小高庄2号 | 1
唐山供电公司玉田供电公司石臼窝镇供电所杨家板桥镇小高庄小高庄1号 | 1
唐山供电公司玉田供电公司石臼窝镇供电所杨家板桥镇霞港霞港4号 | 1
唐山供电公司玉田供电公司石臼窝镇供电所杨家板桥镇霞港霞港3号 | 1
唐山供电公司玉田供电公司石臼窝镇供电所杨家板桥镇霞港霞港2号 | 1
唐山供电公司玉田供电公司石臼窝镇供电所杨家板桥镇霞港霞港1号 | 1
唐山供电公司玉田供电公司石臼窝镇供电所杨家板桥镇西张庄西张庄3号 | 1
唐山供电公司玉田供电公司石臼窝镇供电所杨家板桥镇西张庄西张庄2号 | 1
唐山供电公司玉田供电公司石臼窝镇供电所杨家板桥镇西张庄西张庄1号 | 1
唐山供电公司玉田供电公司石臼窝镇供电所杨家板桥镇西杨家套西杨家套8号 | 1
唐山供电公司玉田供电公司石臼窝镇供电所杨家板桥镇西杨家套西杨家套7号 | 1
唐山供电公司玉田供电公司石臼窝镇供电所杨家板桥镇西杨家套西杨家套6号 | 1
唐山供电公司玉田供电公司石臼窝镇供电所杨家板桥镇西杨家套西杨家套5号 | 1
唐山供电公司玉田供电公司石臼窝镇供电所杨家板桥镇西杨家套西杨家套4号 | 1
唐山供电公司玉田供电公司石臼窝镇供电所杨家板桥镇西杨家套西杨家套3号 | 1
唐山供电公司玉田供电公司石臼窝镇供电所杨家板桥镇西杨家套西杨家套2号 | 1
唐山供电公司玉田供电公司石臼窝镇供电所杨家板桥镇西贤德城西贤德城2号 | 1
唐山供电公司玉田供电公司石臼窝镇供电所杨家板桥镇西马家铺西马家铺2号 | 1
唐山供电公司玉田供电公司石臼窝镇供电所杨家板桥镇西马家铺西马家铺1号 | 1
唐山供电公司玉田供电公司石臼窝镇供电所杨家板桥镇韦家铺韦家铺1号 | 1
唐山供电公司玉田供电公司石臼窝镇供电所杨家板桥镇王贺郎铺王贺郎铺1号 | 1
唐山供电公司玉田供电公司石臼窝镇供电所杨家板桥镇王钓庄王钓庄2号 | 1
唐山供电公司玉田供电公司石臼窝镇供电所杨家板桥镇王钓庄王钓庄1号 | 1
唐山供电公司玉田供电公司石臼窝镇供电所杨家板桥镇唐辛庄唐辛庄1号 | 1
唐山供电公司玉田供电公司石臼窝镇供电所杨家板桥镇唐虎铺唐虎铺2号 | 1
唐山供电公司玉田供电公司石臼窝镇供电所杨家板桥镇唐虎铺唐虎铺1号 | 1
唐山供电公司玉田供电公司石臼窝镇供电所杨家板桥镇宋庄宋庄7号 | 1
唐山供电公司玉田供电公司石臼窝镇供电所杨家板桥镇宋庄宋庄6号 | 1
唐山供电公司玉田供电公司石臼窝镇供电所杨家板桥镇宋庄宋庄5号 | 1
唐山供电公司玉田供电公司石臼窝镇供电所杨家板桥镇宋庄宋庄3号 | 1
唐山供电公司玉田供电公司石臼窝镇供电所杨家板桥镇宋庄宋庄2号 | 1
唐山供电公司玉田供电公司石臼窝镇供电所杨家板桥镇宋庄宋庄1号 | 1
唐山供电公司玉田供电公司石臼窝镇供电所杨家板桥镇时家定府时家定府2号 | 1
唐山供电公司玉田供电公司石臼窝镇供电所杨家板桥镇时家定府时家定府1号 | 1
唐山供电公司玉田供电公司石臼窝镇供电所杨家板桥镇前傅铺前傅铺3号 | 1
唐山供电公司玉田供电公司石臼窝镇供电所杨家板桥镇前傅家铺前傅家铺1号 | 1
唐山供电公司玉田供电公司石臼窝镇供电所杨家板桥镇前八间房前八间房2号 | 1
唐山供电公司玉田供电公司石臼窝镇供电所杨家板桥镇前八间房前八间房1号 | 1
唐山供电公司玉田供电公司石臼窝镇供电所杨家板桥镇南马家铺南马家铺2号 | 1
唐山供电公司玉田供电公司石臼窝镇供电所杨家板桥镇南马家铺南马家铺1号 | 1
唐山供电公司玉田供电公司石臼窝镇供电所杨家板桥镇孟钦庄孟钦庄2号 | 1
唐山供电公司玉田供电公司石臼窝镇供电所杨家板桥镇孟钦庄孟钦庄1号 | 1
唐山供电公司玉田供电公司石臼窝镇供电所杨家板桥镇娄辛庄娄辛庄1号 | 1
唐山供电公司玉田供电公司石臼窝镇供电所杨家板桥镇六辛庄六辛庄2号 | 1
唐山供电公司玉田供电公司石臼窝镇供电所杨家板桥镇六辛庄六辛庄1号 | 1
唐山供电公司玉田供电公司石臼窝镇供电所杨家板桥镇刘唐庄刘唐庄2号 | 1
唐山供电公司玉田供电公司石臼窝镇供电所杨家板桥镇刘唐庄刘唐庄1号 | 1
唐山供电公司玉田供电公司石臼窝镇供电所杨家板桥镇老蒲庄老蒲庄2号 | 1
唐山供电公司玉田供电公司石臼窝镇供电所杨家板桥镇老蒲庄老蒲庄1号 | 1
唐山供电公司玉田供电公司石臼窝镇供电所杨家板桥镇后傅家铺后傅家铺2号 | 1
唐山供电公司玉田供电公司石臼窝镇供电所杨家板桥镇后傅家铺后傅家铺1号 | 1
唐山供电公司玉田供电公司石臼窝镇供电所杨家板桥镇后八间房后八间房2号 | 1
唐山供电公司玉田供电公司石臼窝镇供电所杨家板桥镇后八间房后八间房1号 | 1
唐山供电公司玉田供电公司石臼窝镇供电所杨家板桥镇顾家铺顾家铺3号 | 1
唐山供电公司玉田供电公司石臼窝镇供电所杨家板桥镇顾家铺顾家铺2号 | 1
唐山供电公司玉田供电公司石臼窝镇供电所杨家板桥镇顾家铺顾家铺1号 | 1
唐山供电公司玉田供电公司石臼窝镇供电所杨家板桥镇高沽子高沽子2号 | 1
唐山供电公司玉田供电公司石臼窝镇供电所杨家板桥镇高沽子高沽子1号 | 1
唐山供电公司玉田供电公司石臼窝镇供电所杨家板桥镇杜林铺杜林铺3号 | 1
唐山供电公司玉田供电公司石臼窝镇供电所杨家板桥镇杜林铺杜林铺2号 | 1
唐山供电公司玉田供电公司石臼窝镇供电所杨家板桥镇杜林铺杜林铺1号 | 1
唐山供电公司玉田供电公司石臼窝镇供电所杨家板桥镇东贤德城东贤德城3号 | 1
唐山供电公司玉田供电公司石臼窝镇供电所杨家板桥镇东贤德城东贤德城2号 | 1
唐山供电公司玉田供电公司石臼窝镇供电所杨家板桥镇东贤德城东贤德城1号 | 1
唐山供电公司玉田供电公司石臼窝镇供电所杨家板桥镇丁庄户丁庄户3号 | 1
唐山供电公司玉田供电公司石臼窝镇供电所杨家板桥镇丁庄户丁庄户2号 | 1
唐山供电公司玉田供电公司石臼窝镇供电所杨家板桥镇丁庄户丁庄户1号 | 1
唐山供电公司玉田供电公司石臼窝镇供电所杨家板桥镇丁虎铺丁虎铺2号 | 1
唐山供电公司玉田供电公司石臼窝镇供电所杨家板桥镇丁虎铺丁虎铺1号 | 1
唐山供电公司玉田供电公司石臼窝镇供电所杨家板桥镇大辛庄大辛庄4号 | 1
唐山供电公司玉田供电公司石臼窝镇供电所杨家板桥镇大辛庄大辛庄3号 | 1
唐山供电公司玉田供电公司石臼窝镇供电所杨家板桥镇大辛庄大辛庄2号 | 1
唐山供电公司玉田供电公司石臼窝镇供电所杨家板桥镇大辛庄大辛庄1号 | 1
唐山供电公司玉田供电公司石臼窝镇供电所杨家板桥镇大高庄大高庄3号 | 1
唐山供电公司玉田供电公司石臼窝镇供电所杨家板桥镇大高庄大高庄2号 | 1
唐山供电公司玉田供电公司石臼窝镇供电所杨家板桥镇大高庄大高庄1号 | 1
唐山供电公司玉田供电公司石臼窝镇供电所杨家板桥镇大曹庄大曹庄2号 | 1
唐山供电公司玉田供电公司石臼窝镇供电所杨家板桥镇大曹庄大曹庄1号 | 1
唐山供电公司玉田供电公司石臼窝镇供电所杨家板桥镇打雀庄打雀庄1号 | 1
唐山供电公司玉田供电公司石臼窝镇供电所杨家板桥镇程家铺程家铺3号 | 1
唐山供电公司玉田供电公司石臼窝镇供电所杨家板桥镇程家铺程家铺2号 | 1
唐山供电公司玉田供电公司石臼窝镇供电所杨家板桥镇程家铺程家铺1号 | 1
唐山供电公司玉田供电公司石臼窝镇供电所杨家板桥镇北王家楼北王家楼2号 | 1
唐山供电公司玉田供电公司石臼窝镇供电所杨家板桥镇北王家楼北王家楼1号 | 1
唐山供电公司玉田供电公司石臼窝镇供电所杨家板桥镇帮道窝帮道窝4号 | 1
唐山供电公司玉田供电公司石臼窝镇供电所杨家板桥镇帮道窝帮道窝3号 | 1
唐山供电公司玉田供电公司石臼窝镇供电所杨家板桥镇帮道窝帮道窝2号 | 1
唐山供电公司玉田供电公司石臼窝镇供电所杨家板桥镇帮道窝帮道窝1号 | 1
唐山供电公司玉田供电公司石臼窝镇供电所石臼窝镇朱英铺朱英铺2号 | 1
唐山供电公司玉田供电公司石臼窝镇供电所石臼窝镇朱英铺朱英铺1号 | 1
唐山供电公司玉田供电公司石臼窝镇供电所石臼窝镇中和庄中和庄4号 | 1
唐山供电公司玉田供电公司石臼窝镇供电所石臼窝镇中和庄中和庄3号 | 1
唐山供电公司玉田供电公司石臼窝镇供电所石臼窝镇中和庄中和庄2号 | 1
唐山供电公司玉田供电公司石臼窝镇供电所石臼窝镇中和庄中和庄1号 | 1
唐山供电公司玉田供电公司石臼窝镇供电所石臼窝镇直供石臼窝1号 | 1
唐山供电公司玉田供电公司石臼窝镇供电所石臼窝镇芝麻窝芝麻窝9号 | 1
唐山供电公司玉田供电公司石臼窝镇供电所石臼窝镇芝麻窝芝麻窝8号 | 1
唐山供电公司玉田供电公司石臼窝镇供电所石臼窝镇芝麻窝芝麻窝7号 | 1
唐山供电公司玉田供电公司石臼窝镇供电所石臼窝镇芝麻窝芝麻窝6号 | 1
唐山供电公司玉田供电公司石臼窝镇供电所石臼窝镇芝麻窝芝麻窝5号 | 1
唐山供电公司玉田供电公司石臼窝镇供电所石臼窝镇芝麻窝芝麻窝3号 | 1
唐山供电公司玉田供电公司石臼窝镇供电所石臼窝镇芝麻窝芝麻窝2号 | 1
唐山供电公司玉田供电公司石臼窝镇供电所石臼窝镇芝麻窝芝麻窝1号 | 1
唐山供电公司玉田供电公司石臼窝镇供电所石臼窝镇芝麻窝芝麻窝15号 | 1
唐山供电公司玉田供电公司石臼窝镇供电所石臼窝镇芝麻窝芝麻窝14号 | 1
唐山供电公司玉田供电公司石臼窝镇供电所石臼窝镇芝麻窝芝麻窝13号 | 1
唐山供电公司玉田供电公司石臼窝镇供电所石臼窝镇芝麻窝芝麻窝12号 | 1
唐山供电公司玉田供电公司石臼窝镇供电所石臼窝镇芝麻窝芝麻窝11号 | 1
唐山供电公司玉田供电公司石臼窝镇供电所石臼窝镇芝麻窝芝麻窝10号 | 1
唐山供电公司玉田供电公司石臼窝镇供电所石臼窝镇长沿长沿5号 | 1
唐山供电公司玉田供电公司石臼窝镇供电所石臼窝镇长沿长沿4号 | 1
唐山供电公司玉田供电公司石臼窝镇供电所石臼窝镇长沿长沿3号 | 1
唐山供电公司玉田供电公司石臼窝镇供电所石臼窝镇长沿长沿2号 | 1
唐山供电公司玉田供电公司石臼窝镇供电所石臼窝镇长沿长沿1号 | 1
唐山供电公司玉田供电公司石臼窝镇供电所石臼窝镇杨庄子杨庄子3号 | 1
唐山供电公司玉田供电公司石臼窝镇供电所石臼窝镇杨庄子杨庄子2号 | 1
唐山供电公司玉田供电公司石臼窝镇供电所石臼窝镇杨庄子杨庄子1号 | 1
唐山供电公司玉田供电公司石臼窝镇供电所石臼窝镇王建庄王建庄6号 | 1
唐山供电公司玉田供电公司石臼窝镇供电所石臼窝镇王建庄王建庄5号 | 1
唐山供电公司玉田供电公司石臼窝镇供电所石臼窝镇王建庄王建庄4号 | 1
唐山供电公司玉田供电公司石臼窝镇供电所石臼窝镇王建庄王建庄3号 | 1
唐山供电公司玉田供电公司石臼窝镇供电所石臼窝镇王建庄王建庄2号 | 1
唐山供电公司玉田供电公司石臼窝镇供电所石臼窝镇王建庄王建庄1号 | 1
唐山供电公司玉田供电公司石臼窝镇供电所石臼窝镇王家楼王家楼2号 | 1
唐山供电公司玉田供电公司石臼窝镇供电所石臼窝镇王家楼王家楼1号 | 1
唐山供电公司玉田供电公司石臼窝镇供电所石臼窝镇托床沽托床沽6号 | 1
唐山供电公司玉田供电公司石臼窝镇供电所石臼窝镇托床沽托床沽5号 | 1
唐山供电公司玉田供电公司石臼窝镇供电所石臼窝镇托床沽托床沽4号 | 1
唐山供电公司玉田供电公司石臼窝镇供电所石臼窝镇托床沽托床沽3号 | 1
唐山供电公司玉田供电公司石臼窝镇供电所石臼窝镇托床沽托床沽2号 | 1
唐山供电公司玉田供电公司石臼窝镇供电所石臼窝镇托床沽托床沽1号 | 1
唐山供电公司玉田供电公司石臼窝镇供电所石臼窝镇孙钦庄孙钦庄4号 | 1
唐山供电公司玉田供电公司石臼窝镇供电所石臼窝镇孙钦庄孙钦庄3号 | 1
唐山供电公司玉田供电公司石臼窝镇供电所石臼窝镇孙钦庄孙钦庄2号 | 1
唐山供电公司玉田供电公司石臼窝镇供电所石臼窝镇孙钦庄孙钦庄1号 | 1
唐山供电公司玉田供电公司石臼窝镇供电所石臼窝镇孙庵子孙庵子2号 | 1
唐山供电公司玉田供电公司石臼窝镇供电所石臼窝镇孙庵子孙庵子1号 | 1
唐山供电公司玉田供电公司石臼窝镇供电所石臼窝镇石臼窝直供石臼窝直供4号 | 1
唐山供电公司玉田供电公司石臼窝镇供电所石臼窝镇石臼窝直供石臼窝直供3号 | 1
唐山供电公司玉田供电公司石臼窝镇供电所石臼窝镇石臼窝直供石臼窝直供2号 | 1
唐山供电公司玉田供电公司石臼窝镇供电所石臼窝镇石臼窝直供石臼窝直供1号 | 1
唐山供电公司玉田供电公司石臼窝镇供电所石臼窝镇石臼窝石臼窝8号 | 1
唐山供电公司玉田供电公司石臼窝镇供电所石臼窝镇石臼窝石臼窝7号 | 1
唐山供电公司玉田供电公司石臼窝镇供电所石臼窝镇石臼窝石臼窝6号 | 1
唐山供电公司玉田供电公司石臼窝镇供电所石臼窝镇石臼窝石臼窝5号 | 1
唐山供电公司玉田供电公司石臼窝镇供电所石臼窝镇石臼窝石臼窝4号 | 1
唐山供电公司玉田供电公司石臼窝镇供电所石臼窝镇石臼窝石臼窝3号 | 1
唐山供电公司玉田供电公司石臼窝镇供电所石臼窝镇石臼窝石臼窝2号 | 1
唐山供电公司玉田供电公司石臼窝镇供电所石臼窝镇石臼窝石臼窝1号 | 1
唐山供电公司玉田供电公司石臼窝镇供电所石臼窝镇石臼窝村石臼窝9号 | 1
唐山供电公司玉田供电公司石臼窝镇供电所石臼窝镇石臼石臼8号 | 1
唐山供电公司玉田供电公司石臼窝镇供电所石臼窝镇石臼石臼7号 | 1
唐山供电公司玉田供电公司石臼窝镇供电所石臼窝镇石臼石臼6号 | 1
唐山供电公司玉田供电公司石臼窝镇供电所石臼窝镇石臼石臼5号 | 1
唐山供电公司玉田供电公司石臼窝镇供电所石臼窝镇石臼石臼4号 | 1
唐山供电公司玉田供电公司石臼窝镇供电所石臼窝镇石臼石臼3号 | 1
唐山供电公司玉田供电公司石臼窝镇供电所石臼窝镇石臼石臼2号 | 1
唐山供电公司玉田供电公司石臼窝镇供电所石臼窝镇石臼石臼1号 | 1
唐山供电公司玉田供电公司石臼窝镇供电所石臼窝镇前庵子前庵子2号 | 1
唐山供电公司玉田供电公司石臼窝镇供电所石臼窝镇前庵子前庵子1号 | 1
唐山供电公司玉田供电公司石臼窝镇供电所石臼窝镇齐庄子齐庄子4号 | 1
唐山供电公司玉田供电公司石臼窝镇供电所石臼窝镇齐庄子齐庄子3号 | 1
唐山供电公司玉田供电公司石臼窝镇供电所石臼窝镇齐庄子齐庄子2号 | 1
唐山供电公司玉田供电公司石臼窝镇供电所石臼窝镇齐庄子齐庄子1号 | 1
唐山供电公司玉田供电公司石臼窝镇供电所石臼窝镇倪家庄倪家庄3号 | 1
唐山供电公司玉田供电公司石臼窝镇供电所石臼窝镇倪家庄倪家庄2号 | 1
唐山供电公司玉田供电公司石臼窝镇供电所石臼窝镇倪家庄倪家庄1号 | 1
唐山供电公司玉田供电公司石臼窝镇供电所石臼窝镇南八间房南八间房3号 | 1
唐山供电公司玉田供电公司石臼窝镇供电所石臼窝镇南八间房南八间房2号 | 1
唐山供电公司玉田供电公司石臼窝镇供电所石臼窝镇南八间房南八间房1号 | 1
唐山供电公司玉田供电公司石臼窝镇供电所石臼窝镇孟四庄孟四庄9号 | 1
唐山供电公司玉田供电公司石臼窝镇供电所石臼窝镇孟四庄孟四庄8号 | 1
唐山供电公司玉田供电公司石臼窝镇供电所石臼窝镇孟四庄孟四庄7号 | 1
唐山供电公司玉田供电公司石臼窝镇供电所石臼窝镇孟四庄孟四庄6号 | 1
唐山供电公司玉田供电公司石臼窝镇供电所石臼窝镇孟四庄孟四庄5号 | 1
唐山供电公司玉田供电公司石臼窝镇供电所石臼窝镇孟四庄孟四庄4号 | 1
唐山供电公司玉田供电公司石臼窝镇供电所石臼窝镇孟四庄孟四庄3号 | 1
唐山供电公司玉田供电公司石臼窝镇供电所石臼窝镇孟四庄孟四庄2号 | 1
唐山供电公司玉田供电公司石臼窝镇供电所石臼窝镇孟四庄孟四庄1号 | 1
唐山供电公司玉田供电公司石臼窝镇供电所石臼窝镇孟四庄孟四庄12号 | 1
唐山供电公司玉田供电公司石臼窝镇供电所石臼窝镇孟四庄孟四庄11号 | 1
唐山供电公司玉田供电公司石臼窝镇供电所石臼窝镇孟四庄孟四庄10号 | 1
唐山供电公司玉田供电公司石臼窝镇供电所石臼窝镇孟三庄孟三庄9号 | 1
唐山供电公司玉田供电公司石臼窝镇供电所石臼窝镇孟三庄孟三庄8号 | 1
唐山供电公司玉田供电公司石臼窝镇供电所石臼窝镇孟三庄孟三庄7号 | 1
唐山供电公司玉田供电公司石臼窝镇供电所石臼窝镇孟三庄孟三庄6号 | 1
唐山供电公司玉田供电公司石臼窝镇供电所石臼窝镇孟三庄孟三庄5号 | 1
唐山供电公司玉田供电公司石臼窝镇供电所石臼窝镇孟三庄孟三庄4号 | 1
唐山供电公司玉田供电公司石臼窝镇供电所石臼窝镇孟三庄孟三庄3号 | 1
唐山供电公司玉田供电公司石臼窝镇供电所石臼窝镇孟三庄孟三庄2号 | 1
唐山供电公司玉田供电公司石臼窝镇供电所石臼窝镇孟三庄孟三庄1号 | 1
唐山供电公司玉田供电公司石臼窝镇供电所石臼窝镇孟三庄孟三庄11号 | 1
唐山供电公司玉田供电公司石臼窝镇供电所石臼窝镇孟三庄孟三庄10号 | 1
唐山供电公司玉田供电公司石臼窝镇供电所石臼窝镇孟大庄孟大庄4号 | 1
唐山供电公司玉田供电公司石臼窝镇供电所石臼窝镇孟大庄孟大庄3号 | 1
唐山供电公司玉田供电公司石臼窝镇供电所石臼窝镇孟大庄孟大庄2号 | 1
唐山供电公司玉田供电公司石臼窝镇供电所石臼窝镇孟大庄孟大庄1号 | 1
唐山供电公司玉田供电公司石臼窝镇供电所石臼窝镇芦甲岫芦甲岫8号 | 1
唐山供电公司玉田供电公司石臼窝镇供电所石臼窝镇芦甲岫芦甲岫7号 | 1
唐山供电公司玉田供电公司石臼窝镇供电所石臼窝镇芦甲岫芦甲岫6号 | 1
唐山供电公司玉田供电公司石臼窝镇供电所石臼窝镇芦甲岫芦甲岫5号 | 1
唐山供电公司玉田供电公司石臼窝镇供电所石臼窝镇芦甲岫芦甲岫4号 | 1
唐山供电公司玉田供电公司石臼窝镇供电所石臼窝镇芦甲岫芦甲岫3号 | 1
唐山供电公司玉田供电公司石臼窝镇供电所石臼窝镇芦甲岫芦甲岫2号 | 1
唐山供电公司玉田供电公司石臼窝镇供电所石臼窝镇芦甲岫芦甲岫1号 | 1
唐山供电公司玉田供电公司石臼窝镇供电所石臼窝镇六家铺六家铺3号 | 1
唐山供电公司玉田供电公司石臼窝镇供电所石臼窝镇六家铺六家铺2号 | 1
唐山供电公司玉田供电公司石臼窝镇供电所石臼窝镇六家铺六家铺1号 | 1
唐山供电公司玉田供电公司石臼窝镇供电所石臼窝镇后铺后铺2号 | 1
唐山供电公司玉田供电公司石臼窝镇供电所石臼窝镇后铺后铺1号 | 1
唐山供电公司玉田供电公司石臼窝镇供电所石臼窝镇观风堆观风堆9号 | 1
唐山供电公司玉田供电公司石臼窝镇供电所石臼窝镇观风堆观风堆8号 | 1
唐山供电公司玉田供电公司石臼窝镇供电所石臼窝镇观风堆观风堆7号 | 1
唐山供电公司玉田供电公司石臼窝镇供电所石臼窝镇观风堆观风堆6号 | 1
唐山供电公司玉田供电公司石臼窝镇供电所石臼窝镇观风堆观风堆5号 | 1
唐山供电公司玉田供电公司石臼窝镇供电所石臼窝镇观风堆观风堆4号 | 1
唐山供电公司玉田供电公司石臼窝镇供电所石臼窝镇观风堆观风堆3号 | 1
唐山供电公司玉田供电公司石臼窝镇供电所石臼窝镇观风堆观风堆2号 | 1
唐山供电公司玉田供电公司石臼窝镇供电所石臼窝镇观风堆观风堆1号 | 1
唐山供电公司玉田供电公司石臼窝镇供电所石臼窝镇观风堆观风堆12号 | 1
唐山供电公司玉田供电公司石臼窝镇供电所石臼窝镇观风堆观风堆11号 | 1
唐山供电公司玉田供电公司石臼窝镇供电所石臼窝镇观风堆观风堆10号 | 1
唐山供电公司玉田供电公司石臼窝镇供电所石臼窝镇高家庄高家庄7号 | 1
唐山供电公司玉田供电公司石臼窝镇供电所石臼窝镇高家庄高家庄6号 | 1
唐山供电公司玉田供电公司石臼窝镇供电所石臼窝镇高家庄高家庄5号 | 1
唐山供电公司玉田供电公司石臼窝镇供电所石臼窝镇高家庄高家庄4号 | 1
唐山供电公司玉田供电公司石臼窝镇供电所石臼窝镇高家庄高家庄3号 | 1
唐山供电公司玉田供电公司石臼窝镇供电所石臼窝镇高家庄高家庄2号 | 1
唐山供电公司玉田供电公司石臼窝镇供电所石臼窝镇高家庄高家庄1号 | 1
唐山供电公司玉田供电公司石臼窝镇供电所石臼窝镇二庵子二庵子2号 | 1
唐山供电公司玉田供电公司石臼窝镇供电所石臼窝镇二庵子二庵子1号 | 1
唐山供电公司玉田供电公司石臼窝镇供电所石臼窝镇大太平庄大太平庄2号 | 1
唐山供电公司玉田供电公司石臼窝镇供电所石臼窝镇大太平庄大太平庄1号 | 1
唐山供电公司玉田供电公司石臼窝镇供电所石臼窝镇毕庄子毕庄子6号 | 1
唐山供电公司玉田供电公司石臼窝镇供电所石臼窝镇毕庄子毕庄子5号 | 1
唐山供电公司玉田供电公司石臼窝镇供电所石臼窝镇毕庄子毕庄子4号 | 1
唐山供电公司玉田供电公司石臼窝镇供电所石臼窝镇毕庄子毕庄子3号 | 1
唐山供电公司玉田供电公司石臼窝镇供电所石臼窝镇毕庄子毕庄子2号 | 1
唐山供电公司玉田供电公司石臼窝镇供电所石臼窝镇毕庄子毕庄子1号 | 1
唐山供电公司玉田供电公司石臼窝镇供电所郭家桥乡朱家铺朱家铺1号 | 1
唐山供电公司玉田供电公司石臼窝镇供电所郭家桥乡赵家铺赵家铺5号 | 1
唐山供电公司玉田供电公司石臼窝镇供电所郭家桥乡赵家铺赵家铺4号 | 1
唐山供电公司玉田供电公司石臼窝镇供电所郭家桥乡赵家铺赵家铺3号 | 1
唐山供电公司玉田供电公司石臼窝镇供电所郭家桥乡赵家铺赵家铺2号 | 1
唐山供电公司玉田供电公司石臼窝镇供电所郭家桥乡赵家铺赵家铺1号 | 1
唐山供电公司玉田供电公司石臼窝镇供电所郭家桥乡张辛村张辛村1号 | 1
唐山供电公司玉田供电公司石臼窝镇供电所郭家桥乡张扶庄张扶庄3号 | 1
唐山供电公司玉田供电公司石臼窝镇供电所郭家桥乡张扶庄张扶庄2号 | 1
唐山供电公司玉田供电公司石臼窝镇供电所郭家桥乡张扶庄张扶庄1号 | 1
唐山供电公司玉田供电公司石臼窝镇供电所郭家桥乡于家桥于家桥14号 | 1
唐山供电公司玉田供电公司石臼窝镇供电所郭家桥乡阎家铺阎家铺2号 | 1
唐山供电公司玉田供电公司石臼窝镇供电所郭家桥乡阎家铺阎家铺1号 | 1
唐山供电公司玉田供电公司石臼窝镇供电所郭家桥乡辛铺辛铺2号 | 1
唐山供电公司玉田供电公司石臼窝镇供电所郭家桥乡辛铺辛铺1号 | 1
唐山供电公司玉田供电公司石臼窝镇供电所郭家桥乡小杨铺小杨铺3号 | 1
唐山供电公司玉田供电公司石臼窝镇供电所郭家桥乡小吕庄小吕庄2号 | 1
唐山供电公司玉田供电公司石臼窝镇供电所郭家桥乡小吕庄小吕庄1号 | 1
唐山供电公司玉田供电公司石臼窝镇供电所郭家桥乡小半壁店小半壁店2号 | 1
唐山供电公司玉田供电公司石臼窝镇供电所郭家桥乡小半壁店小半壁店1号 | 1
唐山供电公司玉田供电公司石臼窝镇供电所郭家桥乡下黄庄下黄庄3号 | 1
唐山供电公司玉田供电公司石臼窝镇供电所郭家桥乡下黄庄下黄庄1号 | 1
唐山供电公司玉田供电公司石臼窝镇供电所郭家桥乡五马桥五马桥2号 | 1
唐山供电公司玉田供电公司石臼窝镇供电所郭家桥乡五马桥五马桥1号 | 1
唐山供电公司玉田供电公司石臼窝镇供电所郭家桥乡王公铺王公铺1号 | 1
唐山供电公司玉田供电公司石臼窝镇供电所郭家桥乡唐云铺唐云铺5号 | 1
唐山供电公司玉田供电公司石臼窝镇供电所郭家桥乡唐云铺唐云铺4号 | 1
唐山供电公司玉田供电公司石臼窝镇供电所郭家桥乡唐云铺唐云铺3号 | 1
唐山供电公司玉田供电公司石臼窝镇供电所郭家桥乡唐云铺唐云铺2号 | 1
唐山供电公司玉田供电公司石臼窝镇供电所郭家桥乡唐云铺唐云铺1号 | 1
唐山供电公司玉田供电公司石臼窝镇供电所郭家桥乡石佛桥石佛桥2号 | 1
唐山供电公司玉田供电公司石臼窝镇供电所郭家桥乡石佛桥石佛桥1号 | 1
唐山供电公司玉田供电公司石臼窝镇供电所郭家桥乡沙家铺沙家铺2号 | 1
唐山供电公司玉田供电公司石臼窝镇供电所郭家桥乡沙家铺沙家铺1号 | 1
唐山供电公司玉田供电公司石臼窝镇供电所郭家桥乡桑家铺桑家铺2号 | 1
唐山供电公司玉田供电公司石臼窝镇供电所郭家桥乡桑家铺桑家铺1号 | 1
唐山供电公司玉田供电公司石臼窝镇供电所郭家桥乡蒲辛庄蒲辛庄3号 | 1
唐山供电公司玉田供电公司石臼窝镇供电所郭家桥乡南场南场1号 | 1
唐山供电公司玉田供电公司石臼窝镇供电所郭家桥乡罗家庄罗家庄2号 | 1
唐山供电公司玉田供电公司石臼窝镇供电所郭家桥乡罗家庄罗家庄1号 | 1
唐山供电公司玉田供电公司石臼窝镇供电所郭家桥乡刘家桥刘家桥5号 | 1
唐山供电公司玉田供电公司石臼窝镇供电所郭家桥乡刘家桥刘家桥4号 | 1
唐山供电公司玉田供电公司石臼窝镇供电所郭家桥乡刘家桥刘家桥3号 | 1
唐山供电公司玉田供电公司石臼窝镇供电所郭家桥乡刘家桥刘家桥2号 | 1
唐山供电公司玉田供电公司石臼窝镇供电所郭家桥乡刘家桥刘家桥1号 | 1
唐山供电公司玉田供电公司石臼窝镇供电所郭家桥乡刘瓜铺刘瓜铺2号 | 1
唐山供电公司玉田供电公司石臼窝镇供电所郭家桥乡刘瓜铺刘瓜铺1号 | 1
唐山供电公司玉田供电公司石臼窝镇供电所郭家桥乡李三庄李三庄1号 | 1
唐山供电公司玉田供电公司石臼窝镇供电所郭家桥乡李桥李桥1号 | 1
唐山供电公司玉田供电公司石臼窝镇供电所郭家桥乡李公庄李公庄3号 | 1
唐山供电公司玉田供电公司石臼窝镇供电所郭家桥乡李公庄李公庄2号 | 1
唐山供电公司玉田供电公司石臼窝镇供电所郭家桥乡老君铺老君铺1号 | 1
唐山供电公司玉田供电公司石臼窝镇供电所郭家桥乡江家铺江家铺4号 | 1
唐山供电公司玉田供电公司石臼窝镇供电所郭家桥乡江家铺江家铺3号 | 1
唐山供电公司玉田供电公司石臼窝镇供电所郭家桥乡江家铺江家铺2号 | 1
唐山供电公司玉田供电公司石臼窝镇供电所郭家桥乡江家铺江家铺1号 | 1
唐山供电公司玉田供电公司石臼窝镇供电所郭家桥乡贾家铺贾家铺2号 | 1
唐山供电公司玉田供电公司石臼窝镇供电所郭家桥乡贾家铺贾家铺1号 | 1
唐山供电公司玉田供电公司石臼窝镇供电所郭家桥乡胡秀庄胡秀庄4号 | 1
唐山供电公司玉田供电公司石臼窝镇供电所郭家桥乡胡秀庄胡秀庄3号 | 1
唐山供电公司玉田供电公司石臼窝镇供电所郭家桥乡胡秀庄胡秀庄2号 | 1
唐山供电公司玉田供电公司石臼窝镇供电所郭家桥乡胡秀庄胡秀庄1号 | 1
唐山供电公司玉田供电公司石臼窝镇供电所郭家桥乡侯家铺侯家铺3号 | 1
唐山供电公司玉田供电公司石臼窝镇供电所郭家桥乡侯家铺侯家铺2号 | 1
唐山供电公司玉田供电公司石臼窝镇供电所郭家桥乡侯家铺侯家铺1号 | 1
唐山供电公司玉田供电公司石臼窝镇供电所郭家桥乡何辛村何辛村2号 | 1
唐山供电公司玉田供电公司石臼窝镇供电所郭家桥乡何辛村何辛村1号 | 1
唐山供电公司玉田供电公司石臼窝镇供电所郭家桥乡郭家桥郭家桥2号 | 1
唐山供电公司玉田供电公司石臼窝镇供电所郭家桥乡郭家桥郭家桥1号 | 1
唐山供电公司玉田供电公司石臼窝镇供电所郭家桥乡管家铺管家铺2号 | 1
唐山供电公司玉田供电公司石臼窝镇供电所郭家桥乡管家铺管家铺1号 | 1
唐山供电公司玉田供电公司石臼窝镇供电所郭家桥乡挂面高庄挂面高庄1号 | 1
唐山供电公司玉田供电公司石臼窝镇供电所郭家桥乡港沿庄港沿庄2号 | 1
唐山供电公司玉田供电公司石臼窝镇供电所郭家桥乡港沿庄港沿庄1号 | 1
唐山供电公司玉田供电公司石臼窝镇供电所郭家桥乡大张庄大张庄1号 | 1
唐山供电公司玉田供电公司石臼窝镇供电所郭家桥乡大吕庄大吕庄4号 | 1
唐山供电公司玉田供电公司石臼窝镇供电所郭家桥乡大吕庄大吕庄1号 | 1
唐山供电公司玉田供电公司石臼窝镇供电所郭家桥乡陈郎头铺陈郎头铺6号 | 1
唐山供电公司玉田供电公司石臼窝镇供电所郭家桥乡陈郎头铺陈郎头铺5号 | 1
唐山供电公司玉田供电公司石臼窝镇供电所郭家桥乡陈郎头铺陈郎头铺4号 | 1
唐山供电公司玉田供电公司石臼窝镇供电所郭家桥乡陈郎头铺陈郎头铺3号 | 1
唐山供电公司玉田供电公司石臼窝镇供电所郭家桥乡陈郎头铺陈郎头铺2号 | 1
唐山供电公司玉田供电公司石臼窝镇供电所郭家桥乡陈郎头铺陈郎头铺1号 | 1
唐山供电公司玉田供电公司石臼窝镇供电所郭家桥乡北杨铺北杨铺3号 | 1
唐山供电公司玉田供电公司石臼窝镇供电所郭家桥乡北杨铺北杨铺1号 | 1
唐山供电公司玉田供电公司林南仓镇供电所林西镇张胖庄张胖庄3号 | 1
唐山供电公司玉田供电公司林南仓镇供电所林西镇张胖庄张胖庄2号 | 1
唐山供电公司玉田供电公司林南仓镇供电所林西镇张胖庄张胖庄1号 | 1
唐山供电公司玉田供电公司林南仓镇供电所林西镇于椿庄于椿庄2号 | 1
唐山供电公司玉田供电公司林南仓镇供电所林西镇于椿庄于椿庄1号 | 1
唐山供电公司玉田供电公司林南仓镇供电所林西镇遥土河遥土河2号 | 1
唐山供电公司玉田供电公司林南仓镇供电所林西镇遥土河遥土河1号 | 1
唐山供电公司玉田供电公司林南仓镇供电所林西镇杨内官庄杨内官庄5号 | 1
唐山供电公司玉田供电公司林南仓镇供电所林西镇杨内官庄杨内官庄4号 | 1
唐山供电公司玉田供电公司林南仓镇供电所林西镇杨内官庄杨内官庄3号 | 1
唐山供电公司玉田供电公司林南仓镇供电所林西镇杨内官庄杨内官庄2号 | 1
唐山供电公司玉田供电公司林南仓镇供电所林西镇杨内官庄杨内官庄1号 | 1
唐山供电公司玉田供电公司林南仓镇供电所林西镇杨胡庄杨胡庄1号 | 1
唐山供电公司玉田供电公司林南仓镇供电所林西镇杨庵子杨庵子2号 | 1
唐山供电公司玉田供电公司林南仓镇供电所林西镇杨庵子杨庵子1号 | 1
唐山供电公司玉田供电公司林南仓镇供电所林西镇小周庄小周庄1号 | 1
唐山供电公司玉田供电公司林南仓镇供电所林西镇小吉庄小吉庄1号 | 1
唐山供电公司玉田供电公司林南仓镇供电所林西镇响宝盖响宝盖2号 | 1
唐山供电公司玉田供电公司林南仓镇供电所林西镇响宝盖响宝盖1号 | 1
唐山供电公司玉田供电公司林南仓镇供电所林西镇西小定府西小定府3号 | 1
唐山供电公司玉田供电公司林南仓镇供电所林西镇西小定府西小定府2号 | 1
唐山供电公司玉田供电公司林南仓镇供电所林西镇西小定府西小定府1号 | 1
唐山供电公司玉田供电公司林南仓镇供电所林西镇西迷王会西迷王会4号 | 1
唐山供电公司玉田供电公司林南仓镇供电所林西镇西迷王会西迷王会3号 | 1
唐山供电公司玉田供电公司林南仓镇供电所林西镇西迷王会西迷王会2号 | 1
唐山供电公司玉田供电公司林南仓镇供电所林西镇西迷王会西迷王会1号 | 1
唐山供电公司玉田供电公司林南仓镇供电所林西镇西鲁庄西鲁庄1号 | 1
唐山供电公司玉田供电公司林南仓镇供电所林西镇西李庄西李庄2号 | 1
唐山供电公司玉田供电公司林南仓镇供电所林西镇西李庄西李庄1号 | 1
唐山供电公司玉田供电公司林南仓镇供电所林西镇西黄庄西黄庄2号 | 1
唐山供电公司玉田供电公司林南仓镇供电所林西镇西黄庄西黄庄1号 | 1
唐山供电公司玉田供电公司林南仓镇供电所林西镇西草盘西草盘2号 | 1
唐山供电公司玉田供电公司林南仓镇供电所林西镇西草盘西草盘1号 | 1
唐山供电公司玉田供电公司林南仓镇供电所林西镇桥口娄庄桥口娄庄3号 | 1
唐山供电公司玉田供电公司林南仓镇供电所林西镇桥口娄庄桥口娄庄2号 | 1
唐山供电公司玉田供电公司林南仓镇供电所林西镇桥口娄庄桥口娄庄1号 | 1
唐山供电公司玉田供电公司林南仓镇供电所林西镇钱家庄钱家庄2号 | 1
唐山供电公司玉田供电公司林南仓镇供电所林西镇钱家庄钱家庄1号 | 1
唐山供电公司玉田供电公司林南仓镇供电所林西镇前杨庄前杨庄2号 | 1
唐山供电公司玉田供电公司林南仓镇供电所林西镇前杨庄前杨庄1号 | 1
唐山供电公司玉田供电公司林南仓镇供电所林西镇齐家庄齐家庄2号 | 1
唐山供电公司玉田供电公司林南仓镇供电所林西镇齐家庄齐家庄1号 | 1
唐山供电公司玉田供电公司林南仓镇供电所林西镇南霍庄南霍庄4号 | 1
唐山供电公司玉田供电公司林南仓镇供电所林西镇南霍庄南霍庄3号 | 1
唐山供电公司玉田供电公司林南仓镇供电所林西镇南霍庄南霍庄2号 | 1
唐山供电公司玉田供电公司林南仓镇供电所林西镇南霍庄南霍庄1号 | 1
唐山供电公司玉田供电公司林南仓镇供电所林西镇梅庄子梅庄子1号 | 1
唐山供电公司玉田供电公司林南仓镇供电所林西镇磂轴窝磂轴窝1号 | 1
唐山供电公司玉田供电公司林南仓镇供电所林西镇临河庄临河庄3号 | 1
唐山供电公司玉田供电公司林南仓镇供电所林西镇临河庄临河庄2号 | 1
唐山供电公司玉田供电公司林南仓镇供电所林西镇临河庄临河庄1号 | 1
唐山供电公司玉田供电公司林南仓镇供电所林西镇林西一村林西一村2号 | 1
唐山供电公司玉田供电公司林南仓镇供电所林西镇林西一村林西一村1号 | 1
唐山供电公司玉田供电公司林南仓镇供电所林西镇林西五村林西五村4号 | 1
唐山供电公司玉田供电公司林南仓镇供电所林西镇林西五村林西五村3号 | 1
唐山供电公司玉田供电公司林南仓镇供电所林西镇林西五村林西五村2号 | 1
唐山供电公司玉田供电公司林南仓镇供电所林西镇林西五村林西五村1号 | 1
唐山供电公司玉田供电公司林南仓镇供电所林西镇林西四村林西四村1号 | 1
唐山供电公司玉田供电公司林南仓镇供电所林西镇林西三村林西三村5号 | 1
唐山供电公司玉田供电公司林南仓镇供电所林西镇林西三村林西三村4号 | 1
唐山供电公司玉田供电公司林南仓镇供电所林西镇林西三村林西三村3号 | 1
唐山供电公司玉田供电公司林南仓镇供电所林西镇林西三村林西三村2号 | 1
唐山供电公司玉田供电公司林南仓镇供电所林西镇林西三村林西三村1号 | 1
唐山供电公司玉田供电公司林南仓镇供电所林西镇林西六村林西六村2号 | 1
唐山供电公司玉田供电公司林南仓镇供电所林西镇林西六村林西六村1号 | 1
唐山供电公司玉田供电公司林南仓镇供电所林西镇林西二村林西二村3号 | 1
唐山供电公司玉田供电公司林南仓镇供电所林西镇林西二村林西二村2号 | 1
唐山供电公司玉田供电公司林南仓镇供电所林西镇林西二村林西二村1号 | 1
唐山供电公司玉田供电公司林南仓镇供电所林西镇津美小区津美小区1号 | 1
唐山供电公司玉田供电公司林南仓镇供电所林西镇吉家店吉家店1号 | 1
唐山供电公司玉田供电公司林南仓镇供电所林西镇黄土坎黄土坎5号 | 1
唐山供电公司玉田供电公司林南仓镇供电所林西镇黄土坎黄土坎4号 | 1
唐山供电公司玉田供电公司林南仓镇供电所林西镇黄土坎黄土坎3号 | 1
唐山供电公司玉田供电公司林南仓镇供电所林西镇黄土坎黄土坎2号 | 1
唐山供电公司玉田供电公司林南仓镇供电所林西镇黄土坎黄土坎1号 | 1
唐山供电公司玉田供电公司林南仓镇供电所林西镇后杨庄后杨庄2号 | 1
唐山供电公司玉田供电公司林南仓镇供电所林西镇后杨庄后杨庄1号 | 1
唐山供电公司玉田供电公司林南仓镇供电所林西镇高庄子高庄子5号 | 1
唐山供电公司玉田供电公司林南仓镇供电所林西镇高庄子高庄子4号 | 1
唐山供电公司玉田供电公司林南仓镇供电所林西镇高庄子高庄子3号 | 1
唐山供电公司玉田供电公司林南仓镇供电所林西镇高庄子高庄子2号 | 1
唐山供电公司玉田供电公司林南仓镇供电所林西镇高庄子高庄子1号 | 1
唐山供电公司玉田供电公司林南仓镇供电所林西镇冯陈府冯陈府3号 | 1
唐山供电公司玉田供电公司林南仓镇供电所林西镇冯陈府冯陈府2号 | 1
唐山供电公司玉田供电公司林南仓镇供电所林西镇冯陈府冯陈府1号 | 1
唐山供电公司玉田供电公司林南仓镇供电所林西镇东迷王会东迷王会3号 | 1
唐山供电公司玉田供电公司林南仓镇供电所林西镇东迷王会东迷王会2号 | 1
唐山供电公司玉田供电公司林南仓镇供电所林西镇东迷王会东迷王会1号 | 1
唐山供电公司玉田供电公司林南仓镇供电所林西镇东鲁庄东鲁庄3号 | 1
唐山供电公司玉田供电公司林南仓镇供电所林西镇东鲁庄东鲁庄2号 | 1
唐山供电公司玉田供电公司林南仓镇供电所林西镇东鲁庄东鲁庄1号 | 1
唐山供电公司玉田供电公司林南仓镇供电所林西镇东吉庄东吉庄1号 | 1
唐山供电公司玉田供电公司林南仓镇供电所林西镇东黄庄东黄庄4号 | 1
唐山供电公司玉田供电公司林南仓镇供电所林西镇东黄庄东黄庄3号 | 1
唐山供电公司玉田供电公司林南仓镇供电所林西镇东黄庄东黄庄2号 | 1
唐山供电公司玉田供电公司林南仓镇供电所林西镇东黄庄东黄庄1号 | 1
唐山供电公司玉田供电公司林南仓镇供电所林西镇东草盘东草盘2号 | 1
唐山供电公司玉田供电公司林南仓镇供电所林西镇东草盘东草盘1号 | 1
唐山供电公司玉田供电公司林南仓镇供电所林西镇大吉庄大吉庄1号 | 1
唐山供电公司玉田供电公司林南仓镇供电所林西镇大丁庄大丁庄5号 | 1
唐山供电公司玉田供电公司林南仓镇供电所林西镇大丁庄大丁庄4号 | 1
唐山供电公司玉田供电公司林南仓镇供电所林西镇大丁庄大丁庄3号 | 1
唐山供电公司玉田供电公司林南仓镇供电所林西镇大丁庄大丁庄2号 | 1
唐山供电公司玉田供电公司林南仓镇供电所林西镇大丁庄大丁庄1号 | 1
唐山供电公司玉田供电公司林南仓镇供电所林西镇常庄子常庄子1号 | 1
唐山供电公司玉田供电公司林南仓镇供电所林西镇北霍庄北霍庄3号 | 1
唐山供电公司玉田供电公司林南仓镇供电所林西镇北霍庄北霍庄2号 | 1
唐山供电公司玉田供电公司林南仓镇供电所林西镇北霍庄北霍庄1号 | 1
唐山供电公司玉田供电公司林南仓镇供电所林西镇白辛庄白辛庄1号 | 1
唐山供电公司玉田供电公司林南仓镇供电所林西镇白家庄白家庄3号 | 1
唐山供电公司玉田供电公司林南仓镇供电所林西镇白家庄白家庄2号 | 1
唐山供电公司玉田供电公司林南仓镇供电所林西镇白家庄白家庄1号 | 1
唐山供电公司玉田供电公司林南仓镇供电所林南仓镇镇政府镇政府1号 | 1
唐山供电公司玉田供电公司林南仓镇供电所林南仓镇张胖庄张胖庄5号 | 1
唐山供电公司玉田供电公司林南仓镇供电所林南仓镇张胖庄张胖庄4号 | 1
唐山供电公司玉田供电公司林南仓镇供电所林南仓镇岳庄岳庄4号 | 1
唐山供电公司玉田供电公司林南仓镇供电所林南仓镇岳庄岳庄3号 | 1
唐山供电公司玉田供电公司林南仓镇供电所林南仓镇岳庄岳庄2号 | 1
唐山供电公司玉田供电公司林南仓镇供电所林南仓镇岳庄岳庄1号 | 1
唐山供电公司玉田供电公司林南仓镇供电所林南仓镇小周庄小周庄2号 | 1
唐山供电公司玉田供电公司林南仓镇供电所林南仓镇小宋庄小宋庄4号 | 1
唐山供电公司玉田供电公司林南仓镇供电所林南仓镇小宋庄小宋庄3号 | 1
唐山供电公司玉田供电公司林南仓镇供电所林南仓镇小宋庄小宋庄2号 | 1
唐山供电公司玉田供电公司林南仓镇供电所林南仓镇小宋庄小宋庄1号 | 1
唐山供电公司玉田供电公司林南仓镇供电所林南仓镇西蒲庄西蒲庄4号 | 1
唐山供电公司玉田供电公司林南仓镇供电所林南仓镇西蒲庄西蒲庄3号 | 1
唐山供电公司玉田供电公司林南仓镇供电所林南仓镇西蒲庄西蒲庄2号 | 1
唐山供电公司玉田供电公司林南仓镇供电所林南仓镇西蒲庄西蒲庄1号 | 1
唐山供电公司玉田供电公司林南仓镇供电所林南仓镇西鲁庄西鲁庄2号 | 1
唐山供电公司玉田供电公司林南仓镇供电所林南仓镇西丁官屯西丁官屯4号 | 1
唐山供电公司玉田供电公司林南仓镇供电所林南仓镇西丁官屯西丁官屯3号 | 1
唐山供电公司玉田供电公司林南仓镇供电所林南仓镇西丁官屯西丁官屯2号 | 1
唐山供电公司玉田供电公司林南仓镇供电所林南仓镇西丁官屯西丁官屯1号 | 1
唐山供电公司玉田供电公司林南仓镇供电所林南仓镇西程府西程府3号 | 1
唐山供电公司玉田供电公司林南仓镇供电所林南仓镇西程府西程府2号 | 1
唐山供电公司玉田供电公司林南仓镇供电所林南仓镇西程府西程府1号 | 1
唐山供电公司玉田供电公司林南仓镇供电所林南仓镇南张官屯南张官屯2号 | 1
唐山供电公司玉田供电公司林南仓镇供电所林南仓镇南张官屯南张官屯1号 | 1
唐山供电公司玉田供电公司林南仓镇供电所林南仓镇南街南街2号 | 1
唐山供电公司玉田供电公司林南仓镇供电所林南仓镇南街南街1号 | 1
唐山供电公司玉田供电公司林南仓镇供电所林南仓镇六里屯六里屯5号 | 1
唐山供电公司玉田供电公司林南仓镇供电所林南仓镇六里屯六里屯3号 | 1
唐山供电公司玉田供电公司林南仓镇供电所林南仓镇六里屯六里屯2号 | 1
唐山供电公司玉田供电公司林南仓镇供电所林南仓镇六里屯六里屯1号 | 1
唐山供电公司玉田供电公司林南仓镇供电所林南仓镇磂轴窝磂轴窝2号 | 1
唐山供电公司玉田供电公司林南仓镇供电所林南仓镇林西四村林西四村1号 | 1
唐山供电公司玉田供电公司林南仓镇供电所林南仓镇林南仓一村林南仓一村2号 | 1
唐山供电公司玉田供电公司林南仓镇供电所林南仓镇林南仓一村林南仓一村1号 | 1
唐山供电公司玉田供电公司林南仓镇供电所林南仓镇林南仓五村林南仓五村3号 | 1
唐山供电公司玉田供电公司林南仓镇供电所林南仓镇林南仓五村林南仓五村2号 | 1
唐山供电公司玉田供电公司林南仓镇供电所林南仓镇林南仓五村林南仓五村1号 | 1
唐山供电公司玉田供电公司林南仓镇供电所林南仓镇林南仓四村林南仓四村5号 | 1
唐山供电公司玉田供电公司林南仓镇供电所林南仓镇林南仓四村林南仓四村4号 | 1
唐山供电公司玉田供电公司林南仓镇供电所林南仓镇林南仓四村林南仓四村2号 | 1
唐山供电公司玉田供电公司林南仓镇供电所林南仓镇林南仓四村林南仓四村1号 | 1
唐山供电公司玉田供电公司林南仓镇供电所林南仓镇林南仓十一村林南仓十一村2号 | 1
唐山供电公司玉田供电公司林南仓镇供电所林南仓镇林南仓十一村林南仓十一村1号 | 1
唐山供电公司玉田供电公司林南仓镇供电所林南仓镇林南仓十二村林南仓十二村5号 | 1
唐山供电公司玉田供电公司林南仓镇供电所林南仓镇林南仓十二村林南仓十二村4号 | 1
唐山供电公司玉田供电公司林南仓镇供电所林南仓镇林南仓十二村林南仓十二村3号 | 1
唐山供电公司玉田供电公司林南仓镇供电所林南仓镇林南仓十二村林南仓十二村2号 | 1
唐山供电公司玉田供电公司林南仓镇供电所林南仓镇林南仓十二村林南仓十二村1号 | 1
唐山供电公司玉田供电公司林南仓镇供电所林南仓镇林南仓十村林南仓十村3号 | 1
唐山供电公司玉田供电公司林南仓镇供电所林南仓镇林南仓十村林南仓十村2号 | 1
唐山供电公司玉田供电公司林南仓镇供电所林南仓镇林南仓十村林南仓十村1号 | 1
唐山供电公司玉田供电公司林南仓镇供电所林南仓镇林南仓三村林南仓三村5号 | 1
唐山供电公司玉田供电公司林南仓镇供电所林南仓镇林南仓三村林南仓三村4号 | 1
唐山供电公司玉田供电公司林南仓镇供电所林南仓镇林南仓三村林南仓三村3号 | 1
唐山供电公司玉田供电公司林南仓镇供电所林南仓镇林南仓三村林南仓三村2号 | 1
唐山供电公司玉田供电公司林南仓镇供电所林南仓镇林南仓三村林南仓三村1号 | 1
唐山供电公司玉田供电公司林南仓镇供电所林南仓镇林南仓七村林南仓七村2号 | 1
唐山供电公司玉田供电公司林南仓镇供电所林南仓镇林南仓七村林南仓七村1号 | 1
唐山供电公司玉田供电公司林南仓镇供电所林南仓镇林南仓六村林南仓六村2号 | 1
唐山供电公司玉田供电公司林南仓镇供电所林南仓镇林南仓六村林南仓六村1号 | 1
唐山供电公司玉田供电公司林南仓镇供电所林南仓镇林南仓九村林南仓九村4号 | 1
唐山供电公司玉田供电公司林南仓镇供电所林南仓镇林南仓九村林南仓九村3号 | 1
唐山供电公司玉田供电公司林南仓镇供电所林南仓镇林南仓九村林南仓九村2号 | 1
唐山供电公司玉田供电公司林南仓镇供电所林南仓镇林南仓九村林南仓九村1号 | 1
唐山供电公司玉田供电公司林南仓镇供电所林南仓镇林南仓二村林南仓二村3号 | 1
唐山供电公司玉田供电公司林南仓镇供电所林南仓镇林南仓二村林南仓二村2号 | 1
唐山供电公司玉田供电公司林南仓镇供电所林南仓镇林南仓二村林南仓二村1号 | 1
唐山供电公司玉田供电公司林南仓镇供电所林南仓镇林南仓八村林南仓八村2号 | 1
唐山供电公司玉田供电公司林南仓镇供电所林南仓镇林南仓八村林南仓八村1号 | 1
唐山供电公司玉田供电公司林南仓镇供电所林南仓镇矿小区矿小区5号 | 1
唐山供电公司玉田供电公司林南仓镇供电所林南仓镇矿小区矿小区4号 | 1
唐山供电公司玉田供电公司林南仓镇供电所林南仓镇建筑公司小楼建筑公司小楼1号 | 1
唐山供电公司玉田供电公司林南仓镇供电所林南仓镇后湖定府后湖定府9号 | 1
唐山供电公司玉田供电公司林南仓镇供电所林南仓镇后湖定府后湖定府8号 | 1
唐山供电公司玉田供电公司林南仓镇供电所林南仓镇后湖定府后湖定府7号 | 1
唐山供电公司玉田供电公司林南仓镇供电所林南仓镇后湖定府后湖定府6号 | 1
唐山供电公司玉田供电公司林南仓镇供电所林南仓镇后湖定府后湖定府5号 | 1
唐山供电公司玉田供电公司林南仓镇供电所林南仓镇后湖定府后湖定府4号 | 1
唐山供电公司玉田供电公司林南仓镇供电所林南仓镇后湖定府后湖定府3号 | 1
唐山供电公司玉田供电公司林南仓镇供电所林南仓镇后湖定府后湖定府2号 | 1
唐山供电公司玉田供电公司林南仓镇供电所林南仓镇后湖定府后湖定府1号 | 1
唐山供电公司玉田供电公司林南仓镇供电所林南仓镇供销家属院供销家属院1号 | 1
唐山供电公司玉田供电公司林南仓镇供电所林南仓镇东六村东六村5号 | 1
唐山供电公司玉田供电公司林南仓镇供电所林南仓镇东六村东六村4号 | 1
唐山供电公司玉田供电公司林南仓镇供电所林南仓镇东六村东六村3号 | 1
唐山供电公司玉田供电公司林南仓镇供电所林南仓镇东六村东六村2号 | 1
唐山供电公司玉田供电公司林南仓镇供电所林南仓镇东六村东六村1号 | 1
唐山供电公司玉田供电公司林南仓镇供电所郭家桥乡小丁庄小丁庄2号 | 1
唐山供电公司玉田供电公司林南仓镇供电所郭家桥乡小丁庄小丁庄1号 | 1
唐山供电公司玉田供电公司林南仓镇供电所郭家桥乡李公庄李公庄1号 | 1
唐山供电公司玉田供电公司亮甲店镇供电所林头屯乡栅楼王庄栅楼王庄8号 | 1
唐山供电公司玉田供电公司亮甲店镇供电所林头屯乡栅楼王庄栅楼王庄7号 | 1
唐山供电公司玉田供电公司亮甲店镇供电所林头屯乡栅楼王庄栅楼王庄6号 | 1
唐山供电公司玉田供电公司亮甲店镇供电所林头屯乡栅楼王庄栅楼王庄5号 | 1
唐山供电公司玉田供电公司亮甲店镇供电所林头屯乡栅楼王庄栅楼王庄4号 | 1
唐山供电公司玉田供电公司亮甲店镇供电所林头屯乡栅楼王庄栅楼王庄3号 | 1
唐山供电公司玉田供电公司亮甲店镇供电所林头屯乡栅楼王庄栅楼王庄2号 | 1
唐山供电公司玉田供电公司亮甲店镇供电所林头屯乡栅楼王庄栅楼王庄1号 | 1
唐山供电公司玉田供电公司亮甲店镇供电所林头屯乡于庄子于庄子2号 | 1
唐山供电公司玉田供电公司亮甲店镇供电所林头屯乡于庄子于庄子1号 | 1
唐山供电公司玉田供电公司亮甲店镇供电所林头屯乡阎庄子阎庄子9号 | 1
唐山供电公司玉田供电公司亮甲店镇供电所林头屯乡阎庄子阎庄子8号 | 1
唐山供电公司玉田供电公司亮甲店镇供电所林头屯乡阎庄子阎庄子7号 | 1
唐山供电公司玉田供电公司亮甲店镇供电所林头屯乡阎庄子阎庄子6号 | 1
唐山供电公司玉田供电公司亮甲店镇供电所林头屯乡阎庄子阎庄子5号 | 1
唐山供电公司玉田供电公司亮甲店镇供电所林头屯乡阎庄子阎庄子4号 | 1
唐山供电公司玉田供电公司亮甲店镇供电所林头屯乡阎庄子阎庄子3号 | 1
唐山供电公司玉田供电公司亮甲店镇供电所林头屯乡阎庄子阎庄子2号 | 1
唐山供电公司玉田供电公司亮甲店镇供电所林头屯乡阎庄子阎庄子1号 | 1
唐山供电公司玉田供电公司亮甲店镇供电所林头屯乡徐庄子徐庄子3号 | 1
唐山供电公司玉田供电公司亮甲店镇供电所林头屯乡徐庄子徐庄子2号 | 1
唐山供电公司玉田供电公司亮甲店镇供电所林头屯乡徐庄子徐庄子1号 | 1
唐山供电公司玉田供电公司亮甲店镇供电所林头屯乡小张屯小张屯1号 | 1
唐山供电公司玉田供电公司亮甲店镇供电所林头屯乡西芦庄西芦庄4号 | 1
唐山供电公司玉田供电公司亮甲店镇供电所林头屯乡西芦庄西芦庄3号 | 1
唐山供电公司玉田供电公司亮甲店镇供电所林头屯乡西芦庄西芦庄2号 | 1
唐山供电公司玉田供电公司亮甲店镇供电所林头屯乡西芦庄西芦庄1号 | 1
唐山供电公司玉田供电公司亮甲店镇供电所林头屯乡西果各庄西果各庄4号 | 1
唐山供电公司玉田供电公司亮甲店镇供电所林头屯乡西果各庄西果各庄3号 | 1
唐山供电公司玉田供电公司亮甲店镇供电所林头屯乡西果各庄西果各庄2号 | 1
唐山供电公司玉田供电公司亮甲店镇供电所林头屯乡西果各庄西果各庄1号 | 1
唐山供电公司玉田供电公司亮甲店镇供电所林头屯乡西范家坞西范家坞7号 | 1
唐山供电公司玉田供电公司亮甲店镇供电所林头屯乡西范家坞西范家坞6号 | 1
唐山供电公司玉田供电公司亮甲店镇供电所林头屯乡西范家坞西范家坞5号 | 1
唐山供电公司玉田供电公司亮甲店镇供电所林头屯乡西范家坞西范家坞4号 | 1
唐山供电公司玉田供电公司亮甲店镇供电所林头屯乡西范家坞西范家坞3号 | 1
唐山供电公司玉田供电公司亮甲店镇供电所林头屯乡西范家坞西范家坞2号 | 1
唐山供电公司玉田供电公司亮甲店镇供电所林头屯乡西范家坞西范家坞1号 | 1
唐山供电公司玉田供电公司亮甲店镇供电所林头屯乡围子庄围子庄5号 | 1
唐山供电公司玉田供电公司亮甲店镇供电所林头屯乡围子庄围子庄4号 | 1
唐山供电公司玉田供电公司亮甲店镇供电所林头屯乡围子庄围子庄3号 | 1
唐山供电公司玉田供电公司亮甲店镇供电所林头屯乡围子庄围子庄2号 | 1
唐山供电公司玉田供电公司亮甲店镇供电所林头屯乡围子庄围子庄1号 | 1
唐山供电公司玉田供电公司亮甲店镇供电所林头屯乡土城子土城子6号 | 1
唐山供电公司玉田供电公司亮甲店镇供电所林头屯乡土城子土城子5号 | 1
唐山供电公司玉田供电公司亮甲店镇供电所林头屯乡土城子土城子4号 | 1
唐山供电公司玉田供电公司亮甲店镇供电所林头屯乡土城子土城子3号 | 1
唐山供电公司玉田供电公司亮甲店镇供电所林头屯乡土城子土城子2号 | 1
唐山供电公司玉田供电公司亮甲店镇供电所林头屯乡土城子土城子1号 | 1
唐山供电公司玉田供电公司亮甲店镇供电所林头屯乡孙洛庄孙洛庄8号 | 1
唐山供电公司玉田供电公司亮甲店镇供电所林头屯乡孙洛庄孙洛庄7号 | 1
唐山供电公司玉田供电公司亮甲店镇供电所林头屯乡孙洛庄孙洛庄6号 | 1
唐山供电公司玉田供电公司亮甲店镇供电所林头屯乡孙洛庄孙洛庄5号 | 1
唐山供电公司玉田供电公司亮甲店镇供电所林头屯乡孙洛庄孙洛庄4号 | 1
唐山供电公司玉田供电公司亮甲店镇供电所林头屯乡孙洛庄孙洛庄3号 | 1
唐山供电公司玉田供电公司亮甲店镇供电所林头屯乡孙洛庄孙洛庄2号 | 1
唐山供电公司玉田供电公司亮甲店镇供电所林头屯乡孙洛庄孙洛庄1号 | 1
唐山供电公司玉田供电公司亮甲店镇供电所林头屯乡邱家屯邱家屯5号 | 1
唐山供电公司玉田供电公司亮甲店镇供电所林头屯乡邱家屯邱家屯4号 | 1
唐山供电公司玉田供电公司亮甲店镇供电所林头屯乡邱家屯邱家屯3号 | 1
唐山供电公司玉田供电公司亮甲店镇供电所林头屯乡邱家屯邱家屯2号 | 1
唐山供电公司玉田供电公司亮甲店镇供电所林头屯乡邱家屯邱家屯1号 | 1
唐山供电公司玉田供电公司亮甲店镇供电所林头屯乡前户部庄前户部庄6号 | 1
唐山供电公司玉田供电公司亮甲店镇供电所林头屯乡前户部庄前户部庄5号 | 1
唐山供电公司玉田供电公司亮甲店镇供电所林头屯乡前户部庄前户部庄4号 | 1
唐山供电公司玉田供电公司亮甲店镇供电所林头屯乡前户部庄前户部庄3号 | 1
唐山供电公司玉田供电公司亮甲店镇供电所林头屯乡前户部庄前户部庄2号 | 1
唐山供电公司玉田供电公司亮甲店镇供电所林头屯乡前户部庄前户部庄1号 | 1
唐山供电公司玉田供电公司亮甲店镇供电所林头屯乡潘庄子潘庄子8号 | 1
唐山供电公司玉田供电公司亮甲店镇供电所林头屯乡潘庄子潘庄子7号 | 1
唐山供电公司玉田供电公司亮甲店镇供电所林头屯乡潘庄子潘庄子6号 | 1
唐山供电公司玉田供电公司亮甲店镇供电所林头屯乡潘庄子潘庄子5号 | 1
唐山供电公司玉田供电公司亮甲店镇供电所林头屯乡潘庄子潘庄子4号 | 1
唐山供电公司玉田供电公司亮甲店镇供电所林头屯乡潘庄子潘庄子3号 | 1
唐山供电公司玉田供电公司亮甲店镇供电所林头屯乡潘庄子潘庄子2号 | 1
唐山供电公司玉田供电公司亮甲店镇供电所林头屯乡潘庄子潘庄子1号 | 1
唐山供电公司玉田供电公司亮甲店镇供电所林头屯乡柳庄子柳庄子9号 | 1
唐山供电公司玉田供电公司亮甲店镇供电所林头屯乡柳庄子柳庄子8号 | 1
唐山供电公司玉田供电公司亮甲店镇供电所林头屯乡柳庄子柳庄子7号 | 1
唐山供电公司玉田供电公司亮甲店镇供电所林头屯乡柳庄子柳庄子6号 | 1
唐山供电公司玉田供电公司亮甲店镇供电所林头屯乡柳庄子柳庄子5号 | 1
唐山供电公司玉田供电公司亮甲店镇供电所林头屯乡柳庄子柳庄子4号 | 1
唐山供电公司玉田供电公司亮甲店镇供电所林头屯乡柳庄子柳庄子3号 | 1
唐山供电公司玉田供电公司亮甲店镇供电所林头屯乡柳庄子柳庄子2号 | 1
唐山供电公司玉田供电公司亮甲店镇供电所林头屯乡柳庄子柳庄子1号 | 1
唐山供电公司玉田供电公司亮甲店镇供电所林头屯乡柳庄子柳庄子12号 | 1
唐山供电公司玉田供电公司亮甲店镇供电所林头屯乡柳庄子柳庄子11号 | 1
唐山供电公司玉田供电公司亮甲店镇供电所林头屯乡柳庄子柳庄子10号 | 1
唐山供电公司玉田供电公司亮甲店镇供电所林头屯乡柳君屯柳君屯5号 | 1
唐山供电公司玉田供电公司亮甲店镇供电所林头屯乡柳君屯柳君屯4号 | 1
唐山供电公司玉田供电公司亮甲店镇供电所林头屯乡柳君屯柳君屯3号 | 1
唐山供电公司玉田供电公司亮甲店镇供电所林头屯乡柳君屯柳君屯2号 | 1
唐山供电公司玉田供电公司亮甲店镇供电所林头屯乡柳君屯柳君屯1号 | 1
唐山供电公司玉田供电公司亮甲店镇供电所林头屯乡林头屯林头屯8号 | 1
唐山供电公司玉田供电公司亮甲店镇供电所林头屯乡林头屯林头屯7号 | 1
唐山供电公司玉田供电公司亮甲店镇供电所林头屯乡林头屯林头屯6号 | 1
唐山供电公司玉田供电公司亮甲店镇供电所林头屯乡林头屯林头屯5号 | 1
唐山供电公司玉田供电公司亮甲店镇供电所林头屯乡林头屯林头屯4号 | 1
唐山供电公司玉田供电公司亮甲店镇供电所林头屯乡林头屯林头屯3号 | 1
唐山供电公司玉田供电公司亮甲店镇供电所林头屯乡林头屯林头屯2号 | 1
唐山供电公司玉田供电公司亮甲店镇供电所林头屯乡林头屯林头屯1号 | 1
唐山供电公司玉田供电公司亮甲店镇供电所林头屯乡老君屯老君屯9号 | 1
唐山供电公司玉田供电公司亮甲店镇供电所林头屯乡老君屯老君屯8号 | 1
唐山供电公司玉田供电公司亮甲店镇供电所林头屯乡老君屯老君屯7号 | 1
唐山供电公司玉田供电公司亮甲店镇供电所林头屯乡老君屯老君屯6号 | 1
唐山供电公司玉田供电公司亮甲店镇供电所林头屯乡老君屯老君屯5号 | 1
唐山供电公司玉田供电公司亮甲店镇供电所林头屯乡老君屯老君屯4号 | 1
唐山供电公司玉田供电公司亮甲店镇供电所林头屯乡老君屯老君屯3号 | 1
唐山供电公司玉田供电公司亮甲店镇供电所林头屯乡老君屯老君屯2号 | 1
唐山供电公司玉田供电公司亮甲店镇供电所林头屯乡老君屯老君屯1号 | 1
唐山供电公司玉田供电公司亮甲店镇供电所林头屯乡老君屯老君屯11号 | 1
唐山供电公司玉田供电公司亮甲店镇供电所林头屯乡老君屯老君屯10号 | 1
唐山供电公司玉田供电公司亮甲店镇供电所林头屯乡后户部庄后户部庄3号 | 1
唐山供电公司玉田供电公司亮甲店镇供电所林头屯乡后户部庄后户部庄2号 | 1
唐山供电公司玉田供电公司亮甲店镇供电所林头屯乡后户部庄后户部庄1号 | 1
唐山供电公司玉田供电公司亮甲店镇供电所林头屯乡樊庄子樊庄子2号 | 1
唐山供电公司玉田供电公司亮甲店镇供电所林头屯乡樊庄子樊庄子1号 | 1
唐山供电公司玉田供电公司亮甲店镇供电所林头屯乡东芦庄东芦庄4号 | 1
唐山供电公司玉田供电公司亮甲店镇供电所林头屯乡东芦庄东芦庄3号 | 1
唐山供电公司玉田供电公司亮甲店镇供电所林头屯乡东芦庄东芦庄2号 | 1
唐山供电公司玉田供电公司亮甲店镇供电所林头屯乡东芦庄东芦庄1号 | 1
唐山供电公司玉田供电公司亮甲店镇供电所林头屯乡东果各庄东果各庄2号 | 1
唐山供电公司玉田供电公司亮甲店镇供电所林头屯乡东果各庄东果各庄1号 | 1
唐山供电公司玉田供电公司亮甲店镇供电所林头屯乡东范家坞东范家坞9号 | 1
唐山供电公司玉田供电公司亮甲店镇供电所林头屯乡东范家坞东范家坞8号 | 1
唐山供电公司玉田供电公司亮甲店镇供电所林头屯乡东范家坞东范家坞7号 | 1
唐山供电公司玉田供电公司亮甲店镇供电所林头屯乡东范家坞东范家坞6号 | 1
唐山供电公司玉田供电公司亮甲店镇供电所林头屯乡东范家坞东范家坞5号 | 1
唐山供电公司玉田供电公司亮甲店镇供电所林头屯乡东范家坞东范家坞4号 | 1
唐山供电公司玉田供电公司亮甲店镇供电所林头屯乡东范家坞东范家坞3号 | 1
唐山供电公司玉田供电公司亮甲店镇供电所林头屯乡东范家坞东范家坞2号 | 1
唐山供电公司玉田供电公司亮甲店镇供电所林头屯乡东范家坞东范家坞1号 | 1
唐山供电公司玉田供电公司亮甲店镇供电所林头屯乡东范家坞东范家坞13号 | 1
唐山供电公司玉田供电公司亮甲店镇供电所林头屯乡东范家坞东范家坞12号 | 1
唐山供电公司玉田供电公司亮甲店镇供电所林头屯乡东范家坞东范家坞11号 | 1
唐山供电公司玉田供电公司亮甲店镇供电所林头屯乡东范家坞东范家坞10号 | 1
唐山供电公司玉田供电公司亮甲店镇供电所林头屯乡茨榆林茨榆林9号 | 1
唐山供电公司玉田供电公司亮甲店镇供电所林头屯乡茨榆林茨榆林8号 | 1
唐山供电公司玉田供电公司亮甲店镇供电所林头屯乡茨榆林茨榆林7号 | 1
唐山供电公司玉田供电公司亮甲店镇供电所林头屯乡茨榆林茨榆林6号 | 1
唐山供电公司玉田供电公司亮甲店镇供电所林头屯乡茨榆林茨榆林5号 | 1
唐山供电公司玉田供电公司亮甲店镇供电所林头屯乡茨榆林茨榆林4号 | 1
唐山供电公司玉田供电公司亮甲店镇供电所林头屯乡茨榆林茨榆林3号 | 1
唐山供电公司玉田供电公司亮甲店镇供电所林头屯乡茨榆林茨榆林2号 | 1
唐山供电公司玉田供电公司亮甲店镇供电所林头屯乡茨榆林茨榆林1号 | 1
唐山供电公司玉田供电公司亮甲店镇供电所林头屯乡茨榆林茨榆林15号 | 1
唐山供电公司玉田供电公司亮甲店镇供电所林头屯乡茨榆林茨榆林14号 | 1
唐山供电公司玉田供电公司亮甲店镇供电所林头屯乡茨榆林茨榆林13号 | 1
唐山供电公司玉田供电公司亮甲店镇供电所林头屯乡茨榆林茨榆林12号 | 1
唐山供电公司玉田供电公司亮甲店镇供电所林头屯乡茨榆林茨榆林11号 | 1
唐山供电公司玉田供电公司亮甲店镇供电所林头屯乡茨榆林茨榆林10号 | 1
唐山供电公司玉田供电公司亮甲店镇供电所亮甲店镇中辛庄中辛庄2号 | 1
唐山供电公司玉田供电公司亮甲店镇供电所亮甲店镇中辛庄中辛庄1号 | 1
唐山供电公司玉田供电公司亮甲店镇供电所亮甲店镇张唐庄张唐庄3号 | 1
唐山供电公司玉田供电公司亮甲店镇供电所亮甲店镇张唐庄张唐庄2号 | 1
唐山供电公司玉田供电公司亮甲店镇供电所亮甲店镇张唐庄张唐庄1号 | 1
唐山供电公司玉田供电公司亮甲店镇供电所亮甲店镇张家围张家围2号 | 1
唐山供电公司玉田供电公司亮甲店镇供电所亮甲店镇张家围张家围1号 | 1
唐山供电公司玉田供电公司亮甲店镇供电所亮甲店镇张各庄张各庄4号 | 1
唐山供电公司玉田供电公司亮甲店镇供电所亮甲店镇张各庄张各庄3号 | 1
唐山供电公司玉田供电公司亮甲店镇供电所亮甲店镇张各庄张各庄2号 | 1
唐山供电公司玉田供电公司亮甲店镇供电所亮甲店镇张各庄张各庄1号 | 1
唐山供电公司玉田供电公司亮甲店镇供电所亮甲店镇袁庄袁庄9号 | 1
唐山供电公司玉田供电公司亮甲店镇供电所亮甲店镇袁庄袁庄8号 | 1
唐山供电公司玉田供电公司亮甲店镇供电所亮甲店镇袁庄袁庄7号 | 1
唐山供电公司玉田供电公司亮甲店镇供电所亮甲店镇袁庄袁庄6号 | 1
唐山供电公司玉田供电公司亮甲店镇供电所亮甲店镇袁庄袁庄5号 | 1
唐山供电公司玉田供电公司亮甲店镇供电所亮甲店镇袁庄袁庄4号 | 1
唐山供电公司玉田供电公司亮甲店镇供电所亮甲店镇袁庄袁庄3号 | 1
唐山供电公司玉田供电公司亮甲店镇供电所亮甲店镇袁庄袁庄2号 | 1
唐山供电公司玉田供电公司亮甲店镇供电所亮甲店镇袁庄袁庄1号 | 1
唐山供电公司玉田供电公司亮甲店镇供电所亮甲店镇袁庄袁庄11号 | 1
唐山供电公司玉田供电公司亮甲店镇供电所亮甲店镇袁庄袁庄10号 | 1
唐山供电公司玉田供电公司亮甲店镇供电所亮甲店镇殷家屯殷家屯7号 | 1
唐山供电公司玉田供电公司亮甲店镇供电所亮甲店镇殷家屯殷家屯6号 | 1
唐山供电公司玉田供电公司亮甲店镇供电所亮甲店镇殷家屯殷家屯5号 | 1
唐山供电公司玉田供电公司亮甲店镇供电所亮甲店镇殷家屯殷家屯4号 | 1
唐山供电公司玉田供电公司亮甲店镇供电所亮甲店镇殷家屯殷家屯3号 | 1
唐山供电公司玉田供电公司亮甲店镇供电所亮甲店镇殷家屯殷家屯2号 | 1
唐山供电公司玉田供电公司亮甲店镇供电所亮甲店镇殷家屯殷家屯1号 | 1
唐山供电公司玉田供电公司亮甲店镇供电所亮甲店镇杨五候庄杨五候庄4号 | 1
唐山供电公司玉田供电公司亮甲店镇供电所亮甲店镇杨五候庄杨五候庄3号 | 1
唐山供电公司玉田供电公司亮甲店镇供电所亮甲店镇杨五候庄杨五候庄2号 | 1
唐山供电公司玉田供电公司亮甲店镇供电所亮甲店镇杨五候庄杨五候庄1号 | 1
唐山供电公司玉田供电公司亮甲店镇供电所亮甲店镇杨五官屯杨五官屯9号 | 1
唐山供电公司玉田供电公司亮甲店镇供电所亮甲店镇杨五官屯杨五官屯8号 | 1
唐山供电公司玉田供电公司亮甲店镇供电所亮甲店镇杨五官屯杨五官屯7号 | 1
唐山供电公司玉田供电公司亮甲店镇供电所亮甲店镇杨五官屯杨五官屯6号 | 1
唐山供电公司玉田供电公司亮甲店镇供电所亮甲店镇杨五官屯杨五官屯5号 | 1
唐山供电公司玉田供电公司亮甲店镇供电所亮甲店镇杨五官屯杨五官屯4号 | 1
唐山供电公司玉田供电公司亮甲店镇供电所亮甲店镇杨五官屯杨五官屯3号 | 1
唐山供电公司玉田供电公司亮甲店镇供电所亮甲店镇杨五官屯杨五官屯2号 | 1
唐山供电公司玉田供电公司亮甲店镇供电所亮甲店镇杨五官屯杨五官屯1号 | 1
唐山供电公司玉田供电公司亮甲店镇供电所亮甲店镇学田庄学田庄3号 | 1
唐山供电公司玉田供电公司亮甲店镇供电所亮甲店镇学田庄学田庄2号 | 1
唐山供电公司玉田供电公司亮甲店镇供电所亮甲店镇学田庄学田庄1号 | 1
唐山供电公司玉田供电公司亮甲店镇供电所亮甲店镇许家庄许家庄1号 | 1
唐山供电公司玉田供电公司亮甲店镇供电所亮甲店镇幸福庄幸福庄3号 | 1
唐山供电公司玉田供电公司亮甲店镇供电所亮甲店镇幸福庄幸福庄2号 | 1
唐山供电公司玉田供电公司亮甲店镇供电所亮甲店镇幸福庄幸福庄1号 | 1
唐山供电公司玉田供电公司亮甲店镇供电所亮甲店镇小营小营3号 | 1
唐山供电公司玉田供电公司亮甲店镇供电所亮甲店镇小营小营2号 | 1
唐山供电公司玉田供电公司亮甲店镇供电所亮甲店镇小营小营1号 | 1
唐山供电公司玉田供电公司亮甲店镇供电所亮甲店镇小泉小泉9号 | 1
唐山供电公司玉田供电公司亮甲店镇供电所亮甲店镇小泉小泉8号 | 1
唐山供电公司玉田供电公司亮甲店镇供电所亮甲店镇小泉小泉7号 | 1
唐山供电公司玉田供电公司亮甲店镇供电所亮甲店镇小泉小泉6号 | 1
唐山供电公司玉田供电公司亮甲店镇供电所亮甲店镇小泉小泉5号 | 1
唐山供电公司玉田供电公司亮甲店镇供电所亮甲店镇小泉小泉4号 | 1
唐山供电公司玉田供电公司亮甲店镇供电所亮甲店镇小泉小泉3号 | 1
唐山供电公司玉田供电公司亮甲店镇供电所亮甲店镇小泉小泉2号 | 1
唐山供电公司玉田供电公司亮甲店镇供电所亮甲店镇小泉小泉1号 | 1
唐山供电公司玉田供电公司亮甲店镇供电所亮甲店镇小泉小泉13号 | 1
唐山供电公司玉田供电公司亮甲店镇供电所亮甲店镇小泉小泉12号 | 1
唐山供电公司玉田供电公司亮甲店镇供电所亮甲店镇小泉小泉11号 | 1
唐山供电公司玉田供电公司亮甲店镇供电所亮甲店镇小泉小泉10号 | 1
唐山供电公司玉田供电公司亮甲店镇供电所亮甲店镇小狼山小狼山2号 | 1
唐山供电公司玉田供电公司亮甲店镇供电所亮甲店镇小狼山小狼山1号 | 1
唐山供电公司玉田供电公司亮甲店镇供电所亮甲店镇小金庄小金庄2号 | 1
唐山供电公司玉田供电公司亮甲店镇供电所亮甲店镇小金庄小金庄1号 | 1
唐山供电公司玉田供电公司亮甲店镇供电所亮甲店镇小韩庄小韩庄3号 | 1
唐山供电公司玉田供电公司亮甲店镇供电所亮甲店镇小韩庄小韩庄2号 | 1
唐山供电公司玉田供电公司亮甲店镇供电所亮甲店镇小韩庄小韩庄1号 | 1
唐山供电公司玉田供电公司亮甲店镇供电所亮甲店镇西中滩西中滩4号 | 1
唐山供电公司玉田供电公司亮甲店镇供电所亮甲店镇西中滩西中滩3号 | 1
唐山供电公司玉田供电公司亮甲店镇供电所亮甲店镇西中滩西中滩2号 | 1
唐山供电公司玉田供电公司亮甲店镇供电所亮甲店镇西中滩西中滩1号 | 1
唐山供电公司玉田供电公司亮甲店镇供电所亮甲店镇西于庄西于庄2号 | 1
唐山供电公司玉田供电公司亮甲店镇供电所亮甲店镇西于庄西于庄1号 | 1
唐山供电公司玉田供电公司亮甲店镇供电所亮甲店镇吴各庄吴各庄6号 | 1
唐山供电公司玉田供电公司亮甲店镇供电所亮甲店镇吴各庄吴各庄5号 | 1
唐山供电公司玉田供电公司亮甲店镇供电所亮甲店镇吴各庄吴各庄4号 | 1
唐山供电公司玉田供电公司亮甲店镇供电所亮甲店镇吴各庄吴各庄3号 | 1
唐山供电公司玉田供电公司亮甲店镇供电所亮甲店镇吴各庄吴各庄2号 | 1
唐山供电公司玉田供电公司亮甲店镇供电所亮甲店镇吴各庄吴各庄1号 | 1
唐山供电公司玉田供电公司亮甲店镇供电所亮甲店镇王庄子王庄子5号 | 1
唐山供电公司玉田供电公司亮甲店镇供电所亮甲店镇王庄子王庄子4号 | 1
唐山供电公司玉田供电公司亮甲店镇供电所亮甲店镇王庄子王庄子3号 | 1
唐山供电公司玉田供电公司亮甲店镇供电所亮甲店镇王庄子王庄子2号 | 1
唐山供电公司玉田供电公司亮甲店镇供电所亮甲店镇王庄子王庄子1号 | 1
唐山供电公司玉田供电公司亮甲店镇供电所亮甲店镇田家围田家围4号 | 1
唐山供电公司玉田供电公司亮甲店镇供电所亮甲店镇田家围田家围3号 | 1
唐山供电公司玉田供电公司亮甲店镇供电所亮甲店镇田家围田家围2号 | 1
唐山供电公司玉田供电公司亮甲店镇供电所亮甲店镇田家围田家围1号 | 1
唐山供电公司玉田供电公司亮甲店镇供电所亮甲店镇十五里铺十五里铺1号 | 1
唐山供电公司玉田供电公司亮甲店镇供电所亮甲店镇沙沟沙沟6号 | 1
唐山供电公司玉田供电公司亮甲店镇供电所亮甲店镇沙沟沙沟5号 | 1
唐山供电公司玉田供电公司亮甲店镇供电所亮甲店镇沙沟沙沟4号 | 1
唐山供电公司玉田供电公司亮甲店镇供电所亮甲店镇沙沟沙沟3号 | 1
唐山供电公司玉田供电公司亮甲店镇供电所亮甲店镇沙沟沙沟2号 | 1
唐山供电公司玉田供电公司亮甲店镇供电所亮甲店镇沙沟沙沟1号 | 1
唐山供电公司玉田供电公司亮甲店镇供电所亮甲店镇肉张屯肉张屯2号 | 1
唐山供电公司玉田供电公司亮甲店镇供电所亮甲店镇肉张屯肉张屯1号 | 1
唐山供电公司玉田供电公司亮甲店镇供电所亮甲店镇内官庄内官庄2号 | 1
唐山供电公司玉田供电公司亮甲店镇供电所亮甲店镇内官庄内官庄1号 | 1
唐山供电公司玉田供电公司亮甲店镇供电所亮甲店镇马店子马店子2号 | 1
唐山供电公司玉田供电公司亮甲店镇供电所亮甲店镇马店子马店子1号 | 1
唐山供电公司玉田供电公司亮甲店镇供电所亮甲店镇刘把势庄刘把势庄1号 | 1
唐山供电公司玉田供电公司亮甲店镇供电所亮甲店镇亮水桥亮水桥1号 | 1
唐山供电公司玉田供电公司亮甲店镇供电所亮甲店镇亮甲店直供亮甲店直供6号 | 1
唐山供电公司玉田供电公司亮甲店镇供电所亮甲店镇亮甲店直供亮甲店直供5号 | 1
唐山供电公司玉田供电公司亮甲店镇供电所亮甲店镇亮甲店直供亮甲店直供4号 | 1
唐山供电公司玉田供电公司亮甲店镇供电所亮甲店镇亮甲店直供亮甲店直供3号 | 1
唐山供电公司玉田供电公司亮甲店镇供电所亮甲店镇亮甲店直供亮甲店直供2号 | 1
唐山供电公司玉田供电公司亮甲店镇供电所亮甲店镇亮甲店直供亮甲店直供1号 | 1
唐山供电公司玉田供电公司亮甲店镇供电所亮甲店镇亮甲店亮甲店6号 | 1
唐山供电公司玉田供电公司亮甲店镇供电所亮甲店镇亮甲店亮甲店5号 | 1
唐山供电公司玉田供电公司亮甲店镇供电所亮甲店镇亮甲店亮甲店4号 | 1
唐山供电公司玉田供电公司亮甲店镇供电所亮甲店镇亮甲店亮甲店2号 | 1
唐山供电公司玉田供电公司亮甲店镇供电所亮甲店镇亮甲店亮甲店1号 | 1
唐山供电公司玉田供电公司亮甲店镇供电所亮甲店镇孔五官屯孔五官屯7号 | 1
唐山供电公司玉田供电公司亮甲店镇供电所亮甲店镇孔五官屯孔五官屯6号 | 1
唐山供电公司玉田供电公司亮甲店镇供电所亮甲店镇孔五官屯孔五官屯5号 | 1
唐山供电公司玉田供电公司亮甲店镇供电所亮甲店镇孔五官屯孔五官屯4号 | 1
唐山供电公司玉田供电公司亮甲店镇供电所亮甲店镇孔五官屯孔五官屯3号 | 1
唐山供电公司玉田供电公司亮甲店镇供电所亮甲店镇孔五官屯孔五官屯2号 | 1
唐山供电公司玉田供电公司亮甲店镇供电所亮甲店镇孔五官屯孔五官屯1号 | 1
唐山供电公司玉田供电公司亮甲店镇供电所亮甲店镇焦庄子焦庄子2号 | 1
唐山供电公司玉田供电公司亮甲店镇供电所亮甲店镇焦庄子焦庄子1号 | 1
唐山供电公司玉田供电公司亮甲店镇供电所亮甲店镇姜庄子姜庄子1号 | 1
唐山供电公司玉田供电公司亮甲店镇供电所亮甲店镇黄土岗黄土岗1号 | 1
唐山供电公司玉田供电公司亮甲店镇供电所亮甲店镇黄林黄林5号 | 1
唐山供电公司玉田供电公司亮甲店镇供电所亮甲店镇黄林黄林4号 | 1
唐山供电公司玉田供电公司亮甲店镇供电所亮甲店镇黄林黄林3号 | 1
唐山供电公司玉田供电公司亮甲店镇供电所亮甲店镇黄林黄林2号 | 1
唐山供电公司玉田供电公司亮甲店镇供电所亮甲店镇黄林黄林1号 | 1
唐山供电公司玉田供电公司亮甲店镇供电所亮甲店镇胡家房胡家房2号 | 1
唐山供电公司玉田供电公司亮甲店镇供电所亮甲店镇胡家房胡家房1号 | 1
唐山供电公司玉田供电公司亮甲店镇供电所亮甲店镇何庄子何庄子4号 | 1
唐山供电公司玉田供电公司亮甲店镇供电所亮甲店镇何庄子何庄子3号 | 1
唐山供电公司玉田供电公司亮甲店镇供电所亮甲店镇何庄子何庄子2号 | 1
唐山供电公司玉田供电公司亮甲店镇供电所亮甲店镇何庄子何庄子1号 | 1
唐山供电公司玉田供电公司亮甲店镇供电所亮甲店镇韩家林韩家林7号 | 1
唐山供电公司玉田供电公司亮甲店镇供电所亮甲店镇韩家林韩家林6号 | 1
唐山供电公司玉田供电公司亮甲店镇供电所亮甲店镇韩家林韩家林5号 | 1
唐山供电公司玉田供电公司亮甲店镇供电所亮甲店镇韩家林韩家林4号 | 1
唐山供电公司玉田供电公司亮甲店镇供电所亮甲店镇韩家林韩家林3号 | 1
唐山供电公司玉田供电公司亮甲店镇供电所亮甲店镇韩家林韩家林2号 | 1
唐山供电公司玉田供电公司亮甲店镇供电所亮甲店镇韩家林韩家林1号 | 1
唐山供电公司玉田供电公司亮甲店镇供电所亮甲店镇韩河西韩河西3号 | 1
唐山供电公司玉田供电公司亮甲店镇供电所亮甲店镇韩河西韩河西2号 | 1
唐山供电公司玉田供电公司亮甲店镇供电所亮甲店镇韩河西韩河西1号 | 1
唐山供电公司玉田供电公司亮甲店镇供电所亮甲店镇韩河东韩河东5号 | 1
唐山供电公司玉田供电公司亮甲店镇供电所亮甲店镇韩河东韩河东4号 | 1
唐山供电公司玉田供电公司亮甲店镇供电所亮甲店镇韩河东韩河东3号 | 1
唐山供电公司玉田供电公司亮甲店镇供电所亮甲店镇韩河东韩河东2号 | 1
唐山供电公司玉田供电公司亮甲店镇供电所亮甲店镇韩河东韩河东1号 | 1
唐山供电公司玉田供电公司亮甲店镇供电所亮甲店镇郭庄子郭庄子1号 | 1
唐山供电公司玉田供电公司亮甲店镇供电所亮甲店镇高木庄高木庄2号 | 1
唐山供电公司玉田供电公司亮甲店镇供电所亮甲店镇高木庄高木庄1号 | 1
唐山供电公司玉田供电公司亮甲店镇供电所亮甲店镇二十里铺二十里铺2号 | 1
唐山供电公司玉田供电公司亮甲店镇供电所亮甲店镇二十里铺二十里铺1号 | 1
唐山供电公司玉田供电公司亮甲店镇供电所亮甲店镇东中滩东中滩1号 | 1
唐山供电公司玉田供电公司亮甲店镇供电所亮甲店镇东于庄东于庄2号 | 1
唐山供电公司玉田供电公司亮甲店镇供电所亮甲店镇东于庄东于庄1号 | 1
唐山供电公司玉田供电公司亮甲店镇供电所郭家屯镇大黄庄大黄庄2号 | 1
唐山供电公司玉田供电公司亮甲店镇供电所郭家屯镇大黄庄大黄庄1号 | 1
唐山供电公司玉田供电公司虹桥镇供电所散水头镇于家铺于家铺2号 | 1
唐山供电公司玉田供电公司虹桥镇供电所散水头镇于家铺于家铺1号 | 1
唐山供电公司玉田供电公司虹桥镇供电所散水头镇杨素庄杨素庄2号 | 1
唐山供电公司玉田供电公司虹桥镇供电所散水头镇杨素庄杨素庄1号 | 1
唐山供电公司玉田供电公司虹桥镇供电所散水头镇阎家庄阎家庄2号 | 1
唐山供电公司玉田供电公司虹桥镇供电所散水头镇阎家庄阎家庄1号 | 1
唐山供电公司玉田供电公司虹桥镇供电所散水头镇小稻地小稻地3号 | 1
唐山供电公司玉田供电公司虹桥镇供电所散水头镇小稻地小稻地2号 | 1
唐山供电公司玉田供电公司虹桥镇供电所散水头镇小稻地小稻地1号 | 1
唐山供电公司玉田供电公司虹桥镇供电所散水头镇西刘家桥西刘家桥3号 | 1
唐山供电公司玉田供电公司虹桥镇供电所散水头镇西刘家桥西刘家桥2号 | 1
唐山供电公司玉田供电公司虹桥镇供电所散水头镇西刘家桥西刘家桥1号 | 1
唐山供电公司玉田供电公司虹桥镇供电所散水头镇魏铺台魏铺台1号 | 1
唐山供电公司玉田供电公司虹桥镇供电所散水头镇王官铺王官铺2号 | 1
唐山供电公司玉田供电公司虹桥镇供电所散水头镇王官铺王官铺1号 | 1
唐山供电公司玉田供电公司虹桥镇供电所散水头镇十里坨十里坨5号 | 1
唐山供电公司玉田供电公司虹桥镇供电所散水头镇十里坨十里坨4号 | 1
唐山供电公司玉田供电公司虹桥镇供电所散水头镇十里坨十里坨3号 | 1
唐山供电公司玉田供电公司虹桥镇供电所散水头镇十里坨十里坨2号 | 1
唐山供电公司玉田供电公司虹桥镇供电所散水头镇十里坨十里坨1号 | 1
唐山供电公司玉田供电公司虹桥镇供电所散水头镇散水头散水头4号 | 1
唐山供电公司玉田供电公司虹桥镇供电所散水头镇散水头散水头3号 | 1
唐山供电公司玉田供电公司虹桥镇供电所散水头镇散水头散水头2号 | 1
唐山供电公司玉田供电公司虹桥镇供电所散水头镇散水头散水头1号 | 1
唐山供电公司玉田供电公司虹桥镇供电所散水头镇散水头充电桩散水头充电桩2号 | 1
唐山供电公司玉田供电公司虹桥镇供电所散水头镇散水头充电桩散水头充电桩1号 | 1
唐山供电公司玉田供电公司虹桥镇供电所散水头镇青庄坞青庄坞6号 | 1
唐山供电公司玉田供电公司虹桥镇供电所散水头镇青庄坞青庄坞5号 | 1
唐山供电公司玉田供电公司虹桥镇供电所散水头镇青庄坞青庄坞4号 | 1
唐山供电公司玉田供电公司虹桥镇供电所散水头镇青庄坞青庄坞3号 | 1
唐山供电公司玉田供电公司虹桥镇供电所散水头镇青庄坞青庄坞2号 | 1
唐山供电公司玉田供电公司虹桥镇供电所散水头镇青庄坞青庄坞1号 | 1
唐山供电公司玉田供电公司虹桥镇供电所散水头镇钱家沟钱家沟5号 | 1
唐山供电公司玉田供电公司虹桥镇供电所散水头镇钱家沟钱家沟4号 | 1
唐山供电公司玉田供电公司虹桥镇供电所散水头镇钱家沟钱家沟3号 | 1
唐山供电公司玉田供电公司虹桥镇供电所散水头镇钱家沟钱家沟2号 | 1
唐山供电公司玉田供电公司虹桥镇供电所散水头镇钱家沟钱家沟1号 | 1
唐山供电公司玉田供电公司虹桥镇供电所散水头镇南杨庄南杨庄3号 | 1
唐山供电公司玉田供电公司虹桥镇供电所散水头镇南杨庄南杨庄2号 | 1
唐山供电公司玉田供电公司虹桥镇供电所散水头镇南杨庄南杨庄1号 | 1
唐山供电公司玉田供电公司虹桥镇供电所散水头镇马家店马家店4号 | 1
唐山供电公司玉田供电公司虹桥镇供电所散水头镇马家店马家店3号 | 1
唐山供电公司玉田供电公司虹桥镇供电所散水头镇马家店马家店2号 | 1
唐山供电公司玉田供电公司虹桥镇供电所散水头镇马家店马家店1号 | 1
唐山供电公司玉田供电公司虹桥镇供电所散水头镇刘家庄刘家庄2号 | 1
唐山供电公司玉田供电公司虹桥镇供电所散水头镇廖家铺廖家铺1号 | 1
唐山供电公司玉田供电公司虹桥镇供电所散水头镇李家桥李家桥6号 | 1
唐山供电公司玉田供电公司虹桥镇供电所散水头镇李家桥李家桥5号 | 1
唐山供电公司玉田供电公司虹桥镇供电所散水头镇李家桥李家桥4号 | 1
唐山供电公司玉田供电公司虹桥镇供电所散水头镇李家桥李家桥3号 | 1
唐山供电公司玉田供电公司虹桥镇供电所散水头镇李家桥李家桥2号 | 1
唐山供电公司玉田供电公司虹桥镇供电所散水头镇李家桥李家桥1号 | 1
唐山供电公司玉田供电公司虹桥镇供电所散水头镇江家桥江家桥2号 | 1
唐山供电公司玉田供电公司虹桥镇供电所散水头镇江家桥江家桥1号 | 1
唐山供电公司玉田供电公司虹桥镇供电所散水头镇江皋铺江皋铺1号 | 1
唐山供电公司玉田供电公司虹桥镇供电所散水头镇黄家铺黄家铺4号 | 1
唐山供电公司玉田供电公司虹桥镇供电所散水头镇黄家铺黄家铺3号 | 1
唐山供电公司玉田供电公司虹桥镇供电所散水头镇黄家铺黄家铺2号 | 1
唐山供电公司玉田供电公司虹桥镇供电所散水头镇黄家铺黄家铺1号 | 1
唐山供电公司玉田供电公司虹桥镇供电所散水头镇方家铺方家铺2号 | 1
唐山供电公司玉田供电公司虹桥镇供电所散水头镇方家铺方家铺1号 | 1
唐山供电公司玉田供电公司虹桥镇供电所散水头镇丁家桥丁家桥2号 | 1
唐山供电公司玉田供电公司虹桥镇供电所散水头镇丁家桥丁家桥1号 | 1
唐山供电公司玉田供电公司虹桥镇供电所散水头镇戴家屯戴家屯6号 | 1
唐山供电公司玉田供电公司虹桥镇供电所散水头镇戴家屯戴家屯5号 | 1
唐山供电公司玉田供电公司虹桥镇供电所散水头镇戴家屯戴家屯4号 | 1
唐山供电公司玉田供电公司虹桥镇供电所散水头镇戴家屯戴家屯3号 | 1
唐山供电公司玉田供电公司虹桥镇供电所散水头镇戴家屯戴家屯2号 | 1
唐山供电公司玉田供电公司虹桥镇供电所散水头镇戴家屯戴家屯1号 | 1
唐山供电公司玉田供电公司虹桥镇供电所散水头镇戴家桥戴家桥3号 | 1
唐山供电公司玉田供电公司虹桥镇供电所散水头镇戴家桥戴家桥2号 | 1
唐山供电公司玉田供电公司虹桥镇供电所散水头镇戴家桥戴家桥1号 | 1
唐山供电公司玉田供电公司虹桥镇供电所散水头镇戴家铺戴家铺6号 | 1
唐山供电公司玉田供电公司虹桥镇供电所散水头镇戴家铺戴家铺5号 | 1
唐山供电公司玉田供电公司虹桥镇供电所散水头镇戴家铺戴家铺4号 | 1
唐山供电公司玉田供电公司虹桥镇供电所散水头镇戴家铺戴家铺3号 | 1
唐山供电公司玉田供电公司虹桥镇供电所散水头镇戴家铺戴家铺2号 | 1
唐山供电公司玉田供电公司虹桥镇供电所散水头镇戴家铺戴家铺1号 | 1
唐山供电公司玉田供电公司虹桥镇供电所散水头镇北刘家桥北刘家桥6号 | 1
唐山供电公司玉田供电公司虹桥镇供电所散水头镇北刘家桥北刘家桥5号 | 1
唐山供电公司玉田供电公司虹桥镇供电所散水头镇北刘家桥北刘家桥4号 | 1
唐山供电公司玉田供电公司虹桥镇供电所散水头镇北刘家桥北刘家桥3号 | 1
唐山供电公司玉田供电公司虹桥镇供电所散水头镇北刘家桥北刘家桥2号 | 1
唐山供电公司玉田供电公司虹桥镇供电所散水头镇北刘家桥北刘家桥1号 | 1
唐山供电公司玉田供电公司虹桥镇供电所散水头镇白家铺白家铺1号 | 1
唐山供电公司玉田供电公司虹桥镇供电所散水头镇艾家铺艾家铺2号 | 1
唐山供电公司玉田供电公司虹桥镇供电所散水头镇艾家铺艾家铺1号 | 1
唐山供电公司玉田供电公司虹桥镇供电所虹桥镇珠树坞一村珠树坞一村9号 | 1
唐山供电公司玉田供电公司虹桥镇供电所虹桥镇珠树坞一村珠树坞一村8号 | 1
唐山供电公司玉田供电公司虹桥镇供电所虹桥镇珠树坞一村珠树坞一村7号 | 1
唐山供电公司玉田供电公司虹桥镇供电所虹桥镇珠树坞一村珠树坞一村6号 | 1
唐山供电公司玉田供电公司虹桥镇供电所虹桥镇珠树坞一村珠树坞一村5号 | 1
唐山供电公司玉田供电公司虹桥镇供电所虹桥镇珠树坞一村珠树坞一村4号 | 1
唐山供电公司玉田供电公司虹桥镇供电所虹桥镇珠树坞一村珠树坞一村3号 | 1
唐山供电公司玉田供电公司虹桥镇供电所虹桥镇珠树坞一村珠树坞一村2号 | 1
唐山供电公司玉田供电公司虹桥镇供电所虹桥镇珠树坞一村珠树坞一村1号 | 1
唐山供电公司玉田供电公司虹桥镇供电所虹桥镇珠树坞一村珠树坞一村10号 | 1
唐山供电公司玉田供电公司虹桥镇供电所虹桥镇珠树坞三村珠树坞三村9号 | 1
唐山供电公司玉田供电公司虹桥镇供电所虹桥镇珠树坞三村珠树坞三村8号 | 1
唐山供电公司玉田供电公司虹桥镇供电所虹桥镇珠树坞三村珠树坞三村7号 | 1
唐山供电公司玉田供电公司虹桥镇供电所虹桥镇珠树坞三村珠树坞三村6号 | 1
唐山供电公司玉田供电公司虹桥镇供电所虹桥镇珠树坞三村珠树坞三村5号 | 1
唐山供电公司玉田供电公司虹桥镇供电所虹桥镇珠树坞三村珠树坞三村4号 | 1
唐山供电公司玉田供电公司虹桥镇供电所虹桥镇珠树坞三村珠树坞三村3号 | 1
唐山供电公司玉田供电公司虹桥镇供电所虹桥镇珠树坞三村珠树坞三村2号 | 1
唐山供电公司玉田供电公司虹桥镇供电所虹桥镇珠树坞三村珠树坞三村1号 | 1
唐山供电公司玉田供电公司虹桥镇供电所虹桥镇珠树坞三村珠树坞三村12号 | 1
唐山供电公司玉田供电公司虹桥镇供电所虹桥镇珠树坞三村珠树坞三村11号 | 1
唐山供电公司玉田供电公司虹桥镇供电所虹桥镇珠树坞三村珠树坞三村10号 | 1
唐山供电公司玉田供电公司虹桥镇供电所虹桥镇珠树坞二村珠树坞二村9号 | 1
唐山供电公司玉田供电公司虹桥镇供电所虹桥镇珠树坞二村珠树坞二村8号 | 1
唐山供电公司玉田供电公司虹桥镇供电所虹桥镇珠树坞二村珠树坞二村7号 | 1
唐山供电公司玉田供电公司虹桥镇供电所虹桥镇珠树坞二村珠树坞二村6号 | 1
唐山供电公司玉田供电公司虹桥镇供电所虹桥镇珠树坞二村珠树坞二村5号 | 1
唐山供电公司玉田供电公司虹桥镇供电所虹桥镇珠树坞二村珠树坞二村4号 | 1
唐山供电公司玉田供电公司虹桥镇供电所虹桥镇珠树坞二村珠树坞二村3号 | 1
唐山供电公司玉田供电公司虹桥镇供电所虹桥镇珠树坞二村珠树坞二村2号 | 1
唐山供电公司玉田供电公司虹桥镇供电所虹桥镇珠树坞二村珠树坞二村1号 | 1
唐山供电公司玉田供电公司虹桥镇供电所虹桥镇珠树坞二村珠树坞二村18号 | 1
唐山供电公司玉田供电公司虹桥镇供电所虹桥镇珠树坞二村珠树坞二村17号 | 1
唐山供电公司玉田供电公司虹桥镇供电所虹桥镇珠树坞二村珠树坞二村16号 | 1
唐山供电公司玉田供电公司虹桥镇供电所虹桥镇珠树坞二村珠树坞二村15号 | 1
唐山供电公司玉田供电公司虹桥镇供电所虹桥镇珠树坞二村珠树坞二村14号 | 1
唐山供电公司玉田供电公司虹桥镇供电所虹桥镇珠树坞二村珠树坞二村13号 | 1
唐山供电公司玉田供电公司虹桥镇供电所虹桥镇珠树坞二村珠树坞二村12号 | 1
唐山供电公司玉田供电公司虹桥镇供电所虹桥镇珠树坞二村珠树坞二村11号 | 1
唐山供电公司玉田供电公司虹桥镇供电所虹桥镇珠树坞二村珠树坞二村10号 | 1
唐山供电公司玉田供电公司虹桥镇供电所虹桥镇赵庄赵庄2号 | 1
唐山供电公司玉田供电公司虹桥镇供电所虹桥镇赵庄赵庄1号 | 1
唐山供电公司玉田供电公司虹桥镇供电所虹桥镇张于铺张于铺4号 | 1
唐山供电公司玉田供电公司虹桥镇供电所虹桥镇于李太于李太2号 | 1
唐山供电公司玉田供电公司虹桥镇供电所虹桥镇于李太于李太1号 | 1
唐山供电公司玉田供电公司虹桥镇供电所虹桥镇小湾柳树小湾柳树1号 | 1
唐山供电公司玉田供电公司虹桥镇供电所虹桥镇小胡庄小胡庄1号 | 1
唐山供电公司玉田供电公司虹桥镇供电所虹桥镇小丁庄小丁庄4号 | 1
唐山供电公司玉田供电公司虹桥镇供电所虹桥镇小丁庄小丁庄3号 | 1
唐山供电公司玉田供电公司虹桥镇供电所虹桥镇小丁庄小丁庄2号 | 1
唐山供电公司玉田供电公司虹桥镇供电所虹桥镇小丁庄小丁庄1号 | 1
唐山供电公司玉田供电公司虹桥镇供电所虹桥镇仙鹤仙鹤3号 | 1
唐山供电公司玉田供电公司虹桥镇供电所虹桥镇仙鹤仙鹤2号 | 1
唐山供电公司玉田供电公司虹桥镇供电所虹桥镇仙鹤仙鹤1号 | 1
唐山供电公司玉田供电公司虹桥镇供电所虹桥镇西会西会9号 | 1
唐山供电公司玉田供电公司虹桥镇供电所虹桥镇西会西会8号 | 1
唐山供电公司玉田供电公司虹桥镇供电所虹桥镇西会西会7号 | 1
唐山供电公司玉田供电公司虹桥镇供电所虹桥镇西会西会6号 | 1
唐山供电公司玉田供电公司虹桥镇供电所虹桥镇西会西会5号 | 1
唐山供电公司玉田供电公司虹桥镇供电所虹桥镇西会西会4号 | 1
唐山供电公司玉田供电公司虹桥镇供电所虹桥镇西会西会3号 | 1
唐山供电公司玉田供电公司虹桥镇供电所虹桥镇西会西会2号 | 1
唐山供电公司玉田供电公司虹桥镇供电所虹桥镇西会西会1号 | 1
唐山供电公司玉田供电公司虹桥镇供电所虹桥镇西会西会10号 | 1
唐山供电公司玉田供电公司虹桥镇供电所虹桥镇围里围里9号 | 1
唐山供电公司玉田供电公司虹桥镇供电所虹桥镇围里围里8号 | 1
唐山供电公司玉田供电公司虹桥镇供电所虹桥镇围里围里7号 | 1
唐山供电公司玉田供电公司虹桥镇供电所虹桥镇围里围里6号 | 1
唐山供电公司玉田供电公司虹桥镇供电所虹桥镇围里围里5号 | 1
唐山供电公司玉田供电公司虹桥镇供电所虹桥镇围里围里4号 | 1
唐山供电公司玉田供电公司虹桥镇供电所虹桥镇围里围里3号 | 1
唐山供电公司玉田供电公司虹桥镇供电所虹桥镇围里围里2号 | 1
唐山供电公司玉田供电公司虹桥镇供电所虹桥镇围里围里1号 | 1
唐山供电公司玉田供电公司虹桥镇供电所虹桥镇围里围里10号 | 1
唐山供电公司玉田供电公司虹桥镇供电所虹桥镇天齐庙天齐庙1号 | 1
唐山供电公司玉田供电公司虹桥镇供电所虹桥镇台张庄台张庄4号 | 1
唐山供电公司玉田供电公司虹桥镇供电所虹桥镇台张庄台张庄3号 | 1
唐山供电公司玉田供电公司虹桥镇供电所虹桥镇台张庄台张庄2号 | 1
唐山供电公司玉田供电公司虹桥镇供电所虹桥镇台张庄台张庄1号 | 1
唐山供电公司玉田供电公司虹桥镇供电所虹桥镇台王庄台王庄1号 | 1
唐山供电公司玉田供电公司虹桥镇供电所虹桥镇前独树前独树3号 | 1
唐山供电公司玉田供电公司虹桥镇供电所虹桥镇前独树前独树2号 | 1
唐山供电公司玉田供电公司虹桥镇供电所虹桥镇前独树前独树1号 | 1
唐山供电公司玉田供电公司虹桥镇供电所虹桥镇庞庄子庞庄子7号 | 1
唐山供电公司玉田供电公司虹桥镇供电所虹桥镇庞庄子庞庄子6号 | 1
唐山供电公司玉田供电公司虹桥镇供电所虹桥镇庞庄子庞庄子5号 | 1
唐山供电公司玉田供电公司虹桥镇供电所虹桥镇庞庄子庞庄子4号 | 1
唐山供电公司玉田供电公司虹桥镇供电所虹桥镇庞庄子庞庄子3号 | 1
唐山供电公司玉田供电公司虹桥镇供电所虹桥镇庞庄子庞庄子2号 | 1
唐山供电公司玉田供电公司虹桥镇供电所虹桥镇庞庄子庞庄子1号 | 1
唐山供电公司玉田供电公司虹桥镇供电所虹桥镇南王庄南王庄1号 | 1
唐山供电公司玉田供电公司虹桥镇供电所虹桥镇南会南会7号 | 1
唐山供电公司玉田供电公司虹桥镇供电所虹桥镇南会南会6号 | 1
唐山供电公司玉田供电公司虹桥镇供电所虹桥镇南会南会5号 | 1
唐山供电公司玉田供电公司虹桥镇供电所虹桥镇南会南会4号 | 1
唐山供电公司玉田供电公司虹桥镇供电所虹桥镇南会南会3号 | 1
唐山供电公司玉田供电公司虹桥镇供电所虹桥镇南会南会2号 | 1
唐山供电公司玉田供电公司虹桥镇供电所虹桥镇南会南会1号 | 1
唐山供电公司玉田供电公司虹桥镇供电所虹桥镇马营马营1号 | 1
唐山供电公司玉田供电公司虹桥镇供电所虹桥镇马坊马坊4号 | 1
唐山供电公司玉田供电公司虹桥镇供电所虹桥镇马坊马坊3号 | 1
唐山供电公司玉田供电公司虹桥镇供电所虹桥镇马坊马坊2号 | 1
唐山供电公司玉田供电公司虹桥镇供电所虹桥镇马坊马坊1号 | 1
唐山供电公司玉田供电公司虹桥镇供电所虹桥镇芦庄芦庄1号 | 1
唐山供电公司玉田供电公司虹桥镇供电所虹桥镇芦家铺芦家铺1号 | 1
唐山供电公司玉田供电公司虹桥镇供电所虹桥镇老王庄老王庄2号 | 1
唐山供电公司玉田供电公司虹桥镇供电所虹桥镇老王庄老王庄1号 | 1
唐山供电公司玉田供电公司虹桥镇供电所虹桥镇后独树后独树3号 | 1
唐山供电公司玉田供电公司虹桥镇供电所虹桥镇后独树后独树2号 | 1
唐山供电公司玉田供电公司虹桥镇供电所虹桥镇后独树后独树1号 | 1
唐山供电公司玉田供电公司虹桥镇供电所虹桥镇侯家桥侯家桥2号 | 1
唐山供电公司玉田供电公司虹桥镇供电所虹桥镇虹定府虹定府1号 | 1
唐山供电公司玉田供电公司虹桥镇供电所虹桥镇范庄范庄1号 | 1
唐山供电公司玉田供电公司虹桥镇供电所虹桥镇董家铺董家铺1号 | 1
唐山供电公司玉田供电公司虹桥镇供电所虹桥镇东会东会9号 | 1
唐山供电公司玉田供电公司虹桥镇供电所虹桥镇东会东会8号 | 1
唐山供电公司玉田供电公司虹桥镇供电所虹桥镇东会东会7号 | 1
唐山供电公司玉田供电公司虹桥镇供电所虹桥镇东会东会6号 | 1
唐山供电公司玉田供电公司虹桥镇供电所虹桥镇东会东会5号 | 1
唐山供电公司玉田供电公司虹桥镇供电所虹桥镇东会东会4号 | 1
唐山供电公司玉田供电公司虹桥镇供电所虹桥镇东会东会3号 | 1
唐山供电公司玉田供电公司虹桥镇供电所虹桥镇东会东会2号 | 1
唐山供电公司玉田供电公司虹桥镇供电所虹桥镇东会东会1号 | 1
唐山供电公司玉田供电公司虹桥镇供电所虹桥镇东会东会10号 | 1
唐山供电公司玉田供电公司虹桥镇供电所虹桥镇定府定府2号 | 1
唐山供电公司玉田供电公司虹桥镇供电所虹桥镇定府定府1号 | 1
唐山供电公司玉田供电公司虹桥镇供电所虹桥镇丁家庄丁家庄3号 | 1
唐山供电公司玉田供电公司虹桥镇供电所虹桥镇丁家庄丁家庄2号 | 1
唐山供电公司玉田供电公司虹桥镇供电所虹桥镇大湾柳树大湾柳树9号 | 1
唐山供电公司玉田供电公司虹桥镇供电所虹桥镇大湾柳树大湾柳树8号 | 1
唐山供电公司玉田供电公司虹桥镇供电所虹桥镇大湾柳树大湾柳树7号 | 1
唐山供电公司玉田供电公司虹桥镇供电所虹桥镇大湾柳树大湾柳树6号 | 1
唐山供电公司玉田供电公司虹桥镇供电所虹桥镇大湾柳树大湾柳树5号 | 1
唐山供电公司玉田供电公司虹桥镇供电所虹桥镇大湾柳树大湾柳树4号 | 1
唐山供电公司玉田供电公司虹桥镇供电所虹桥镇大湾柳树大湾柳树3号 | 1
唐山供电公司玉田供电公司虹桥镇供电所虹桥镇大湾柳树大湾柳树2号 | 1
唐山供电公司玉田供电公司虹桥镇供电所虹桥镇大湾柳树大湾柳树1号 | 1
唐山供电公司玉田供电公司虹桥镇供电所虹桥镇大湾柳树大湾柳树10号 | 1
唐山供电公司玉田供电公司虹桥镇供电所虹桥镇大里村大里村1号 | 1
唐山供电公司玉田供电公司虹桥镇供电所虹桥镇大靳家铺大靳家铺2号 | 1
唐山供电公司玉田供电公司虹桥镇供电所虹桥镇大胡庄大胡庄2号 | 1
唐山供电公司玉田供电公司虹桥镇供电所虹桥镇大胡庄大胡庄1号 | 1
唐山供电公司玉田供电公司虹桥镇供电所虹桥镇陈家庄陈家庄2号 | 1
唐山供电公司玉田供电公司虹桥镇供电所虹桥镇陈家庄陈家庄1号 | 1
唐山供电公司玉田供电公司虹桥镇供电所虹桥镇曹家铺曹家铺2号 | 1
唐山供电公司玉田供电公司虹桥镇供电所虹桥镇北杨庄北杨庄2号 | 1
唐山供电公司玉田供电公司虹桥镇供电所虹桥镇北杨庄北杨庄1号 | 1
唐山供电公司玉田供电公司虹桥镇供电所虹桥镇北会北会8号 | 1
唐山供电公司玉田供电公司虹桥镇供电所虹桥镇北会北会7号 | 1
唐山供电公司玉田供电公司虹桥镇供电所虹桥镇北会北会6号 | 1
唐山供电公司玉田供电公司虹桥镇供电所虹桥镇北会北会5号 | 1
唐山供电公司玉田供电公司虹桥镇供电所虹桥镇北会北会4号 | 1
唐山供电公司玉田供电公司虹桥镇供电所虹桥镇北会北会3号 | 1
唐山供电公司玉田供电公司虹桥镇供电所虹桥镇北会北会2号 | 1
唐山供电公司玉田供电公司虹桥镇供电所虹桥镇北会北会1号 | 1
唐山供电公司玉田供电公司虹桥镇供电所虹桥镇北方家铺北方家铺1号 | 1
唐山供电公司玉田供电公司虹桥镇供电所郭家桥乡王仙铺王仙铺1号 | 1
唐山供电公司玉田供电公司虹桥镇供电所郭家桥乡李滩铺李滩铺1号 | 1
唐山供电公司玉田供电公司虹桥镇供电所郭家桥乡雷家铺雷家铺1号 | 1
唐山供电公司玉田供电公司虹桥镇供电所陈家铺镇中军铺中军铺2号 | 1
唐山供电公司玉田供电公司虹桥镇供电所陈家铺镇中军铺中军铺1号 | 1
唐山供电公司玉田供电公司虹桥镇供电所陈家铺镇张于铺张于铺3号 | 1
唐山供电公司玉田供电公司虹桥镇供电所陈家铺镇张于铺张于铺2号 | 1
唐山供电公司玉田供电公司虹桥镇供电所陈家铺镇张于铺张于铺1号 | 1
唐山供电公司玉田供电公司虹桥镇供电所陈家铺镇张侯线张玉铺陈家铺乡经联社 | 1
唐山供电公司玉田供电公司虹桥镇供电所陈家铺镇于兰铺于兰铺1号 | 1
唐山供电公司玉田供电公司虹桥镇供电所陈家铺镇杨老铺杨老铺3号 | 1
唐山供电公司玉田供电公司虹桥镇供电所陈家铺镇杨老铺杨老铺2号 | 1
唐山供电公司玉田供电公司虹桥镇供电所陈家铺镇杨老铺杨老铺1号 | 1
唐山供电公司玉田供电公司虹桥镇供电所陈家铺镇小汪铺小汪铺1号 | 1
唐山供电公司玉田供电公司虹桥镇供电所陈家铺镇小靳家铺小靳家铺1号 | 1
唐山供电公司玉田供电公司虹桥镇供电所陈家铺镇西宋家铺西宋家铺1号 | 1
唐山供电公司玉田供电公司虹桥镇供电所陈家铺镇西冯家铺西冯家铺4号 | 1
唐山供电公司玉田供电公司虹桥镇供电所陈家铺镇西冯家铺西冯家铺3号 | 1
唐山供电公司玉田供电公司虹桥镇供电所陈家铺镇西冯家铺西冯家铺2号 | 1
唐山供电公司玉田供电公司虹桥镇供电所陈家铺镇西冯家铺西冯家铺1号 | 1
唐山供电公司玉田供电公司虹桥镇供电所陈家铺镇魏家铺魏家铺1号 | 1
唐山供电公司玉田供电公司虹桥镇供电所陈家铺镇王孝铺王孝铺2号 | 1
唐山供电公司玉田供电公司虹桥镇供电所陈家铺镇王孝铺王孝铺1号 | 1
唐山供电公司玉田供电公司虹桥镇供电所陈家铺镇王铁铺王铁铺5号 | 1
唐山供电公司玉田供电公司虹桥镇供电所陈家铺镇王铁铺王铁铺4号 | 1
唐山供电公司玉田供电公司虹桥镇供电所陈家铺镇王铁铺王铁铺3号 | 1
唐山供电公司玉田供电公司虹桥镇供电所陈家铺镇王铁铺王铁铺2号 | 1
唐山供电公司玉田供电公司虹桥镇供电所陈家铺镇王铁铺王铁铺1号 | 1
唐山供电公司玉田供电公司虹桥镇供电所陈家铺镇王生铺王生铺1号 | 1
唐山供电公司玉田供电公司虹桥镇供电所陈家铺镇王明铺王明铺1号 | 1
唐山供电公司玉田供电公司虹桥镇供电所陈家铺镇王安子王安子2号 | 1
唐山供电公司玉田供电公司虹桥镇供电所陈家铺镇王安子王安子1号 | 1
唐山供电公司玉田供电公司虹桥镇供电所陈家铺镇套子套子1号 | 1
唐山供电公司玉田供电公司虹桥镇供电所陈家铺镇司家铺司家铺1号 | 1
唐山供电公司玉田供电公司虹桥镇供电所陈家铺镇双铺双铺1号 | 1
唐山供电公司玉田供电公司虹桥镇供电所陈家铺镇邱家铺邱家铺1号 | 1
唐山供电公司玉田供电公司虹桥镇供电所陈家铺镇毛家铺毛家铺1号 | 1
唐山供电公司玉田供电公司虹桥镇供电所陈家铺镇马马3号 | 1
唐山供电公司玉田供电公司虹桥镇供电所陈家铺镇马马2号 | 1
唐山供电公司玉田供电公司虹桥镇供电所陈家铺镇马马1号 | 1
唐山供电公司玉田供电公司虹桥镇供电所陈家铺镇刘家铺刘家铺3号 | 1
唐山供电公司玉田供电公司虹桥镇供电所陈家铺镇刘家铺刘家铺2号 | 1
唐山供电公司玉田供电公司虹桥镇供电所陈家铺镇刘家铺刘家铺1号 | 1
唐山供电公司玉田供电公司虹桥镇供电所陈家铺镇利家铺利家铺2号 | 1
唐山供电公司玉田供电公司虹桥镇供电所陈家铺镇利家铺利家铺1号 | 1
唐山供电公司玉田供电公司虹桥镇供电所陈家铺镇老汪铺老汪铺2号 | 1
唐山供电公司玉田供电公司虹桥镇供电所陈家铺镇老汪铺老汪铺1号 | 1
唐山供电公司玉田供电公司虹桥镇供电所陈家铺镇江查铺江查铺3号 | 1
唐山供电公司玉田供电公司虹桥镇供电所陈家铺镇江查铺江查铺2号 | 1
唐山供电公司玉田供电公司虹桥镇供电所陈家铺镇江查铺江查铺1号 | 1
唐山供电公司玉田供电公司虹桥镇供电所陈家铺镇碱场碱场1号 | 1
唐山供电公司玉田供电公司虹桥镇供电所陈家铺镇纪家铺纪家铺1号 | 1
唐山供电公司玉田供电公司虹桥镇供电所陈家铺镇黄姚铺黄姚铺1号 | 1
唐山供电公司玉田供电公司虹桥镇供电所陈家铺镇侯家桥侯家桥1号 | 1
唐山供电公司玉田供电公司虹桥镇供电所陈家铺镇郝家铺郝家铺1号 | 1
唐山供电公司玉田供电公司虹桥镇供电所陈家铺镇韩荒子韩荒子1号 | 1
唐山供电公司玉田供电公司虹桥镇供电所陈家铺镇高文铺高文铺1号 | 1
唐山供电公司玉田供电公司虹桥镇供电所陈家铺镇高家铺高家铺2号 | 1
唐山供电公司玉田供电公司虹桥镇供电所陈家铺镇高家铺高家铺1号 | 1
唐山供电公司玉田供电公司虹桥镇供电所陈家铺镇甘石桥甘石桥2号 | 1
唐山供电公司玉田供电公司虹桥镇供电所陈家铺镇甘石桥甘石桥1号 | 1
唐山供电公司玉田供电公司虹桥镇供电所陈家铺镇傅梁铺傅梁铺1号 | 1
唐山供电公司玉田供电公司虹桥镇供电所陈家铺镇东宋家铺东宋家铺2号 | 1
唐山供电公司玉田供电公司虹桥镇供电所陈家铺镇东宋家铺东宋家铺1号 | 1
唐山供电公司玉田供电公司虹桥镇供电所陈家铺镇东冯家铺东冯家铺1号 | 1
唐山供电公司玉田供电公司虹桥镇供电所陈家铺镇大杨铺大杨铺2号 | 1
唐山供电公司玉田供电公司虹桥镇供电所陈家铺镇大杨铺大杨铺1号 | 1
唐山供电公司玉田供电公司虹桥镇供电所陈家铺镇大宋家铺大宋家铺1号 | 1
唐山供电公司玉田供电公司虹桥镇供电所陈家铺镇大溜子大溜子2号 | 1
唐山供电公司玉田供电公司虹桥镇供电所陈家铺镇大溜子大溜子1号 | 1
唐山供电公司玉田供电公司虹桥镇供电所陈家铺镇大靳家铺大靳家铺1号 | 1
唐山供电公司玉田供电公司虹桥镇供电所陈家铺镇大定府庄大定府庄2号 | 1
唐山供电公司玉田供电公司虹桥镇供电所陈家铺镇大定府庄大定府庄1号 | 1
唐山供电公司玉田供电公司虹桥镇供电所陈家铺镇陈家铺陈家铺6号 | 1
唐山供电公司玉田供电公司虹桥镇供电所陈家铺镇陈家铺陈家铺5号 | 1
唐山供电公司玉田供电公司虹桥镇供电所陈家铺镇陈家铺陈家铺4号 | 1
唐山供电公司玉田供电公司虹桥镇供电所陈家铺镇陈家铺陈家铺3号 | 1
唐山供电公司玉田供电公司虹桥镇供电所陈家铺镇陈家铺陈家铺2号 | 1
唐山供电公司玉田供电公司虹桥镇供电所陈家铺镇陈家铺陈家铺1号 | 1
唐山供电公司玉田供电公司虹桥镇供电所陈家铺镇查家铺查家铺3号 | 1
唐山供电公司玉田供电公司虹桥镇供电所陈家铺镇查家铺查家铺2号 | 1
唐山供电公司玉田供电公司虹桥镇供电所陈家铺镇查家铺查家铺1号 | 1
唐山供电公司玉田供电公司虹桥镇供电所陈家铺镇曹家铺曹家铺1号 | 1
唐山供电公司玉田供电公司郭家屯镇供电所郭家屯镇朱官屯朱官屯6号 | 1
唐山供电公司玉田供电公司郭家屯镇供电所郭家屯镇朱官屯朱官屯5号 | 1
唐山供电公司玉田供电公司郭家屯镇供电所郭家屯镇朱官屯朱官屯4号 | 1
唐山供电公司玉田供电公司郭家屯镇供电所郭家屯镇朱官屯朱官屯3号 | 1
唐山供电公司玉田供电公司郭家屯镇供电所郭家屯镇朱官屯朱官屯2号 | 1
唐山供电公司玉田供电公司郭家屯镇供电所郭家屯镇朱官屯朱官屯1号 | 1
唐山供电公司玉田供电公司郭家屯镇供电所郭家屯镇姚官屯姚官屯2号 | 1
唐山供电公司玉田供电公司郭家屯镇供电所郭家屯镇姚官屯姚官屯1号 | 1
唐山供电公司玉田供电公司郭家屯镇供电所郭家屯镇鸭子峪鸭子峪3号 | 1
唐山供电公司玉田供电公司郭家屯镇供电所郭家屯镇鸭子峪鸭子峪1号 | 1
唐山供电公司玉田供电公司郭家屯镇供电所郭家屯镇许庄子许庄子3号 | 1
唐山供电公司玉田供电公司郭家屯镇供电所郭家屯镇许庄子许庄子2号 | 1
唐山供电公司玉田供电公司郭家屯镇供电所郭家屯镇许庄子许庄子1号 | 1
唐山供电公司玉田供电公司郭家屯镇供电所郭家屯镇徐家屯徐家屯4号 | 1
唐山供电公司玉田供电公司郭家屯镇供电所郭家屯镇徐家屯徐家屯3号 | 1
唐山供电公司玉田供电公司郭家屯镇供电所郭家屯镇徐家屯徐家屯2号 | 1
唐山供电公司玉田供电公司郭家屯镇供电所郭家屯镇徐家屯徐家屯1号 | 1
唐山供电公司玉田供电公司郭家屯镇供电所郭家屯镇杏树峪杏树峪2号 | 1
唐山供电公司玉田供电公司郭家屯镇供电所郭家屯镇杏树峪杏树峪1号 | 1
唐山供电公司玉田供电公司郭家屯镇供电所郭家屯镇邢家坞邢家坞7号 | 1
唐山供电公司玉田供电公司郭家屯镇供电所郭家屯镇邢家坞邢家坞6号 | 1
唐山供电公司玉田供电公司郭家屯镇供电所郭家屯镇邢家坞邢家坞5号 | 1
唐山供电公司玉田供电公司郭家屯镇供电所郭家屯镇邢家坞邢家坞4号 | 1
唐山供电公司玉田供电公司郭家屯镇供电所郭家屯镇邢家坞邢家坞3号 | 1
唐山供电公司玉田供电公司郭家屯镇供电所郭家屯镇邢家坞邢家坞2号 | 1
唐山供电公司玉田供电公司郭家屯镇供电所郭家屯镇邢家坞邢家坞1号 | 1
唐山供电公司玉田供电公司郭家屯镇供电所郭家屯镇新高庄新高庄2号 | 1
唐山供电公司玉田供电公司郭家屯镇供电所郭家屯镇新高庄新高庄1号 | 1
唐山供电公司玉田供电公司郭家屯镇供电所郭家屯镇晓乐屯晓乐屯2号 | 1
唐山供电公司玉田供电公司郭家屯镇供电所郭家屯镇晓乐屯晓乐屯1号 | 1
唐山供电公司玉田供电公司郭家屯镇供电所郭家屯镇小李庄小李庄2号 | 1
唐山供电公司玉田供电公司郭家屯镇供电所郭家屯镇小李庄小李庄1号 | 1
唐山供电公司玉田供电公司郭家屯镇供电所郭家屯镇小狼虎庄小狼虎庄2号 | 1
唐山供电公司玉田供电公司郭家屯镇供电所郭家屯镇小狼虎庄小狼虎庄1号 | 1
唐山供电公司玉田供电公司郭家屯镇供电所郭家屯镇小黄庄小黄庄2号 | 1
唐山供电公司玉田供电公司郭家屯镇供电所郭家屯镇小黄庄小黄庄1号 | 1
唐山供电公司玉田供电公司郭家屯镇供电所郭家屯镇小港小港3号 | 1
唐山供电公司玉田供电公司郭家屯镇供电所郭家屯镇小港小港2号 | 1
唐山供电公司玉田供电公司郭家屯镇供电所郭家屯镇小港小港1号 | 1
唐山供电公司玉田供电公司郭家屯镇供电所郭家屯镇西大泉西大泉3号 | 1
唐山供电公司玉田供电公司郭家屯镇供电所郭家屯镇西大泉西大泉2号 | 1
唐山供电公司玉田供电公司郭家屯镇供电所郭家屯镇西大泉西大泉1号 | 1
唐山供电公司玉田供电公司郭家屯镇供电所郭家屯镇王乐庄王乐庄2号 | 1
唐山供电公司玉田供电公司郭家屯镇供电所郭家屯镇王乐庄王乐庄1号 | 1
唐山供电公司玉田供电公司郭家屯镇供电所郭家屯镇王各庄王各庄2号 | 1
唐山供电公司玉田供电公司郭家屯镇供电所郭家屯镇王各庄王各庄1号 | 1
唐山供电公司玉田供电公司郭家屯镇供电所郭家屯镇铁匠庄铁匠庄5号 | 1
唐山供电公司玉田供电公司郭家屯镇供电所郭家屯镇铁匠庄铁匠庄4号 | 1
唐山供电公司玉田供电公司郭家屯镇供电所郭家屯镇铁匠庄铁匠庄3号 | 1
唐山供电公司玉田供电公司郭家屯镇供电所郭家屯镇铁匠庄铁匠庄2号 | 1
唐山供电公司玉田供电公司郭家屯镇供电所郭家屯镇铁匠庄铁匠庄1号 | 1
唐山供电公司玉田供电公司郭家屯镇供电所郭家屯镇四角山四角山5号 | 1
唐山供电公司玉田供电公司郭家屯镇供电所郭家屯镇四角山四角山4号 | 1
唐山供电公司玉田供电公司郭家屯镇供电所郭家屯镇四角山四角山3号 | 1
唐山供电公司玉田供电公司郭家屯镇供电所郭家屯镇四角山四角山2号 | 1
唐山供电公司玉田供电公司郭家屯镇供电所郭家屯镇四角山四角山1号 | 1
唐山供电公司玉田供电公司郭家屯镇供电所郭家屯镇双龙庄双龙庄1号 | 1
唐山供电公司玉田供电公司郭家屯镇供电所郭家屯镇邵官屯邵官屯3号 | 1
唐山供电公司玉田供电公司郭家屯镇供电所郭家屯镇邵官屯邵官屯2号 | 1
唐山供电公司玉田供电公司郭家屯镇供电所郭家屯镇邵官屯邵官屯1号 | 1
唐山供电公司玉田供电公司郭家屯镇供电所郭家屯镇尚庄中街尚庄中街5号 | 1
唐山供电公司玉田供电公司郭家屯镇供电所郭家屯镇尚庄中街尚庄中街4号 | 1
唐山供电公司玉田供电公司郭家屯镇供电所郭家屯镇尚庄中街尚庄中街3号 | 1
唐山供电公司玉田供电公司郭家屯镇供电所郭家屯镇尚庄中街尚庄中街2号 | 1
唐山供电公司玉田供电公司郭家屯镇供电所郭家屯镇尚庄中街尚庄中街1号 | 1
唐山供电公司玉田供电公司郭家屯镇供电所郭家屯镇尚庄前街尚庄前街2号 | 1
唐山供电公司玉田供电公司郭家屯镇供电所郭家屯镇尚庄前街尚庄前街1号 | 1
唐山供电公司玉田供电公司郭家屯镇供电所郭家屯镇尚庄后街尚庄后街5号 | 1
唐山供电公司玉田供电公司郭家屯镇供电所郭家屯镇尚庄后街尚庄后街4号 | 1
唐山供电公司玉田供电公司郭家屯镇供电所郭家屯镇尚庄后街尚庄后街3号 | 1
唐山供电公司玉田供电公司郭家屯镇供电所郭家屯镇尚庄后街尚庄后街2号 | 1
唐山供电公司玉田供电公司郭家屯镇供电所郭家屯镇尚庄后街尚庄后街1号 | 1
唐山供电公司玉田供电公司郭家屯镇供电所郭家屯镇阮庄子阮庄子5号 | 1
唐山供电公司玉田供电公司郭家屯镇供电所郭家屯镇阮庄子阮庄子4号 | 1
唐山供电公司玉田供电公司郭家屯镇供电所郭家屯镇阮庄子阮庄子3号 | 1
唐山供电公司玉田供电公司郭家屯镇供电所郭家屯镇阮庄子阮庄子2号 | 1
唐山供电公司玉田供电公司郭家屯镇供电所郭家屯镇阮庄子阮庄子1号 | 1
唐山供电公司玉田供电公司郭家屯镇供电所郭家屯镇门庄子门庄子4号 | 1
唐山供电公司玉田供电公司郭家屯镇供电所郭家屯镇门庄子门庄子3号 | 1
唐山供电公司玉田供电公司郭家屯镇供电所郭家屯镇门庄子门庄子2号 | 1
唐山供电公司玉田供电公司郭家屯镇供电所郭家屯镇门庄子门庄子1号 | 1
唐山供电公司玉田供电公司郭家屯镇供电所郭家屯镇门小庄门小庄1号 | 1
唐山供电公司玉田供电公司郭家屯镇供电所郭家屯镇麦坡麦坡9号 | 1
唐山供电公司玉田供电公司郭家屯镇供电所郭家屯镇麦坡麦坡8号 | 1
唐山供电公司玉田供电公司郭家屯镇供电所郭家屯镇麦坡麦坡7号 | 1
唐山供电公司玉田供电公司郭家屯镇供电所郭家屯镇麦坡麦坡6号 | 1
唐山供电公司玉田供电公司郭家屯镇供电所郭家屯镇麦坡麦坡5号 | 1
唐山供电公司玉田供电公司郭家屯镇供电所郭家屯镇麦坡麦坡4号 | 1
唐山供电公司玉田供电公司郭家屯镇供电所郭家屯镇麦坡麦坡3号 | 1
唐山供电公司玉田供电公司郭家屯镇供电所郭家屯镇麦坡麦坡2号 | 1
唐山供电公司玉田供电公司郭家屯镇供电所郭家屯镇麦坡麦坡1号 | 1
唐山供电公司玉田供电公司郭家屯镇供电所郭家屯镇麦坡麦坡15号 | 1
唐山供电公司玉田供电公司郭家屯镇供电所郭家屯镇麦坡麦坡14号 | 1
唐山供电公司玉田供电公司郭家屯镇供电所郭家屯镇麦坡麦坡13号 | 1
唐山供电公司玉田供电公司郭家屯镇供电所郭家屯镇麦坡麦坡12号 | 1
唐山供电公司玉田供电公司郭家屯镇供电所郭家屯镇麦坡麦坡11号 | 1
唐山供电公司玉田供电公司郭家屯镇供电所郭家屯镇麦坡麦坡10号 | 1
唐山供电公司玉田供电公司郭家屯镇供电所郭家屯镇麻山寺麻山寺5号 | 1
唐山供电公司玉田供电公司郭家屯镇供电所郭家屯镇麻山寺麻山寺4号 | 1
唐山供电公司玉田供电公司郭家屯镇供电所郭家屯镇麻山寺麻山寺3号 | 1
唐山供电公司玉田供电公司郭家屯镇供电所郭家屯镇麻山寺麻山寺2号 | 1
唐山供电公司玉田供电公司郭家屯镇供电所郭家屯镇麻山寺麻山寺1号 | 1
唐山供电公司玉田供电公司郭家屯镇供电所郭家屯镇辘轳庄辘轳庄9号 | 1
唐山供电公司玉田供电公司郭家屯镇供电所郭家屯镇辘轳庄辘轳庄8号 | 1
唐山供电公司玉田供电公司郭家屯镇供电所郭家屯镇辘轳庄辘轳庄7号 | 1
唐山供电公司玉田供电公司郭家屯镇供电所郭家屯镇辘轳庄辘轳庄6号 | 1
唐山供电公司玉田供电公司郭家屯镇供电所郭家屯镇辘轳庄辘轳庄5号 | 1
唐山供电公司玉田供电公司郭家屯镇供电所郭家屯镇辘轳庄辘轳庄4号 | 1
唐山供电公司玉田供电公司郭家屯镇供电所郭家屯镇辘轳庄辘轳庄3号 | 1
唐山供电公司玉田供电公司郭家屯镇供电所郭家屯镇辘轳庄辘轳庄2号 | 1
唐山供电公司玉田供电公司郭家屯镇供电所郭家屯镇辘轳庄辘轳庄1号 | 1
唐山供电公司玉田供电公司郭家屯镇供电所郭家屯镇刘辛庄刘辛庄5号 | 1
唐山供电公司玉田供电公司郭家屯镇供电所郭家屯镇刘辛庄刘辛庄4号 | 1
唐山供电公司玉田供电公司郭家屯镇供电所郭家屯镇刘辛庄刘辛庄3号 | 1
唐山供电公司玉田供电公司郭家屯镇供电所郭家屯镇刘辛庄刘辛庄2号 | 1
唐山供电公司玉田供电公司郭家屯镇供电所郭家屯镇刘辛庄刘辛庄1号 | 1
唐山供电公司玉田供电公司郭家屯镇供电所郭家屯镇刘典屯刘典屯9号 | 1
唐山供电公司玉田供电公司郭家屯镇供电所郭家屯镇刘典屯刘典屯8号 | 1
唐山供电公司玉田供电公司郭家屯镇供电所郭家屯镇刘典屯刘典屯7号 | 1
唐山供电公司玉田供电公司郭家屯镇供电所郭家屯镇刘典屯刘典屯6号 | 1
唐山供电公司玉田供电公司郭家屯镇供电所郭家屯镇刘典屯刘典屯5号 | 1
唐山供电公司玉田供电公司郭家屯镇供电所郭家屯镇刘典屯刘典屯4号 | 1
唐山供电公司玉田供电公司郭家屯镇供电所郭家屯镇刘典屯刘典屯3号 | 1
唐山供电公司玉田供电公司郭家屯镇供电所郭家屯镇刘典屯刘典屯2号 | 1
唐山供电公司玉田供电公司郭家屯镇供电所郭家屯镇刘典屯刘典屯1号 | 1
唐山供电公司玉田供电公司郭家屯镇供电所郭家屯镇刘典屯刘典屯14号 | 1
唐山供电公司玉田供电公司郭家屯镇供电所郭家屯镇刘典屯刘典屯13号 | 1
唐山供电公司玉田供电公司郭家屯镇供电所郭家屯镇刘典屯刘典屯12号 | 1
唐山供电公司玉田供电公司郭家屯镇供电所郭家屯镇刘典屯刘典屯11号 | 1
唐山供电公司玉田供电公司郭家屯镇供电所郭家屯镇刘典屯刘典屯10号 | 1
唐山供电公司玉田供电公司郭家屯镇供电所郭家屯镇黄家山黄家山6号 | 1
唐山供电公司玉田供电公司郭家屯镇供电所郭家屯镇黄家山黄家山5号 | 1
唐山供电公司玉田供电公司郭家屯镇供电所郭家屯镇黄家山黄家山4号 | 1
唐山供电公司玉田供电公司郭家屯镇供电所郭家屯镇黄家山黄家山3号 | 1
唐山供电公司玉田供电公司郭家屯镇供电所郭家屯镇黄家山黄家山2号 | 1
唐山供电公司玉田供电公司郭家屯镇供电所郭家屯镇黄家山黄家山1号 | 1
唐山供电公司玉田供电公司郭家屯镇供电所郭家屯镇郭家屯郭家屯9号 | 1
唐山供电公司玉田供电公司郭家屯镇供电所郭家屯镇郭家屯郭家屯8号 | 1
唐山供电公司玉田供电公司郭家屯镇供电所郭家屯镇郭家屯郭家屯7号 | 1
唐山供电公司玉田供电公司郭家屯镇供电所郭家屯镇郭家屯郭家屯6号 | 1
唐山供电公司玉田供电公司郭家屯镇供电所郭家屯镇郭家屯郭家屯5号 | 1
唐山供电公司玉田供电公司郭家屯镇供电所郭家屯镇郭家屯郭家屯4号 | 1
唐山供电公司玉田供电公司郭家屯镇供电所郭家屯镇郭家屯郭家屯3号 | 1
唐山供电公司玉田供电公司郭家屯镇供电所郭家屯镇郭家屯郭家屯2号 | 1
唐山供电公司玉田供电公司郭家屯镇供电所郭家屯镇郭家屯郭家屯1号 | 1
唐山供电公司玉田供电公司郭家屯镇供电所郭家屯镇郭家屯郭家屯16号 | 1
唐山供电公司玉田供电公司郭家屯镇供电所郭家屯镇郭家屯郭家屯15号 | 1
唐山供电公司玉田供电公司郭家屯镇供电所郭家屯镇郭家屯郭家屯14号 | 1
唐山供电公司玉田供电公司郭家屯镇供电所郭家屯镇郭家屯郭家屯13号 | 1
唐山供电公司玉田供电公司郭家屯镇供电所郭家屯镇郭家屯郭家屯12号 | 1
唐山供电公司玉田供电公司郭家屯镇供电所郭家屯镇郭家屯郭家屯11号 | 1
唐山供电公司玉田供电公司郭家屯镇供电所郭家屯镇郭家屯郭家屯10号 | 1
唐山供电公司玉田供电公司郭家屯镇供电所郭家屯镇范家庄范家庄5号 | 1
唐山供电公司玉田供电公司郭家屯镇供电所郭家屯镇范家庄范家庄4号 | 1
唐山供电公司玉田供电公司郭家屯镇供电所郭家屯镇范家庄范家庄3号 | 1
唐山供电公司玉田供电公司郭家屯镇供电所郭家屯镇范家庄范家庄2号 | 1
唐山供电公司玉田供电公司郭家屯镇供电所郭家屯镇范家庄范家庄1号 | 1
唐山供电公司玉田供电公司郭家屯镇供电所郭家屯镇范家定府范家定府2号 | 1
唐山供电公司玉田供电公司郭家屯镇供电所郭家屯镇范家定府范家定府1号 | 1
唐山供电公司玉田供电公司郭家屯镇供电所郭家屯镇东大泉东大泉5号 | 1
唐山供电公司玉田供电公司郭家屯镇供电所郭家屯镇东大泉东大泉4号 | 1
唐山供电公司玉田供电公司郭家屯镇供电所郭家屯镇东大泉东大泉3号 | 1
唐山供电公司玉田供电公司郭家屯镇供电所郭家屯镇东大泉东大泉2号 | 1
唐山供电公司玉田供电公司郭家屯镇供电所郭家屯镇东大泉东大泉1号 | 1
唐山供电公司玉田供电公司郭家屯镇供电所郭家屯镇代官屯代官屯6号 | 1
唐山供电公司玉田供电公司郭家屯镇供电所郭家屯镇代官屯代官屯5号 | 1
唐山供电公司玉田供电公司郭家屯镇供电所郭家屯镇代官屯代官屯4号 | 1
唐山供电公司玉田供电公司郭家屯镇供电所郭家屯镇代官屯代官屯3号 | 1
唐山供电公司玉田供电公司郭家屯镇供电所郭家屯镇代官屯代官屯2号 | 1
唐山供电公司玉田供电公司郭家屯镇供电所郭家屯镇代官屯代官屯1号 | 1
唐山供电公司玉田供电公司郭家屯镇供电所郭家屯镇大李庄大李庄6号 | 1
唐山供电公司玉田供电公司郭家屯镇供电所郭家屯镇大李庄大李庄5号 | 1
唐山供电公司玉田供电公司郭家屯镇供电所郭家屯镇大李庄大李庄4号 | 1
唐山供电公司玉田供电公司郭家屯镇供电所郭家屯镇大李庄大李庄3号 | 1
唐山供电公司玉田供电公司郭家屯镇供电所郭家屯镇大李庄大李庄2号 | 1
唐山供电公司玉田供电公司郭家屯镇供电所郭家屯镇大李庄大李庄1号 | 1
唐山供电公司玉田供电公司郭家屯镇供电所郭家屯镇大狼虎庄大狼虎庄2号 | 1
唐山供电公司玉田供电公司郭家屯镇供电所郭家屯镇大狼虎庄大狼虎庄1号 | 1
唐山供电公司玉田供电公司郭家屯镇供电所郭家屯镇曹庄曹庄9号 | 1
唐山供电公司玉田供电公司郭家屯镇供电所郭家屯镇曹庄曹庄8号 | 1
唐山供电公司玉田供电公司郭家屯镇供电所郭家屯镇曹庄曹庄7号 | 1
唐山供电公司玉田供电公司郭家屯镇供电所郭家屯镇曹庄曹庄6号 | 1
唐山供电公司玉田供电公司郭家屯镇供电所郭家屯镇曹庄曹庄5号 | 1
唐山供电公司玉田供电公司郭家屯镇供电所郭家屯镇曹庄曹庄4号 | 1
唐山供电公司玉田供电公司郭家屯镇供电所郭家屯镇曹庄曹庄3号 | 1
唐山供电公司玉田供电公司郭家屯镇供电所郭家屯镇曹庄曹庄2号 | 1
唐山供电公司玉田供电公司郭家屯镇供电所郭家屯镇曹庄曹庄1号 | 1
唐山供电公司玉田供电公司郭家屯镇供电所郭家屯镇边家庄边家庄2号 | 1
唐山供电公司玉田供电公司郭家屯镇供电所郭家屯镇边家庄边家庄1号 | 1
唐山供电公司玉田供电公司郭家屯镇供电所郭家屯镇北辛庄北辛庄3号 | 1
唐山供电公司玉田供电公司郭家屯镇供电所郭家屯镇北辛庄北辛庄2号 | 1
唐山供电公司玉田供电公司郭家屯镇供电所郭家屯镇北辛庄北辛庄1号 | 1
唐山供电公司玉田供电公司郭家屯镇供电所郭家屯镇北王庄北王庄9号 | 1
唐山供电公司玉田供电公司郭家屯镇供电所郭家屯镇北王庄北王庄8号 | 1
唐山供电公司玉田供电公司郭家屯镇供电所郭家屯镇北王庄北王庄7号 | 1
唐山供电公司玉田供电公司郭家屯镇供电所郭家屯镇北王庄北王庄6号 | 1
唐山供电公司玉田供电公司郭家屯镇供电所郭家屯镇北王庄北王庄5号 | 1
唐山供电公司玉田供电公司郭家屯镇供电所郭家屯镇北王庄北王庄4号 | 1
唐山供电公司玉田供电公司郭家屯镇供电所郭家屯镇北王庄北王庄3号 | 1
唐山供电公司玉田供电公司郭家屯镇供电所郭家屯镇北王庄北王庄2号 | 1
唐山供电公司玉田供电公司郭家屯镇供电所郭家屯镇北王庄北王庄1号 | 1
唐山供电公司玉田供电公司郭家屯镇供电所郭家屯镇白各庄白各庄4号 | 1
唐山供电公司玉田供电公司郭家屯镇供电所郭家屯镇白各庄白各庄3号 | 1
唐山供电公司玉田供电公司郭家屯镇供电所郭家屯镇白各庄白各庄2号 | 1
唐山供电公司玉田供电公司郭家屯镇供电所郭家屯镇白各庄白各庄1号 | 1
唐山供电公司玉田供电公司大安镇镇供电所唐自头镇石岭口石岭口2号 | 1
唐山供电公司玉田供电公司大安镇镇供电所唐自头镇石岭口石岭口1号 | 1
唐山供电公司玉田供电公司大安镇镇供电所大安镇镇周家铺周家铺1号 | 1
唐山供电公司玉田供电公司大安镇镇供电所大安镇镇张庄张庄3号 | 1
唐山供电公司玉田供电公司大安镇镇供电所大安镇镇张庄张庄2号 | 1
唐山供电公司玉田供电公司大安镇镇供电所大安镇镇张庄张庄1号 | 1
唐山供电公司玉田供电公司大安镇镇供电所大安镇镇姚辛壮姚辛壮4号 | 1
唐山供电公司玉田供电公司大安镇镇供电所大安镇镇姚辛壮姚辛壮3号 | 1
唐山供电公司玉田供电公司大安镇镇供电所大安镇镇姚辛壮姚辛壮2号 | 1
唐山供电公司玉田供电公司大安镇镇供电所大安镇镇姚辛壮姚辛壮1号 | 1
唐山供电公司玉田供电公司大安镇镇供电所大安镇镇徐家庄徐家庄2号 | 1
唐山供电公司玉田供电公司大安镇镇供电所大安镇镇徐家庄徐家庄1号 | 1
唐山供电公司玉田供电公司大安镇镇供电所大安镇镇辛庄辛庄4号 | 1
唐山供电公司玉田供电公司大安镇镇供电所大安镇镇辛庄辛庄3号 | 1
唐山供电公司玉田供电公司大安镇镇供电所大安镇镇辛庄辛庄2号 | 1
唐山供电公司玉田供电公司大安镇镇供电所大安镇镇辛庄辛庄1号 | 1
唐山供电公司玉田供电公司大安镇镇供电所大安镇镇小屯小屯3号 | 1
唐山供电公司玉田供电公司大安镇镇供电所大安镇镇小屯小屯2号 | 1
唐山供电公司玉田供电公司大安镇镇供电所大安镇镇小屯小屯1号 | 1
唐山供电公司玉田供电公司大安镇镇供电所大安镇镇小庞各庄小庞各庄3号 | 1
唐山供电公司玉田供电公司大安镇镇供电所大安镇镇小庞各庄小庞各庄2号 | 1
唐山供电公司玉田供电公司大安镇镇供电所大安镇镇小庞各庄小庞各庄1号 | 1
唐山供电公司玉田供电公司大安镇镇供电所大安镇镇小南庄小南庄6号 | 1
唐山供电公司玉田供电公司大安镇镇供电所大安镇镇小南庄小南庄5号 | 1
唐山供电公司玉田供电公司大安镇镇供电所大安镇镇小南庄小南庄4号 | 1
唐山供电公司玉田供电公司大安镇镇供电所大安镇镇小南庄小南庄3号 | 1
唐山供电公司玉田供电公司大安镇镇供电所大安镇镇小南庄小南庄2号 | 1
唐山供电公司玉田供电公司大安镇镇供电所大安镇镇小南庄小南庄1号 | 1
唐山供电公司玉田供电公司大安镇镇供电所大安镇镇小白山小白山3号 | 1
唐山供电公司玉田供电公司大安镇镇供电所大安镇镇小白山小白山2号 | 1
唐山供电公司玉田供电公司大安镇镇供电所大安镇镇小白山小白山1号 | 1
唐山供电公司玉田供电公司大安镇镇供电所大安镇镇石岭口石岭口3号 | 1
唐山供电公司玉田供电公司大安镇镇供电所大安镇镇石河石河6号 | 1
唐山供电公司玉田供电公司大安镇镇供电所大安镇镇石河石河5号 | 1
唐山供电公司玉田供电公司大安镇镇供电所大安镇镇石河石河4号 | 1
唐山供电公司玉田供电公司大安镇镇供电所大安镇镇石河石河3号 | 1
唐山供电公司玉田供电公司大安镇镇供电所大安镇镇石河石河2号 | 1
唐山供电公司玉田供电公司大安镇镇供电所大安镇镇石河石河1号 | 1
唐山供电公司玉田供电公司大安镇镇供电所大安镇镇前螺山前螺山3号 | 1
唐山供电公司玉田供电公司大安镇镇供电所大安镇镇前螺山前螺山2号 | 1
唐山供电公司玉田供电公司大安镇镇供电所大安镇镇前螺山前螺山1号 | 1
唐山供电公司玉田供电公司大安镇镇供电所大安镇镇龙爪子龙爪子2号 | 1
唐山供电公司玉田供电公司大安镇镇供电所大安镇镇龙爪子龙爪子1号 | 1
唐山供电公司玉田供电公司大安镇镇供电所大安镇镇李庄李庄2号 | 1
唐山供电公司玉田供电公司大安镇镇供电所大安镇镇李庄李庄1号 | 1
唐山供电公司玉田供电公司大安镇镇供电所大安镇镇梨园梨园2号 | 1
唐山供电公司玉田供电公司大安镇镇供电所大安镇镇梨园梨园1号 | 1
唐山供电公司玉田供电公司大安镇镇供电所大安镇镇老宋庄老宋庄4号 | 1
唐山供电公司玉田供电公司大安镇镇供电所大安镇镇老宋庄老宋庄3号 | 1
唐山供电公司玉田供电公司大安镇镇供电所大安镇镇老宋庄老宋庄2号 | 1
唐山供电公司玉田供电公司大安镇镇供电所大安镇镇老宋庄老宋庄1号 | 1
唐山供电公司玉田供电公司大安镇镇供电所大安镇镇贾庄子贾庄子2号 | 1
唐山供电公司玉田供电公司大安镇镇供电所大安镇镇贾庄子贾庄子1号 | 1
唐山供电公司玉田供电公司大安镇镇供电所大安镇镇吉家行吉家行3号 | 1
唐山供电公司玉田供电公司大安镇镇供电所大安镇镇吉家行吉家行2号 | 1
唐山供电公司玉田供电公司大安镇镇供电所大安镇镇吉家行吉家行1号 | 1
唐山供电公司玉田供电公司大安镇镇供电所大安镇镇胡家楼胡家楼2号 | 1
唐山供电公司玉田供电公司大安镇镇供电所大安镇镇胡家楼胡家楼1号 | 1
唐山供电公司玉田供电公司大安镇镇供电所大安镇镇后窑后窑1号 | 1
唐山供电公司玉田供电公司大安镇镇供电所大安镇镇后屯后屯2号 | 1
唐山供电公司玉田供电公司大安镇镇供电所大安镇镇后屯后屯1号 | 1
唐山供电公司玉田供电公司大安镇镇供电所大安镇镇后螺山后螺山3号 | 1
唐山供电公司玉田供电公司大安镇镇供电所大安镇镇后螺山后螺山2号 | 1
唐山供电公司玉田供电公司大安镇镇供电所大安镇镇后螺山后螺山1号 | 1
唐山供电公司玉田供电公司大安镇镇供电所大安镇镇河头子河头子1号 | 1
唐山供电公司玉田供电公司大安镇镇供电所大安镇镇峰山峰山7号 | 1
唐山供电公司玉田供电公司大安镇镇供电所大安镇镇峰山峰山6号 | 1
唐山供电公司玉田供电公司大安镇镇供电所大安镇镇峰山峰山5号 | 1
唐山供电公司玉田供电公司大安镇镇供电所大安镇镇峰山峰山4号 | 1
唐山供电公司玉田供电公司大安镇镇供电所大安镇镇峰山峰山3号 | 1
唐山供电公司玉田供电公司大安镇镇供电所大安镇镇峰山峰山2号 | 1
唐山供电公司玉田供电公司大安镇镇供电所大安镇镇峰山峰山1号 | 1
唐山供电公司玉田供电公司大安镇镇供电所大安镇镇东九户东九户6号 | 1
唐山供电公司玉田供电公司大安镇镇供电所大安镇镇东九户东九户5号 | 1
唐山供电公司玉田供电公司大安镇镇供电所大安镇镇东九户东九户4号 | 1
唐山供电公司玉田供电公司大安镇镇供电所大安镇镇东九户东九户3号 | 1
唐山供电公司玉田供电公司大安镇镇供电所大安镇镇东九户东九户2号 | 1
唐山供电公司玉田供电公司大安镇镇供电所大安镇镇东九户东九户1号 | 1
唐山供电公司玉田供电公司大安镇镇供电所大安镇镇丁家街丁家街2号 | 1
唐山供电公司玉田供电公司大安镇镇供电所大安镇镇丁家街丁家街1号 | 1
唐山供电公司玉田供电公司大安镇镇供电所大安镇镇大庞各庄大庞各庄6号 | 1
唐山供电公司玉田供电公司大安镇镇供电所大安镇镇大庞各庄大庞各庄5号 | 1
唐山供电公司玉田供电公司大安镇镇供电所大安镇镇大庞各庄大庞各庄4号 | 1
唐山供电公司玉田供电公司大安镇镇供电所大安镇镇大庞各庄大庞各庄3号 | 1
唐山供电公司玉田供电公司大安镇镇供电所大安镇镇大庞各庄大庞各庄2号 | 1
唐山供电公司玉田供电公司大安镇镇供电所大安镇镇大庞各庄大庞各庄1号 | 1
唐山供电公司玉田供电公司大安镇镇供电所大安镇镇大南庄大南庄2号 | 1
唐山供电公司玉田供电公司大安镇镇供电所大安镇镇大南庄大南庄1号 | 1
唐山供电公司玉田供电公司大安镇镇供电所大安镇镇大白山大白山6号 | 1
唐山供电公司玉田供电公司大安镇镇供电所大安镇镇大白山大白山5号 | 1
唐山供电公司玉田供电公司大安镇镇供电所大安镇镇大白山大白山4号 | 1
唐山供电公司玉田供电公司大安镇镇供电所大安镇镇大白山大白山3号 | 1
唐山供电公司玉田供电公司大安镇镇供电所大安镇镇大白山大白山2号 | 1
唐山供电公司玉田供电公司大安镇镇供电所大安镇镇大白山大白山1号 | 1
唐山供电公司玉田供电公司大安镇镇供电所大安镇镇大安镇大安镇2号 | 1
唐山供电公司玉田供电公司大安镇镇供电所大安镇镇大安镇大安镇1号 | 1
唐山供电公司玉田供电公司大安镇镇供电所大安镇镇程庄子程庄子2号 | 1
唐山供电公司玉田供电公司大安镇镇供电所大安镇镇程庄子程庄子1号 | 1
唐山供电公司玉田供电公司大安镇镇供电所大安镇镇板桥子板桥子2号 | 1
唐山供电公司玉田供电公司大安镇镇供电所大安镇镇板桥子板桥子1号 | 1
唐山供电公司玉田供电公司潮洛窝乡供电所窝洛沽镇西泥窝西泥窝4号 | 1
唐山供电公司玉田供电公司潮洛窝乡供电所窝洛沽镇西泥窝西泥窝3号 | 1
唐山供电公司玉田供电公司潮洛窝乡供电所窝洛沽镇西泥窝西泥窝2号 | 1
唐山供电公司玉田供电公司潮洛窝乡供电所窝洛沽镇西泥窝西泥窝1号 | 1
唐山供电公司玉田供电公司潮洛窝乡供电所窝洛沽镇西厂西厂2号 | 1
唐山供电公司玉田供电公司潮洛窝乡供电所窝洛沽镇西厂西厂1号 | 1
唐山供电公司玉田供电公司潮洛窝乡供电所窝洛沽镇刘钦庄刘钦庄7号 | 1
唐山供电公司玉田供电公司潮洛窝乡供电所窝洛沽镇刘钦庄刘钦庄6号 | 1
唐山供电公司玉田供电公司潮洛窝乡供电所窝洛沽镇刘钦庄刘钦庄5号 | 1
唐山供电公司玉田供电公司潮洛窝乡供电所窝洛沽镇刘钦庄刘钦庄4号 | 1
唐山供电公司玉田供电公司潮洛窝乡供电所窝洛沽镇刘钦庄刘钦庄3号 | 1
唐山供电公司玉田供电公司潮洛窝乡供电所窝洛沽镇刘钦庄刘钦庄2号 | 1
唐山供电公司玉田供电公司潮洛窝乡供电所窝洛沽镇刘钦庄刘钦庄1号 | 1
唐山供电公司玉田供电公司潮洛窝乡供电所窝洛沽镇东泥窝东泥窝2号 | 1
唐山供电公司玉田供电公司潮洛窝乡供电所窝洛沽镇东泥窝东泥窝1号 | 1
唐山供电公司玉田供电公司潮洛窝乡供电所潮洛窝乡甄三村甄三村8号 | 1
唐山供电公司玉田供电公司潮洛窝乡供电所潮洛窝乡甄三村甄三村7号 | 1
唐山供电公司玉田供电公司潮洛窝乡供电所潮洛窝乡甄三村甄三村6号 | 1
唐山供电公司玉田供电公司潮洛窝乡供电所潮洛窝乡甄三村甄三村5号 | 1
唐山供电公司玉田供电公司潮洛窝乡供电所潮洛窝乡甄三村甄三村4号 | 1
唐山供电公司玉田供电公司潮洛窝乡供电所潮洛窝乡甄三村甄三村3号 | 1
唐山供电公司玉田供电公司潮洛窝乡供电所潮洛窝乡甄三村甄三村2号 | 1
唐山供电公司玉田供电公司潮洛窝乡供电所潮洛窝乡甄三村甄三村1号 | 1
唐山供电公司玉田供电公司潮洛窝乡供电所潮洛窝乡徐家胡同徐家胡同2号 | 1
唐山供电公司玉田供电公司潮洛窝乡供电所潮洛窝乡徐家胡同徐家胡同1号 | 1
唐山供电公司玉田供电公司潮洛窝乡供电所潮洛窝乡新发庄新发庄2号 | 1
唐山供电公司玉田供电公司潮洛窝乡供电所潮洛窝乡新发庄新发庄1号 | 1
唐山供电公司玉田供电公司潮洛窝乡供电所潮洛窝乡小赵官庄小赵官庄3号 | 1
唐山供电公司玉田供电公司潮洛窝乡供电所潮洛窝乡小赵官庄小赵官庄2号 | 1
唐山供电公司玉田供电公司潮洛窝乡供电所潮洛窝乡小赵官庄小赵官庄1号 | 1
唐山供电公司玉田供电公司潮洛窝乡供电所潮洛窝乡小盘龙庄小盘龙庄1号 | 1
唐山供电公司玉田供电公司潮洛窝乡供电所潮洛窝乡湘子湘子4号 | 1
唐山供电公司玉田供电公司潮洛窝乡供电所潮洛窝乡湘子湘子3号 | 1
唐山供电公司玉田供电公司潮洛窝乡供电所潮洛窝乡湘子湘子2号 | 1
唐山供电公司玉田供电公司潮洛窝乡供电所潮洛窝乡湘子湘子1号 | 1
唐山供电公司玉田供电公司潮洛窝乡供电所潮洛窝乡王木庄王木庄5号 | 1
唐山供电公司玉田供电公司潮洛窝乡供电所潮洛窝乡王木庄王木庄4号 | 1
唐山供电公司玉田供电公司潮洛窝乡供电所潮洛窝乡王木庄王木庄3号 | 1
唐山供电公司玉田供电公司潮洛窝乡供电所潮洛窝乡王木庄王木庄2号 | 1
唐山供电公司玉田供电公司潮洛窝乡供电所潮洛窝乡王木庄王木庄1号 | 1
唐山供电公司玉田供电公司潮洛窝乡供电所潮洛窝乡孙家孙家3号 | 1
唐山供电公司玉田供电公司潮洛窝乡供电所潮洛窝乡孙家孙家2号 | 1
唐山供电公司玉田供电公司潮洛窝乡供电所潮洛窝乡孙家孙家1号 | 1
唐山供电公司玉田供电公司潮洛窝乡供电所潮洛窝乡盛家庄盛家庄2号 | 1
唐山供电公司玉田供电公司潮洛窝乡供电所潮洛窝乡盛家庄盛家庄1号 | 1
唐山供电公司玉田供电公司潮洛窝乡供电所潮洛窝乡乔家庄乔家庄2号 | 1
唐山供电公司玉田供电公司潮洛窝乡供电所潮洛窝乡乔家庄乔家庄1号 | 1
唐山供电公司玉田供电公司潮洛窝乡供电所潮洛窝乡南兴庄南兴庄7号 | 1
唐山供电公司玉田供电公司潮洛窝乡供电所潮洛窝乡南兴庄南兴庄6号 | 1
唐山供电公司玉田供电公司潮洛窝乡供电所潮洛窝乡南兴庄南兴庄5号 | 1
唐山供电公司玉田供电公司潮洛窝乡供电所潮洛窝乡南兴庄南兴庄4号 | 1
唐山供电公司玉田供电公司潮洛窝乡供电所潮洛窝乡南兴庄南兴庄3号 | 1
唐山供电公司玉田供电公司潮洛窝乡供电所潮洛窝乡南兴庄南兴庄1号 | 1
唐山供电公司玉田供电公司潮洛窝乡供电所潮洛窝乡罗卜窝罗卜窝9号 | 1
唐山供电公司玉田供电公司潮洛窝乡供电所潮洛窝乡罗卜窝罗卜窝8号 | 1
唐山供电公司玉田供电公司潮洛窝乡供电所潮洛窝乡罗卜窝罗卜窝7号 | 1
唐山供电公司玉田供电公司潮洛窝乡供电所潮洛窝乡罗卜窝罗卜窝6号 | 1
唐山供电公司玉田供电公司潮洛窝乡供电所潮洛窝乡罗卜窝罗卜窝5号 | 1
唐山供电公司玉田供电公司潮洛窝乡供电所潮洛窝乡罗卜窝罗卜窝4号 | 1
唐山供电公司玉田供电公司潮洛窝乡供电所潮洛窝乡罗卜窝罗卜窝3号 | 1
唐山供电公司玉田供电公司潮洛窝乡供电所潮洛窝乡罗卜窝罗卜窝2号 | 1
唐山供电公司玉田供电公司潮洛窝乡供电所潮洛窝乡罗卜窝罗卜窝1号 | 1
唐山供电公司玉田供电公司潮洛窝乡供电所潮洛窝乡罗卜窝罗卜窝12号 | 1
唐山供电公司玉田供电公司潮洛窝乡供电所潮洛窝乡罗卜窝罗卜窝11号 | 1
唐山供电公司玉田供电公司潮洛窝乡供电所潮洛窝乡罗卜窝罗卜窝10号 | 1
唐山供电公司玉田供电公司潮洛窝乡供电所潮洛窝乡柳沽柳沽6号 | 1
唐山供电公司玉田供电公司潮洛窝乡供电所潮洛窝乡柳沽柳沽4号 | 1
唐山供电公司玉田供电公司潮洛窝乡供电所潮洛窝乡柳沽柳沽3号 | 1
唐山供电公司玉田供电公司潮洛窝乡供电所潮洛窝乡柳沽柳沽2号 | 1
唐山供电公司玉田供电公司潮洛窝乡供电所潮洛窝乡柳沽柳沽1号 | 1
唐山供电公司玉田供电公司潮洛窝乡供电所潮洛窝乡流涧头流涧头4号 | 1
唐山供电公司玉田供电公司潮洛窝乡供电所潮洛窝乡流涧头流涧头3号 | 1
唐山供电公司玉田供电公司潮洛窝乡供电所潮洛窝乡流涧头流涧头2号 | 1
唐山供电公司玉田供电公司潮洛窝乡供电所潮洛窝乡流涧头流涧头1号 | 1
唐山供电公司玉田供电公司潮洛窝乡供电所潮洛窝乡九丈窝九丈窝4号 | 1
唐山供电公司玉田供电公司潮洛窝乡供电所潮洛窝乡九丈窝九丈窝3号 | 1
唐山供电公司玉田供电公司潮洛窝乡供电所潮洛窝乡九丈窝九丈窝2号 | 1
唐山供电公司玉田供电公司潮洛窝乡供电所潮洛窝乡九丈窝九丈窝1号 | 1
唐山供电公司玉田供电公司潮洛窝乡供电所潮洛窝乡后场后场3号 | 1
唐山供电公司玉田供电公司潮洛窝乡供电所潮洛窝乡后场后场2号 | 1
唐山供电公司玉田供电公司潮洛窝乡供电所潮洛窝乡后场后场1号 | 1
唐山供电公司玉田供电公司潮洛窝乡供电所潮洛窝乡高四村高四村7号 | 1
唐山供电公司玉田供电公司潮洛窝乡供电所潮洛窝乡高四村高四村6号 | 1
唐山供电公司玉田供电公司潮洛窝乡供电所潮洛窝乡高四村高四村5号 | 1
唐山供电公司玉田供电公司潮洛窝乡供电所潮洛窝乡高四村高四村4号 | 1
唐山供电公司玉田供电公司潮洛窝乡供电所潮洛窝乡高四村高四村3号 | 1
唐山供电公司玉田供电公司潮洛窝乡供电所潮洛窝乡高四村高四村2号 | 1
唐山供电公司玉田供电公司潮洛窝乡供电所潮洛窝乡高四村高四村1号 | 1
唐山供电公司玉田供电公司潮洛窝乡供电所潮洛窝乡东宋庄东宋庄4号 | 1
唐山供电公司玉田供电公司潮洛窝乡供电所潮洛窝乡东宋庄东宋庄2号 | 1
唐山供电公司玉田供电公司潮洛窝乡供电所潮洛窝乡东单庄东单庄3号 | 1
唐山供电公司玉田供电公司潮洛窝乡供电所潮洛窝乡东单庄东单庄2号 | 1
唐山供电公司玉田供电公司潮洛窝乡供电所潮洛窝乡大赵官庄大赵官庄7号 | 1
唐山供电公司玉田供电公司潮洛窝乡供电所潮洛窝乡大赵官庄大赵官庄6号 | 1
唐山供电公司玉田供电公司潮洛窝乡供电所潮洛窝乡大赵官庄大赵官庄5号 | 1
唐山供电公司玉田供电公司潮洛窝乡供电所潮洛窝乡大赵官庄大赵官庄4号 | 1
唐山供电公司玉田供电公司潮洛窝乡供电所潮洛窝乡大赵官庄大赵官庄3号 | 1
唐山供电公司玉田供电公司潮洛窝乡供电所潮洛窝乡大赵官庄大赵官庄2号 | 1
唐山供电公司玉田供电公司潮洛窝乡供电所潮洛窝乡大赵官庄大赵官庄1号 | 1
唐山供电公司玉田供电公司潮洛窝乡供电所潮洛窝乡大盘龙庄大盘龙庄2号 | 1
唐山供电公司玉田供电公司潮洛窝乡供电所潮洛窝乡大盘龙庄大盘龙庄1号 | 1
唐山供电公司玉田供电公司潮洛窝乡供电所潮洛窝乡潮洛窝潮洛窝7号 | 1
唐山供电公司玉田供电公司潮洛窝乡供电所潮洛窝乡潮洛窝潮洛窝5号 | 1
唐山供电公司玉田供电公司潮洛窝乡供电所潮洛窝乡潮洛窝潮洛窝4号 | 1
唐山供电公司玉田供电公司潮洛窝乡供电所潮洛窝乡潮洛窝潮洛窝3号 | 1
唐山供电公司玉田供电公司潮洛窝乡供电所潮洛窝乡潮洛窝潮洛窝2号 | 1
唐山供电公司玉田供电公司潮洛窝乡供电所潮洛窝乡潮洛窝潮洛窝1号 | 1
唐山供电公司玉田供电公司潮洛窝乡供电所潮洛窝乡北兴庄北兴庄5号 | 1
唐山供电公司玉田供电公司潮洛窝乡供电所潮洛窝乡北兴庄北兴庄3号 | 1
唐山供电公司玉田供电公司潮洛窝乡供电所潮洛窝乡北兴庄北兴庄2号 | 1
唐山供电公司玉田供电公司潮洛窝乡供电所潮洛窝乡北兴庄北兴庄1号 | 1
唐山供电公司玉田供电公司潮洛窝乡供电所潮洛窝乡北单庄北单庄3号 | 1
唐山供电公司玉田供电公司潮洛窝乡供电所潮洛窝乡北单庄北单庄2号 | 1
唐山供电公司玉田供电公司潮洛窝乡供电所潮洛窝乡北单庄北单庄1号 | 1
唐山供电公司玉田供电公司彩亭桥镇供电所唐自头镇仲家山仲家山5号 | 1
唐山供电公司玉田供电公司彩亭桥镇供电所唐自头镇仲家山仲家山4号 | 1
唐山供电公司玉田供电公司彩亭桥镇供电所唐自头镇仲家山仲家山3号 | 1
唐山供电公司玉田供电公司彩亭桥镇供电所唐自头镇仲家山仲家山2号 | 1
唐山供电公司玉田供电公司彩亭桥镇供电所唐自头镇仲家山仲家山1号 | 1
唐山供电公司玉田供电公司彩亭桥镇供电所唐自头镇杨元帅营杨元帅营4号 | 1
唐山供电公司玉田供电公司彩亭桥镇供电所唐自头镇杨元帅营杨元帅营3号 | 1
唐山供电公司玉田供电公司彩亭桥镇供电所唐自头镇杨元帅营杨元帅营2号 | 1
唐山供电公司玉田供电公司彩亭桥镇供电所唐自头镇杨元帅营杨元帅营1号 | 1
唐山供电公司玉田供电公司彩亭桥镇供电所唐自头镇杨家团城杨家团城2号 | 1
唐山供电公司玉田供电公司彩亭桥镇供电所唐自头镇杨家团城杨家团城1号 | 1
唐山供电公司玉田供电公司彩亭桥镇供电所唐自头镇小燕山口小燕山口3号 | 1
唐山供电公司玉田供电公司彩亭桥镇供电所唐自头镇小燕山口小燕山口2号 | 1
唐山供电公司玉田供电公司彩亭桥镇供电所唐自头镇小燕山口小燕山口1号 | 1
唐山供电公司玉田供电公司彩亭桥镇供电所唐自头镇小山王庄小山王庄3号 | 1
唐山供电公司玉田供电公司彩亭桥镇供电所唐自头镇小山王庄小山王庄2号 | 1
唐山供电公司玉田供电公司彩亭桥镇供电所唐自头镇小山王庄小山王庄1号 | 1
唐山供电公司玉田供电公司彩亭桥镇供电所唐自头镇小陵小陵1号 | 1
唐山供电公司玉田供电公司彩亭桥镇供电所唐自头镇西三乐台西三乐台4 | 1
唐山供电公司玉田供电公司彩亭桥镇供电所唐自头镇西三乐台西三乐台3号 | 1
唐山供电公司玉田供电公司彩亭桥镇供电所唐自头镇西三乐台西三乐台2号 | 1
唐山供电公司玉田供电公司彩亭桥镇供电所唐自头镇西三乐台西三乐台1号 | 1
唐山供电公司玉田供电公司彩亭桥镇供电所唐自头镇桃花峪桃花峪2号 | 1
唐山供电公司玉田供电公司彩亭桥镇供电所唐自头镇桃花峪桃花峪1号 | 1
唐山供电公司玉田供电公司彩亭桥镇供电所唐自头镇唐自头唐自头3号 | 1
唐山供电公司玉田供电公司彩亭桥镇供电所唐自头镇唐自头唐自头2号 | 1
唐山供电公司玉田供电公司彩亭桥镇供电所唐自头镇唐自头唐自头1号 | 1
唐山供电公司玉田供电公司彩亭桥镇供电所唐自头镇齐家团城齐家团城4号 | 1
唐山供电公司玉田供电公司彩亭桥镇供电所唐自头镇齐家团城齐家团城3号 | 1
唐山供电公司玉田供电公司彩亭桥镇供电所唐自头镇齐家团城齐家团城2号 | 1
唐山供电公司玉田供电公司彩亭桥镇供电所唐自头镇齐家团城齐家团城1号 | 1
唐山供电公司玉田供电公司彩亭桥镇供电所唐自头镇蟒山定府蟒山定府2号 | 1
唐山供电公司玉田供电公司彩亭桥镇供电所唐自头镇蟒山定府蟒山定府1号 | 1
唐山供电公司玉田供电公司彩亭桥镇供电所唐自头镇李家团城李家团城4号 | 1
唐山供电公司玉田供电公司彩亭桥镇供电所唐自头镇李家团城李家团城3号 | 1
唐山供电公司玉田供电公司彩亭桥镇供电所唐自头镇李家团城李家团城2号 | 1
唐山供电公司玉田供电公司彩亭桥镇供电所唐自头镇李家团城李家团城1号 | 1
唐山供电公司玉田供电公司彩亭桥镇供电所唐自头镇后枣林庄后枣林庄4号 | 1
唐山供电公司玉田供电公司彩亭桥镇供电所唐自头镇河心庄河心庄3号 | 1
唐山供电公司玉田供电公司彩亭桥镇供电所唐自头镇河心庄河心庄2号 | 1
唐山供电公司玉田供电公司彩亭桥镇供电所唐自头镇河心庄河心庄1号 | 1
唐山供电公司玉田供电公司彩亭桥镇供电所唐自头镇高家团城高家团城3号 | 1
唐山供电公司玉田供电公司彩亭桥镇供电所唐自头镇高家团城高家团城2号 | 1
唐山供电公司玉田供电公司彩亭桥镇供电所唐自头镇高家团城高家团城1号 | 1
唐山供电公司玉田供电公司彩亭桥镇供电所唐自头镇东三乐台东三乐台3号 | 1
唐山供电公司玉田供电公司彩亭桥镇供电所唐自头镇东三乐台东三乐台2号 | 1
唐山供电公司玉田供电公司彩亭桥镇供电所唐自头镇东三乐台东三乐台1号 | 1
唐山供电公司玉田供电公司彩亭桥镇供电所唐自头镇大燕山口大燕山口6号 | 1
唐山供电公司玉田供电公司彩亭桥镇供电所唐自头镇大燕山口大燕山口5号 | 1
唐山供电公司玉田供电公司彩亭桥镇供电所唐自头镇大燕山口大燕山口4号 | 1
唐山供电公司玉田供电公司彩亭桥镇供电所唐自头镇大燕山口大燕山口3号 | 1
唐山供电公司玉田供电公司彩亭桥镇供电所唐自头镇大燕山口大燕山口2号 | 1
唐山供电公司玉田供电公司彩亭桥镇供电所唐自头镇大燕山口大燕山口1号 | 1
唐山供电公司玉田供电公司彩亭桥镇供电所唐自头镇大山王庄大山王庄9号 | 1
唐山供电公司玉田供电公司彩亭桥镇供电所唐自头镇大山王庄大山王庄8号 | 1
唐山供电公司玉田供电公司彩亭桥镇供电所唐自头镇大山王庄大山王庄6号 | 1
唐山供电公司玉田供电公司彩亭桥镇供电所唐自头镇大山王庄大山王庄5号 | 1
唐山供电公司玉田供电公司彩亭桥镇供电所唐自头镇大山王庄大山王庄4号 | 1
唐山供电公司玉田供电公司彩亭桥镇供电所唐自头镇大山王庄大山王庄3号 | 1
唐山供电公司玉田供电公司彩亭桥镇供电所唐自头镇大山王庄大山王庄2号 | 1
唐山供电公司玉田供电公司彩亭桥镇供电所唐自头镇大山王庄大山王庄1号 | 1
唐山供电公司玉田供电公司彩亭桥镇供电所唐自头镇陈庄陈庄1号 | 1
唐山供电公司玉田供电公司彩亭桥镇供电所孤树镇朱屯朱屯2号 | 1
唐山供电公司玉田供电公司彩亭桥镇供电所孤树镇朱屯朱屯1号 | 1
唐山供电公司玉田供电公司彩亭桥镇供电所孤树镇张家庄张家庄2号 | 1
唐山供电公司玉田供电公司彩亭桥镇供电所孤树镇张家庄张家庄1号 | 1
唐山供电公司玉田供电公司彩亭桥镇供电所孤树镇姚辛庄子姚辛庄子2号 | 1
唐山供电公司玉田供电公司彩亭桥镇供电所孤树镇姚辛庄子姚辛庄子1号 | 1
唐山供电公司玉田供电公司彩亭桥镇供电所孤树镇杨树头杨树头4号 | 1
唐山供电公司玉田供电公司彩亭桥镇供电所孤树镇杨树头杨树头3号 | 1
唐山供电公司玉田供电公司彩亭桥镇供电所孤树镇杨树头杨树头2号 | 1
唐山供电公司玉田供电公司彩亭桥镇供电所孤树镇杨树头杨树头1号 | 1
唐山供电公司玉田供电公司彩亭桥镇供电所孤树镇邢张庄邢张庄2号 | 1
唐山供电公司玉田供电公司彩亭桥镇供电所孤树镇邢张庄邢张庄1号 | 1
唐山供电公司玉田供电公司彩亭桥镇供电所孤树镇邢家楼邢家楼2号 | 1
唐山供电公司玉田供电公司彩亭桥镇供电所孤树镇邢家楼邢家楼1号 | 1
唐山供电公司玉田供电公司彩亭桥镇供电所孤树镇小燕山口小燕山口4号 | 1
唐山供电公司玉田供电公司彩亭桥镇供电所孤树镇小定府小定府5号 | 1
唐山供电公司玉田供电公司彩亭桥镇供电所孤树镇小定府小定府4号 | 1
唐山供电公司玉田供电公司彩亭桥镇供电所孤树镇小定府小定府3号 | 1
唐山供电公司玉田供电公司彩亭桥镇供电所孤树镇小定府小定府2号 | 1
唐山供电公司玉田供电公司彩亭桥镇供电所孤树镇小定府小定府1号 | 1
唐山供电公司玉田供电公司彩亭桥镇供电所孤树镇香椿园香椿园5号 | 1
唐山供电公司玉田供电公司彩亭桥镇供电所孤树镇香椿园香椿园4号 | 1
唐山供电公司玉田供电公司彩亭桥镇供电所孤树镇香椿园香椿园3号 | 1
唐山供电公司玉田供电公司彩亭桥镇供电所孤树镇香椿园香椿园2号 | 1
唐山供电公司玉田供电公司彩亭桥镇供电所孤树镇香椿园香椿园1号 | 1
唐山供电公司玉田供电公司彩亭桥镇供电所孤树镇西五里屯西五里屯3号 | 1
唐山供电公司玉田供电公司彩亭桥镇供电所孤树镇西尚庄西尚庄4号 | 1
唐山供电公司玉田供电公司彩亭桥镇供电所孤树镇西尚庄西尚庄3号 | 1
唐山供电公司玉田供电公司彩亭桥镇供电所孤树镇西尚庄西尚庄2号 | 1
唐山供电公司玉田供电公司彩亭桥镇供电所孤树镇西尚庄西尚庄1号 | 1
唐山供电公司玉田供电公司彩亭桥镇供电所孤树镇温家庄温家庄4号 | 1
唐山供电公司玉田供电公司彩亭桥镇供电所孤树镇温家庄温家庄3号 | 1
唐山供电公司玉田供电公司彩亭桥镇供电所孤树镇温家庄温家庄2号 | 1
唐山供电公司玉田供电公司彩亭桥镇供电所孤树镇温家庄温家庄1号 | 1
唐山供电公司玉田供电公司彩亭桥镇供电所孤树镇孙渠庄孙渠庄1号 | 1
唐山供电公司玉田供电公司彩亭桥镇供电所孤树镇宋庄子宋庄子4号 | 1
唐山供电公司玉田供电公司彩亭桥镇供电所孤树镇宋庄子宋庄子3号 | 1
唐山供电公司玉田供电公司彩亭桥镇供电所孤树镇宋庄子宋庄子2号 | 1
唐山供电公司玉田供电公司彩亭桥镇供电所孤树镇宋庄子宋庄子1号 | 1
唐山供电公司玉田供电公司彩亭桥镇供电所孤树镇饶官屯饶官屯2号 | 1
唐山供电公司玉田供电公司彩亭桥镇供电所孤树镇饶官屯饶官屯1号 | 1
唐山供电公司玉田供电公司彩亭桥镇供电所孤树镇渠河头渠河头2号 | 1
唐山供电公司玉田供电公司彩亭桥镇供电所孤树镇渠河头渠河头1号 | 1
唐山供电公司玉田供电公司彩亭桥镇供电所孤树镇青石塘青石塘4号 | 1
唐山供电公司玉田供电公司彩亭桥镇供电所孤树镇青石塘青石塘3号 | 1
唐山供电公司玉田供电公司彩亭桥镇供电所孤树镇青石塘青石塘2号 | 1
唐山供电公司玉田供电公司彩亭桥镇供电所孤树镇青石塘青石塘1号 | 1
唐山供电公司玉田供电公司彩亭桥镇供电所孤树镇前枣林庄前枣林庄2号 | 1
唐山供电公司玉田供电公司彩亭桥镇供电所孤树镇前枣林庄前枣林庄1号 | 1
唐山供电公司玉田供电公司彩亭桥镇供电所孤树镇前王庄前王庄5号 | 1
唐山供电公司玉田供电公司彩亭桥镇供电所孤树镇前王庄前王庄4号 | 1
唐山供电公司玉田供电公司彩亭桥镇供电所孤树镇前王庄前王庄3号 | 1
唐山供电公司玉田供电公司彩亭桥镇供电所孤树镇前王庄前王庄2号 | 1
唐山供电公司玉田供电公司彩亭桥镇供电所孤树镇前王庄前王庄1号 | 1
唐山供电公司玉田供电公司彩亭桥镇供电所孤树镇梅家屯梅家屯3号 | 1
唐山供电公司玉田供电公司彩亭桥镇供电所孤树镇梅家屯梅家屯2号 | 1
唐山供电公司玉田供电公司彩亭桥镇供电所孤树镇梅家屯梅家屯1号 | 1
唐山供电公司玉田供电公司彩亭桥镇供电所孤树镇柳树庄柳树庄3号 | 1
唐山供电公司玉田供电公司彩亭桥镇供电所孤树镇柳树庄柳树庄2号 | 1
唐山供电公司玉田供电公司彩亭桥镇供电所孤树镇柳树庄柳树庄1号 | 1
唐山供电公司玉田供电公司彩亭桥镇供电所孤树镇柳树辛庄柳树辛庄2号 | 1
唐山供电公司玉田供电公司彩亭桥镇供电所孤树镇柳树辛庄柳树辛庄1号 | 1
唐山供电公司玉田供电公司彩亭桥镇供电所孤树镇梁安子梁安子4号 | 1
唐山供电公司玉田供电公司彩亭桥镇供电所孤树镇梁安子梁安子3号 | 1
唐山供电公司玉田供电公司彩亭桥镇供电所孤树镇梁安子梁安子2号 | 1
唐山供电公司玉田供电公司彩亭桥镇供电所孤树镇梁安子梁安子1号 | 1
唐山供电公司玉田供电公司彩亭桥镇供电所孤树镇廉家庄廉家庄4号 | 1
唐山供电公司玉田供电公司彩亭桥镇供电所孤树镇廉家庄廉家庄3号 | 1
唐山供电公司玉田供电公司彩亭桥镇供电所孤树镇廉家庄廉家庄2号 | 1
唐山供电公司玉田供电公司彩亭桥镇供电所孤树镇廉家庄廉家庄1号 | 1
唐山供电公司玉田供电公司彩亭桥镇供电所孤树镇老公庄老公庄5号 | 1
唐山供电公司玉田供电公司彩亭桥镇供电所孤树镇老公庄老公庄4号 | 1
唐山供电公司玉田供电公司彩亭桥镇供电所孤树镇后枣林庄后枣林庄5号 | 1
唐山供电公司玉田供电公司彩亭桥镇供电所孤树镇后枣林庄后枣林庄3号 | 1
唐山供电公司玉田供电公司彩亭桥镇供电所孤树镇后枣林庄后枣林庄2号 | 1
唐山供电公司玉田供电公司彩亭桥镇供电所孤树镇后枣林庄后枣林庄1号 | 1
唐山供电公司玉田供电公司彩亭桥镇供电所孤树镇后王庄后王庄2号 | 1
唐山供电公司玉田供电公司彩亭桥镇供电所孤树镇后王庄后王庄1号 | 1
唐山供电公司玉田供电公司彩亭桥镇供电所孤树镇郭家庄郭家庄3号 | 1
唐山供电公司玉田供电公司彩亭桥镇供电所孤树镇郭家庄郭家庄2号 | 1
唐山供电公司玉田供电公司彩亭桥镇供电所孤树镇郭家庄郭家庄1号 | 1
唐山供电公司玉田供电公司彩亭桥镇供电所孤树镇孤树孤树7号 | 1
唐山供电公司玉田供电公司彩亭桥镇供电所孤树镇孤树孤树6号 | 1
唐山供电公司玉田供电公司彩亭桥镇供电所孤树镇孤树孤树5号 | 1
唐山供电公司玉田供电公司彩亭桥镇供电所孤树镇孤树孤树4号 | 1
唐山供电公司玉田供电公司彩亭桥镇供电所孤树镇孤树孤树3号 | 1
唐山供电公司玉田供电公司彩亭桥镇供电所孤树镇孤树孤树2号 | 1
唐山供电公司玉田供电公司彩亭桥镇供电所孤树镇孤树孤树1号 | 1
唐山供电公司玉田供电公司彩亭桥镇供电所孤树镇孤树店子孤树店子1号 | 1
唐山供电公司玉田供电公司彩亭桥镇供电所孤树镇方官屯方官屯2号 | 1
唐山供电公司玉田供电公司彩亭桥镇供电所孤树镇方官屯方官屯1号 | 1
唐山供电公司玉田供电公司彩亭桥镇供电所孤树镇段家庄段家庄5号 | 1
唐山供电公司玉田供电公司彩亭桥镇供电所孤树镇段家庄段家庄4号 | 1
唐山供电公司玉田供电公司彩亭桥镇供电所孤树镇段家庄段家庄3号 | 1
唐山供电公司玉田供电公司彩亭桥镇供电所孤树镇段家庄段家庄2号 | 1
唐山供电公司玉田供电公司彩亭桥镇供电所孤树镇段家庄段家庄1号 | 1
唐山供电公司玉田供电公司彩亭桥镇供电所孤树镇东辛庄东辛庄3号 | 1
唐山供电公司玉田供电公司彩亭桥镇供电所孤树镇东辛庄东辛庄2号 | 1
唐山供电公司玉田供电公司彩亭桥镇供电所孤树镇东辛庄东辛庄1号 | 1
唐山供电公司玉田供电公司彩亭桥镇供电所孤树镇定府庄定府庄3号 | 1
唐山供电公司玉田供电公司彩亭桥镇供电所孤树镇定府庄定府庄2号 | 1
唐山供电公司玉田供电公司彩亭桥镇供电所孤树镇定府庄定府庄1号 | 1
唐山供电公司玉田供电公司彩亭桥镇供电所孤树镇大山王庄大山王庄7号 | 1
唐山供电公司玉田供电公司彩亭桥镇供电所孤树镇曾官屯曾官屯2号 | 1
唐山供电公司玉田供电公司彩亭桥镇供电所孤树镇曾官屯曾官屯1号 | 1
唐山供电公司玉田供电公司彩亭桥镇供电所孤树镇半壁街半壁街1号 | 1
唐山供电公司玉田供电公司彩亭桥镇供电所孤树镇八间房八间房7号 | 1
唐山供电公司玉田供电公司彩亭桥镇供电所孤树镇八间房八间房6号 | 1
唐山供电公司玉田供电公司彩亭桥镇供电所孤树镇八间房八间房5号 | 1
唐山供电公司玉田供电公司彩亭桥镇供电所孤树镇八间房八间房4号 | 1
唐山供电公司玉田供电公司彩亭桥镇供电所孤树镇八间房八间房3号 | 1
唐山供电公司玉田供电公司彩亭桥镇供电所孤树镇八间房八间房2号 | 1
唐山供电公司玉田供电公司彩亭桥镇供电所孤树镇八间房八间房1号 | 1
唐山供电公司玉田供电公司彩亭桥镇供电所彩亭桥镇庄户庄户4号 | 1
唐山供电公司玉田供电公司彩亭桥镇供电所彩亭桥镇庄户庄户3号 | 1
唐山供电公司玉田供电公司彩亭桥镇供电所彩亭桥镇庄户庄户2号 | 1
唐山供电公司玉田供电公司彩亭桥镇供电所彩亭桥镇庄户庄户1号 | 1
唐山供电公司玉田供电公司彩亭桥镇供电所彩亭桥镇张土桥张土桥6号 | 1
唐山供电公司玉田供电公司彩亭桥镇供电所彩亭桥镇张土桥张土桥5号 | 1
唐山供电公司玉田供电公司彩亭桥镇供电所彩亭桥镇张土桥张土桥4号 | 1
唐山供电公司玉田供电公司彩亭桥镇供电所彩亭桥镇张土桥张土桥3号 | 1
唐山供电公司玉田供电公司彩亭桥镇供电所彩亭桥镇张土桥张土桥2号 | 1
唐山供电公司玉田供电公司彩亭桥镇供电所彩亭桥镇张土桥张土桥1号 | 1
唐山供电公司玉田供电公司彩亭桥镇供电所彩亭桥镇张官屯张官屯2号 | 1
唐山供电公司玉田供电公司彩亭桥镇供电所彩亭桥镇张官屯张官屯1号 | 1
唐山供电公司玉田供电公司彩亭桥镇供电所彩亭桥镇杨土桥杨土桥1号 | 1
唐山供电公司玉田供电公司彩亭桥镇供电所彩亭桥镇西五里屯西五里屯2号 | 1
唐山供电公司玉田供电公司彩亭桥镇供电所彩亭桥镇西五里屯西五里屯1号 | 1
唐山供电公司玉田供电公司彩亭桥镇供电所彩亭桥镇吴土桥吴土桥2号 | 1
唐山供电公司玉田供电公司彩亭桥镇供电所彩亭桥镇吴土桥吴土桥1号 | 1
唐山供电公司玉田供电公司彩亭桥镇供电所彩亭桥镇四合桥四合桥4号 | 1
唐山供电公司玉田供电公司彩亭桥镇供电所彩亭桥镇四合桥四合桥3号 | 1
唐山供电公司玉田供电公司彩亭桥镇供电所彩亭桥镇四合桥四合桥2号 | 1
唐山供电公司玉田供电公司彩亭桥镇供电所彩亭桥镇四合桥四合桥1号 | 1
唐山供电公司玉田供电公司彩亭桥镇供电所彩亭桥镇前半壁店前半壁店2号 | 1
唐山供电公司玉田供电公司彩亭桥镇供电所彩亭桥镇前半壁店前半壁店1号 | 1
唐山供电公司玉田供电公司彩亭桥镇供电所彩亭桥镇孟庄孟庄1号 | 1
唐山供电公司玉田供电公司彩亭桥镇供电所彩亭桥镇梁庄子梁庄子2号 | 1
唐山供电公司玉田供电公司彩亭桥镇供电所彩亭桥镇梁庄子梁庄子1号 | 1
唐山供电公司玉田供电公司彩亭桥镇供电所彩亭桥镇老公庄老公庄3号 | 1
唐山供电公司玉田供电公司彩亭桥镇供电所彩亭桥镇老公庄老公庄2号 | 1
唐山供电公司玉田供电公司彩亭桥镇供电所彩亭桥镇老公庄老公庄1号 | 1
唐山供电公司玉田供电公司彩亭桥镇供电所彩亭桥镇黄土桥黄土桥3号 | 1
唐山供电公司玉田供电公司彩亭桥镇供电所彩亭桥镇黄土桥黄土桥2号 | 1
唐山供电公司玉田供电公司彩亭桥镇供电所彩亭桥镇黄土桥黄土桥1号 | 1
唐山供电公司玉田供电公司彩亭桥镇供电所彩亭桥镇后半壁店后半壁店1号 | 1
唐山供电公司玉田供电公司彩亭桥镇供电所彩亭桥镇洪陈府洪陈府2号 | 1
唐山供电公司玉田供电公司彩亭桥镇供电所彩亭桥镇洪陈府洪陈府1号 | 1
唐山供电公司玉田供电公司彩亭桥镇供电所彩亭桥镇东王庄子东王庄子9号 | 1
唐山供电公司玉田供电公司彩亭桥镇供电所彩亭桥镇东王庄子东王庄子8号 | 1
唐山供电公司玉田供电公司彩亭桥镇供电所彩亭桥镇东王庄子东王庄子7号 | 1
唐山供电公司玉田供电公司彩亭桥镇供电所彩亭桥镇东王庄子东王庄子6号 | 1
唐山供电公司玉田供电公司彩亭桥镇供电所彩亭桥镇东王庄子东王庄子5号 | 1
唐山供电公司玉田供电公司彩亭桥镇供电所彩亭桥镇东王庄子东王庄子4号 | 1
唐山供电公司玉田供电公司彩亭桥镇供电所彩亭桥镇东王庄子东王庄子3号 | 1
唐山供电公司玉田供电公司彩亭桥镇供电所彩亭桥镇东王庄子东王庄子2号 | 1
唐山供电公司玉田供电公司彩亭桥镇供电所彩亭桥镇东王庄子东王庄子1号 | 1
唐山供电公司玉田供电公司彩亭桥镇供电所彩亭桥镇东王庄子东王庄子10号 | 1
唐山供电公司玉田供电公司彩亭桥镇供电所彩亭桥镇大庄大庄3号 | 1
唐山供电公司玉田供电公司彩亭桥镇供电所彩亭桥镇大庄大庄2号 | 1
唐山供电公司玉田供电公司彩亭桥镇供电所彩亭桥镇大庄大庄1号 | 1
唐山供电公司玉田供电公司彩亭桥镇供电所彩亭桥镇蔡园屯蔡园屯7号 | 1
唐山供电公司玉田供电公司彩亭桥镇供电所彩亭桥镇蔡园屯蔡园屯6号 | 1
唐山供电公司玉田供电公司彩亭桥镇供电所彩亭桥镇蔡园屯蔡园屯5号 | 1
唐山供电公司玉田供电公司彩亭桥镇供电所彩亭桥镇蔡园屯蔡园屯4号 | 1
唐山供电公司玉田供电公司彩亭桥镇供电所彩亭桥镇蔡园屯蔡园屯3号 | 1
唐山供电公司玉田供电公司彩亭桥镇供电所彩亭桥镇蔡园屯蔡园屯2号 | 1
唐山供电公司玉田供电公司彩亭桥镇供电所彩亭桥镇蔡园屯蔡园屯1号 | 1
唐山供电公司玉田供电公司彩亭桥镇供电所彩亭桥镇彩亭桥彩亭桥直供5号 | 1
唐山供电公司玉田供电公司彩亭桥镇供电所彩亭桥镇彩亭桥彩亭桥直供4号 | 1
唐山供电公司玉田供电公司彩亭桥镇供电所彩亭桥镇彩亭桥彩亭桥直供3号 | 1
唐山供电公司玉田供电公司彩亭桥镇供电所彩亭桥镇彩亭桥彩亭桥直供2号 | 1
唐山供电公司玉田供电公司彩亭桥镇供电所彩亭桥镇彩亭桥彩亭桥直供1号 | 1
唐山供电公司玉田供电公司彩亭桥镇供电所彩亭桥镇彩河西彩河西5号 | 1
唐山供电公司玉田供电公司彩亭桥镇供电所彩亭桥镇彩河西彩河西4号 | 1
唐山供电公司玉田供电公司彩亭桥镇供电所彩亭桥镇彩河西彩河西3号 | 1
唐山供电公司玉田供电公司彩亭桥镇供电所彩亭桥镇彩河西彩河西2号 | 1
唐山供电公司玉田供电公司彩亭桥镇供电所彩亭桥镇彩河西彩河西1号 | 1
唐山供电公司玉田供电公司彩亭桥镇供电所彩亭桥镇彩河东彩河东9号 | 1
唐山供电公司玉田供电公司彩亭桥镇供电所彩亭桥镇彩河东彩河东7号 | 1
唐山供电公司玉田供电公司彩亭桥镇供电所彩亭桥镇彩河东彩河东6号 | 1
唐山供电公司玉田供电公司彩亭桥镇供电所彩亭桥镇彩河东彩河东4号 | 1
唐山供电公司玉田供电公司彩亭桥镇供电所彩亭桥镇彩河东彩河东3号 | 1
唐山供电公司玉田供电公司彩亭桥镇供电所彩亭桥镇彩河东彩河东2号 | 1
唐山供电公司玉田供电公司彩亭桥镇供电所彩亭桥镇彩河东彩河东1号 | 1
唐山供电公司玉田供电公司彩亭桥镇供电所彩亭桥镇彩河东北彩河东北8号 | 1
唐山供电公司玉田供电公司彩亭桥镇供电所彩亭桥镇彩河东北彩河东北5号 | 1
唐山供电公司迁西供电公司尹庄乡供电所尹庄乡赵庄子村电网_赵庄子4# | 1
唐山供电公司迁西供电公司尹庄乡供电所尹庄乡赵庄子村电网_赵庄子3# | 1
唐山供电公司迁西供电公司尹庄乡供电所尹庄乡赵庄子村电网_赵庄子2# | 1
唐山供电公司迁西供电公司尹庄乡供电所尹庄乡赵庄子村电网_赵庄子1# | 1
唐山供电公司迁西供电公司尹庄乡供电所尹庄乡尹庄村电网_尹庄西 | 1
唐山供电公司迁西供电公司尹庄乡供电所尹庄乡尹庄村电网_尹庄南 | 1
唐山供电公司迁西供电公司尹庄乡供电所尹庄乡尹庄村电网_尹庄东1 | 1
唐山供电公司迁西供电公司尹庄乡供电所尹庄乡尹庄村电网_尹庄东 | 1
唐山供电公司迁西供电公司尹庄乡供电所尹庄乡尹庄村电网_尹庄北 | 1
唐山供电公司迁西供电公司尹庄乡供电所尹庄乡尹山村电网_尹山 | 1
唐山供电公司迁西供电公司尹庄乡供电所尹庄乡瓦房峪村电网_瓦房峪南 | 1
唐山供电公司迁西供电公司尹庄乡供电所尹庄乡瓦房峪村电网_瓦房峪北 | 1
唐山供电公司迁西供电公司尹庄乡供电所尹庄乡司耳峪电网_司耳峪 | 1
唐山供电公司迁西供电公司尹庄乡供电所尹庄乡忍子口村电网_忍子口西 | 1
唐山供电公司迁西供电公司尹庄乡供电所尹庄乡忍子口村电网_忍子口南 | 1
唐山供电公司迁西供电公司尹庄乡供电所尹庄乡忍子口村电网_忍子口东 | 1
唐山供电公司迁西供电公司尹庄乡供电所尹庄乡忍子口村电网_忍子口北 | 1
唐山供电公司迁西供电公司尹庄乡供电所尹庄乡偏岩子村电网_偏岩子西 | 1
唐山供电公司迁西供电公司尹庄乡供电所尹庄乡偏岩子村电网_偏岩子东 | 1
唐山供电公司迁西供电公司尹庄乡供电所尹庄乡偏岩子村电网_偏岩子北 | 1
唐山供电公司迁西供电公司尹庄乡供电所尹庄乡马兰峪村电网_马兰峪南 | 1
唐山供电公司迁西供电公司尹庄乡供电所尹庄乡马兰峪村电网_马兰峪北 | 1
唐山供电公司迁西供电公司尹庄乡供电所尹庄乡刘庄村电网_刘庄南 | 1
唐山供电公司迁西供电公司尹庄乡供电所尹庄乡刘庄村电网_刘庄北 | 1
唐山供电公司迁西供电公司尹庄乡供电所尹庄乡刘王坎村电网_刘王坎3# | 1
唐山供电公司迁西供电公司尹庄乡供电所尹庄乡刘王坎村电网_刘王坎2# | 1
唐山供电公司迁西供电公司尹庄乡供电所尹庄乡刘王坎村电网_刘王坎1# | 1
唐山供电公司迁西供电公司尹庄乡供电所尹庄乡刘台村电网_刘台西 | 1
唐山供电公司迁西供电公司尹庄乡供电所尹庄乡刘台村电网_刘台东 | 1
唐山供电公司迁西供电公司尹庄乡供电所尹庄乡林场村电网_林场中 | 1
唐山供电公司迁西供电公司尹庄乡供电所尹庄乡林场村电网_林场南 | 1
唐山供电公司迁西供电公司尹庄乡供电所尹庄乡林场村电网_林场北 | 1
唐山供电公司迁西供电公司尹庄乡供电所尹庄乡洪葛峪电网_洪葛峪变压器 | 1
唐山供电公司迁西供电公司尹庄乡供电所尹庄乡高峪村电网_高峪西 | 1
唐山供电公司迁西供电公司尹庄乡供电所尹庄乡高峪村电网_高峪东1 | 1
唐山供电公司迁西供电公司尹庄乡供电所尹庄乡高峪村电网_高峪东 | 1
唐山供电公司迁西供电公司尹庄乡供电所尹庄乡高台子村电网_高台子西合用 | 1
唐山供电公司迁西供电公司尹庄乡供电所尹庄乡高台子村电网_高台子西 | 1
唐山供电公司迁西供电公司尹庄乡供电所尹庄乡高台子村电网_高台子东 | 1
唐山供电公司迁西供电公司尹庄乡供电所尹庄乡高台子村电网_高台子北 | 1
唐山供电公司迁西供电公司尹庄乡供电所尹庄乡干河草村电网_干河草 | 1
唐山供电公司迁西供电公司尹庄乡供电所尹庄乡房官营村电网_房官营西 | 1
唐山供电公司迁西供电公司尹庄乡供电所尹庄乡房官营村电网_房官营东 | 1
唐山供电公司迁西供电公司尹庄乡供电所尹庄乡房官营村电网_房官营北 | 1
唐山供电公司迁西供电公司尹庄乡供电所尹庄乡凡庄村电网_凡庄南 | 1
唐山供电公司迁西供电公司尹庄乡供电所尹庄乡凡庄村电网_凡庄北 | 1
唐山供电公司迁西供电公司尹庄乡供电所尹庄乡钓鱼崖村电网-钓鱼崖 | 1
唐山供电公司迁西供电公司尹庄乡供电所尹庄乡大付庄村电网_大付庄总 | 1
唐山供电公司迁西供电公司尹庄乡供电所尹庄乡大付庄村电网_大付庄西 | 1
唐山供电公司迁西供电公司尹庄乡供电所尹庄乡大付庄村电网_大付庄南 | 1
唐山供电公司迁西供电公司尹庄乡供电所尹庄乡船庄村电网_船庄西 | 1
唐山供电公司迁西供电公司尹庄乡供电所尹庄乡船庄村电网_船庄东 | 1
唐山供电公司迁西供电公司尹庄乡供电所尹庄乡船庄村电网_船庄3 | 1
唐山供电公司迁西供电公司尹庄乡供电所尹庄乡北山村电网_北山 | 1
唐山供电公司迁西供电公司兴城镇供电所兴城镇照燕洲村照燕洲南 | 1
唐山供电公司迁西供电公司兴城镇供电所兴城镇照燕洲村照燕洲9李志国 | 1
唐山供电公司迁西供电公司兴城镇供电所兴城镇照燕洲村照燕洲8药厂外 | 1
唐山供电公司迁西供电公司兴城镇供电所兴城镇照燕洲村照燕洲7王兴 | 1
唐山供电公司迁西供电公司兴城镇供电所兴城镇照燕洲村照燕洲6毛立才 | 1
唐山供电公司迁西供电公司兴城镇供电所兴城镇照燕洲村照燕洲5赵燕红西 | 1
唐山供电公司迁西供电公司兴城镇供电所兴城镇照燕洲村照燕洲4毛庆和 | 1
唐山供电公司迁西供电公司兴城镇供电所兴城镇照燕洲村照燕洲3王志贵 | 1
唐山供电公司迁西供电公司兴城镇供电所兴城镇照燕洲村照燕洲19首饰厂门前2 | 1
唐山供电公司迁西供电公司兴城镇供电所兴城镇照燕洲村照燕洲18首饰厂门前1 | 1
唐山供电公司迁西供电公司兴城镇供电所兴城镇照燕洲村照燕洲17首饰厂南 | 1
唐山供电公司迁西供电公司兴城镇供电所兴城镇照燕洲村照燕洲16东沟 | 1
唐山供电公司迁西供电公司兴城镇供电所兴城镇照燕洲村照燕洲14田玉贵 | 1
唐山供电公司迁西供电公司兴城镇供电所兴城镇照燕洲村照燕洲12大广场 | 1
唐山供电公司迁西供电公司兴城镇供电所兴城镇照燕洲村照燕洲11赵金楼 | 1
唐山供电公司迁西供电公司兴城镇供电所兴城镇照燕洲村照燕洲10刘青奎 | 1
唐山供电公司迁西供电公司兴城镇供电所兴城镇照燕洲村照艳洲西山 | 1
唐山供电公司迁西供电公司兴城镇供电所兴城镇照燕洲村电网_照燕洲西 | 1
唐山供电公司迁西供电公司兴城镇供电所兴城镇照燕洲村电网_照燕洲2张玉胜 | 1
唐山供电公司迁西供电公司兴城镇供电所兴城镇照燕洲村电网_照燕洲1张玉秋 | 1
唐山供电公司迁西供电公司兴城镇供电所兴城镇照燕洲村电网_照燕洲15卫校 | 1
唐山供电公司迁西供电公司兴城镇供电所兴城镇一村电网_一实小柱上变 | 1
唐山供电公司迁西供电公司兴城镇供电所兴城镇一村电网_一村西 | 1
唐山供电公司迁西供电公司兴城镇供电所兴城镇新杨峪村新阳峪30 | 1
唐山供电公司迁西供电公司兴城镇供电所兴城镇新立庄村电网_新立庄洗毛厂 | 1
唐山供电公司迁西供电公司兴城镇供电所兴城镇新立庄村电网_新立庄外 | 1
唐山供电公司迁西供电公司兴城镇供电所兴城镇新立庄村电网_新立庄里 | 1
唐山供电公司迁西供电公司兴城镇供电所兴城镇小黑汀村小黑汀北 | 1
唐山供电公司迁西供电公司兴城镇供电所兴城镇小黑汀村小黑汀 | 1
唐山供电公司迁西供电公司兴城镇供电所兴城镇小黑汀村电网_小黑汀三 | 1
唐山供电公司迁西供电公司兴城镇供电所兴城镇西河南寨村西河南寨西 | 1
唐山供电公司迁西供电公司兴城镇供电所兴城镇西河南寨村西河南寨南 | 1
唐山供电公司迁西供电公司兴城镇供电所兴城镇西河南寨村电网_西河南寨东2 | 1
唐山供电公司迁西供电公司兴城镇供电所兴城镇西河南寨村电网_西河南寨东 | 1
唐山供电公司迁西供电公司兴城镇供电所兴城镇西河南寨村电网_西河南寨北 | 1
唐山供电公司迁西供电公司兴城镇供电所兴城镇西河南寨村电网_白龙山柱上变压器 | 1
唐山供电公司迁西供电公司兴城镇供电所兴城镇西河南寨村电网_白龙山北 | 1
唐山供电公司迁西供电公司兴城镇供电所兴城镇五村五村南山 | 1
唐山供电公司迁西供电公司兴城镇供电所兴城镇五村电网_五村南(新) | 1
唐山供电公司迁西供电公司兴城镇供电所兴城镇田家店村电网_田家店2 | 1
唐山供电公司迁西供电公司兴城镇供电所兴城镇田家店村电网_田家店 | 1
唐山供电公司迁西供电公司兴城镇供电所兴城镇台头村台头北公用 | 1
唐山供电公司迁西供电公司兴城镇供电所兴城镇四村电网_四村西 | 1
唐山供电公司迁西供电公司兴城镇供电所兴城镇四村电网_四村大队 | 1
唐山供电公司迁西供电公司兴城镇供电所兴城镇四村电网_东环1号箱变(四村平改楼) | 1
唐山供电公司迁西供电公司兴城镇供电所兴城镇沙岭子村沙岭子中 | 1
唐山供电公司迁西供电公司兴城镇供电所兴城镇沙岭子村沙岭子十街 | 1
唐山供电公司迁西供电公司兴城镇供电所兴城镇沙岭子村沙岭子北 | 1
唐山供电公司迁西供电公司兴城镇供电所兴城镇沙岭子村沙岭子A | 1
唐山供电公司迁西供电公司兴城镇供电所兴城镇沙岭子村电网_喜峰路7#箱变间隔配电变压器 | 1
唐山供电公司迁西供电公司兴城镇供电所兴城镇沙岭子村电网_喜峰路6#箱变间隔配电变压器 | 1
唐山供电公司迁西供电公司兴城镇供电所兴城镇沙岭子村电网_沙岭子南 | 1
唐山供电公司迁西供电公司兴城镇供电所兴城镇沙岭沟村沙岭沟公用2 | 1
唐山供电公司迁西供电公司兴城镇供电所兴城镇沙岭沟村沙岭沟 | 1
唐山供电公司迁西供电公司兴城镇供电所兴城镇三村三村B | 1
唐山供电公司迁西供电公司兴城镇供电所兴城镇三村三村A | 1
唐山供电公司迁西供电公司兴城镇供电所兴城镇三村电网_东环515三村C | 1
唐山供电公司迁西供电公司兴城镇供电所兴城镇六村电网_六村新增 | 1
唐山供电公司迁西供电公司兴城镇供电所兴城镇栗乡街道镇中家属公用 | 1
唐山供电公司迁西供电公司兴城镇供电所兴城镇栗乡街道十一街路口公用 | 1
唐山供电公司迁西供电公司兴城镇供电所兴城镇栗乡街道胜利桥公用 | 1
唐山供电公司迁西供电公司兴城镇供电所兴城镇栗乡街道三实小公用 | 1
唐山供电公司迁西供电公司兴城镇供电所兴城镇栗乡街道链条厂家属公用 | 1
唐山供电公司迁西供电公司兴城镇供电所兴城镇栗乡街道国税公用2 | 1
唐山供电公司迁西供电公司兴城镇供电所兴城镇栗乡街道国税公用1 | 1
唐山供电公司迁西供电公司兴城镇供电所兴城镇栗乡街道电网_制衣厂公用 | 1
唐山供电公司迁西供电公司兴城镇供电所兴城镇栗乡街道电网_政府人大副食柱上变 | 1
唐山供电公司迁西供电公司兴城镇供电所兴城镇栗乡街道电网_照燕洲13农机学校外 | 1
唐山供电公司迁西供电公司兴城镇供电所兴城镇栗乡街道电网_长城路4#箱变间隔配电变压器 | 1
唐山供电公司迁西供电公司兴城镇供电所兴城镇栗乡街道电网_长城路3#箱变间隔配电变压器 | 1
唐山供电公司迁西供电公司兴城镇供电所兴城镇栗乡街道电网_长城路2#箱变间隔配电变压器 | 1
唐山供电公司迁西供电公司兴城镇供电所兴城镇栗乡街道电网_长城路1#箱变间隔配电变压器 | 1
唐山供电公司迁西供电公司兴城镇供电所兴城镇栗乡街道电网_裕华小区配电变压器 | 1
唐山供电公司迁西供电公司兴城镇供电所兴城镇栗乡街道电网_邮局家属间隔配电变压器 | 1
唐山供电公司迁西供电公司兴城镇供电所兴城镇栗乡街道电网_一院公用 | 1
唐山供电公司迁西供电公司兴城镇供电所兴城镇栗乡街道电网_蓄能电厂公用配电变压器 | 1
唐山供电公司迁西供电公司兴城镇供电所兴城镇栗乡街道电网_喜峰路9#箱变间隔配电变压器 | 1
唐山供电公司迁西供电公司兴城镇供电所兴城镇栗乡街道电网_喜峰路8#箱变间隔配电变压器 | 1
唐山供电公司迁西供电公司兴城镇供电所兴城镇栗乡街道电网_喜峰路5号箱变间隔配电变压器 | 1
唐山供电公司迁西供电公司兴城镇供电所兴城镇栗乡街道电网_喜峰路4#箱变间隔配电变压器 | 1
唐山供电公司迁西供电公司兴城镇供电所兴城镇栗乡街道电网_喜峰路3#箱变间隔配电变压器 | 1
唐山供电公司迁西供电公司兴城镇供电所兴城镇栗乡街道电网_喜峰路2#箱变间隔配电变压器 | 1
唐山供电公司迁西供电公司兴城镇供电所兴城镇栗乡街道电网_喜峰路16#箱变间隔配电变压器 | 1
唐山供电公司迁西供电公司兴城镇供电所兴城镇栗乡街道电网_喜峰路15#箱变间隔配电变压器 | 1
唐山供电公司迁西供电公司兴城镇供电所兴城镇栗乡街道电网_喜峰路14#箱变间隔配电变压器 | 1
唐山供电公司迁西供电公司兴城镇供电所兴城镇栗乡街道电网_喜峰路13#箱变间隔配电变压器 | 1
唐山供电公司迁西供电公司兴城镇供电所兴城镇栗乡街道电网_喜峰路12#箱变间隔配电变压器 | 1
唐山供电公司迁西供电公司兴城镇供电所兴城镇栗乡街道电网_喜峰路11#箱变间隔配电变压器 | 1
唐山供电公司迁西供电公司兴城镇供电所兴城镇栗乡街道电网_喜峰路10号箱变间隔配电变压器 | 1
唐山供电公司迁西供电公司兴城镇供电所兴城镇栗乡街道电网_喜峰路1#箱变间隔配电变压器 | 1
唐山供电公司迁西供电公司兴城镇供电所兴城镇栗乡街道电网_西环路沙河桥公变 | 1
唐山供电公司迁西供电公司兴城镇供电所兴城镇栗乡街道电网_西环路公用（国土局北） | 1
唐山供电公司迁西供电公司兴城镇供电所兴城镇栗乡街道电网_陶瓷公用柱上变 | 1
唐山供电公司迁西供电公司兴城镇供电所兴城镇栗乡街道电网_桃园街新3#箱变压器 | 1
唐山供电公司迁西供电公司兴城镇供电所兴城镇栗乡街道电网_桃园街5号箱变间隔配电变压器 | 1
唐山供电公司迁西供电公司兴城镇供电所兴城镇栗乡街道电网_桃园街4号箱变间隔配电变压器 | 1
唐山供电公司迁西供电公司兴城镇供电所兴城镇栗乡街道电网_桃园街2#箱变间隔配电变压器 | 1
唐山供电公司迁西供电公司兴城镇供电所兴城镇栗乡街道电网_桃园街1#箱变间隔配电变压器 | 1
唐山供电公司迁西供电公司兴城镇供电所兴城镇栗乡街道电网_唐山东方步行街箱变间隔配电变压器 | 1
唐山供电公司迁西供电公司兴城镇供电所兴城镇栗乡街道电网_十街公用2间隔配电变压器 | 1
唐山供电公司迁西供电公司兴城镇供电所兴城镇栗乡街道电网_迁西县佳朋物业（廉租房3）西箱变间隔配电变压器 | 1
唐山供电公司迁西供电公司兴城镇供电所兴城镇栗乡街道电网_迁西县佳朋物业（廉租房2）中箱变间隔配电变压器 | 1
唐山供电公司迁西供电公司兴城镇供电所兴城镇栗乡街道电网_迁西县佳朋物业（廉租房1）东箱变间隔配电变压器 | 1
唐山供电公司迁西供电公司兴城镇供电所兴城镇栗乡街道电网_企业局家属 | 1
唐山供电公司迁西供电公司兴城镇供电所兴城镇栗乡街道电网_美食街箱变间隔配电变压器 | 1
唐山供电公司迁西供电公司兴城镇供电所兴城镇栗乡街道电网_美食街西箱变间隔配电变压器 | 1
唐山供电公司迁西供电公司兴城镇供电所兴城镇栗乡街道电网_龙凤家园西（主）间隔配电变压器 | 1
唐山供电公司迁西供电公司兴城镇供电所兴城镇栗乡街道电网_龙凤家园东（主）间隔配电变压器 | 1
唐山供电公司迁西供电公司兴城镇供电所兴城镇栗乡街道电网_联通公用 | 1
唐山供电公司迁西供电公司兴城镇供电所兴城镇栗乡街道电网_劳动局家属间隔配电变压器 | 1
唐山供电公司迁西供电公司兴城镇供电所兴城镇栗乡街道电网_开明街4号箱变间隔配电变压器 | 1
唐山供电公司迁西供电公司兴城镇供电所兴城镇栗乡街道电网_开明街3#箱变间隔配电变压器 | 1
唐山供电公司迁西供电公司兴城镇供电所兴城镇栗乡街道电网_开明街1#箱变间隔配电变压器 | 1
唐山供电公司迁西供电公司兴城镇供电所兴城镇栗乡街道电网_骏安2号小区箱变间隔配电变压器 | 1
唐山供电公司迁西供电公司兴城镇供电所兴城镇栗乡街道电网_景忠街9#箱变间隔配电变压器 | 1
唐山供电公司迁西供电公司兴城镇供电所兴城镇栗乡街道电网_景忠街8#箱变间隔配电变压器 | 1
唐山供电公司迁西供电公司兴城镇供电所兴城镇栗乡街道电网_景忠街7#箱变间隔配电变压器 | 1
唐山供电公司迁西供电公司兴城镇供电所兴城镇栗乡街道电网_景忠街6#箱变间隔配电变压器 | 1
唐山供电公司迁西供电公司兴城镇供电所兴城镇栗乡街道电网_景忠街5#箱变间隔配电变压器 | 1
唐山供电公司迁西供电公司兴城镇供电所兴城镇栗乡街道电网_景忠街4#箱变间隔配电变压器 | 1
唐山供电公司迁西供电公司兴城镇供电所兴城镇栗乡街道电网_景忠街3#箱变间隔配电变压器 | 1
唐山供电公司迁西供电公司兴城镇供电所兴城镇栗乡街道电网_景忠街2#箱变间隔配电变压器 | 1
唐山供电公司迁西供电公司兴城镇供电所兴城镇栗乡街道电网_景忠街1#箱变间隔配电变压器 | 1
唐山供电公司迁西供电公司兴城镇供电所兴城镇栗乡街道电网_金山街公用间隔配电变压器 | 1
唐山供电公司迁西供电公司兴城镇供电所兴城镇栗乡街道电网_交通局公用2 | 1
唐山供电公司迁西供电公司兴城镇供电所兴城镇栗乡街道电网_交通局公用1柱上变 | 1
唐山供电公司迁西供电公司兴城镇供电所兴城镇栗乡街道电网_计生委公用 | 1
唐山供电公司迁西供电公司兴城镇供电所兴城镇栗乡街道电网_国土局家属公用 | 1
唐山供电公司迁西供电公司兴城镇供电所兴城镇栗乡街道电网_国税分局箱变间隔配电变压器 | 1
唐山供电公司迁西供电公司兴城镇供电所兴城镇栗乡街道电网_工行公用间隔配电变压器 | 1
唐山供电公司迁西供电公司兴城镇供电所兴城镇栗乡街道电网_凤凰西街2#箱变间隔配电变压器 | 1
唐山供电公司迁西供电公司兴城镇供电所兴城镇栗乡街道电网_凤凰西街1#箱变间隔配电变压器 | 1
唐山供电公司迁西供电公司兴城镇供电所兴城镇栗乡街道电网_凤凰东街5#箱变间隔配电变压器 | 1
唐山供电公司迁西供电公司兴城镇供电所兴城镇栗乡街道电网_凤凰东街4#箱变间隔配电变压器 | 1
唐山供电公司迁西供电公司兴城镇供电所兴城镇栗乡街道电网_凤凰东街3#箱变间隔配电变压器 | 1
唐山供电公司迁西供电公司兴城镇供电所兴城镇栗乡街道电网_凤凰东街2#箱间隔配电变压器 | 1
唐山供电公司迁西供电公司兴城镇供电所兴城镇栗乡街道电网_凤凰东街1#箱变间隔配电变压器 | 1
唐山供电公司迁西供电公司兴城镇供电所兴城镇栗乡街道电网_二院 | 1
唐山供电公司迁西供电公司兴城镇供电所兴城镇栗乡街道电网_东荒峪家属 | 1
唐山供电公司迁西供电公司兴城镇供电所兴城镇栗乡街道电网_东环路1#箱变间隔配电变压器 | 1
唐山供电公司迁西供电公司兴城镇供电所兴城镇栗乡街道电网_电力小区公用间隔配电变压器 | 1
唐山供电公司迁西供电公司兴城镇供电所兴城镇栗乡街道电网_大修厂公用 | 1
唐山供电公司迁西供电公司兴城镇供电所兴城镇栗乡街道电网_财政局家属箱变间隔配电变压器 | 1
唐山供电公司迁西供电公司兴城镇供电所兴城镇栗乡街道城东516色织厂公用 | 1
唐山供电公司迁西供电公司兴城镇供电所兴城镇栗乡街道北市场公用 | 1
唐山供电公司迁西供电公司兴城镇供电所兴城镇栗乡街道24号楼公用柱上变 | 1
唐山供电公司迁西供电公司兴城镇供电所兴城镇东河南寨村东山台区 | 1
唐山供电公司迁西供电公司兴城镇供电所兴城镇东河南寨村东河南寨南1 | 1
唐山供电公司迁西供电公司兴城镇供电所兴城镇东河南寨村电网_薛家沟 | 1
唐山供电公司迁西供电公司兴城镇供电所兴城镇东河南寨村电网_东河南寨西 | 1
唐山供电公司迁西供电公司兴城镇供电所兴城镇东河南寨村电网_东河南寨南三 | 1
唐山供电公司迁西供电公司兴城镇供电所兴城镇东河南寨村电网_东河南寨南2 | 1
唐山供电公司迁西供电公司兴城镇供电所兴城镇东河南寨村电网_东河南寨九队 | 1
唐山供电公司迁西供电公司兴城镇供电所兴城镇东河南寨村电网_东河南寨北 | 1
唐山供电公司迁西供电公司兴城镇供电所兴城镇东河南寨村电网_钓鱼崖 | 1
唐山供电公司迁西供电公司兴城镇供电所兴城镇城西峪村城西峪路口公用 | 1
唐山供电公司迁西供电公司兴城镇供电所兴城镇城西峪村城西峪公用 | 1
唐山供电公司迁西供电公司兴城镇供电所兴城镇白堡店村冀发家属 | 1
唐山供电公司迁西供电公司兴城镇供电所兴城镇白堡店村电网_郭沟公用 | 1
唐山供电公司迁西供电公司兴城镇供电所兴城镇白堡店村电网_郭沟（杨房） | 1
唐山供电公司迁西供电公司兴城镇供电所兴城镇白堡店村电网_白堡店东 | 1
唐山供电公司迁西供电公司兴城镇供电所兴城镇白堡店村白堡店中心 | 1
唐山供电公司迁西供电公司兴城镇供电所兴城镇白堡店村白堡店西 | 1
唐山供电公司迁西供电公司兴城镇供电所兴城镇白堡店村白堡店三角地公用 | 1
唐山供电公司迁西供电公司兴城镇供电所兴城镇白堡店村白堡店南 | 1
唐山供电公司迁西供电公司兴城镇供电所兴城镇白堡店村白堡店公用3 | 1
唐山供电公司迁西供电公司兴城镇供电所兴城镇白堡店村白堡店公用2 | 1
唐山供电公司迁西供电公司兴城镇供电所兴城镇白堡店村白堡店北 | 1
唐山供电公司迁西供电公司新庄子镇供电所兴城镇张庄子西张庄子变压器 | 1
唐山供电公司迁西供电公司新庄子镇供电所兴城镇杨庄杨庄东变压器 | 1
唐山供电公司迁西供电公司新庄子镇供电所兴城镇杨庄电网_杨庄西变压器 | 1
唐山供电公司迁西供电公司新庄子镇供电所兴城镇下寺村下寺 | 1
唐山供电公司迁西供电公司新庄子镇供电所兴城镇西庄村西庄中 | 1
唐山供电公司迁西供电公司新庄子镇供电所兴城镇西庄村西庄桥头公用 | 1
唐山供电公司迁西供电公司新庄子镇供电所兴城镇西庄村西庄九队 | 1
唐山供电公司迁西供电公司新庄子镇供电所兴城镇西庄村西庄河西 | 1
唐山供电公司迁西供电公司新庄子镇供电所兴城镇西庄村西庄河东 | 1
唐山供电公司迁西供电公司新庄子镇供电所兴城镇西庄村西庄北口子 | 1
唐山供电公司迁西供电公司新庄子镇供电所兴城镇西庄村西庄北 | 1
唐山供电公司迁西供电公司新庄子镇供电所兴城镇西岭村西岭西 | 1
唐山供电公司迁西供电公司新庄子镇供电所兴城镇西岭村西岭东 | 1
唐山供电公司迁西供电公司新庄子镇供电所兴城镇田庄田庄西变压器 | 1
唐山供电公司迁西供电公司新庄子镇供电所兴城镇田庄田庄东变压器 | 1
唐山供电公司迁西供电公司新庄子镇供电所兴城镇台头村台头中 | 1
唐山供电公司迁西供电公司新庄子镇供电所兴城镇台头村台头西 | 1
唐山供电公司迁西供电公司新庄子镇供电所兴城镇台头村台头南 | 1
唐山供电公司迁西供电公司新庄子镇供电所兴城镇台头村台头北 | 1
唐山供电公司迁西供电公司新庄子镇供电所兴城镇台头村南台北山柱上变压器 | 1
唐山供电公司迁西供电公司新庄子镇供电所兴城镇仁字峪仁字峪北变压器 | 1
唐山供电公司迁西供电公司新庄子镇供电所兴城镇前铺村前铺西 | 1
唐山供电公司迁西供电公司新庄子镇供电所兴城镇前铺村前铺东 | 1
唐山供电公司迁西供电公司新庄子镇供电所兴城镇南庄村南庄南 | 1
唐山供电公司迁西供电公司新庄子镇供电所兴城镇南庄村南庄北 | 1
唐山供电公司迁西供电公司新庄子镇供电所兴城镇南赵庄村赵庄子西 | 1
唐山供电公司迁西供电公司新庄子镇供电所兴城镇南赵庄村赵庄子南 | 1
唐山供电公司迁西供电公司新庄子镇供电所兴城镇南赵庄村赵庄子东 | 1
唐山供电公司迁西供电公司新庄子镇供电所兴城镇南王庄村王庄 | 1
唐山供电公司迁西供电公司新庄子镇供电所兴城镇南观村南观西 | 1
唐山供电公司迁西供电公司新庄子镇供电所兴城镇南观村南观南 | 1
唐山供电公司迁西供电公司新庄子镇供电所兴城镇南观村南观东 | 1
唐山供电公司迁西供电公司新庄子镇供电所兴城镇毛庄村毛庄南 | 1
唐山供电公司迁西供电公司新庄子镇供电所兴城镇毛庄村毛庄北 | 1
唐山供电公司迁西供电公司新庄子镇供电所兴城镇救驾岭电网_救驾岭西变压器 | 1
唐山供电公司迁西供电公司新庄子镇供电所兴城镇救驾岭电网_救驾岭东变压器 | 1
唐山供电公司迁西供电公司新庄子镇供电所兴城镇后铺村后铺西 | 1
唐山供电公司迁西供电公司新庄子镇供电所兴城镇后铺村后铺东 | 1
唐山供电公司迁西供电公司新庄子镇供电所兴城镇红石峪村红石峪南 | 1
唐山供电公司迁西供电公司新庄子镇供电所兴城镇红石峪村红石峪北 | 1
唐山供电公司迁西供电公司新庄子镇供电所兴城镇海河海河南变压器 | 1
唐山供电公司迁西供电公司新庄子镇供电所兴城镇海河海河北变压器 | 1
唐山供电公司迁西供电公司新庄子镇供电所兴城镇东岭村东岭 | 1
唐山供电公司迁西供电公司新庄子镇供电所兴城镇吊水院吊水院中变压器 | 1
唐山供电公司迁西供电公司新庄子镇供电所兴城镇吊水院吊水院西变压器 | 1
唐山供电公司迁西供电公司新庄子镇供电所兴城镇吊水院吊水院南变压器 | 1
唐山供电公司迁西供电公司新庄子镇供电所兴城镇吊水院吊水院东变压器 | 1
唐山供电公司迁西供电公司新庄子镇供电所兴城镇吊水院吊水院东2变压器 | 1
唐山供电公司迁西供电公司新庄子镇供电所兴城镇吊水院吊水院北变压器 | 1
唐山供电公司迁西供电公司新庄子镇供电所兴城镇褚庄电网_褚庄中变压器 | 1
唐山供电公司迁西供电公司新庄子镇供电所兴城镇楚庄电网_楚庄西变压器 | 1
唐山供电公司迁西供电公司新庄子镇供电所兴城镇楚庄电网_楚庄东变压器 | 1
唐山供电公司迁西供电公司新庄子镇供电所兴城镇楚庄电网_楚庄北 | 1
唐山供电公司迁西供电公司新庄子镇供电所兴城镇陈庄子村陈庄子南 | 1
唐山供电公司迁西供电公司新庄子镇供电所兴城镇陈庄子村陈庄子北 | 1
唐山供电公司迁西供电公司新庄子镇供电所兴城镇才庄村才庄机井通 | 1
唐山供电公司迁西供电公司新庄子镇供电所兴城镇才庄村才庄东 | 1
唐山供电公司迁西供电公司新庄子镇供电所兴城镇北观村北观西 | 1
唐山供电公司迁西供电公司新庄子镇供电所兴城镇北观村北观东 | 1
唐山供电公司迁西供电公司新庄子镇供电所兴城镇白塔寺村白塔寺 | 1
唐山供电公司迁西供电公司新庄子镇供电所新庄子镇新庄子村新庄子中 | 1
唐山供电公司迁西供电公司新庄子镇供电所新庄子镇新庄子村新庄子西 | 1
唐山供电公司迁西供电公司新庄子镇供电所新庄子镇新庄子村新庄子公用 | 1
唐山供电公司迁西供电公司新庄子镇供电所新庄子镇新庄子村新庄子东公用 | 1
唐山供电公司迁西供电公司新庄子镇供电所新庄子镇新庄子村新庄子北 | 1
唐山供电公司迁西供电公司新庄子镇供电所新庄子镇向阳村向阳 | 1
唐山供电公司迁西供电公司新庄子镇供电所新庄子镇下庞店村下店西 | 1
唐山供电公司迁西供电公司新庄子镇供电所新庄子镇下庞店村下店东 | 1
唐山供电公司迁西供电公司新庄子镇供电所新庄子镇下庞店村上店南 | 1
唐山供电公司迁西供电公司新庄子镇供电所新庄子镇田家峪村田家峪南 | 1
唐山供电公司迁西供电公司新庄子镇供电所新庄子镇田家峪村田家峪北 | 1
唐山供电公司迁西供电公司新庄子镇供电所新庄子镇上庞店村上店北 | 1
唐山供电公司迁西供电公司新庄子镇供电所新庄子镇牵马岭村牵马岭西 | 1
唐山供电公司迁西供电公司新庄子镇供电所新庄子镇牵马岭村牵马岭东 | 1
唐山供电公司迁西供电公司新庄子镇供电所新庄子镇米城庄村米城庄中 | 1
唐山供电公司迁西供电公司新庄子镇供电所新庄子镇米城庄村米城庄西 | 1
唐山供电公司迁西供电公司新庄子镇供电所新庄子镇米城庄村米城庄东 | 1
唐山供电公司迁西供电公司新庄子镇供电所新庄子镇龙塘村龙塘西 | 1
唐山供电公司迁西供电公司新庄子镇供电所新庄子镇龙塘村龙塘开发区 | 1
唐山供电公司迁西供电公司新庄子镇供电所新庄子镇龙塘村龙塘东 | 1
唐山供电公司迁西供电公司新庄子镇供电所新庄子镇临河村林河中 | 1
唐山供电公司迁西供电公司新庄子镇供电所新庄子镇临河村林河北 | 1
唐山供电公司迁西供电公司新庄子镇供电所新庄子镇大峪村大峪南 | 1
唐山供电公司迁西供电公司新庄子镇供电所新庄子镇大峪村大峪北 | 1
唐山供电公司迁西供电公司新庄子镇供电所新庄子镇大峪村大峪八队 | 1
唐山供电公司迁西供电公司新庄子镇供电所新庄子镇常甸村长甸西 | 1
唐山供电公司迁西供电公司新庄子镇供电所新庄子镇常甸村长甸南 | 1
唐山供电公司迁西供电公司新庄子镇供电所新庄子镇常甸村长甸北 | 1
唐山供电公司迁西供电公司新集镇供电所新集镇长山沟长山沟西变压器 | 1
唐山供电公司迁西供电公司新集镇供电所新集镇长山沟长山沟变压器 | 1
唐山供电公司迁西供电公司新集镇供电所新集镇张庄子张庄子变压器 | 1
唐山供电公司迁西供电公司新集镇供电所新集镇余丰岭电网_余丰岭变压器 | 1
唐山供电公司迁西供电公司新集镇供电所新集镇尹家铺电网_尹家铺变压器 | 1
唐山供电公司迁西供电公司新集镇供电所新集镇姚庄电网_姚庄西 | 1
唐山供电公司迁西供电公司新集镇供电所新集镇姚庄电网_姚庄东 | 1
唐山供电公司迁西供电公司新集镇供电所新集镇姚庄电网_姚庄变压器 | 1
唐山供电公司迁西供电公司新集镇供电所新集镇言前峪言前峪西变压器 | 1
唐山供电公司迁西供电公司新集镇供电所新集镇言前峪言前峪变压器 | 1
唐山供电公司迁西供电公司新集镇供电所新集镇学峪电网_学峪南 | 1
唐山供电公司迁西供电公司新集镇供电所新集镇学峪电网_学峪变压器 | 1
唐山供电公司迁西供电公司新集镇供电所新集镇新集新集西柱上变压器 | 1
唐山供电公司迁西供电公司新集镇供电所新集镇新集新集山坡变压器 | 1
唐山供电公司迁西供电公司新集镇供电所新集镇新集新集北水变压器 | 1
唐山供电公司迁西供电公司新集镇供电所新集镇新集电网_新集中心变压器 | 1
唐山供电公司迁西供电公司新集镇供电所新集镇新集电网_新集乡职变压器 | 1
唐山供电公司迁西供电公司新集镇供电所新集镇新集电网_新集乡职2 | 1
唐山供电公司迁西供电公司新集镇供电所新集镇新集电网_新集戏台变压器 | 1
唐山供电公司迁西供电公司新集镇供电所新集镇新集电网_新集南变压器 | 1
唐山供电公司迁西供电公司新集镇供电所新集镇新集电网_新集粮站外变压器 | 1
唐山供电公司迁西供电公司新集镇供电所新集镇小富庄电网_小富庄南 | 1
唐山供电公司迁西供电公司新集镇供电所新集镇小富庄电网_小富庄东 | 1
唐山供电公司迁西供电公司新集镇供电所新集镇小富庄电网_小富庄变压器 | 1
唐山供电公司迁西供电公司新集镇供电所新集镇西岗电网_西岗南变压器 | 1
唐山供电公司迁西供电公司新集镇供电所新集镇西岗电网_西岗北变压器 | 1
唐山供电公司迁西供电公司新集镇供电所新集镇吴庄电网_吴庄南 | 1
唐山供电公司迁西供电公司新集镇供电所新集镇吴庄电网_吴庄变压器 | 1
唐山供电公司迁西供电公司新集镇供电所新集镇吴庄电网_吴庄北 | 1
唐山供电公司迁西供电公司新集镇供电所新集镇魏庄电网_魏庄西 | 1
唐山供电公司迁西供电公司新集镇供电所新集镇魏庄电网_魏庄变压器 | 1
唐山供电公司迁西供电公司新集镇供电所新集镇洼子地电网_洼子地西变压器 | 1
唐山供电公司迁西供电公司新集镇供电所新集镇松木庄电网_松木庄子变压器 | 1
唐山供电公司迁西供电公司新集镇供电所新集镇顺水安电网_顺水安变压器 | 1
唐山供电公司迁西供电公司新集镇供电所新集镇石庄子石庄子变压器 | 1
唐山供电公司迁西供电公司新集镇供电所新集镇十字口十字口西变压器 | 1
唐山供电公司迁西供电公司新集镇供电所新集镇十字口电网_十字口东变压器 | 1
唐山供电公司迁西供电公司新集镇供电所新集镇十字口电网_十字口变压器 | 1
唐山供电公司迁西供电公司新集镇供电所新集镇十间房电网_十间房变压器 | 1
唐山供电公司迁西供电公司新集镇供电所新集镇上董电网_上董变压器 | 1
唐山供电公司迁西供电公司新集镇供电所新集镇仁字峪仁字峪南变压器 | 1
唐山供电公司迁西供电公司新集镇供电所新集镇泉庄电网_泉庄西变压器 | 1
唐山供电公司迁西供电公司新集镇供电所新集镇泉庄电网_泉庄南变压器 | 1
唐山供电公司迁西供电公司新集镇供电所新集镇泉庄电网_泉庄东变压器 | 1
唐山供电公司迁西供电公司新集镇供电所新集镇潘丈子电网_潘丈子变压器 | 1
唐山供电公司迁西供电公司新集镇供电所新集镇潘丈子电网_潘丈子北变压器 | 1
唐山供电公司迁西供电公司新集镇供电所新集镇碾各庄碾各庄变压器 | 1
唐山供电公司迁西供电公司新集镇供电所新集镇南台电网_南台中 | 1
唐山供电公司迁西供电公司新集镇供电所新集镇南台电网_南台南变压器 | 1
唐山供电公司迁西供电公司新集镇供电所新集镇南台电网_南台东变压器 | 1
唐山供电公司迁西供电公司新集镇供电所新集镇南刘庄南刘庄南变压器 | 1
唐山供电公司迁西供电公司新集镇供电所新集镇南刘庄南刘庄南1变压器 | 1
唐山供电公司迁西供电公司新集镇供电所新集镇南刘庄南刘庄北变压器 | 1
唐山供电公司迁西供电公司新集镇供电所新集镇南刘庄南刘庄北1变压器 | 1
唐山供电公司迁西供电公司新集镇供电所新集镇南巨家峪南巨家峪变压器 | 1
唐山供电公司迁西供电公司新集镇供电所新集镇马蹄峪马蹄峪南变压器 | 1
唐山供电公司迁西供电公司新集镇供电所新集镇马蹄峪马蹄峪北变压器 | 1
唐山供电公司迁西供电公司新集镇供电所新集镇林家峪电网_林家峪中变压器 | 1
唐山供电公司迁西供电公司新集镇供电所新集镇林家峪电网_林家峪南二变压器 | 1
唐山供电公司迁西供电公司新集镇供电所新集镇林家峪电网_林家峪南变压器 | 1
唐山供电公司迁西供电公司新集镇供电所新集镇林家峪电网_林家峪北二 | 1
唐山供电公司迁西供电公司新集镇供电所新集镇林家峪电网_林家峪北变压器 | 1
唐山供电公司迁西供电公司新集镇供电所新集镇李庄子电网_李庄子变压器 | 1
唐山供电公司迁西供电公司新集镇供电所新集镇夹河夹河西变压器 | 1
唐山供电公司迁西供电公司新集镇供电所新集镇夹河夹河南变压器 | 1
唐山供电公司迁西供电公司新集镇供电所新集镇夹河夹河东变压器 | 1
唐山供电公司迁西供电公司新集镇供电所新集镇夹河夹河村机井2 | 1
唐山供电公司迁西供电公司新集镇供电所新集镇后峪后峪南变压器 | 1
唐山供电公司迁西供电公司新集镇供电所新集镇后峪电网_后峪北变压器 | 1
唐山供电公司迁西供电公司新集镇供电所新集镇洪峰寺电网_洪峰寺西变压器 | 1
唐山供电公司迁西供电公司新集镇供电所新集镇洪峰寺电网_洪峰寺西3变压器 | 1
唐山供电公司迁西供电公司新集镇供电所新集镇洪峰寺电网_洪峰寺西2变压器 | 1
唐山供电公司迁西供电公司新集镇供电所新集镇洪峰寺电网_洪峰寺西1变压器 | 1
唐山供电公司迁西供电公司新集镇供电所新集镇洪峰寺电网_洪峰寺东变压器 | 1
唐山供电公司迁西供电公司新集镇供电所新集镇洪峰寺电网_洪峰寺东2变压器 | 1
唐山供电公司迁西供电公司新集镇供电所新集镇洪峰寺电网_洪峰寺东1变压器 | 1
唐山供电公司迁西供电公司新集镇供电所新集镇河东寨电网_河东寨变压器 | 1
唐山供电公司迁西供电公司新集镇供电所新集镇干柴峪电网_干柴峪中变压器 | 1
唐山供电公司迁西供电公司新集镇供电所新集镇干柴峪电网_干柴峪南变压器 | 1
唐山供电公司迁西供电公司新集镇供电所新集镇干柴峪电网_干柴峪北变压器 | 1
唐山供电公司迁西供电公司新集镇供电所新集镇富源电网_富源变压器 | 1
唐山供电公司迁西供电公司新集镇供电所新集镇东岗电网_东岗中变压器 | 1
唐山供电公司迁西供电公司新集镇供电所新集镇东岗电网_东岗西 | 1
唐山供电公司迁西供电公司新集镇供电所新集镇东岗电网_东岗南变压器 | 1
唐山供电公司迁西供电公司新集镇供电所新集镇东岗电网_东岗东变压器 | 1
唐山供电公司迁西供电公司新集镇供电所新集镇东岗电网_东岗北变压器 | 1
唐山供电公司迁西供电公司新集镇供电所新集镇东岗电网_东岗北1 | 1
唐山供电公司迁西供电公司新集镇供电所新集镇代各庄代各庄中变压器 | 1
唐山供电公司迁西供电公司新集镇供电所新集镇代各庄代各庄西变压器 | 1
唐山供电公司迁西供电公司新集镇供电所新集镇代各庄代各庄南变压器 | 1
唐山供电公司迁西供电公司新集镇供电所新集镇代各庄代各庄南2变压器 | 1
唐山供电公司迁西供电公司新集镇供电所新集镇代各庄代各庄东变压器 | 1
唐山供电公司迁西供电公司新集镇供电所新集镇代各庄代各庄（坤达养殖）小微 | 1
唐山供电公司迁西供电公司新集镇供电所新集镇陈沟电网_陈沟南 | 1
唐山供电公司迁西供电公司新集镇供电所新集镇陈沟电网_陈沟北 | 1
唐山供电公司迁西供电公司新集镇供电所新集镇陈沟电网_陈沟 | 1
唐山供电公司迁西供电公司新集镇供电所新集镇北巨家峪北巨家峪西变压器 | 1
唐山供电公司迁西供电公司新集镇供电所新集镇北巨家峪北巨家峪东变压器 | 1
唐山供电公司迁西供电公司新集镇供电所新集镇北海电网_北海变压器 | 1
唐山供电公司迁西供电公司新集镇供电所新集镇北港电网_北港变压器 | 1
唐山供电公司迁西供电公司新集镇供电所新集镇北董电网_北董西 | 1
唐山供电公司迁西供电公司新集镇供电所新集镇北董电网_北董变压器 | 1
唐山供电公司迁西供电公司新集镇供电所东莲花院镇杨家沟电网_杨家沟南变压器 | 1
唐山供电公司迁西供电公司新集镇供电所东莲花院镇杨家沟电网_杨家沟北变压器 | 1
唐山供电公司迁西供电公司新集镇供电所东莲花院镇徐庄子电网_徐庄子变压器 | 1
唐山供电公司迁西供电公司新集镇供电所东莲花院镇西山电网_西山变压器 | 1
唐山供电公司迁西供电公司新集镇供电所东莲花院镇西陆庄西陆庄 | 1
唐山供电公司迁西供电公司新集镇供电所东莲花院镇西莲花院电网_西莲花院西变压器 | 1
唐山供电公司迁西供电公司新集镇供电所东莲花院镇西莲花院电网_西莲花院南2柱上变压器 | 1
唐山供电公司迁西供电公司新集镇供电所东莲花院镇西莲花院电网_西莲花院北柱上变压器 | 1
唐山供电公司迁西供电公司新集镇供电所东莲花院镇西莲花院电网_西花院南变压器 | 1
唐山供电公司迁西供电公司新集镇供电所东莲花院镇西莲花院电网_西花院东变压器 | 1
唐山供电公司迁西供电公司新集镇供电所东莲花院镇西莲花院电网_西花院村机井柱上变压器 | 1
唐山供电公司迁西供电公司新集镇供电所东莲花院镇洼子地电网_洼子地东变压器 | 1
唐山供电公司迁西供电公司新集镇供电所东莲花院镇孙家峪电网_孙家峪变压器 | 1
唐山供电公司迁西供电公司新集镇供电所东莲花院镇松山峪电网_松山峪西变压器 | 1
唐山供电公司迁西供电公司新集镇供电所东莲花院镇松山峪电网_松山峪机井柱上变压器 | 1
唐山供电公司迁西供电公司新集镇供电所东莲花院镇松山峪电网_松山峪东变压器 | 1
唐山供电公司迁西供电公司新集镇供电所东莲花院镇松山峪电网_松山峪北变压器 | 1
唐山供电公司迁西供电公司新集镇供电所东莲花院镇马家沟电网_马家沟柱上变压器 | 1
唐山供电公司迁西供电公司新集镇供电所东莲花院镇马家沟电网_马家沟机井柱上变压器 | 1
唐山供电公司迁西供电公司新集镇供电所东莲花院镇马家冲电网_马家冲西配电变压器 | 1
唐山供电公司迁西供电公司新集镇供电所东莲花院镇马家冲电网_马家冲南变压器 | 1
唐山供电公司迁西供电公司新集镇供电所东莲花院镇马家冲电网_马家冲东变压器 | 1
唐山供电公司迁西供电公司新集镇供电所东莲花院镇柳沟峪村柳沟峪水 | 1
唐山供电公司迁西供电公司新集镇供电所东莲花院镇柳沟峪村柳沟峪南 | 1
唐山供电公司迁西供电公司新集镇供电所东莲花院镇柳沟峪村柳沟峪北 | 1
唐山供电公司迁西供电公司新集镇供电所东莲花院镇黄岩村黄岩西 | 1
唐山供电公司迁西供电公司新集镇供电所东莲花院镇黄岩村黄岩东 | 1
唐山供电公司迁西供电公司新集镇供电所东莲花院镇黄岩村黄岩北 | 1
唐山供电公司迁西供电公司新集镇供电所东莲花院镇洪门寺电网_洪门寺变压器 | 1
唐山供电公司迁西供电公司新集镇供电所东莲花院镇董庄子电网_董庄子西变压器 | 1
唐山供电公司迁西供电公司新集镇供电所东莲花院镇董庄子电网_董庄子机井柱上变压器 | 1
唐山供电公司迁西供电公司新集镇供电所东莲花院镇董庄子电网_董庄子东机井柱上变压器 | 1
唐山供电公司迁西供电公司新集镇供电所东莲花院镇董庄子电网_董庄子东变压器 | 1
唐山供电公司迁西供电公司新集镇供电所东莲花院镇东陆庄电网_东陆庄南变压器 | 1
唐山供电公司迁西供电公司新集镇供电所东莲花院镇东陆庄电网_东陆庄北变压器 | 1
唐山供电公司迁西供电公司新集镇供电所东莲花院镇东莲花院电网_东莲花院西二变压器 | 1
唐山供电公司迁西供电公司新集镇供电所东莲花院镇东莲花院电网_东莲花院西变压器 | 1
唐山供电公司迁西供电公司新集镇供电所东莲花院镇东莲花院电网_东莲花院南沟 | 1
唐山供电公司迁西供电公司新集镇供电所东莲花院镇东莲花院电网_东莲花院南变压器 | 1
唐山供电公司迁西供电公司新集镇供电所东莲花院镇东莲花院电网_东莲花院南2 | 1
唐山供电公司迁西供电公司新集镇供电所东莲花院镇东莲花院电网_东莲花院东变压器 | 1
唐山供电公司迁西供电公司新集镇供电所东莲花院镇东莲花院电网_东莲花院北变压器 | 1
唐山供电公司迁西供电公司新集镇供电所东莲花院镇东城峪电网_东城峪变压器 | 1
唐山供电公司迁西供电公司上营镇供电所上营镇总府村电网_总府 | 1
唐山供电公司迁西供电公司上营镇供电所上营镇总府村电网_牵马岭 | 1
唐山供电公司迁西供电公司上营镇供电所上营镇总府村电网_南庄 | 1
唐山供电公司迁西供电公司上营镇供电所上营镇总府村电网_北庄二 | 1
唐山供电公司迁西供电公司上营镇供电所上营镇总府村电网_北庄 | 1
唐山供电公司迁西供电公司上营镇供电所上营镇湾子崖村电网_湾子岩 | 1
唐山供电公司迁西供电公司上营镇供电所上营镇湾子崖村电网_申子峪 | 1
唐山供电公司迁西供电公司上营镇供电所上营镇湾子崖村电网_大块地 | 1
唐山供电公司迁西供电公司上营镇供电所上营镇瓦房庄村电网_瓦房庄 | 1
唐山供电公司迁西供电公司上营镇供电所上营镇瓦房庄村电网_上营高峪东 | 1
唐山供电公司迁西供电公司上营镇供电所上营镇瓦房庄村电网_混屯峪2 | 1
唐山供电公司迁西供电公司上营镇供电所上营镇瓦房庄村电网_混屯峪 | 1
唐山供电公司迁西供电公司上营镇供电所上营镇瓦房庄村电网_高峪 | 1
唐山供电公司迁西供电公司上营镇供电所上营镇塔子山村电网_塔子山里 | 1
唐山供电公司迁西供电公司上营镇供电所上营镇塔子山村电网_塔子山 | 1
唐山供电公司迁西供电公司上营镇供电所上营镇塔子山村电网_帽子岭 | 1
唐山供电公司迁西供电公司上营镇供电所上营镇十八盘村电网_下十八盘 | 1
唐山供电公司迁西供电公司上营镇供电所上营镇十八盘村电网_上十八盘 | 1
唐山供电公司迁西供电公司上营镇供电所上营镇上营村电网_上营中二 | 1
唐山供电公司迁西供电公司上营镇供电所上营镇上营村电网_上营中 | 1
唐山供电公司迁西供电公司上营镇供电所上营镇上营村电网_上营河西 | 1
唐山供电公司迁西供电公司上营镇供电所上营镇上营村电网_上营河东 | 1
唐山供电公司迁西供电公司上营镇供电所上营镇上营村电网_上营北二 | 1
唐山供电公司迁西供电公司上营镇供电所上营镇上营村电网_上营北 | 1
唐山供电公司迁西供电公司上营镇供电所上营镇上营村电网_白马湾 | 1
唐山供电公司迁西供电公司上营镇供电所上营镇青山口村电网_青山口中二 | 1
唐山供电公司迁西供电公司上营镇供电所上营镇青山口村电网_青山口中 | 1
唐山供电公司迁西供电公司上营镇供电所上营镇青山口村电网_青山口外 | 1
唐山供电公司迁西供电公司上营镇供电所上营镇青山口村电网_青山口里 | 1
唐山供电公司迁西供电公司上营镇供电所上营镇青山口村电网_青山口搬迁 | 1
唐山供电公司迁西供电公司上营镇供电所上营镇鹿过寨村电网_鹿过寨 | 1
唐山供电公司迁西供电公司上营镇供电所上营镇鹿过寨村电网_贾沟 | 1
唐山供电公司迁西供电公司上营镇供电所上营镇鹿过寨村电网_黄台30 | 1
唐山供电公司迁西供电公司上营镇供电所上营镇鹿过寨村电网_二道河子 | 1
唐山供电公司迁西供电公司上营镇供电所上营镇龙湾村电网_龙湾西窝子 | 1
唐山供电公司迁西供电公司上营镇供电所上营镇龙湾村电网_龙湾河西 | 1
唐山供电公司迁西供电公司上营镇供电所上营镇龙湾村电网_龙湾二 | 1
唐山供电公司迁西供电公司上营镇供电所上营镇龙湾村电网_龙湾 | 1
唐山供电公司迁西供电公司上营镇供电所上营镇金龙口村电网_芹菜峪 | 1
唐山供电公司迁西供电公司上营镇供电所上营镇金龙口村电网_金龙口2 | 1
唐山供电公司迁西供电公司上营镇供电所上营镇金龙口村电网_金龙口1 | 1
唐山供电公司迁西供电公司上营镇供电所上营镇金龙口村电网_吉里峪 | 1
唐山供电公司迁西供电公司上营镇供电所上营镇贾庄子村电网_史家峪 | 1
唐山供电公司迁西供电公司上营镇供电所上营镇贾庄子村电网_龙凤沟 | 1
唐山供电公司迁西供电公司上营镇供电所上营镇贾庄子村电网_贾庄子中 | 1
唐山供电公司迁西供电公司上营镇供电所上营镇贾庄子村电网_贾庄子外 | 1
唐山供电公司迁西供电公司上营镇供电所上营镇贾庄子村电网_贾庄子里新 | 1
唐山供电公司迁西供电公司上营镇供电所上营镇贾庄子村电网_贾庄子里 | 1
唐山供电公司迁西供电公司上营镇供电所上营镇董家口村电网_宣庄子 | 1
唐山供电公司迁西供电公司上营镇供电所上营镇董家口村电网_岭后 | 1
唐山供电公司迁西供电公司上营镇供电所上营镇董家口村电网_付家寨子 | 1
唐山供电公司迁西供电公司上营镇供电所上营镇董家口村电网_董家口 | 1
唐山供电公司迁西供电公司上营镇供电所上营镇大牛峪村电网_小牛峪 | 1
唐山供电公司迁西供电公司上营镇供电所上营镇大牛峪村电网_四湾子 | 1
唐山供电公司迁西供电公司上营镇供电所上营镇大牛峪村电网_大牛峪 | 1
唐山供电公司迁西供电公司上营镇供电所上营镇大堡城子村电网_黑马沟 | 1
唐山供电公司迁西供电公司上营镇供电所上营镇大堡城子村电网_大堡城子中 | 1
唐山供电公司迁西供电公司上营镇供电所上营镇大堡城子村电网_大堡城子 | 1
唐山供电公司迁西供电公司上营镇供电所金厂峪镇张达峪村电网_张达峪西 | 1
唐山供电公司迁西供电公司上营镇供电所金厂峪镇张达峪村电网_张达峪南 | 1
唐山供电公司迁西供电公司上营镇供电所金厂峪镇张达峪村电网_张达峪东 | 1
唐山供电公司迁西供电公司上营镇供电所金厂峪镇凿子岭村电网_凿子岭西 | 1
唐山供电公司迁西供电公司上营镇供电所金厂峪镇凿子岭村电网_凿子岭东 | 1
唐山供电公司迁西供电公司上营镇供电所金厂峪镇凿子岭村电网_灰峪2 | 1
唐山供电公司迁西供电公司上营镇供电所金厂峪镇凿子岭村电网_灰峪 | 1
唐山供电公司迁西供电公司上营镇供电所金厂峪镇凿子岭村电网_陈家岭 | 1
唐山供电公司迁西供电公司上营镇供电所金厂峪镇凿子岭村电网_半拉山二 | 1
唐山供电公司迁西供电公司上营镇供电所金厂峪镇榆木岭村电网_榆木岭一 | 1
唐山供电公司迁西供电公司上营镇供电所金厂峪镇榆木岭村电网_榆木岭五 | 1
唐山供电公司迁西供电公司上营镇供电所金厂峪镇榆木岭村电网_榆木岭四 | 1
唐山供电公司迁西供电公司上营镇供电所金厂峪镇榆木岭村电网_榆木岭三 | 1
唐山供电公司迁西供电公司上营镇供电所金厂峪镇榆木岭村电网_榆木岭六 | 1
唐山供电公司迁西供电公司上营镇供电所金厂峪镇榆木岭村电网_榆木岭二新增 | 1
唐山供电公司迁西供电公司上营镇供电所金厂峪镇榆木岭村电网_榆木岭二 | 1
唐山供电公司迁西供电公司上营镇供电所金厂峪镇杨柳会村杨柳会 | 1
唐山供电公司迁西供电公司上营镇供电所金厂峪镇下营村电网_下营南 | 1
唐山供电公司迁西供电公司上营镇供电所金厂峪镇下营村电网_下营北 | 1
唐山供电公司迁西供电公司上营镇供电所金厂峪镇水峪岭村电网_水峪岭中 | 1
唐山供电公司迁西供电公司上营镇供电所金厂峪镇水峪岭村电网_水峪岭下 | 1
唐山供电公司迁西供电公司上营镇供电所金厂峪镇水峪岭村电网_水峪岭上 | 1
唐山供电公司迁西供电公司上营镇供电所金厂峪镇水峪岭村电网_方家沟 | 1
唐山供电公司迁西供电公司上营镇供电所金厂峪镇水峪村电网_孙家沟西 | 1
唐山供电公司迁西供电公司上营镇供电所金厂峪镇水峪村电网_孙家沟东 | 1
唐山供电公司迁西供电公司上营镇供电所金厂峪镇水峪村电网_孙家沟 | 1
唐山供电公司迁西供电公司上营镇供电所金厂峪镇清水窝村电网_清水窝南 | 1
唐山供电公司迁西供电公司上营镇供电所金厂峪镇清水窝村电网_清水窝 | 1
唐山供电公司迁西供电公司上营镇供电所金厂峪镇庙岭头村电网_庙岭头西 | 1
唐山供电公司迁西供电公司上营镇供电所金厂峪镇庙岭头村电网_庙岭头南 | 1
唐山供电公司迁西供电公司上营镇供电所金厂峪镇庙岭头村电网_庙岭头北 | 1
唐山供电公司迁西供电公司上营镇供电所金厂峪镇庙岭头村电网_庙岭头2 | 1
唐山供电公司迁西供电公司上营镇供电所金厂峪镇麻达峪村电网_麻达峪东 | 1
唐山供电公司迁西供电公司上营镇供电所金厂峪镇麻达峪村电网_麻达峪 | 1
唐山供电公司迁西供电公司上营镇供电所金厂峪镇刘峪村电网_刘峪一新 | 1
唐山供电公司迁西供电公司上营镇供电所金厂峪镇刘峪村电网_刘峪一队 | 1
唐山供电公司迁西供电公司上营镇供电所金厂峪镇刘峪村电网_刘峪三南 | 1
唐山供电公司迁西供电公司上营镇供电所金厂峪镇刘峪村电网_刘峪三队北 | 1
唐山供电公司迁西供电公司上营镇供电所金厂峪镇刘峪村电网_刘峪三队 | 1
唐山供电公司迁西供电公司上营镇供电所金厂峪镇刘峪村电网_刘峪二队 | 1
唐山供电公司迁西供电公司上营镇供电所金厂峪镇刘峪村电网_半拉山1 | 1
唐山供电公司迁西供电公司上营镇供电所金厂峪镇刘家沟村刘家沟外 | 1
唐山供电公司迁西供电公司上营镇供电所金厂峪镇刘家沟村电网_刘家沟 | 1
唐山供电公司迁西供电公司上营镇供电所金厂峪镇刘存寨村刘村寨南新增 | 1
唐山供电公司迁西供电公司上营镇供电所金厂峪镇刘存寨村刘村寨1 | 1
唐山供电公司迁西供电公司上营镇供电所金厂峪镇刘存寨村电网_刘村寨南 | 1
唐山供电公司迁西供电公司上营镇供电所金厂峪镇刘存寨村电网_刘村寨东 | 1
唐山供电公司迁西供电公司上营镇供电所金厂峪镇刘存寨村电网_刘村寨北（东） | 1
唐山供电公司迁西供电公司上营镇供电所金厂峪镇金厂峪村电网_羿家庄 | 1
唐山供电公司迁西供电公司上营镇供电所金厂峪镇金厂峪村电网_西湾子 | 1
唐山供电公司迁西供电公司上营镇供电所金厂峪镇洪门店村电网_红门店 | 1
唐山供电公司迁西供电公司上营镇供电所金厂峪镇洪沟峪村电网_洪沟峪 | 1
唐山供电公司迁西供电公司上营镇供电所金厂峪镇黑石峪村电网_野吉峪 | 1
唐山供电公司迁西供电公司上营镇供电所金厂峪镇黑石峪村电网_上营松岭沟 | 1
唐山供电公司迁西供电公司上营镇供电所金厂峪镇黑石峪村电网_黑石峪正沟 | 1
唐山供电公司迁西供电公司上营镇供电所金厂峪镇黑石峪村电网_黑石峪大队外 | 1
唐山供电公司迁西供电公司上营镇供电所金厂峪镇黑石峪村电网_黑石峪大队三 | 1
唐山供电公司迁西供电公司上营镇供电所金厂峪镇黑石峪村电网_黑石峪大队里 | 1
唐山供电公司迁西供电公司上营镇供电所金厂峪镇河北庄村电网_河北庄西2 | 1
唐山供电公司迁西供电公司上营镇供电所金厂峪镇河北庄村电网_河北庄西1 | 1
唐山供电公司迁西供电公司上营镇供电所金厂峪镇河北庄村电网_河北庄西 | 1
唐山供电公司迁西供电公司上营镇供电所金厂峪镇河北庄村电网_河北庄东3 | 1
唐山供电公司迁西供电公司上营镇供电所金厂峪镇河北庄村电网_河北庄东2 | 1
唐山供电公司迁西供电公司上营镇供电所金厂峪镇河北庄村电网_河北庄东1 | 1
唐山供电公司迁西供电公司上营镇供电所金厂峪镇河北庄村电网_河北庄东 | 1
唐山供电公司迁西供电公司上营镇供电所金厂峪镇郭庄户村电网_郭庄户村(2) | 1
唐山供电公司迁西供电公司上营镇供电所金厂峪镇郭庄户村电网_郭庄户村 | 1
唐山供电公司迁西供电公司上营镇供电所金厂峪镇干柴峪村干柴峪里(小微) | 1
唐山供电公司迁西供电公司上营镇供电所金厂峪镇干柴峪村干柴峪（东） | 1
唐山供电公司迁西供电公司上营镇供电所金厂峪镇干柴峪村电网_干柴峪西新增 | 1
唐山供电公司迁西供电公司上营镇供电所金厂峪镇干柴峪村电网_干柴峪 | 1
唐山供电公司迁西供电公司上营镇供电所金厂峪镇崔家堡子村电网_杨树沟 | 1
唐山供电公司迁西供电公司上营镇供电所金厂峪镇崔家堡子村电网_彭沟 | 1
唐山供电公司迁西供电公司上营镇供电所金厂峪镇崔家堡子村电网_崔家堡子南 | 1
唐山供电公司迁西供电公司上营镇供电所金厂峪镇崔家堡子村电网_崔家堡子 | 1
唐山供电公司迁西供电公司上营镇供电所金厂峪镇崔家堡子村电网_安子峪 | 1
唐山供电公司迁西供电公司三屯营镇供电所三屯营镇至山庄村电网-至山庄南 | 1
唐山供电公司迁西供电公司三屯营镇供电所三屯营镇至山庄村电网-至山庄北 | 1
唐山供电公司迁西供电公司三屯营镇供电所三屯营镇赵家村电网-赵庄子南 | 1
唐山供电公司迁西供电公司三屯营镇供电所三屯营镇赵家村电网-赵庄子北 | 1
唐山供电公司迁西供电公司三屯营镇供电所三屯营镇张家庄村电网-张家庄 | 1
唐山供电公司迁西供电公司三屯营镇供电所三屯营镇靴脱崖村电网-靴脱崖 | 1
唐山供电公司迁西供电公司三屯营镇供电所三屯营镇新兴村电网-新兴 | 1
唐山供电公司迁西供电公司三屯营镇供电所三屯营镇小西营村电网-小西营 | 1
唐山供电公司迁西供电公司三屯营镇供电所三屯营镇下峪村电网-下峪 | 1
唐山供电公司迁西供电公司三屯营镇供电所三屯营镇戏楼村电网-戏楼城外 | 1
唐山供电公司迁西供电公司三屯营镇供电所三屯营镇戏楼村电网-戏楼城内新增 | 1
唐山供电公司迁西供电公司三屯营镇供电所三屯营镇戏楼村电网-戏楼 | 1
唐山供电公司迁西供电公司三屯营镇供电所三屯营镇西关村电网-西关一队新增 | 1
唐山供电公司迁西供电公司三屯营镇供电所三屯营镇西关村电网-西关一队 | 1
唐山供电公司迁西供电公司三屯营镇供电所三屯营镇西关村电网-西关水利 | 1
唐山供电公司迁西供电公司三屯营镇供电所三屯营镇西关村电网-西关粮站新增 | 1
唐山供电公司迁西供电公司三屯营镇供电所三屯营镇西关村电网-西关粮站 | 1
唐山供电公司迁西供电公司三屯营镇供电所三屯营镇西关村电网-西关河东 | 1
唐山供电公司迁西供电公司三屯营镇供电所三屯营镇西关村电网-西关二队新增 | 1
唐山供电公司迁西供电公司三屯营镇供电所三屯营镇西关村电网-西关二队 | 1
唐山供电公司迁西供电公司三屯营镇供电所三屯营镇西关村电网-西关东 | 1
唐山供电公司迁西供电公司三屯营镇供电所三屯营镇西关村电网-西关道西 | 1
唐山供电公司迁西供电公司三屯营镇供电所三屯营镇西关村电网-西关道东 | 1
唐山供电公司迁西供电公司三屯营镇供电所三屯营镇西关村电网-西关北道 | 1
唐山供电公司迁西供电公司三屯营镇供电所三屯营镇西关村电网-商贸街中 | 1
唐山供电公司迁西供电公司三屯营镇供电所三屯营镇王珠店村电网-王珠店一队新增 | 1
唐山供电公司迁西供电公司三屯营镇供电所三屯营镇王珠店村电网-王珠店一队 | 1
唐山供电公司迁西供电公司三屯营镇供电所三屯营镇王珠店村电网-王珠店大队新增 | 1
唐山供电公司迁西供电公司三屯营镇供电所三屯营镇王珠店村电网-王珠店大队 | 1
唐山供电公司迁西供电公司三屯营镇供电所三屯营镇王珠店村电网-牛家峪新增 | 1
唐山供电公司迁西供电公司三屯营镇供电所三屯营镇王珠店村电网-牛家峪 | 1
唐山供电公司迁西供电公司三屯营镇供电所三屯营镇王寺峪村电网-王寺峪西 | 1
唐山供电公司迁西供电公司三屯营镇供电所三屯营镇王寺峪村电网-王寺峪外 | 1
唐山供电公司迁西供电公司三屯营镇供电所三屯营镇王寺峪村电网-王寺峪里 | 1
唐山供电公司迁西供电公司三屯营镇供电所三屯营镇石厂村电网-石厂 | 1
唐山供电公司迁西供电公司三屯营镇供电所三屯营镇胜利营村电网-胜利营 | 1
唐山供电公司迁西供电公司三屯营镇供电所三屯营镇上峪村电网-上峪 | 1
唐山供电公司迁西供电公司三屯营镇供电所三屯营镇平房子村平房子南新增 | 1
唐山供电公司迁西供电公司三屯营镇供电所三屯营镇平房子村电网-秋子峪新增 | 1
唐山供电公司迁西供电公司三屯营镇供电所三屯营镇平房子村电网-秋子峪 | 1
唐山供电公司迁西供电公司三屯营镇供电所三屯营镇平房子村电网-平房南 | 1
唐山供电公司迁西供电公司三屯营镇供电所三屯营镇平房子村电网-平房北 | 1
唐山供电公司迁西供电公司三屯营镇供电所三屯营镇彭庄村电网-彭庄南 | 1
唐山供电公司迁西供电公司三屯营镇供电所三屯营镇彭庄村电网-彭庄北 | 1
唐山供电公司迁西供电公司三屯营镇供电所三屯营镇彭庄村电网-拉马沟 | 1
唐山供电公司迁西供电公司三屯营镇供电所三屯营镇彭庄村电网-达马台 | 1
唐山供电公司迁西供电公司三屯营镇供电所三屯营镇牌楼沟村电网-牌楼沟中 | 1
唐山供电公司迁西供电公司三屯营镇供电所三屯营镇牌楼沟村电网-牌楼沟外 | 1
唐山供电公司迁西供电公司三屯营镇供电所三屯营镇牌楼沟村电网-牌楼沟里 | 1
唐山供电公司迁西供电公司三屯营镇供电所三屯营镇牌楼沟村电网-牌楼沟东新增 | 1
唐山供电公司迁西供电公司三屯营镇供电所三屯营镇牌楼沟村电网-牌楼沟东 | 1
唐山供电公司迁西供电公司三屯营镇供电所三屯营镇南团汀村电网-团汀 | 1
唐山供电公司迁西供电公司三屯营镇供电所三屯营镇南关村电网-南关新 | 1
唐山供电公司迁西供电公司三屯营镇供电所三屯营镇南关村电网-南关南 | 1
唐山供电公司迁西供电公司三屯营镇供电所三屯营镇南关村电网-南关东 | 1
唐山供电公司迁西供电公司三屯营镇供电所三屯营镇南关村电网-南关北新增 | 1
唐山供电公司迁西供电公司三屯营镇供电所三屯营镇南关村电网-南关北 | 1
唐山供电公司迁西供电公司三屯营镇供电所三屯营镇南关村电网-南关4 | 1
唐山供电公司迁西供电公司三屯营镇供电所三屯营镇麻家峪村电网-麻家峪中 | 1
唐山供电公司迁西供电公司三屯营镇供电所三屯营镇麻家峪村电网-麻家峪外 | 1
唐山供电公司迁西供电公司三屯营镇供电所三屯营镇麻家峪村电网-麻家峪里 | 1
唐山供电公司迁西供电公司三屯营镇供电所三屯营镇龙湾村电网-龙湾新增 | 1
唐山供电公司迁西供电公司三屯营镇供电所三屯营镇龙湾村电网-龙湾外新增 | 1
唐山供电公司迁西供电公司三屯营镇供电所三屯营镇龙湾村电网-龙湾外 | 1
唐山供电公司迁西供电公司三屯营镇供电所三屯营镇龙湾村电网-龙湾南 | 1
唐山供电公司迁西供电公司三屯营镇供电所三屯营镇龙湾村电网-龙湾里新增 | 1
唐山供电公司迁西供电公司三屯营镇供电所三屯营镇龙湾村电网-龙湾里 | 1
唐山供电公司迁西供电公司三屯营镇供电所三屯营镇龙湾村电网-龙湾百米沟 | 1
唐山供电公司迁西供电公司三屯营镇供电所三屯营镇六宝峪村电网-六宝峪中 | 1
唐山供电公司迁西供电公司三屯营镇供电所三屯营镇六宝峪村电网-六宝峪外 | 1
唐山供电公司迁西供电公司三屯营镇供电所三屯营镇六宝峪村电网-六宝峪里 | 1
唐山供电公司迁西供电公司三屯营镇供电所三屯营镇旧营村电网-旧营一队 | 1
唐山供电公司迁西供电公司三屯营镇供电所三屯营镇旧营村电网-旧营里 | 1
唐山供电公司迁西供电公司三屯营镇供电所三屯营镇旧营村电网-旧营 | 1
唐山供电公司迁西供电公司三屯营镇供电所三屯营镇井泉村电网-井泉南 | 1
唐山供电公司迁西供电公司三屯营镇供电所三屯营镇井泉村电网-井泉北 | 1
唐山供电公司迁西供电公司三屯营镇供电所三屯营镇纪庄子村电网-纪庄子新 | 1
唐山供电公司迁西供电公司三屯营镇供电所三屯营镇纪庄子村电网-纪庄子外 | 1
唐山供电公司迁西供电公司三屯营镇供电所三屯营镇纪庄子村电网-纪庄子里新增 | 1
唐山供电公司迁西供电公司三屯营镇供电所三屯营镇纪庄子村电网-纪庄子里 | 1
唐山供电公司迁西供电公司三屯营镇供电所三屯营镇纪庄子村电网-纪庄子东沟 | 1
唐山供电公司迁西供电公司三屯营镇供电所三屯营镇纪庄子村电网-纪庄子东 | 1
唐山供电公司迁西供电公司三屯营镇供电所三屯营镇黄宝峪村电网-黄宝峪外 | 1
唐山供电公司迁西供电公司三屯营镇供电所三屯营镇黄宝峪村电网-黄宝峪里 | 1
唐山供电公司迁西供电公司三屯营镇供电所三屯营镇侯庄村电网-候庄中 | 1
唐山供电公司迁西供电公司三屯营镇供电所三屯营镇侯庄村电网-候庄新 | 1
唐山供电公司迁西供电公司三屯营镇供电所三屯营镇侯庄村电网-候庄东 | 1
唐山供电公司迁西供电公司三屯营镇供电所三屯营镇侯庄村电网-侯庄西 | 1
唐山供电公司迁西供电公司三屯营镇供电所三屯营镇侯庄村电网-电池沟 | 1
唐山供电公司迁西供电公司三屯营镇供电所三屯营镇官园村电网-关元南 | 1
唐山供电公司迁西供电公司三屯营镇供电所三屯营镇官园村电网-关元东 | 1
唐山供电公司迁西供电公司三屯营镇供电所三屯营镇官园村电网-关元北 | 1
唐山供电公司迁西供电公司三屯营镇供电所三屯营镇高家庄村电网-高家庄外 | 1
唐山供电公司迁西供电公司三屯营镇供电所三屯营镇高家庄村电网-高家庄里 | 1
唐山供电公司迁西供电公司三屯营镇供电所三屯营镇高家峪村电网-高家峪外 | 1
唐山供电公司迁西供电公司三屯营镇供电所三屯营镇高家峪村电网-高家峪里 | 1
唐山供电公司迁西供电公司三屯营镇供电所三屯营镇高家峪村电网-高家峪北 | 1
唐山供电公司迁西供电公司三屯营镇供电所三屯营镇高家店村电网-徐家沟 | 1
唐山供电公司迁西供电公司三屯营镇供电所三屯营镇高家店村电网-高家店新增 | 1
唐山供电公司迁西供电公司三屯营镇供电所三屯营镇高家店村电网-高家店公用 | 1
唐山供电公司迁西供电公司三屯营镇供电所三屯营镇高家店村电网-高家店 | 1
唐山供电公司迁西供电公司三屯营镇供电所三屯营镇东街村电网-东街变压器 | 1
唐山供电公司迁西供电公司三屯营镇供电所三屯营镇东贾庄子村电网-东贾庄子新 | 1
唐山供电公司迁西供电公司三屯营镇供电所三屯营镇东贾庄子村电网-东贾庄子东 | 1
唐山供电公司迁西供电公司三屯营镇供电所三屯营镇东贾庄子村电网-东贾庄子北新增 | 1
唐山供电公司迁西供电公司三屯营镇供电所三屯营镇东贾庄子村电网-东贾庄子北2号 | 1
唐山供电公司迁西供电公司三屯营镇供电所三屯营镇东贾庄子村电网-东贾庄子北 | 1
唐山供电公司迁西供电公司三屯营镇供电所三屯营镇丁家庄村电网-丁家庄 | 1
唐山供电公司迁西供电公司三屯营镇供电所三屯营镇北杨庄村电网-北杨庄中 | 1
唐山供电公司迁西供电公司三屯营镇供电所三屯营镇北杨庄村电网-北杨庄西 | 1
唐山供电公司迁西供电公司三屯营镇供电所三屯营镇北杨庄村电网-北杨庄东 | 1
唐山供电公司迁西供电公司三屯营镇供电所三屯营镇北街村电网-北街A新增 | 1
唐山供电公司迁西供电公司三屯营镇供电所三屯营镇北街村电网-北街A | 1
唐山供电公司迁西供电公司三屯营镇供电所三屯营镇北街村电网-北街 | 1
唐山供电公司迁西供电公司三屯营镇供电所三屯营镇北贾庄子村电网-北贾庄子外 | 1
唐山供电公司迁西供电公司三屯营镇供电所三屯营镇北贾庄子村电网-北贾庄子里 | 1
唐山供电公司迁西供电公司三屯营镇供电所三屯营镇宝湖村电网-商贸街南 | 1
唐山供电公司迁西供电公司三屯营镇供电所三屯营镇宝湖村电网-商贸街北 | 1
唐山供电公司迁西供电公司三屯营镇供电所三屯营镇宝湖村电网-宝湖南 | 1
唐山供电公司迁西供电公司三屯营镇供电所三屯营镇宝湖村电网-宝湖北 | 1
唐山供电公司迁西供电公司洒河桥镇供电所洒河桥镇赵庄子村郑家峪 | 1
唐山供电公司迁西供电公司洒河桥镇供电所洒河桥镇赵庄子村赵庄子小队 | 1
唐山供电公司迁西供电公司洒河桥镇供电所洒河桥镇赵庄子村赵庄子五队2 | 1
唐山供电公司迁西供电公司洒河桥镇供电所洒河桥镇赵庄子村赵庄子五队 | 1
唐山供电公司迁西供电公司洒河桥镇供电所洒河桥镇赵庄子村赵庄子南2 | 1
唐山供电公司迁西供电公司洒河桥镇供电所洒河桥镇赵庄子村赵庄子南 | 1
唐山供电公司迁西供电公司洒河桥镇供电所洒河桥镇赵庄子村赵庄子大队西3 | 1
唐山供电公司迁西供电公司洒河桥镇供电所洒河桥镇赵庄子村赵庄子大队西2 | 1
唐山供电公司迁西供电公司洒河桥镇供电所洒河桥镇赵庄子村赵庄子大队西 | 1
唐山供电公司迁西供电公司洒河桥镇供电所洒河桥镇赵庄子村赵庄子大队东2 | 1
唐山供电公司迁西供电公司洒河桥镇供电所洒河桥镇赵庄子村赵庄子大队东 | 1
唐山供电公司迁西供电公司洒河桥镇供电所洒河桥镇赵庄子村赵庄子北2 | 1
唐山供电公司迁西供电公司洒河桥镇供电所洒河桥镇赵庄子村赵庄子北 | 1
唐山供电公司迁西供电公司洒河桥镇供电所洒河桥镇赵庄子村桃树洼 | 1
唐山供电公司迁西供电公司洒河桥镇供电所洒河桥镇赵庄子村河峪口 | 1
唐山供电公司迁西供电公司洒河桥镇供电所洒河桥镇长河峪村长河峪里柱上变压器 | 1
唐山供电公司迁西供电公司洒河桥镇供电所洒河桥镇长河峪村电网_长河峪外柱上变压器 | 1
唐山供电公司迁西供电公司洒河桥镇供电所洒河桥镇长河峪村电网_长河峪东柱上变压器 | 1
唐山供电公司迁西供电公司洒河桥镇供电所洒河桥镇小韦庄村小韦庄东 | 1
唐山供电公司迁西供电公司洒河桥镇供电所洒河桥镇小韦庄村小韦庄 | 1
唐山供电公司迁西供电公司洒河桥镇供电所洒河桥镇松岭村电网_松岭中柱上柱上变压器 | 1
唐山供电公司迁西供电公司洒河桥镇供电所洒河桥镇松岭村电网_松岭南柱上变压器 | 1
唐山供电公司迁西供电公司洒河桥镇供电所洒河桥镇松岭村电网_松岭东柱上变压器 | 1
唐山供电公司迁西供电公司洒河桥镇供电所洒河桥镇松岭村电网_松岭北柱上变压器 | 1
唐山供电公司迁西供电公司洒河桥镇供电所洒河桥镇水峪外村电网_水峪外南沟里 | 1
唐山供电公司迁西供电公司洒河桥镇供电所洒河桥镇洒一村镇政府1 | 1
唐山供电公司迁西供电公司洒河桥镇供电所洒河桥镇洒一村洒一西2 | 1
唐山供电公司迁西供电公司洒河桥镇供电所洒河桥镇洒一村洒一西 | 1
唐山供电公司迁西供电公司洒河桥镇供电所洒河桥镇洒一村洒一南山 | 1
唐山供电公司迁西供电公司洒河桥镇供电所洒河桥镇洒一村洒一东 | 1
唐山供电公司迁西供电公司洒河桥镇供电所洒河桥镇洒一村洒一北 | 1
唐山供电公司迁西供电公司洒河桥镇供电所洒河桥镇洒一村洒一 | 1
唐山供电公司迁西供电公司洒河桥镇供电所洒河桥镇洒一村花峪 | 1
唐山供电公司迁西供电公司洒河桥镇供电所洒河桥镇洒一村公用东2 | 1
唐山供电公司迁西供电公司洒河桥镇供电所洒河桥镇洒一村公用东 | 1
唐山供电公司迁西供电公司洒河桥镇供电所洒河桥镇洒三村洒三东2 | 1
唐山供电公司迁西供电公司洒河桥镇供电所洒河桥镇洒三村洒三东1 | 1
唐山供电公司迁西供电公司洒河桥镇供电所洒河桥镇洒三村洒三北 | 1
唐山供电公司迁西供电公司洒河桥镇供电所洒河桥镇洒三村洒三 | 1
唐山供电公司迁西供电公司洒河桥镇供电所洒河桥镇洒二村腰子峪 | 1
唐山供电公司迁西供电公司洒河桥镇供电所洒河桥镇洒二村洒二西 | 1
唐山供电公司迁西供电公司洒河桥镇供电所洒河桥镇洒二村洒二南 | 1
唐山供电公司迁西供电公司洒河桥镇供电所洒河桥镇洒二村洒二东 | 1
唐山供电公司迁西供电公司洒河桥镇供电所洒河桥镇洒二村洒二北 | 1
唐山供电公司迁西供电公司洒河桥镇供电所洒河桥镇洒二村洒二 | 1
唐山供电公司迁西供电公司洒河桥镇供电所洒河桥镇牛店子村牛店子西 | 1
唐山供电公司迁西供电公司洒河桥镇供电所洒河桥镇牛店子村牛店子南 | 1
唐山供电公司迁西供电公司洒河桥镇供电所洒河桥镇牛店子村牛店子东 | 1
唐山供电公司迁西供电公司洒河桥镇供电所洒河桥镇牛店子村牛店子北二 | 1
唐山供电公司迁西供电公司洒河桥镇供电所洒河桥镇牛店子村牛店子北店子 | 1
唐山供电公司迁西供电公司洒河桥镇供电所洒河桥镇牛店子村牛店子北 | 1
唐山供电公司迁西供电公司洒河桥镇供电所洒河桥镇烈马峪村烈马峪三队 | 1
唐山供电公司迁西供电公司洒河桥镇供电所洒河桥镇烈马峪村烈马峪二队西 | 1
唐山供电公司迁西供电公司洒河桥镇供电所洒河桥镇烈马峪村烈马峪二队 | 1
唐山供电公司迁西供电公司洒河桥镇供电所洒河桥镇烈马峪村烈马峪 | 1
唐山供电公司迁西供电公司洒河桥镇供电所洒河桥镇黄沟峪村黄沟峪 | 1
唐山供电公司迁西供电公司洒河桥镇供电所洒河桥镇东峪村电网_小河山分支柱上变压器 | 1
唐山供电公司迁西供电公司洒河桥镇供电所洒河桥镇东峪村电网_东峪外柱上变压器 | 1
唐山供电公司迁西供电公司洒河桥镇供电所洒河桥镇东峪村电网_东峪里柱上变压器 | 1
唐山供电公司迁西供电公司洒河桥镇供电所洒河桥镇东营村电网_东营柱上变压器 | 1
唐山供电公司迁西供电公司洒河桥镇供电所洒河桥镇道马寨村市场 | 1
唐山供电公司迁西供电公司洒河桥镇供电所洒河桥镇道马寨村刘继忠楼 | 1
唐山供电公司迁西供电公司洒河桥镇供电所洒河桥镇道马寨村公用中3 | 1
唐山供电公司迁西供电公司洒河桥镇供电所洒河桥镇道马寨村公用中2 | 1
唐山供电公司迁西供电公司洒河桥镇供电所洒河桥镇道马寨村公用中 | 1
唐山供电公司迁西供电公司洒河桥镇供电所洒河桥镇道马寨村公用西2 | 1
唐山供电公司迁西供电公司洒河桥镇供电所洒河桥镇道马寨村公用西 | 1
唐山供电公司迁西供电公司洒河桥镇供电所洒河桥镇道马寨村道马寨西 | 1
唐山供电公司迁西供电公司洒河桥镇供电所洒河桥镇道马寨村道马寨南沟2 | 1
唐山供电公司迁西供电公司洒河桥镇供电所洒河桥镇道马寨村道马寨南沟 | 1
唐山供电公司迁西供电公司洒河桥镇供电所洒河桥镇道马寨村道马寨南2 | 1
唐山供电公司迁西供电公司洒河桥镇供电所洒河桥镇道马寨村道马寨南 | 1
唐山供电公司迁西供电公司洒河桥镇供电所洒河桥镇道马寨村道马寨东 | 1
唐山供电公司迁西供电公司洒河桥镇供电所洒河桥镇道马寨村道马寨北 | 1
唐山供电公司迁西供电公司洒河桥镇供电所洒河桥镇道马寨村道马寨 | 1
唐山供电公司迁西供电公司洒河桥镇供电所洒河桥镇大洪峪村小洪峪 | 1
唐山供电公司迁西供电公司洒河桥镇供电所洒河桥镇大洪峪村大洪峪 | 1
唐山供电公司迁西供电公司洒河桥镇供电所洒河桥镇大河山村电网_大河山柱上变压器 | 1
唐山供电公司迁西供电公司洒河桥镇供电所洒河桥镇大关庄村关庄西 | 1
唐山供电公司迁西供电公司洒河桥镇供电所洒河桥镇大关庄村关庄南 | 1
唐山供电公司迁西供电公司洒河桥镇供电所洒河桥镇大关庄村关庄东三 | 1
唐山供电公司迁西供电公司洒河桥镇供电所洒河桥镇大关庄村关庄东二 | 1
唐山供电公司迁西供电公司洒河桥镇供电所洒河桥镇大关庄村关庄东 | 1
唐山供电公司迁西供电公司洒河桥镇供电所洒河桥镇大关庄村大关庄西2 | 1
唐山供电公司迁西供电公司洒河桥镇供电所洒河桥镇大东峪村大东峪西 | 1
唐山供电公司迁西供电公司洒河桥镇供电所洒河桥镇大东峪村大东峪 | 1
唐山供电公司迁西供电公司洒河桥镇供电所洒河桥镇车道峪村车道峪 | 1
唐山供电公司迁西供电公司洒河桥镇供电所洒河桥镇北团汀村北团汀柱上变压器 | 1
唐山供电公司迁西供电公司洒河桥镇供电所洒河桥镇白塔寨村白寨北 | 1
唐山供电公司迁西供电公司洒河桥镇供电所洒河桥镇白塔寨村白寨（牛家峪） | 1
唐山供电公司迁西供电公司洒河桥镇供电所洒河桥镇白塔寨村白寨 | 1
唐山供电公司迁西供电公司洒河桥镇供电所洒河桥镇安家峪村安家峪小 | 1
唐山供电公司迁西供电公司洒河桥镇供电所洒河桥镇安家峪村安家峪东2 | 1
唐山供电公司迁西供电公司洒河桥镇供电所洒河桥镇安家峪村安家峪东 | 1
唐山供电公司迁西供电公司洒河桥镇供电所洒河桥镇安家峪村安家峪大2 | 1
唐山供电公司迁西供电公司洒河桥镇供电所洒河桥镇安家峪村安家峪大 | 1
唐山供电公司迁西供电公司洒河桥镇供电所洒河桥镇安家峪村安家峪菜家沟 | 1
唐山供电公司迁西供电公司洒河桥镇供电所洒河桥镇安家峪村安家峪北沟 | 1
唐山供电公司迁西供电公司洒河桥镇供电所洒河桥镇安家峪村安家峪北二 | 1
唐山供电公司迁西供电公司洒河桥镇供电所洒河桥镇安家峪村安家峪9.10队 | 1
唐山供电公司迁西供电公司洒河桥镇供电所洒河桥镇安家峪村安家峪4东 | 1
唐山供电公司迁西供电公司洒河桥镇供电所洒河桥镇安家峪村安家峪4 | 1
唐山供电公司迁西供电公司洒河桥镇供电所洒河桥镇安家峪村安家峪（2队） | 1
唐山供电公司迁西供电公司洒河桥镇供电所洒河桥镇安家峪村安家峪 | 1
唐山供电公司迁西供电公司洒河桥镇供电所滦阳镇张家店村电网_张家店中柱上变压器 | 1
唐山供电公司迁西供电公司洒河桥镇供电所滦阳镇张家店村电网_张家店小柱上变压器 | 1
唐山供电公司迁西供电公司洒河桥镇供电所滦阳镇张家店村电网_张家店西柱上变压器 | 1
唐山供电公司迁西供电公司洒河桥镇供电所滦阳镇张家店村电网_张家店东柱上变压器 | 1
唐山供电公司迁西供电公司洒河桥镇供电所滦阳镇张家店村电网_张家店大队柱上变压器 | 1
唐山供电公司迁西供电公司洒河桥镇供电所滦阳镇张家店村电网_张家店1 | 1
唐山供电公司迁西供电公司洒河桥镇供电所滦阳镇小寨村小寨西柱上变压器 | 1
唐山供电公司迁西供电公司洒河桥镇供电所滦阳镇小寨村电网_小寨东柱上变压器 | 1
唐山供电公司迁西供电公司洒河桥镇供电所滦阳镇小寨村电网_白枣峪里柱上变压器 | 1
唐山供电公司迁西供电公司洒河桥镇供电所滦阳镇小寨村白枣峪外柱上变压器 | 1
唐山供电公司迁西供电公司洒河桥镇供电所滦阳镇夏家峪村电网_夏家峪中柱上变压器 | 1
唐山供电公司迁西供电公司洒河桥镇供电所滦阳镇夏家峪村电网_夏家峪外柱上变压器 | 1
唐山供电公司迁西供电公司洒河桥镇供电所滦阳镇夏家峪村电网_夏家峪外2柱上变压器 | 1
唐山供电公司迁西供电公司洒河桥镇供电所滦阳镇夏家峪村电网_夏家峪里柱上变压器 | 1
唐山供电公司迁西供电公司洒河桥镇供电所滦阳镇喜峰口一村电网_喜峰口柱上变压器 | 1
唐山供电公司迁西供电公司洒河桥镇供电所滦阳镇喜峰口一村电网_回民村南柱上变压器 | 1
唐山供电公司迁西供电公司洒河桥镇供电所滦阳镇喜峰口二村电网_城外２柱上变压器 | 1
唐山供电公司迁西供电公司洒河桥镇供电所滦阳镇喜峰口二村电网_城外1柱上变压器 | 1
唐山供电公司迁西供电公司洒河桥镇供电所滦阳镇苇子峪村电网_苇子峪外柱上变压器 | 1
唐山供电公司迁西供电公司洒河桥镇供电所滦阳镇苇子峪村电网_苇子峪里柱上变压器 | 1
唐山供电公司迁西供电公司洒河桥镇供电所滦阳镇铁门关村杏儿峪柱上变压器 | 1
唐山供电公司迁西供电公司洒河桥镇供电所滦阳镇铁门关村铁门关里2 | 1
唐山供电公司迁西供电公司洒河桥镇供电所滦阳镇铁门关村电网_铁门关中柱上变压器 | 1
唐山供电公司迁西供电公司洒河桥镇供电所滦阳镇铁门关村电网_铁门关西柱上变压器 | 1
唐山供电公司迁西供电公司洒河桥镇供电所滦阳镇铁门关村电网_铁门关西2柱上变压器 | 1
唐山供电公司迁西供电公司洒河桥镇供电所滦阳镇铁门关村电网_铁门关外2柱上变压器 | 1
唐山供电公司迁西供电公司洒河桥镇供电所滦阳镇铁门关村电网_铁门关里柱上变压器 | 1
唐山供电公司迁西供电公司洒河桥镇供电所滦阳镇铁门关村电网_铁门关东柱上变压器 | 1
唐山供电公司迁西供电公司洒河桥镇供电所滦阳镇宋庄子村电网_宋庄子下柱上变压器 | 1
唐山供电公司迁西供电公司洒河桥镇供电所滦阳镇宋庄子村电网_宋庄子上柱上变压器 | 1
唐山供电公司迁西供电公司洒河桥镇供电所滦阳镇宋庄子村电网_宋庄子禄珠窝柱上变压器 | 1
唐山供电公司迁西供电公司洒河桥镇供电所滦阳镇宋庄子村电网_宋庄子里柱上变压器 | 1
唐山供电公司迁西供电公司洒河桥镇供电所滦阳镇宋庄子村电网_宋庄子大队柱上变压器 | 1
唐山供电公司迁西供电公司洒河桥镇供电所滦阳镇宋庄子村电网_史小队分支柱上变压器 | 1
唐山供电公司迁西供电公司洒河桥镇供电所滦阳镇宋庄子村电网_木耳峪里柱上变压器 | 1
唐山供电公司迁西供电公司洒河桥镇供电所滦阳镇水峪外村水峪中柱上变压器 | 1
唐山供电公司迁西供电公司洒河桥镇供电所滦阳镇水峪外村电网_水峪外柱上变压器 | 1
唐山供电公司迁西供电公司洒河桥镇供电所滦阳镇水峪外村电网_水峪外南沟 | 1
唐山供电公司迁西供电公司洒河桥镇供电所滦阳镇水峪外村电网_水峪外大庙柱上变压器 | 1
唐山供电公司迁西供电公司洒河桥镇供电所滦阳镇水峪外村电网_水峪外3队柱上变压器 | 1
唐山供电公司迁西供电公司洒河桥镇供电所滦阳镇水峪外村电网_水峪外3队里 | 1
唐山供电公司迁西供电公司洒河桥镇供电所滦阳镇水峪外村电网_节盘峪柱上变压器 | 1
唐山供电公司迁西供电公司洒河桥镇供电所滦阳镇水峪里村电网_水峪里柱上变压器 | 1
唐山供电公司迁西供电公司洒河桥镇供电所滦阳镇水峪里村电网_水峪里南沟柱上变压器 | 1
唐山供电公司迁西供电公司洒河桥镇供电所滦阳镇水峪里村电网_水峪里6队柱上变压器 | 1
唐山供电公司迁西供电公司洒河桥镇供电所滦阳镇受益店村电网_受益店西柱上变压器 | 1
唐山供电公司迁西供电公司洒河桥镇供电所滦阳镇受益店村电网_受益店南柱上变压器 | 1
唐山供电公司迁西供电公司洒河桥镇供电所滦阳镇受益店村电网_受益店东柱上变压器 | 1
唐山供电公司迁西供电公司洒河桥镇供电所滦阳镇受益店村电网_受益店北柱上变压器 | 1
唐山供电公司迁西供电公司洒河桥镇供电所滦阳镇石梯子村电网_石梯子大队柱上变压器 | 1
唐山供电公司迁西供电公司洒河桥镇供电所滦阳镇石梯子村电网_石梯子6队柱上变压器 | 1
唐山供电公司迁西供电公司洒河桥镇供电所滦阳镇石梯子村电网_石梯子４-５队柱上变压器 | 1
唐山供电公司迁西供电公司洒河桥镇供电所滦阳镇石梯子村电网_石梯子2队柱上变压器 | 1
唐山供电公司迁西供电公司洒河桥镇供电所滦阳镇罗家卜子村罗家卜子外柱上变压器 | 1
唐山供电公司迁西供电公司洒河桥镇供电所滦阳镇罗家卜子村罗家卜子里柱上变压器 | 1
唐山供电公司迁西供电公司洒河桥镇供电所滦阳镇滦阳村电网_滦阳南柱上变压器 | 1
唐山供电公司迁西供电公司洒河桥镇供电所滦阳镇滦阳村电网_滦阳南2柱上变压器 | 1
唐山供电公司迁西供电公司洒河桥镇供电所滦阳镇滦阳村电网_滦阳大队柱上变压器 | 1
唐山供电公司迁西供电公司洒河桥镇供电所滦阳镇滦阳村电网_滦阳北柱上变压器 | 1
唐山供电公司迁西供电公司洒河桥镇供电所滦阳镇亮甲峪村亮甲峪上柱上变压器 | 1
唐山供电公司迁西供电公司洒河桥镇供电所滦阳镇亮甲峪村电网_亮甲峪小柱上变压器 | 1
唐山供电公司迁西供电公司洒河桥镇供电所滦阳镇亮甲峪村电网_亮甲峪下柱上变压器 | 1
唐山供电公司迁西供电公司洒河桥镇供电所滦阳镇亮甲峪村电网_亮甲峪西柱上变压器 | 1
唐山供电公司迁西供电公司洒河桥镇供电所滦阳镇亮甲峪村电网_亮甲峪大队柱上变压器 | 1
唐山供电公司迁西供电公司洒河桥镇供电所滦阳镇李家峪村李家峪分支柱上变压器 | 1
唐山供电公司迁西供电公司洒河桥镇供电所滦阳镇李家峪村电网_李家峪北柱上变压器 | 1
唐山供电公司迁西供电公司洒河桥镇供电所滦阳镇李家窝子村李家窝子 | 1
唐山供电公司迁西供电公司洒河桥镇供电所滦阳镇黄石哨一村电网_黄一柱上变压器 | 1
唐山供电公司迁西供电公司洒河桥镇供电所滦阳镇黄石哨一村电网_黄一西柱上变压器 | 1
唐山供电公司迁西供电公司洒河桥镇供电所滦阳镇黄石哨一村电网_黄一南柱上变压器 | 1
唐山供电公司迁西供电公司洒河桥镇供电所滦阳镇黄石哨二村黄二下柱上变压器 | 1
唐山供电公司迁西供电公司洒河桥镇供电所滦阳镇黄石哨二村电网_沙峪柱上变压器 | 1
唐山供电公司迁西供电公司洒河桥镇供电所滦阳镇黄石哨二村电网_黄二上柱上变压器 | 1
唐山供电公司迁西供电公司洒河桥镇供电所滦阳镇胡家店村胡家店3队柱上变压器 | 1
唐山供电公司迁西供电公司洒河桥镇供电所滦阳镇胡家店村胡家店２队柱上变压器 | 1
唐山供电公司迁西供电公司洒河桥镇供电所滦阳镇胡家店村电网_胡家店6队柱上变压器 | 1
唐山供电公司迁西供电公司洒河桥镇供电所滦阳镇胡家店村电网_胡家店5队柱上变压器 | 1
唐山供电公司迁西供电公司洒河桥镇供电所滦阳镇胡家店村电网_胡家店4队柱上变压器 | 1
唐山供电公司迁西供电公司洒河桥镇供电所滦阳镇胡家店村电网_胡家店１队柱上变压器 | 1
唐山供电公司迁西供电公司洒河桥镇供电所滦阳镇河沿村河沿 | 1
唐山供电公司迁西供电公司洒河桥镇供电所滦阳镇关姑寺村电网_关姑寺中柱上变压器 | 1
唐山供电公司迁西供电公司洒河桥镇供电所滦阳镇关姑寺村电网_关姑寺中2 | 1
唐山供电公司迁西供电公司洒河桥镇供电所滦阳镇关姑寺村电网_关姑寺小柱上变压器 | 1
唐山供电公司迁西供电公司洒河桥镇供电所滦阳镇关姑寺村电网_关姑寺西柱上变压器 | 1
唐山供电公司迁西供电公司洒河桥镇供电所滦阳镇关姑寺村电网_关姑寺开发区柱上变压器 | 1
唐山供电公司迁西供电公司洒河桥镇供电所滦阳镇关姑寺村电网_关姑寺开发区2 | 1
唐山供电公司迁西供电公司洒河桥镇供电所滦阳镇关姑寺村电网_关姑寺东柱上变压器 | 1
唐山供电公司迁西供电公司洒河桥镇供电所滦阳镇关姑寺村电网_关姑寺大柱上变压器 | 1
唐山供电公司迁西供电公司洒河桥镇供电所滦阳镇公家峪村电网_杨查子南柱上变压器 | 1
唐山供电公司迁西供电公司洒河桥镇供电所滦阳镇公家峪村电网_杨查子北柱上变压器 | 1
唐山供电公司迁西供电公司洒河桥镇供电所滦阳镇范家峪村电网_范家峪外柱上变压器 | 1
唐山供电公司迁西供电公司洒河桥镇供电所滦阳镇范家峪村电网_范家峪里柱上变压器 | 1
唐山供电公司迁西供电公司洒河桥镇供电所滦阳镇多龙峪村电网_多龙峪外柱上变压器 | 1
唐山供电公司迁西供电公司洒河桥镇供电所滦阳镇多龙峪村电网_多龙峪里柱上变压器 | 1
唐山供电公司迁西供电公司罗家屯镇供电所太平寨镇周家峪村周家峪南(1102893595) | 1
唐山供电公司迁西供电公司罗家屯镇供电所太平寨镇周家峪村周家峪北(1102704686) | 1
唐山供电公司迁西供电公司罗家屯镇供电所太平寨镇周家峪村电网_周家峪(0103327022) | 1
唐山供电公司迁西供电公司罗家屯镇供电所太平寨镇赵庄子村电网_赵庄子（太平寨）(1102704668) | 1
唐山供电公司迁西供电公司罗家屯镇供电所太平寨镇西沟村西沟薛家沟(1102893598) | 1
唐山供电公司迁西供电公司罗家屯镇供电所太平寨镇西沟村西沟水库外变压器(1102704716) | 1
唐山供电公司迁西供电公司罗家屯镇供电所太平寨镇西沟村西沟二队(1102891430) | 1
唐山供电公司迁西供电公司罗家屯镇供电所太平寨镇西沟村电网_西沟四队1102704717 | 1
唐山供电公司迁西供电公司罗家屯镇供电所太平寨镇西沟村电网_西沟里(1102946067) | 1
唐山供电公司迁西供电公司罗家屯镇供电所太平寨镇西沟村电网_西沟大河山(0103327062) | 1
唐山供电公司迁西供电公司罗家屯镇供电所太平寨镇西沟村电网_西沟村变压器(1102704723) | 1
唐山供电公司迁西供电公司罗家屯镇供电所太平寨镇西沟村电网_太平寨西沟水库(1102671545) | 1
唐山供电公司迁西供电公司罗家屯镇供电所太平寨镇王庄子村王庄子中(1102704656) | 1
唐山供电公司迁西供电公司罗家屯镇供电所太平寨镇王庄子村王庄子里(1102704654) | 1
唐山供电公司迁西供电公司罗家屯镇供电所太平寨镇王庄子村电网_苇子峪(1102704652) | 1
唐山供电公司迁西供电公司罗家屯镇供电所太平寨镇王庄子村电网_王庄子外(1102704651) | 1
唐山供电公司迁西供电公司罗家屯镇供电所太平寨镇王庄子村电网_秋仗子(1102704655) | 1
唐山供电公司迁西供电公司罗家屯镇供电所太平寨镇王家峪村王家峪南一变台( 1102704681) | 1
唐山供电公司迁西供电公司罗家屯镇供电所太平寨镇王家峪村王家峪南沟(0103332881) | 1
唐山供电公司迁西供电公司罗家屯镇供电所太平寨镇王家峪村王家峪北(1102704664) | 1
唐山供电公司迁西供电公司罗家屯镇供电所太平寨镇王家峪村电网_王家峪中(1102704669) | 1
唐山供电公司迁西供电公司罗家屯镇供电所太平寨镇太一村太一南店子(1102704693) | 1
唐山供电公司迁西供电公司罗家屯镇供电所太平寨镇太一村电网_一村水井(1103481877) | 1
唐山供电公司迁西供电公司罗家屯镇供电所太平寨镇太一村电网_西营子水井(1103486685) | 1
唐山供电公司迁西供电公司罗家屯镇供电所太平寨镇太一村电网_西营子(1102704653) | 1
唐山供电公司迁西供电公司罗家屯镇供电所太平寨镇太一村电网_太一中(1102704680) | 1
唐山供电公司迁西供电公司罗家屯镇供电所太平寨镇太一村电网_太一南(1102704678) | 1
唐山供电公司迁西供电公司罗家屯镇供电所太平寨镇太一村电网_太一北(1102704683) | 1
唐山供电公司迁西供电公司罗家屯镇供电所太平寨镇太四村太四南变台(1102904853) | 1
唐山供电公司迁西供电公司罗家屯镇供电所太平寨镇太四村桑树峪(1102704662) | 1
唐山供电公司迁西供电公司罗家屯镇供电所太平寨镇太四村电网_太四市场(0103332901) | 1
唐山供电公司迁西供电公司罗家屯镇供电所太平寨镇太四村电网_太四东(1102704682) | 1
唐山供电公司迁西供电公司罗家屯镇供电所太平寨镇太四村电网_东沟中 | 1
唐山供电公司迁西供电公司罗家屯镇供电所太平寨镇太四村电网_东沟外变台(1102904895) | 1
唐山供电公司迁西供电公司罗家屯镇供电所太平寨镇太四村电网_东沟里(1102704659) | 1
唐山供电公司迁西供电公司罗家屯镇供电所太平寨镇太三村电网_屠家沟(1102704658) | 1
唐山供电公司迁西供电公司罗家屯镇供电所太平寨镇太三村电网_太三水井(0103483841) | 1
唐山供电公司迁西供电公司罗家屯镇供电所太平寨镇太三村电网_太三南关(1102703992) | 1
唐山供电公司迁西供电公司罗家屯镇供电所太平寨镇太三村电网_太三河南(1102704692) | 1
唐山供电公司迁西供电公司罗家屯镇供电所太平寨镇太三村电网_太三东关(1102704696) | 1
唐山供电公司迁西供电公司罗家屯镇供电所太平寨镇太三村电网_南店子水井(0103572891) | 1
唐山供电公司迁西供电公司罗家屯镇供电所太平寨镇太三村电网_二道峰(1102704671) | 1
唐山供电公司迁西供电公司罗家屯镇供电所太平寨镇太二村太一太二合用变压器(1102902636) | 1
唐山供电公司迁西供电公司罗家屯镇供电所太平寨镇太二村电网_太二南(1102704688) | 1
唐山供电公司迁西供电公司罗家屯镇供电所太平寨镇太二村电网_太二北(1102704675) | 1
唐山供电公司迁西供电公司罗家屯镇供电所太平寨镇太二村电网_东教厂(1102704667) | 1
唐山供电公司迁西供电公司罗家屯镇供电所太平寨镇水峪村太平寨水峪(1102917718) | 1
唐山供电公司迁西供电公司罗家屯镇供电所太平寨镇水峪村电网_水峪外(1102893613) | 1
唐山供电公司迁西供电公司罗家屯镇供电所太平寨镇水峪村电网_水峪水井(1103486579) | 1
唐山供电公司迁西供电公司罗家屯镇供电所太平寨镇水峪村电网_水峪南(1102917717) | 1
唐山供电公司迁西供电公司罗家屯镇供电所太平寨镇牌楼沟村牌楼沟里(1102704672) | 1
唐山供电公司迁西供电公司罗家屯镇供电所太平寨镇牌楼沟村电网_牌楼沟外(1102757943) | 1
唐山供电公司迁西供电公司罗家屯镇供电所太平寨镇南刘古庄村新南刘古庄东二( 0103589852) | 1
唐山供电公司迁西供电公司罗家屯镇供电所太平寨镇南刘古庄村新南刘古庄东(0103589853) | 1
唐山供电公司迁西供电公司罗家屯镇供电所太平寨镇南刘古庄村南刘古庄西一0103589851 | 1
唐山供电公司迁西供电公司罗家屯镇供电所太平寨镇南刘古庄村南刘古庄西二0103589814 | 1
唐山供电公司迁西供电公司罗家屯镇供电所太平寨镇南刘古庄村电网_新伞子峪 | 1
唐山供电公司迁西供电公司罗家屯镇供电所太平寨镇南刘古庄村电网_唐庄子0103589813 | 1
唐山供电公司迁西供电公司罗家屯镇供电所太平寨镇南刘古庄村电网_南刘古庄西三 0103589816 | 1
唐山供电公司迁西供电公司罗家屯镇供电所太平寨镇南刘古庄村电网_南刘古庄西(1102704690) | 1
唐山供电公司迁西供电公司罗家屯镇供电所太平寨镇南刘古庄村电网_南刘古庄水井(0103483842) | 1
唐山供电公司迁西供电公司罗家屯镇供电所太平寨镇马庄子村马庄子水井 | 1
唐山供电公司迁西供电公司罗家屯镇供电所太平寨镇马庄子村马庄子上(1102704685) | 1
唐山供电公司迁西供电公司罗家屯镇供电所太平寨镇马庄子村电网_马庄子下(1102704689) | 1
唐山供电公司迁西供电公司罗家屯镇供电所太平寨镇马庄子村电网_马庄子东(1102924786) | 1
唐山供电公司迁西供电公司罗家屯镇供电所太平寨镇龙辛庄村龙辛庄北水井 | 1
唐山供电公司迁西供电公司罗家屯镇供电所太平寨镇龙辛庄村电网_龙辛庄南台(1102704724) | 1
唐山供电公司迁西供电公司罗家屯镇供电所太平寨镇龙辛庄村电网_龙辛庄南(0103327063) | 1
唐山供电公司迁西供电公司罗家屯镇供电所太平寨镇龙辛庄村电网_龙辛庄北(1102704719) | 1
唐山供电公司迁西供电公司罗家屯镇供电所太平寨镇兰城沟村太平寨松岭沟(1103019240) | 1
唐山供电公司迁西供电公司罗家屯镇供电所太平寨镇兰城沟村兰城沟里变压器(1102904881) | 1
唐山供电公司迁西供电公司罗家屯镇供电所太平寨镇兰城沟村兰城沟次峪(1102704073) | 1
唐山供电公司迁西供电公司罗家屯镇供电所太平寨镇兰城沟村电网_兰城沟外(1103405581) | 1
唐山供电公司迁西供电公司罗家屯镇供电所太平寨镇兰城沟村电网_兰城沟(1102704070) | 1
唐山供电公司迁西供电公司罗家屯镇供电所太平寨镇好挬椤峪村好峪北(1102704317) | 1
唐山供电公司迁西供电公司罗家屯镇供电所太平寨镇好挬椤峪村好桲椤峪北一 | 1
唐山供电公司迁西供电公司罗家屯镇供电所太平寨镇好挬椤峪村电网_好峪中(1102704314) | 1
唐山供电公司迁西供电公司罗家屯镇供电所太平寨镇好挬椤峪村电网_好峪南(1102704315) | 1
唐山供电公司迁西供电公司罗家屯镇供电所太平寨镇好挬椤峪村电网_好勃椤峪北2 | 1
唐山供电公司迁西供电公司罗家屯镇供电所太平寨镇韩家河村电网_韩家河南(1102668436) | 1
唐山供电公司迁西供电公司罗家屯镇供电所太平寨镇韩家河村电网_韩家河东(1102916984) | 1
唐山供电公司迁西供电公司罗家屯镇供电所太平寨镇韩家河村电网_韩家河(1102704673) | 1
唐山供电公司迁西供电公司罗家屯镇供电所太平寨镇高古庄村闫家沟(1102704657) | 1
唐山供电公司迁西供电公司罗家屯镇供电所太平寨镇高古庄村电网-闫家沟水井 | 1
唐山供电公司迁西供电公司罗家屯镇供电所太平寨镇高古庄村电网_高古庄西一(1102704694) | 1
唐山供电公司迁西供电公司罗家屯镇供电所太平寨镇高古庄村电网_高古庄西二(1102704695) | 1
唐山供电公司迁西供电公司罗家屯镇供电所太平寨镇高古庄村电网_高古庄水井(1103486686) | 1
唐山供电公司迁西供电公司罗家屯镇供电所太平寨镇高古庄村电网_高古庄东一(1102704676) | 1
唐山供电公司迁西供电公司罗家屯镇供电所太平寨镇高古庄村电网_高古庄东二(1102704679) | 1
唐山供电公司迁西供电公司罗家屯镇供电所太平寨镇大岭寨村黄土梁子南(1102704316) | 1
唐山供电公司迁西供电公司罗家屯镇供电所太平寨镇大岭寨村电网_黄土梁子北(1102704072) | 1
唐山供电公司迁西供电公司罗家屯镇供电所太平寨镇大岭寨村电网_大岭寨外变压器(1102704721) | 1
唐山供电公司迁西供电公司罗家屯镇供电所太平寨镇大岭寨村电网_大岭寨村(1102704318) | 1
唐山供电公司迁西供电公司罗家屯镇供电所太平寨镇大岭寨村大岭寨南房子(1102893596) | 1
唐山供电公司迁西供电公司罗家屯镇供电所太平寨镇城子岭村电网_城自岭南一(1102704665) | 1
唐山供电公司迁西供电公司罗家屯镇供电所太平寨镇城子岭村电网_城自岭南坪(1102704663) | 1
唐山供电公司迁西供电公司罗家屯镇供电所太平寨镇城子岭村城自岭北(1102704661) | 1
唐山供电公司迁西供电公司罗家屯镇供电所太平寨镇城子岭村城自岭(1102704660) | 1
唐山供电公司迁西供电公司罗家屯镇供电所太平寨镇北刘古庄村胡家峪(1102704718) | 1
唐山供电公司迁西供电公司罗家屯镇供电所太平寨镇北刘古庄村电网_北杨庄(1102704725) | 1
唐山供电公司迁西供电公司罗家屯镇供电所太平寨镇北刘古庄村电网_北刘古庄二队变压器(0103327061) | 1
唐山供电公司迁西供电公司罗家屯镇供电所太平寨镇北刘古庄村电网_北刘古庄(1102704728) | 1
唐山供电公司迁西供电公司罗家屯镇供电所罗家屯镇长岭丰村长岭峰西1 | 1
唐山供电公司迁西供电公司罗家屯镇供电所罗家屯镇长岭丰村长岭峰北(1102704014) | 1
唐山供电公司迁西供电公司罗家屯镇供电所罗家屯镇长岭丰村长岭丰中(1102704755) | 1
唐山供电公司迁西供电公司罗家屯镇供电所罗家屯镇长岭丰村长岭丰西(1102704756) | 1
唐山供电公司迁西供电公司罗家屯镇供电所罗家屯镇长岭丰村长岭丰东1 | 1
唐山供电公司迁西供电公司罗家屯镇供电所罗家屯镇长岭丰村长岭丰东(1102704748) | 1
唐山供电公司迁西供电公司罗家屯镇供电所罗家屯镇长岭丰村电网_长岭丰东三 | 1
唐山供电公司迁西供电公司罗家屯镇供电所罗家屯镇新店村新店西(1102704760) | 1
唐山供电公司迁西供电公司罗家屯镇供电所罗家屯镇新店村新店北沟(1102704600) | 1
唐山供电公司迁西供电公司罗家屯镇供电所罗家屯镇新店村罗屯511新店东(1102704749) | 1
唐山供电公司迁西供电公司罗家屯镇供电所罗家屯镇新店村电网_新店西一 | 1
唐山供电公司迁西供电公司罗家屯镇供电所罗家屯镇新店村电网_新店南 | 1
唐山供电公司迁西供电公司罗家屯镇供电所罗家屯镇下梨树峪村下梨树峪(1102704598) | 1
唐山供电公司迁西供电公司罗家屯镇供电所罗家屯镇下梨树峪村电网_下梨树峪一 | 1
唐山供电公司迁西供电公司罗家屯镇供电所罗家屯镇吴家沟村吴家沟一 | 1
唐山供电公司迁西供电公司罗家屯镇供电所罗家屯镇吴家沟村吴家沟南 | 1
唐山供电公司迁西供电公司罗家屯镇供电所罗家屯镇吴家沟村电网_吴家沟 | 1
唐山供电公司迁西供电公司罗家屯镇供电所罗家屯镇水泉村水泉村东(1102902648) | 1
唐山供电公司迁西供电公司罗家屯镇供电所罗家屯镇水泉村水泉村(1102709485) | 1
唐山供电公司迁西供电公司罗家屯镇供电所罗家屯镇史家峪村史家峪西 | 1
唐山供电公司迁西供电公司罗家屯镇供电所罗家屯镇史家峪村史家峪南1 | 1
唐山供电公司迁西供电公司罗家屯镇供电所罗家屯镇史家峪村史家峪村(1102704587) | 1
唐山供电公司迁西供电公司罗家屯镇供电所罗家屯镇史家峪村史家峪北(1102704601) | 1
唐山供电公司迁西供电公司罗家屯镇供电所罗家屯镇沙涧村沙涧南 | 1
唐山供电公司迁西供电公司罗家屯镇供电所罗家屯镇沙涧村电网_沙涧水库 | 1
唐山供电公司迁西供电公司罗家屯镇供电所罗家屯镇沙涧村电网_沙涧北一 | 1
唐山供电公司迁西供电公司罗家屯镇供电所罗家屯镇沙涧村电网_沙涧北(1102704212) | 1
唐山供电公司迁西供电公司罗家屯镇供电所罗家屯镇沙涧村电网_沙涧 | 1
唐山供电公司迁西供电公司罗家屯镇供电所罗家屯镇马家峪村马家峪西(1102704018) | 1
唐山供电公司迁西供电公司罗家屯镇供电所罗家屯镇马家峪村马家峪南沟 | 1
唐山供电公司迁西供电公司罗家屯镇供电所罗家屯镇马家峪村电网_马家峪东 | 1
唐山供电公司迁西供电公司罗家屯镇供电所罗家屯镇罗一村罗一罗二合用(0103592262) | 1
唐山供电公司迁西供电公司罗家屯镇供电所罗家屯镇罗一村电网_罗一水塔一(0103592345) | 1
唐山供电公司迁西供电公司罗家屯镇供电所罗家屯镇罗一村电网_罗一水塔(0103592260) | 1
唐山供电公司迁西供电公司罗家屯镇供电所罗家屯镇罗一村电网_罗一光一(0103592347) | 1
唐山供电公司迁西供电公司罗家屯镇供电所罗家屯镇罗一村电网_罗一光三(0103592344) | 1
唐山供电公司迁西供电公司罗家屯镇供电所罗家屯镇罗一村电网_罗一光二 | 1
唐山供电公司迁西供电公司罗家屯镇供电所罗家屯镇罗一村电网_罗一光(0103592261) | 1
唐山供电公司迁西供电公司罗家屯镇供电所罗家屯镇罗一村电网_罗一北地 0103592343 | 1
唐山供电公司迁西供电公司罗家屯镇供电所罗家屯镇罗一村电网_罗一北(0103592263) | 1
唐山供电公司迁西供电公司罗家屯镇供电所罗家屯镇罗四村罗四北二一(0103592341) | 1
唐山供电公司迁西供电公司罗家屯镇供电所罗家屯镇罗四村罗四北二 | 1
唐山供电公司迁西供电公司罗家屯镇供电所罗家屯镇罗四村罗四北地一(0103592335) | 1
唐山供电公司迁西供电公司罗家屯镇供电所罗家屯镇罗四村罗四北地 | 1
唐山供电公司迁西供电公司罗家屯镇供电所罗家屯镇罗四村电网_罗四一(0103592337) | 1
唐山供电公司迁西供电公司罗家屯镇供电所罗家屯镇罗四村电网_罗四西一(0103592340) | 1
唐山供电公司迁西供电公司罗家屯镇供电所罗家屯镇罗四村电网_罗四西(0103592264) | 1
唐山供电公司迁西供电公司罗家屯镇供电所罗家屯镇罗四村电网_罗四五(0103592339) | 1
唐山供电公司迁西供电公司罗家屯镇供电所罗家屯镇罗四村电网_罗四四(0103592338) | 1
唐山供电公司迁西供电公司罗家屯镇供电所罗家屯镇罗四村电网_罗四三(0103592336) | 1
唐山供电公司迁西供电公司罗家屯镇供电所罗家屯镇罗四村电网_罗四二(0103592342) | 1
唐山供电公司迁西供电公司罗家屯镇供电所罗家屯镇罗四村电网_罗四(1102704761) | 1
唐山供电公司迁西供电公司罗家屯镇供电所罗家屯镇罗三村电网_罗三合用一(0103592355) | 1
唐山供电公司迁西供电公司罗家屯镇供电所罗家屯镇罗三村电网_罗三合用二(0103592354) | 1
唐山供电公司迁西供电公司罗家屯镇供电所罗家屯镇罗三村电网_罗三合用(0103592285) | 1
唐山供电公司迁西供电公司罗家屯镇供电所罗家屯镇罗三村电网_罗三东1(1102906553) | 1
唐山供电公司迁西供电公司罗家屯镇供电所罗家屯镇罗三村电网_罗三东(0103592291) | 1
唐山供电公司迁西供电公司罗家屯镇供电所罗家屯镇罗三村电网_罗三村一 | 1
唐山供电公司迁西供电公司罗家屯镇供电所罗家屯镇罗三村电网_罗三村(0103592293) | 1
唐山供电公司迁西供电公司罗家屯镇供电所罗家屯镇罗三村电网_罗三北一(0103592334) | 1
唐山供电公司迁西供电公司罗家屯镇供电所罗家屯镇罗三村电网_罗三北二(0103592333) | 1
唐山供电公司迁西供电公司罗家屯镇供电所罗家屯镇罗三村电网_罗三北(1102704744) | 1
唐山供电公司迁西供电公司罗家屯镇供电所罗家屯镇罗二村电网_罗二一 | 1
唐山供电公司迁西供电公司罗家屯镇供电所罗家屯镇罗二村电网_罗二四(1102704609) | 1
唐山供电公司迁西供电公司罗家屯镇供电所罗家屯镇罗二村电网_罗二三合用一(0103592331) | 1
唐山供电公司迁西供电公司罗家屯镇供电所罗家屯镇罗二村电网_罗二三(0103592353) | 1
唐山供电公司迁西供电公司罗家屯镇供电所罗家屯镇罗二村电网_罗二罗三合用(0103592292) | 1
唐山供电公司迁西供电公司罗家屯镇供电所罗家屯镇罗二村电网_罗二二(0103592356) | 1
唐山供电公司迁西供电公司罗家屯镇供电所罗家屯镇罗二村电网_罗二(1102704750) | 1
唐山供电公司迁西供电公司罗家屯镇供电所罗家屯镇楼房峪村电网_耧房峪 | 1
唐山供电公司迁西供电公司罗家屯镇供电所罗家屯镇楼房峪村电网_楼房峪东 | 1
唐山供电公司迁西供电公司罗家屯镇供电所罗家屯镇楼房峪村电网_楼房峪1 | 1
唐山供电公司迁西供电公司罗家屯镇供电所罗家屯镇黄土岭村黄土岭西(1102704016) | 1
唐山供电公司迁西供电公司罗家屯镇供电所罗家屯镇黄土岭村黄土岭河东一 | 1
唐山供电公司迁西供电公司罗家屯镇供电所罗家屯镇黄土岭村黄土岭河东(1102709486) | 1
唐山供电公司迁西供电公司罗家屯镇供电所罗家屯镇黄土岭村黄土岭东(1102704013) | 1
唐山供电公司迁西供电公司罗家屯镇供电所罗家屯镇黄土岭村电网_黄土岭东一 | 1
唐山供电公司迁西供电公司罗家屯镇供电所罗家屯镇核桃园村核桃园一(0103592348) | 1
唐山供电公司迁西供电公司罗家屯镇供电所罗家屯镇鸽子庵村鸽子口 | 1
唐山供电公司迁西供电公司罗家屯镇供电所罗家屯镇鸽子庵村鸽子安西 | 1
唐山供电公司迁西供电公司罗家屯镇供电所罗家屯镇鸽子庵村鸽子安南 | 1
唐山供电公司迁西供电公司罗家屯镇供电所罗家屯镇鸽子庵村鸽子安北(1102704021) | 1
唐山供电公司迁西供电公司罗家屯镇供电所罗家屯镇冯庄村冯庄中 | 1
唐山供电公司迁西供电公司罗家屯镇供电所罗家屯镇冯庄村冯庄西 | 1
唐山供电公司迁西供电公司罗家屯镇供电所罗家屯镇冯庄村冯庄东 | 1
唐山供电公司迁西供电公司罗家屯镇供电所罗家屯镇丰富庄村丰富庄(1102704606) | 1
唐山供电公司迁西供电公司罗家屯镇供电所罗家屯镇东寨村二拨子514东寨东(1102704609) | 1
唐山供电公司迁西供电公司罗家屯镇供电所罗家屯镇东寨村东寨西一(1103234654) | 1
唐山供电公司迁西供电公司罗家屯镇供电所罗家屯镇东寨村东寨西二(1102704599) | 1
唐山供电公司迁西供电公司罗家屯镇供电所罗家屯镇东寨村东寨东一(1102704590) | 1
唐山供电公司迁西供电公司罗家屯镇供电所罗家屯镇擦崖子村电网_擦岩子北 | 1
唐山供电公司迁西供电公司罗家屯镇供电所罗家屯镇擦崖子村电网_擦崖子西1 | 1
唐山供电公司迁西供电公司罗家屯镇供电所罗家屯镇擦崖子村电网_擦崖子西 | 1
唐山供电公司迁西供电公司罗家屯镇供电所罗家屯镇擦崖子村电网_擦崖子南1 | 1
唐山供电公司迁西供电公司罗家屯镇供电所罗家屯镇擦崖子村电网_擦崖子南 | 1
唐山供电公司迁西供电公司罗家屯镇供电所罗家屯镇擦崖子村擦崖子岭北 | 1
唐山供电公司迁西供电公司汉儿庄镇供电所汉儿庄镇张庄子村张庄子北 | 1
唐山供电公司迁西供电公司汉儿庄镇供电所汉儿庄镇张庄子村张庄子 | 1
唐山供电公司迁西供电公司汉儿庄镇供电所汉儿庄镇杨家峪村杨家峪西 | 1
唐山供电公司迁西供电公司汉儿庄镇供电所汉儿庄镇杨家峪村杨家峪外 | 1
唐山供电公司迁西供电公司汉儿庄镇供电所汉儿庄镇杨家峪村杨家峪里 | 1
唐山供电公司迁西供电公司汉儿庄镇供电所汉儿庄镇杨家峪村杨家峪 | 1
唐山供电公司迁西供电公司汉儿庄镇供电所汉儿庄镇小龙湾村小龙湾东 | 1
唐山供电公司迁西供电公司汉儿庄镇供电所汉儿庄镇小龙湾村小龙湾 | 1
唐山供电公司迁西供电公司汉儿庄镇供电所汉儿庄镇小关庄村小关庄上 | 1
唐山供电公司迁西供电公司汉儿庄镇供电所汉儿庄镇下红寨村下红寨东 | 1
唐山供电公司迁西供电公司汉儿庄镇供电所汉儿庄镇西城峪村西城峪中 | 1
唐山供电公司迁西供电公司汉儿庄镇供电所汉儿庄镇西城峪村西城峪西 | 1
唐山供电公司迁西供电公司汉儿庄镇供电所汉儿庄镇西城峪村西城峪东 | 1
唐山供电公司迁西供电公司汉儿庄镇供电所汉儿庄镇西城峪村西城峪50 | 1
唐山供电公司迁西供电公司汉儿庄镇供电所汉儿庄镇西城峪村道沟峪 | 1
唐山供电公司迁西供电公司汉儿庄镇供电所汉儿庄镇王家圈王家圈2 | 1
唐山供电公司迁西供电公司汉儿庄镇供电所汉儿庄镇王家圈王家圈1 | 1
唐山供电公司迁西供电公司汉儿庄镇供电所汉儿庄镇太阳峪苏郎峪中 | 1
唐山供电公司迁西供电公司汉儿庄镇供电所汉儿庄镇苏郞峪村苏郎峪西 | 1
唐山供电公司迁西供电公司汉儿庄镇供电所汉儿庄镇苏郞峪村苏郎峪外 | 1
唐山供电公司迁西供电公司汉儿庄镇供电所汉儿庄镇苏郞峪村苏郎峪里1 | 1
唐山供电公司迁西供电公司汉儿庄镇供电所汉儿庄镇苏郞峪村苏郎峪里 | 1
唐山供电公司迁西供电公司汉儿庄镇供电所汉儿庄镇四楼沟村太阳峪 | 1
唐山供电公司迁西供电公司汉儿庄镇供电所汉儿庄镇四楼沟村四楼沟 | 1
唐山供电公司迁西供电公司汉儿庄镇供电所汉儿庄镇石门子村石门子杨庄 | 1
唐山供电公司迁西供电公司汉儿庄镇供电所汉儿庄镇石门子村石门子下小 | 1
唐山供电公司迁西供电公司汉儿庄镇供电所汉儿庄镇石门子村石门子下 | 1
唐山供电公司迁西供电公司汉儿庄镇供电所汉儿庄镇石门子村石门子上小 | 1
唐山供电公司迁西供电公司汉儿庄镇供电所汉儿庄镇石门子村石门子上 | 1
唐山供电公司迁西供电公司汉儿庄镇供电所汉儿庄镇上红寨村上红寨外 | 1
唐山供电公司迁西供电公司汉儿庄镇供电所汉儿庄镇上红寨村上红寨罗峪 | 1
唐山供电公司迁西供电公司汉儿庄镇供电所汉儿庄镇上红寨村上红寨里 | 1
唐山供电公司迁西供电公司汉儿庄镇供电所汉儿庄镇沙窝店村沙窝店南 | 1
唐山供电公司迁西供电公司汉儿庄镇供电所汉儿庄镇沙窝店村沙窝店里 | 1
唐山供电公司迁西供电公司汉儿庄镇供电所汉儿庄镇三台山村三台山南 | 1
唐山供电公司迁西供电公司汉儿庄镇供电所汉儿庄镇三台山村三台山北 | 1
唐山供电公司迁西供电公司汉儿庄镇供电所汉儿庄镇漆棵岭村漆棵岭南 | 1
唐山供电公司迁西供电公司汉儿庄镇供电所汉儿庄镇漆棵岭村七棵岭北 | 1
唐山供电公司迁西供电公司汉儿庄镇供电所汉儿庄镇脑峪村脑峪西 | 1
唐山供电公司迁西供电公司汉儿庄镇供电所汉儿庄镇脑峪村脑峪东 | 1
唐山供电公司迁西供电公司汉儿庄镇供电所汉儿庄镇孟子岭村孟子岭中 | 1
唐山供电公司迁西供电公司汉儿庄镇供电所汉儿庄镇孟子岭村孟子岭杨树沟 | 1
唐山供电公司迁西供电公司汉儿庄镇供电所汉儿庄镇孟子岭村孟子岭外 | 1
唐山供电公司迁西供电公司汉儿庄镇供电所汉儿庄镇孟子岭村孟子岭沙峪 | 1
唐山供电公司迁西供电公司汉儿庄镇供电所汉儿庄镇孟子岭村孟子岭东 | 1
唐山供电公司迁西供电公司汉儿庄镇供电所汉儿庄镇路庄村路庄北 | 1
唐山供电公司迁西供电公司汉儿庄镇供电所汉儿庄镇路庄村路庄 | 1
唐山供电公司迁西供电公司汉儿庄镇供电所汉儿庄镇龙井关村杨家沟 | 1
唐山供电公司迁西供电公司汉儿庄镇供电所汉儿庄镇龙井关村龙井关 | 1
唐山供电公司迁西供电公司汉儿庄镇供电所汉儿庄镇栗树湾村栗树湾中 | 1
唐山供电公司迁西供电公司汉儿庄镇供电所汉儿庄镇栗树湾村栗树湾南1 | 1
唐山供电公司迁西供电公司汉儿庄镇供电所汉儿庄镇栗树湾村栗树湾南 | 1
唐山供电公司迁西供电公司汉儿庄镇供电所汉儿庄镇栗树湾村栗树湾东 | 1
唐山供电公司迁西供电公司汉儿庄镇供电所汉儿庄镇栗树湾村栗树湾北 | 1
唐山供电公司迁西供电公司汉儿庄镇供电所汉儿庄镇冷沟村冷沟 | 1
唐山供电公司迁西供电公司汉儿庄镇供电所汉儿庄镇尖山峪村尖山峪外 | 1
唐山供电公司迁西供电公司汉儿庄镇供电所汉儿庄镇尖山峪村尖山峪里 | 1
唐山供电公司迁西供电公司汉儿庄镇供电所汉儿庄镇汉儿庄村汉儿庄西 | 1
唐山供电公司迁西供电公司汉儿庄镇供电所汉儿庄镇汉儿庄村汉儿庄南 | 1
唐山供电公司迁西供电公司汉儿庄镇供电所汉儿庄镇汉儿庄村汉儿庄东 | 1
唐山供电公司迁西供电公司汉儿庄镇供电所汉儿庄镇汉儿庄村汉儿庄北 | 1
唐山供电公司迁西供电公司汉儿庄镇供电所汉儿庄镇鸽子峪村鸽子峪外 | 1
唐山供电公司迁西供电公司汉儿庄镇供电所汉儿庄镇鸽子峪村鸽子峪里 | 1
唐山供电公司迁西供电公司汉儿庄镇供电所汉儿庄镇鸽子峪村鸽子峪 | 1
唐山供电公司迁西供电公司汉儿庄镇供电所汉儿庄镇二道城子村二道城子里 | 1
唐山供电公司迁西供电公司汉儿庄镇供电所汉儿庄镇大韦庄村大韦庄新增 | 1
唐山供电公司迁西供电公司汉儿庄镇供电所汉儿庄镇大韦庄村大韦庄西 | 1
唐山供电公司迁西供电公司汉儿庄镇供电所汉儿庄镇大韦庄村大韦庄南 | 1
唐山供电公司迁西供电公司汉儿庄镇供电所汉儿庄镇大韦庄村大韦庄东 | 1
唐山供电公司迁西供电公司汉儿庄镇供电所汉儿庄镇常胜峪村常胜峪2 | 1
唐山供电公司迁西供电公司汉儿庄镇供电所汉儿庄镇岔沟村岔沟中 | 1
唐山供电公司迁西供电公司汉儿庄镇供电所汉儿庄镇岔沟村岔沟西 | 1
唐山供电公司迁西供电公司汉儿庄镇供电所汉儿庄镇岔沟村岔沟上 | 1
唐山供电公司迁西供电公司汉儿庄镇供电所汉儿庄镇岔沟村岔沟门 | 1
唐山供电公司迁西供电公司汉儿庄镇供电所汉儿庄镇北峪子村北峪子西 | 1
唐山供电公司迁西供电公司汉儿庄镇供电所汉儿庄镇北峪子村北峪子东 | 1
唐山供电公司迁西供电公司汉儿庄镇供电所汉儿庄镇北水峪村北水峪 | 1
唐山供电公司迁西供电公司东荒峪镇供电所渔户寨乡渔户寨村电网_渔户寨东 | 1
唐山供电公司迁西供电公司东荒峪镇供电所渔户寨乡渔户寨村电网_渔户寨1 | 1
唐山供电公司迁西供电公司东荒峪镇供电所渔户寨乡乡擦都岭村电网_擦岭新 | 1
唐山供电公司迁西供电公司东荒峪镇供电所渔户寨乡乡擦都岭村电网_擦岭 | 1
唐山供电公司迁西供电公司东荒峪镇供电所渔户寨乡乡擦都岭村电网_擦都岭513主干18#渔户寨西 | 1
唐山供电公司迁西供电公司东荒峪镇供电所渔户寨乡寺峪村电网_寺峪 | 1
唐山供电公司迁西供电公司东荒峪镇供电所渔户寨乡上尹庄村上尹庄村机井三 | 1
唐山供电公司迁西供电公司东荒峪镇供电所渔户寨乡上尹庄村电网_上尹庄村机井二 | 1
唐山供电公司迁西供电公司东荒峪镇供电所渔户寨乡上尹庄村电网_上尹庄3 | 1
唐山供电公司迁西供电公司东荒峪镇供电所渔户寨乡上尹庄村电网_上尹庄2 | 1
唐山供电公司迁西供电公司东荒峪镇供电所渔户寨乡上尹庄村电网_上尹庄 | 1
唐山供电公司迁西供电公司东荒峪镇供电所渔户寨乡三湾村电网_三湾东 | 1
唐山供电公司迁西供电公司东荒峪镇供电所渔户寨乡三湾村电网_三湾 | 1
唐山供电公司迁西供电公司东荒峪镇供电所渔户寨乡青山口村青山口小微 | 1
唐山供电公司迁西供电公司东荒峪镇供电所渔户寨乡青山口村青山口5变压器 | 1
唐山供电公司迁西供电公司东荒峪镇供电所渔户寨乡青山口村电网_青山口南 | 1
唐山供电公司迁西供电公司东荒峪镇供电所渔户寨乡青山口村电网_青山口北 | 1
唐山供电公司迁西供电公司东荒峪镇供电所渔户寨乡青山口村电网_青山口4 | 1
唐山供电公司迁西供电公司东荒峪镇供电所渔户寨乡青山口村电网_青山口3 | 1
唐山供电公司迁西供电公司东荒峪镇供电所渔户寨乡吝家沟村电网_吝家沟 | 1
唐山供电公司迁西供电公司东荒峪镇供电所渔户寨乡连水峪村电网_连水峪外 | 1
唐山供电公司迁西供电公司东荒峪镇供电所渔户寨乡连水峪村电网_连水峪3 | 1
唐山供电公司迁西供电公司东荒峪镇供电所渔户寨乡连水峪村电网_连水峪 | 1
唐山供电公司迁西供电公司东荒峪镇供电所渔户寨乡立石庄村电网_立石庄 | 1
唐山供电公司迁西供电公司东荒峪镇供电所渔户寨乡立石庄村0.4kV立石庄1 | 1
唐山供电公司迁西供电公司东荒峪镇供电所渔户寨乡李家口村李家口（小微） | 1
唐山供电公司迁西供电公司东荒峪镇供电所渔户寨乡李家口村电网_李家口 | 1
唐山供电公司迁西供电公司东荒峪镇供电所渔户寨乡黄槐峪村电网_黄槐峪新 | 1
唐山供电公司迁西供电公司东荒峪镇供电所渔户寨乡黄槐峪村电网_黄槐峪南 | 1
唐山供电公司迁西供电公司东荒峪镇供电所渔户寨乡黄槐峪村电网_黄槐峪4 | 1
唐山供电公司迁西供电公司东荒峪镇供电所渔户寨乡黄槐峪村电网_黄槐峪3 | 1
唐山供电公司迁西供电公司东荒峪镇供电所渔户寨乡高窝子村电网_高窝子 | 1
唐山供电公司迁西供电公司东荒峪镇供电所渔户寨乡东水峪村电网_东水峪3 | 1
唐山供电公司迁西供电公司东荒峪镇供电所渔户寨乡东水峪村电网_东水峪2 | 1
唐山供电公司迁西供电公司东荒峪镇供电所渔户寨乡东水峪村电网_东水峪 | 1
唐山供电公司迁西供电公司东荒峪镇供电所渔户寨乡擦都岭村电网_擦都岭2 | 1
唐山供电公司迁西供电公司东荒峪镇供电所渔户寨乡白枣峪村电网_白枣峪 | 1
唐山供电公司迁西供电公司东荒峪镇供电所渔户寨乡白枣峪村电网_白草洼 | 1
唐山供电公司迁西供电公司东荒峪镇供电所旧城乡榆树峪村电网_榆树峪 | 1
唐山供电公司迁西供电公司东荒峪镇供电所旧城乡银州峪村电网_银州峪 | 1
唐山供电公司迁西供电公司东荒峪镇供电所旧城乡小董沟村电网_小董沟 | 1
唐山供电公司迁西供电公司东荒峪镇供电所旧城乡吴家峪村电网_吴家峪北 | 1
唐山供电公司迁西供电公司东荒峪镇供电所旧城乡吴家峪村电网_吴家峪 | 1
唐山供电公司迁西供电公司东荒峪镇供电所旧城乡唐沟村唐沟新增 | 1
唐山供电公司迁西供电公司东荒峪镇供电所旧城乡唐沟村电网_唐沟 | 1
唐山供电公司迁西供电公司东荒峪镇供电所旧城乡孙家峪村电网_孙家峪（东） | 1
唐山供电公司迁西供电公司东荒峪镇供电所旧城乡前河东寨村电网_前河东寨2 | 1
唐山供电公司迁西供电公司东荒峪镇供电所旧城乡前河东寨村电网_前河东寨 | 1
唐山供电公司迁西供电公司东荒峪镇供电所旧城乡碾子峪村电网_碾子峪 | 1
唐山供电公司迁西供电公司东荒峪镇供电所旧城乡龙王庙村龙王庙北 | 1
唐山供电公司迁西供电公司东荒峪镇供电所旧城乡龙王庙村电网_龙王庙西水（东） | 1
唐山供电公司迁西供电公司东荒峪镇供电所旧城乡龙王庙村电网_龙王庙2（东） | 1
唐山供电公司迁西供电公司东荒峪镇供电所旧城乡龙王庙村电网_龙王庙1（东） | 1
唐山供电公司迁西供电公司东荒峪镇供电所旧城乡龙王庙村碧桂园3期3号配电室4号变备用 | 1
唐山供电公司迁西供电公司东荒峪镇供电所旧城乡龙王庙村碧桂园3期3号配电室3号变 | 1
唐山供电公司迁西供电公司东荒峪镇供电所旧城乡龙王庙村碧桂园3期2号配电室4号变备用 | 1
唐山供电公司迁西供电公司东荒峪镇供电所旧城乡龙王庙村碧桂园3期2号配电室3号变 | 1
唐山供电公司迁西供电公司东荒峪镇供电所旧城乡龙王庙村碧桂园3期1号配电室4号变备用 | 1
唐山供电公司迁西供电公司东荒峪镇供电所旧城乡龙王庙村碧桂园3期1号配电室3号变 | 1
唐山供电公司迁西供电公司东荒峪镇供电所旧城乡良家峪村良家峪 | 1
唐山供电公司迁西供电公司东荒峪镇供电所旧城乡栗树沟村电网_栗树沟 | 1
唐山供电公司迁西供电公司东荒峪镇供电所旧城乡旧城村栗丰东街（小微） | 1
唐山供电公司迁西供电公司东荒峪镇供电所旧城乡旧城村电网_旧城西 | 1
唐山供电公司迁西供电公司东荒峪镇供电所旧城乡旧城村电网_旧城东水 | 1
唐山供电公司迁西供电公司东荒峪镇供电所旧城乡旧城村电网_旧城东 | 1
唐山供电公司迁西供电公司东荒峪镇供电所旧城乡旧城村电网_旧城北 | 1
唐山供电公司迁西供电公司东荒峪镇供电所旧城乡荆子峪村荆子峪西 | 1
唐山供电公司迁西供电公司东荒峪镇供电所旧城乡荆子峪村荆子峪机井 | 1
唐山供电公司迁西供电公司东荒峪镇供电所旧城乡荆子峪村电网_荆子峪东 | 1
唐山供电公司迁西供电公司东荒峪镇供电所旧城乡荆子峪村电网_荆子峪北水 | 1
唐山供电公司迁西供电公司东荒峪镇供电所旧城乡荆子峪村电网_荆子峪80 | 1
唐山供电公司迁西供电公司东荒峪镇供电所旧城乡荆子峪村电网_荆子峪50（东） | 1
唐山供电公司迁西供电公司东荒峪镇供电所旧城乡后河东寨村后河东寨 | 1
唐山供电公司迁西供电公司东荒峪镇供电所旧城乡后河东寨村电网_后河东寨二 | 1
唐山供电公司迁西供电公司东荒峪镇供电所旧城乡洪家峪村电网_洪家峪新增 | 1
唐山供电公司迁西供电公司东荒峪镇供电所旧城乡郭沟村电网_郭沟西2 | 1
唐山供电公司迁西供电公司东荒峪镇供电所旧城乡郭沟村电网_郭沟西 | 1
唐山供电公司迁西供电公司东荒峪镇供电所旧城乡郭沟村电网_郭沟南 | 1
唐山供电公司迁西供电公司东荒峪镇供电所旧城乡郭沟村电网_郭沟东 | 1
唐山供电公司迁西供电公司东荒峪镇供电所旧城乡大董沟村电网_大董沟 | 1
唐山供电公司迁西供电公司东荒峪镇供电所旧城乡大董沟村大董沟北 | 1
唐山供电公司迁西供电公司东荒峪镇供电所旧城乡白沟村电网_白沟2 | 1
唐山供电公司迁西供电公司东荒峪镇供电所旧城乡白沟村电网_白沟 | 1
唐山供电公司迁西供电公司东荒峪镇供电所旧城乡巴家峪村电网_巴家峪南 | 1
唐山供电公司迁西供电公司东荒峪镇供电所旧城乡巴家峪村电网_巴家峪北 | 1
唐山供电公司迁西供电公司东荒峪镇供电所东荒峪镇赵沟村电网_赵沟 | 1
唐山供电公司迁西供电公司东荒峪镇供电所东荒峪镇员庄村闰庄2 | 1
唐山供电公司迁西供电公司东荒峪镇供电所东荒峪镇员庄村闰庄 | 1
唐山供电公司迁西供电公司东荒峪镇供电所东荒峪镇员庄村电网_小闰庄 | 1
唐山供电公司迁西供电公司东荒峪镇供电所东荒峪镇员庄村电网_闰庄水利(50) | 1
唐山供电公司迁西供电公司东荒峪镇供电所东荒峪镇员庄村电网_闰庄大队西 | 1
唐山供电公司迁西供电公司东荒峪镇供电所东荒峪镇于新庄村电网_于新庄 | 1
唐山供电公司迁西供电公司东荒峪镇供电所东荒峪镇于沟村电网_于沟 | 1
唐山供电公司迁西供电公司东荒峪镇供电所东荒峪镇腰岭子村电网_腰岭子 | 1
唐山供电公司迁西供电公司东荒峪镇供电所东荒峪镇杨河峪村电网_杨河峪新 | 1
唐山供电公司迁西供电公司东荒峪镇供电所东荒峪镇杨河峪村电网_杨河峪南 | 1
唐山供电公司迁西供电公司东荒峪镇供电所东荒峪镇杨河峪村电网_杨河峪４ | 1
唐山供电公司迁西供电公司东荒峪镇供电所东荒峪镇杨河峪村电网_杨河峪 | 1
唐山供电公司迁西供电公司东荒峪镇供电所东荒峪镇燕子峪村电网_燕子峪 | 1
唐山供电公司迁西供电公司东荒峪镇供电所东荒峪镇许店子村电网_许店子1 | 1
唐山供电公司迁西供电公司东荒峪镇供电所东荒峪镇许店子村电网_许店子 | 1
唐山供电公司迁西供电公司东荒峪镇供电所东荒峪镇杏峪村电网_杏峪 | 1
唐山供电公司迁西供电公司东荒峪镇供电所东荒峪镇下川村电网_下川1 | 1
唐山供电公司迁西供电公司东荒峪镇供电所东荒峪镇下川村电网_下川 | 1
唐山供电公司迁西供电公司东荒峪镇供电所东荒峪镇西庄户村电网_西庄户 | 1
唐山供电公司迁西供电公司东荒峪镇供电所东荒峪镇西王庄子村电网_王庄子西 | 1
唐山供电公司迁西供电公司东荒峪镇供电所东荒峪镇西王庄子村电网_王庄子2 | 1
唐山供电公司迁西供电公司东荒峪镇供电所东荒峪镇西王庄子村电网_王庄子 | 1
唐山供电公司迁西供电公司东荒峪镇供电所东荒峪镇西荒峪村西荒峪一 | 1
唐山供电公司迁西供电公司东荒峪镇供电所东荒峪镇西荒峪村西荒峪东 | 1
唐山供电公司迁西供电公司东荒峪镇供电所东荒峪镇西荒峪村电网_西荒峪新增 | 1
唐山供电公司迁西供电公司东荒峪镇供电所东荒峪镇西荒峪村电网_西荒峪南 | 1
唐山供电公司迁西供电公司东荒峪镇供电所东荒峪镇西荒峪村电网_西荒峪2 | 1
唐山供电公司迁西供电公司东荒峪镇供电所东荒峪镇苇子峪村电网_苇子峪西 | 1
唐山供电公司迁西供电公司东荒峪镇供电所东荒峪镇苇子峪村电网_苇子峪东 | 1
唐山供电公司迁西供电公司东荒峪镇供电所东荒峪镇王庄子村王庄子西水 | 1
唐山供电公司迁西供电公司东荒峪镇供电所东荒峪镇桃木峪村电网_桃木峪北水利柱上变压器 | 1
唐山供电公司迁西供电公司东荒峪镇供电所东荒峪镇桃木峪村电网_桃木峪 | 1
唐山供电公司迁西供电公司东荒峪镇供电所东荒峪镇松棚子村电网_松棚子南 | 1
唐山供电公司迁西供电公司东荒峪镇供电所东荒峪镇松棚子村电网_松棚子东北 | 1
唐山供电公司迁西供电公司东荒峪镇供电所东荒峪镇松棚子村电网_松棚子东 | 1
唐山供电公司迁西供电公司东荒峪镇供电所东荒峪镇松棚子村电网_松棚子 | 1
唐山供电公司迁西供电公司东荒峪镇供电所东荒峪镇上川村电网_上川 | 1
唐山供电公司迁西供电公司东荒峪镇供电所东荒峪镇青杨树村电网_青杨树 | 1
唐山供电公司迁西供电公司东荒峪镇供电所东荒峪镇前韩庄村电网_前韩庄西 | 1
唐山供电公司迁西供电公司东荒峪镇供电所东荒峪镇前韩庄村电网_前韩庄南 | 1
唐山供电公司迁西供电公司东荒峪镇供电所东荒峪镇前韩庄村电网_前韩庄东 | 1
唐山供电公司迁西供电公司东荒峪镇供电所东荒峪镇前韩庄村电网_前韩庄北 | 1
唐山供电公司迁西供电公司东荒峪镇供电所东荒峪镇马庄子村马庄子（东） | 1
唐山供电公司迁西供电公司东荒峪镇供电所东荒峪镇马庄子村电网_马庄子西 | 1
唐山供电公司迁西供电公司东荒峪镇供电所东荒峪镇马庄子村电网_马庄子南 | 1
唐山供电公司迁西供电公司东荒峪镇供电所东荒峪镇良家峪村老水峪 | 1
唐山供电公司迁西供电公司东荒峪镇供电所东荒峪镇九山村九山北1 | 1
唐山供电公司迁西供电公司东荒峪镇供电所东荒峪镇九山村东荒峪南 | 1
唐山供电公司迁西供电公司东荒峪镇供电所东荒峪镇九山村电网_九山西 | 1
唐山供电公司迁西供电公司东荒峪镇供电所东荒峪镇九山村电网_九山 | 1
唐山供电公司迁西供电公司东荒峪镇供电所东荒峪镇甲滩村电网_甲滩 | 1
唐山供电公司迁西供电公司东荒峪镇供电所东荒峪镇后韩庄村后韩庄西2 | 1
唐山供电公司迁西供电公司东荒峪镇供电所东荒峪镇后韩庄村电网_后韩庄西 | 1
唐山供电公司迁西供电公司东荒峪镇供电所东荒峪镇后韩庄村电网_后韩庄南 | 1
唐山供电公司迁西供电公司东荒峪镇供电所东荒峪镇后韩庄村电网_后韩庄东 | 1
唐山供电公司迁西供电公司东荒峪镇供电所东荒峪镇东荒峪村电网_镇政府（公用） | 1
唐山供电公司迁西供电公司东荒峪镇供电所东荒峪镇东荒峪村电网_工直（东） | 1
唐山供电公司迁西供电公司东荒峪镇供电所东荒峪镇东荒峪村电网_东荒峪北 | 1
唐山供电公司迁西供电公司东荒峪镇供电所东荒峪镇东荒峪村电网_东荒峪3 | 1
唐山供电公司迁西供电公司东荒峪镇供电所东荒峪镇东荒峪村电网_东荒峪2 | 1
唐山供电公司迁西供电公司东荒峪镇供电所东荒峪镇东荒峪村电网_电管站（公用） | 1
唐山供电公司迁西供电公司东荒峪镇供电所东荒峪镇东荒峪村电管站新增 | 1
唐山供电公司迁西供电公司东荒峪镇供电所东荒峪镇大寨村电网_大寨中 | 1
唐山供电公司迁西供电公司东荒峪镇供电所东荒峪镇大寨村电网_大寨英南 | 1
唐山供电公司迁西供电公司东荒峪镇供电所东荒峪镇大寨村电网_大寨学校 | 1
唐山供电公司迁西供电公司东荒峪镇供电所东荒峪镇大寨村电网_大寨铁路 | 1
唐山供电公司迁西供电公司东荒峪镇供电所东荒峪镇大寨村电网_大寨南西沟 | 1
唐山供电公司迁西供电公司东荒峪镇供电所东荒峪镇大寨村电网_大寨南村 | 1
唐山供电公司迁西供电公司东荒峪镇供电所东荒峪镇大寨村电网_大寨南 | 1
唐山供电公司迁西供电公司东荒峪镇供电所东荒峪镇大寨村电网_大寨乐西 | 1
唐山供电公司迁西供电公司东荒峪镇供电所东荒峪镇大寨村电网_大寨广场 | 1
唐山供电公司迁西供电公司东荒峪镇供电所东荒峪镇大寨村电网_大寨北西沟 | 1
唐山供电公司迁西供电公司东荒峪镇供电所东荒峪镇大寨村电网_大寨北2 | 1
唐山供电公司迁西供电公司东荒峪镇供电所东荒峪镇大寨村电网_大寨北 | 1
唐山供电公司迁西供电公司东荒峪镇供电所东荒峪镇大寨村电网_大寨（小微奥婷渔业） | 1
唐山供电公司迁西供电公司东荒峪镇供电所东荒峪镇大店子村电网_大店子西 | 1
唐山供电公司迁西供电公司东荒峪镇供电所东荒峪镇大店子村电网_大店子北 | 1
唐山供电公司迁西供电公司东荒峪镇供电所东荒峪镇大店子村电网_大店子 | 1
唐山供电公司迁西供电公司东荒峪镇供电所东荒峪镇达峪村电网_达峪西 | 1
唐山供电公司迁西供电公司东荒峪镇供电所东荒峪镇达峪村电网_达峪机井 | 1
唐山供电公司迁西供电公司东荒峪镇供电所东荒峪镇达峪村电网_达峪 | 1
唐山供电公司迁西供电公司东荒峪镇供电所东荒峪镇曹家沟村电网_曹家沟 | 1
唐山供电公司迁西供电公司东荒峪镇供电所东荒峪镇板桥村电网_板桥河东 | 1
唐山供电公司迁西供电公司东荒峪镇供电所东荒峪镇板桥村电网_板桥北 | 1
唐山供电公司迁西供电公司东荒峪镇供电所东荒峪镇板桥村电网_板桥2 | 1
唐山供电公司迁西供电公司东荒峪镇供电所东荒峪镇板桥村电网_板桥 | 1
唐山供电公司迁西供电公司白庙子镇供电所白庙子镇朱家峪朱家峪 | 1
唐山供电公司迁西供电公司白庙子镇供电所白庙子镇张家峪张家峪 | 1
唐山供电公司迁西供电公司白庙子镇供电所白庙子镇员庄村员庄西 | 1
唐山供电公司迁西供电公司白庙子镇供电所白庙子镇员庄村员庄东 | 1
唐山供电公司迁西供电公司白庙子镇供电所白庙子镇新水庄新水庄 | 1
唐山供电公司迁西供电公司白庙子镇供电所白庙子镇喜峰寨喜峰寨一 | 1
唐山供电公司迁西供电公司白庙子镇供电所白庙子镇喜峰寨喜峰寨 | 1
唐山供电公司迁西供电公司白庙子镇供电所白庙子镇西古山西古山 | 1
唐山供电公司迁西供电公司白庙子镇供电所白庙子镇吴庄吴庄 | 1
唐山供电公司迁西供电公司白庙子镇供电所白庙子镇瓦房庄瓦房庄 | 1
唐山供电公司迁西供电公司白庙子镇供电所白庙子镇宋家峪宋家峪村机井 | 1
唐山供电公司迁西供电公司白庙子镇供电所白庙子镇宋家峪宋家峪 | 1
唐山供电公司迁西供电公司白庙子镇供电所白庙子镇秦家峪秦家峪 | 1
唐山供电公司迁西供电公司白庙子镇供电所白庙子镇乔庄子村乔庄子综合变台 | 1
唐山供电公司迁西供电公司白庙子镇供电所白庙子镇南杨庄村谢家峪 | 1
唐山供电公司迁西供电公司白庙子镇供电所白庙子镇南杨庄村南杨庄村机井 | 1
唐山供电公司迁西供电公司白庙子镇供电所白庙子镇南杨庄村南杨庄2 | 1
唐山供电公司迁西供电公司白庙子镇供电所白庙子镇南杨庄村南杨庄1 | 1
唐山供电公司迁西供电公司白庙子镇供电所白庙子镇孟庄村孟庄南 | 1
唐山供电公司迁西供电公司白庙子镇供电所白庙子镇孟庄村孟庄北 | 1
唐山供电公司迁西供电公司白庙子镇供电所白庙子镇孟庄村孟庄 | 1
唐山供电公司迁西供电公司白庙子镇供电所白庙子镇廖庄子村廖庄子三 | 1
唐山供电公司迁西供电公司白庙子镇供电所白庙子镇廖庄子村廖庄子二 | 1
唐山供电公司迁西供电公司白庙子镇供电所白庙子镇廖庄子村廖庄子 | 1
唐山供电公司迁西供电公司白庙子镇供电所白庙子镇李兴庄村李兴庄一 | 1
唐山供电公司迁西供电公司白庙子镇供电所白庙子镇李兴庄村李兴庄二 | 1
唐山供电公司迁西供电公司白庙子镇供电所白庙子镇李兴庄村李兴庄 | 1
唐山供电公司迁西供电公司白庙子镇供电所白庙子镇李兴庄村火车站公用变台 | 1
唐山供电公司迁西供电公司白庙子镇供电所白庙子镇恒河村恒河西 | 1
唐山供电公司迁西供电公司白庙子镇供电所白庙子镇恒河村恒河山西 | 1
唐山供电公司迁西供电公司白庙子镇供电所白庙子镇恒河村恒河山南1 | 1
唐山供电公司迁西供电公司白庙子镇供电所白庙子镇恒河村恒河山南 | 1
唐山供电公司迁西供电公司白庙子镇供电所白庙子镇恒河村恒河东沟 | 1
唐山供电公司迁西供电公司白庙子镇供电所白庙子镇恒河村恒河东 | 1
唐山供电公司迁西供电公司白庙子镇供电所白庙子镇恒河村恒河北沟 | 1
唐山供电公司迁西供电公司白庙子镇供电所白庙子镇恒河村恒河17队 | 1
唐山供电公司迁西供电公司白庙子镇供电所白庙子镇黑洼村黑洼西一 | 1
唐山供电公司迁西供电公司白庙子镇供电所白庙子镇黑洼村黑洼西 | 1
唐山供电公司迁西供电公司白庙子镇供电所白庙子镇黑洼村黑洼东一 | 1
唐山供电公司迁西供电公司白庙子镇供电所白庙子镇黑洼村黑洼东 | 1
唐山供电公司迁西供电公司白庙子镇供电所白庙子镇黑洼村黑洼北一 | 1
唐山供电公司迁西供电公司白庙子镇供电所白庙子镇黑洼村黑洼北二 | 1
唐山供电公司迁西供电公司白庙子镇供电所白庙子镇黑洼村黑洼 | 1
唐山供电公司迁西供电公司白庙子镇供电所白庙子镇果庄子村果庄子南一 | 1
唐山供电公司迁西供电公司白庙子镇供电所白庙子镇果庄子村果庄子南二 | 1
唐山供电公司迁西供电公司白庙子镇供电所白庙子镇果庄子村果庄子南 | 1
唐山供电公司迁西供电公司白庙子镇供电所白庙子镇果庄子村果庄子北一 | 1
唐山供电公司迁西供电公司白庙子镇供电所白庙子镇果庄子村果庄子北 | 1
唐山供电公司迁西供电公司白庙子镇供电所白庙子镇翻鞍寨村翻鞍寨中 | 1
唐山供电公司迁西供电公司白庙子镇供电所白庙子镇翻鞍寨村翻鞍寨东 | 1
唐山供电公司迁西供电公司白庙子镇供电所白庙子镇翻鞍寨村翻鞍寨北 | 1
唐山供电公司迁西供电公司白庙子镇供电所白庙子镇陡岭子村陡岭子村机井 | 1
唐山供电公司迁西供电公司白庙子镇供电所白庙子镇陡岭子村陡岭子 | 1
唐山供电公司迁西供电公司白庙子镇供电所白庙子镇东古山村东古山 | 1
唐山供电公司迁西供电公司白庙子镇供电所白庙子镇东沟峪村正沟峪 | 1
唐山供电公司迁西供电公司白庙子镇供电所白庙子镇东沟峪村西沟峪 | 1
唐山供电公司迁西供电公司白庙子镇供电所白庙子镇东沟峪村东沟峪二 | 1
唐山供电公司迁西供电公司白庙子镇供电所白庙子镇东沟峪村东沟峪 | 1
唐山供电公司迁西供电公司白庙子镇供电所白庙子镇半壁店村半壁店中一 | 1
唐山供电公司迁西供电公司白庙子镇供电所白庙子镇半壁店村半壁店中二 | 1
唐山供电公司迁西供电公司白庙子镇供电所白庙子镇半壁店村半壁店中 | 1
唐山供电公司迁西供电公司白庙子镇供电所白庙子镇半壁店村半壁店西一 | 1
唐山供电公司迁西供电公司白庙子镇供电所白庙子镇半壁店村半壁店西三 | 1
唐山供电公司迁西供电公司白庙子镇供电所白庙子镇半壁店村半壁店西二 | 1
唐山供电公司迁西供电公司白庙子镇供电所白庙子镇半壁店村半壁店西 | 1
唐山供电公司迁西供电公司白庙子镇供电所白庙子镇半壁店村半壁店东一 | 1
唐山供电公司迁西供电公司白庙子镇供电所白庙子镇半壁店村半壁店东三 | 1
唐山供电公司迁西供电公司白庙子镇供电所白庙子镇半壁店村半壁店东二 | 1
唐山供电公司迁西供电公司白庙子镇供电所白庙子镇半壁店村半壁店东 | 1
唐山供电公司迁西供电公司白庙子镇供电所白庙子镇半壁店村半壁店北 | 1
唐山供电公司迁西供电公司白庙子镇供电所白庙子镇白庙子村乡直 | 1
唐山供电公司迁西供电公司白庙子镇供电所白庙子镇白庙子村白庙子南 | 1
唐山供电公司迁西供电公司白庙子镇供电所白庙子镇白庙子村白庙子东 | 1
唐山供电公司迁西供电公司白庙子镇供电所白庙子镇白庙子村白庙子北 | 1
唐山供电公司迁西供电公司白庙子镇供电所白庙子镇八里铺村同胞峪 | 1
唐山供电公司迁西供电公司白庙子镇供电所白庙子镇八里铺村潘家坟 | 1
唐山供电公司迁西供电公司白庙子镇供电所白庙子镇八里铺村孟店 | 1
唐山供电公司迁西供电公司白庙子镇供电所白庙子镇八里铺村北弯子 | 1
唐山供电公司迁西供电公司白庙子镇供电所白庙子镇八里铺村八里铺新民居1 | 1
唐山供电公司迁西供电公司白庙子镇供电所白庙子镇八里铺村八里铺西 | 1
唐山供电公司迁西供电公司白庙子镇供电所白庙子镇八里铺村八里铺南 | 1
唐山供电公司迁西供电公司白庙子镇供电所白庙子镇八里铺村八里铺东 | 1
唐山供电公司迁安供电公司野鸡坨镇供电所野鸡坨镇朱庄子村朱庄子南混1102730185 | 1
唐山供电公司迁安供电公司野鸡坨镇供电所野鸡坨镇朱庄子村朱庄子南混（2） | 1
唐山供电公司迁安供电公司野鸡坨镇供电所野鸡坨镇朱庄子村朱庄子东混1102730184 | 1
唐山供电公司迁安供电公司野鸡坨镇供电所野鸡坨镇朱庄子村朱庄子北混1102730186 | 1
唐山供电公司迁安供电公司野鸡坨镇供电所野鸡坨镇朱庄子村朱庄子北混（2） | 1
唐山供电公司迁安供电公司野鸡坨镇供电所野鸡坨镇爪村爪村西混1102797702 | 1
唐山供电公司迁安供电公司野鸡坨镇供电所野鸡坨镇爪村爪村西北混1102797298 | 1
唐山供电公司迁安供电公司野鸡坨镇供电所野鸡坨镇爪村爪村南混1102731872 | 1
唐山供电公司迁安供电公司野鸡坨镇供电所野鸡坨镇爪村爪村混用二 | 1
唐山供电公司迁安供电公司野鸡坨镇供电所野鸡坨镇爪村爪村混用1102731871 | 1
唐山供电公司迁安供电公司野鸡坨镇供电所野鸡坨镇爪村爪村北混1102797678 | 1
唐山供电公司迁安供电公司野鸡坨镇供电所野鸡坨镇张都庄村张都庄西混（4） | 1
唐山供电公司迁安供电公司野鸡坨镇供电所野鸡坨镇张都庄村张都庄西混（3） | 1
唐山供电公司迁安供电公司野鸡坨镇供电所野鸡坨镇张都庄村张都庄西混（2） | 1
唐山供电公司迁安供电公司野鸡坨镇供电所野鸡坨镇张都庄村张都庄西混（1） | 1
唐山供电公司迁安供电公司野鸡坨镇供电所野鸡坨镇张都庄村张都庄西北混（2） | 1
唐山供电公司迁安供电公司野鸡坨镇供电所野鸡坨镇张都庄村张都庄西北混（1） | 1
唐山供电公司迁安供电公司野鸡坨镇供电所野鸡坨镇张都庄村张都庄东混（6） | 1
唐山供电公司迁安供电公司野鸡坨镇供电所野鸡坨镇张都庄村张都庄东混（5） | 1
唐山供电公司迁安供电公司野鸡坨镇供电所野鸡坨镇张都庄村张都庄东混（4） | 1
唐山供电公司迁安供电公司野鸡坨镇供电所野鸡坨镇张都庄村张都庄东混（3） | 1
唐山供电公司迁安供电公司野鸡坨镇供电所野鸡坨镇张都庄村张都庄东混（2） | 1
唐山供电公司迁安供电公司野鸡坨镇供电所野鸡坨镇张都庄村张都庄东混（1） | 1
唐山供电公司迁安供电公司野鸡坨镇供电所野鸡坨镇张都庄村张都庄北混（4） | 1
唐山供电公司迁安供电公司野鸡坨镇供电所野鸡坨镇张都庄村张都庄北混（3） | 1
唐山供电公司迁安供电公司野鸡坨镇供电所野鸡坨镇张都庄村张都庄北混（2） | 1
唐山供电公司迁安供电公司野鸡坨镇供电所野鸡坨镇张都庄村张都庄北混（1） | 1
唐山供电公司迁安供电公司野鸡坨镇供电所野鸡坨镇野鸡坨村野鸡坨西混1102730194 | 1
唐山供电公司迁安供电公司野鸡坨镇供电所野鸡坨镇野鸡坨村野鸡坨西北混1102845410 | 1
唐山供电公司迁安供电公司野鸡坨镇供电所野鸡坨镇野鸡坨村野鸡坨西北（机井通） | 1
唐山供电公司迁安供电公司野鸡坨镇供电所野鸡坨镇野鸡坨村野鸡坨南混1102730188 | 1
唐山供电公司迁安供电公司野鸡坨镇供电所野鸡坨镇野鸡坨村野鸡坨路东混（机井通） | 1
唐山供电公司迁安供电公司野鸡坨镇供电所野鸡坨镇野鸡坨村野鸡坨开发公用1102798171 | 1
唐山供电公司迁安供电公司野鸡坨镇供电所野鸡坨镇野鸡坨村野鸡坨东混 | 1
唐山供电公司迁安供电公司野鸡坨镇供电所野鸡坨镇野鸡坨村野鸡坨东公用1102730196 | 1
唐山供电公司迁安供电公司野鸡坨镇供电所野鸡坨镇野鸡坨村野鸡坨村西混二 | 1
唐山供电公司迁安供电公司野鸡坨镇供电所野鸡坨镇野鸡坨村野鸡坨村东公用1102761392 | 1
唐山供电公司迁安供电公司野鸡坨镇供电所野鸡坨镇野鸡坨村野鸡坨北混1102798235 | 1
唐山供电公司迁安供电公司野鸡坨镇供电所野鸡坨镇野鸡坨村野鸡坨北混（2） | 1
唐山供电公司迁安供电公司野鸡坨镇供电所野鸡坨镇野鸡坨村平青野鸡坨公用1102730189 | 1
唐山供电公司迁安供电公司野鸡坨镇供电所野鸡坨镇野鸡坨村粮库公用1102730187 | 1
唐山供电公司迁安供电公司野鸡坨镇供电所野鸡坨镇新军营村新军营混用400（2） | 1
唐山供电公司迁安供电公司野鸡坨镇供电所野鸡坨镇新军营村新军营混用400（1） | 1
唐山供电公司迁安供电公司野鸡坨镇供电所野鸡坨镇新军营村新军营混用（5） | 1
唐山供电公司迁安供电公司野鸡坨镇供电所野鸡坨镇新军营村新军营混用（4） | 1
唐山供电公司迁安供电公司野鸡坨镇供电所野鸡坨镇新军营村新军营混用（3） | 1
唐山供电公司迁安供电公司野鸡坨镇供电所野鸡坨镇新军营村新军营混用（2） | 1
唐山供电公司迁安供电公司野鸡坨镇供电所野鸡坨镇新军营村新军营混用（1） | 1
唐山供电公司迁安供电公司野鸡坨镇供电所野鸡坨镇小杨官营村小杨官营混用（7） | 1
唐山供电公司迁安供电公司野鸡坨镇供电所野鸡坨镇小杨官营村小杨官营混用（6） | 1
唐山供电公司迁安供电公司野鸡坨镇供电所野鸡坨镇小杨官营村小杨官营混用（5） | 1
唐山供电公司迁安供电公司野鸡坨镇供电所野鸡坨镇小杨官营村小杨官营混用（4） | 1
唐山供电公司迁安供电公司野鸡坨镇供电所野鸡坨镇小杨官营村小杨官营混用（3） | 1
唐山供电公司迁安供电公司野鸡坨镇供电所野鸡坨镇小杨官营村小杨官营混用（2） | 1
唐山供电公司迁安供电公司野鸡坨镇供电所野鸡坨镇小杨官营村小杨官营混用（1） | 1
唐山供电公司迁安供电公司野鸡坨镇供电所野鸡坨镇小山村小山东混1102728181 | 1
唐山供电公司迁安供电公司野鸡坨镇供电所野鸡坨镇西周庄村西周庄混用（4） | 1
唐山供电公司迁安供电公司野鸡坨镇供电所野鸡坨镇西周庄村西周庄混用（3） | 1
唐山供电公司迁安供电公司野鸡坨镇供电所野鸡坨镇西周庄村西周庄混用（2） | 1
唐山供电公司迁安供电公司野鸡坨镇供电所野鸡坨镇西周庄村西周庄混用（1） | 1
唐山供电公司迁安供电公司野鸡坨镇供电所野鸡坨镇武各庄村武各庄混用（9） | 1
唐山供电公司迁安供电公司野鸡坨镇供电所野鸡坨镇武各庄村武各庄混用（8） | 1
唐山供电公司迁安供电公司野鸡坨镇供电所野鸡坨镇武各庄村武各庄混用（7） | 1
唐山供电公司迁安供电公司野鸡坨镇供电所野鸡坨镇武各庄村武各庄混用（6） | 1
唐山供电公司迁安供电公司野鸡坨镇供电所野鸡坨镇武各庄村武各庄混用（5） | 1
唐山供电公司迁安供电公司野鸡坨镇供电所野鸡坨镇武各庄村武各庄混用（4） | 1
唐山供电公司迁安供电公司野鸡坨镇供电所野鸡坨镇武各庄村武各庄混用（3） | 1
唐山供电公司迁安供电公司野鸡坨镇供电所野鸡坨镇武各庄村武各庄混用（2） | 1
唐山供电公司迁安供电公司野鸡坨镇供电所野鸡坨镇武各庄村武各庄混用（10） | 1
唐山供电公司迁安供电公司野鸡坨镇供电所野鸡坨镇武各庄村武各庄混用（1） | 1
唐山供电公司迁安供电公司野鸡坨镇供电所野鸡坨镇宋庄村宋庄混用（9） | 1
唐山供电公司迁安供电公司野鸡坨镇供电所野鸡坨镇宋庄村宋庄混用（8） | 1
唐山供电公司迁安供电公司野鸡坨镇供电所野鸡坨镇宋庄村宋庄混用（7） | 1
唐山供电公司迁安供电公司野鸡坨镇供电所野鸡坨镇宋庄村宋庄混用（6） | 1
唐山供电公司迁安供电公司野鸡坨镇供电所野鸡坨镇宋庄村宋庄混用（5） | 1
唐山供电公司迁安供电公司野鸡坨镇供电所野鸡坨镇宋庄村宋庄混用（4） | 1
唐山供电公司迁安供电公司野鸡坨镇供电所野鸡坨镇宋庄村宋庄混用（3） | 1
唐山供电公司迁安供电公司野鸡坨镇供电所野鸡坨镇宋庄村宋庄混用（2） | 1
唐山供电公司迁安供电公司野鸡坨镇供电所野鸡坨镇宋庄村宋庄混用（1） | 1
唐山供电公司迁安供电公司野鸡坨镇供电所野鸡坨镇宋庄村宋庄东混 | 1
唐山供电公司迁安供电公司野鸡坨镇供电所野鸡坨镇邵家营村邵家营混用（9） | 1
唐山供电公司迁安供电公司野鸡坨镇供电所野鸡坨镇邵家营村邵家营混用（8） | 1
唐山供电公司迁安供电公司野鸡坨镇供电所野鸡坨镇邵家营村邵家营混用（7） | 1
唐山供电公司迁安供电公司野鸡坨镇供电所野鸡坨镇邵家营村邵家营混用（6） | 1
唐山供电公司迁安供电公司野鸡坨镇供电所野鸡坨镇邵家营村邵家营混用（5） | 1
唐山供电公司迁安供电公司野鸡坨镇供电所野鸡坨镇邵家营村邵家营混用（4） | 1
唐山供电公司迁安供电公司野鸡坨镇供电所野鸡坨镇邵家营村邵家营混用（3） | 1
唐山供电公司迁安供电公司野鸡坨镇供电所野鸡坨镇邵家营村邵家营混用（2） | 1
唐山供电公司迁安供电公司野鸡坨镇供电所野鸡坨镇邵家营村邵家营混用（11） | 1
唐山供电公司迁安供电公司野鸡坨镇供电所野鸡坨镇邵家营村邵家营混用（10） | 1
唐山供电公司迁安供电公司野鸡坨镇供电所野鸡坨镇邵家营村邵家营混用（1） | 1
唐山供电公司迁安供电公司野鸡坨镇供电所野鸡坨镇山港村山港西混1102730193 | 1
唐山供电公司迁安供电公司野鸡坨镇供电所野鸡坨镇山港村山港东南混1102845409 | 1
唐山供电公司迁安供电公司野鸡坨镇供电所野鸡坨镇山港村山港东混二 | 1
唐山供电公司迁安供电公司野鸡坨镇供电所野鸡坨镇山港村山港东混1102730181 | 1
唐山供电公司迁安供电公司野鸡坨镇供电所野鸡坨镇山港村山港村南混 | 1
唐山供电公司迁安供电公司野鸡坨镇供电所野鸡坨镇山港村山港村北混用1102730182 | 1
唐山供电公司迁安供电公司野鸡坨镇供电所野鸡坨镇山港村山港北混二 | 1
唐山供电公司迁安供电公司野鸡坨镇供电所野鸡坨镇李家峪村李家峪混用（9） | 1
唐山供电公司迁安供电公司野鸡坨镇供电所野鸡坨镇李家峪村李家峪混用（8） | 1
唐山供电公司迁安供电公司野鸡坨镇供电所野鸡坨镇李家峪村李家峪混用（7） | 1
唐山供电公司迁安供电公司野鸡坨镇供电所野鸡坨镇李家峪村李家峪混用（6） | 1
唐山供电公司迁安供电公司野鸡坨镇供电所野鸡坨镇李家峪村李家峪混用（5） | 1
唐山供电公司迁安供电公司野鸡坨镇供电所野鸡坨镇李家峪村李家峪混用（4） | 1
唐山供电公司迁安供电公司野鸡坨镇供电所野鸡坨镇李家峪村李家峪混用（3） | 1
唐山供电公司迁安供电公司野鸡坨镇供电所野鸡坨镇李家峪村李家峪混用（2） | 1
唐山供电公司迁安供电公司野鸡坨镇供电所野鸡坨镇李家峪村李家峪混用（10） | 1
唐山供电公司迁安供电公司野鸡坨镇供电所野鸡坨镇李家峪村李家峪混用（1） | 1
唐山供电公司迁安供电公司野鸡坨镇供电所野鸡坨镇高各庄村高各庄混用（9） | 1
唐山供电公司迁安供电公司野鸡坨镇供电所野鸡坨镇高各庄村高各庄混用（8） | 1
唐山供电公司迁安供电公司野鸡坨镇供电所野鸡坨镇高各庄村高各庄混用（7） | 1
唐山供电公司迁安供电公司野鸡坨镇供电所野鸡坨镇高各庄村高各庄混用（6） | 1
唐山供电公司迁安供电公司野鸡坨镇供电所野鸡坨镇高各庄村高各庄混用（5） | 1
唐山供电公司迁安供电公司野鸡坨镇供电所野鸡坨镇高各庄村高各庄混用（4） | 1
唐山供电公司迁安供电公司野鸡坨镇供电所野鸡坨镇高各庄村高各庄混用（3） | 1
唐山供电公司迁安供电公司野鸡坨镇供电所野鸡坨镇高各庄村高各庄混用（2） | 1
唐山供电公司迁安供电公司野鸡坨镇供电所野鸡坨镇高各庄村高各庄混用（10） | 1
唐山供电公司迁安供电公司野鸡坨镇供电所野鸡坨镇高各庄村高各庄混用（1） | 1
唐山供电公司迁安供电公司野鸡坨镇供电所野鸡坨镇高各庄村高各庄北混1102730197 | 1
唐山供电公司迁安供电公司野鸡坨镇供电所野鸡坨镇东周庄村东周庄混用（9） | 1
唐山供电公司迁安供电公司野鸡坨镇供电所野鸡坨镇东周庄村东周庄混用（8） | 1
唐山供电公司迁安供电公司野鸡坨镇供电所野鸡坨镇东周庄村东周庄混用（7） | 1
唐山供电公司迁安供电公司野鸡坨镇供电所野鸡坨镇东周庄村东周庄混用（6） | 1
唐山供电公司迁安供电公司野鸡坨镇供电所野鸡坨镇东周庄村东周庄混用（5） | 1
唐山供电公司迁安供电公司野鸡坨镇供电所野鸡坨镇东周庄村东周庄混用（4） | 1
唐山供电公司迁安供电公司野鸡坨镇供电所野鸡坨镇东周庄村东周庄混用（3） | 1
唐山供电公司迁安供电公司野鸡坨镇供电所野鸡坨镇东周庄村东周庄混用（2） | 1
唐山供电公司迁安供电公司野鸡坨镇供电所野鸡坨镇东周庄村东周庄混用（1） | 1
唐山供电公司迁安供电公司野鸡坨镇供电所野鸡坨镇东周庄村东周庄村北混 | 1
唐山供电公司迁安供电公司野鸡坨镇供电所野鸡坨镇丁庄子村丁庄子西混 | 1
唐山供电公司迁安供电公司野鸡坨镇供电所野鸡坨镇丁庄子村丁庄子南混1102728175 | 1
唐山供电公司迁安供电公司野鸡坨镇供电所野鸡坨镇丁庄子村丁庄子南混（2） | 1
唐山供电公司迁安供电公司野鸡坨镇供电所野鸡坨镇丁庄子村丁庄子混用（2） | 1
唐山供电公司迁安供电公司野鸡坨镇供电所野鸡坨镇丁庄子村丁庄子混用（1） | 1
唐山供电公司迁安供电公司野鸡坨镇供电所野鸡坨镇丁庄子村丁庄子村村混 | 1
唐山供电公司迁安供电公司野鸡坨镇供电所野鸡坨镇大杨官营村大杨官营西混（3） | 1
唐山供电公司迁安供电公司野鸡坨镇供电所野鸡坨镇大杨官营村大杨官营西混（2） | 1
唐山供电公司迁安供电公司野鸡坨镇供电所野鸡坨镇大杨官营村大杨官营西混（1） | 1
唐山供电公司迁安供电公司野鸡坨镇供电所野鸡坨镇大杨官营村大杨官营西北混（4） | 1
唐山供电公司迁安供电公司野鸡坨镇供电所野鸡坨镇大杨官营村大杨官营西北混（3） | 1
唐山供电公司迁安供电公司野鸡坨镇供电所野鸡坨镇大杨官营村大杨官营西北混（2） | 1
唐山供电公司迁安供电公司野鸡坨镇供电所野鸡坨镇大杨官营村大杨官营西北混（1） | 1
唐山供电公司迁安供电公司野鸡坨镇供电所野鸡坨镇大杨官营村大杨官营东南混（3） | 1
唐山供电公司迁安供电公司野鸡坨镇供电所野鸡坨镇大杨官营村大杨官营东南混（2） | 1
唐山供电公司迁安供电公司野鸡坨镇供电所野鸡坨镇大杨官营村大杨官营东南混（1） | 1
唐山供电公司迁安供电公司野鸡坨镇供电所野鸡坨镇大杨官营村大杨官营东混（6） | 1
唐山供电公司迁安供电公司野鸡坨镇供电所野鸡坨镇大杨官营村大杨官营东混（5） | 1
唐山供电公司迁安供电公司野鸡坨镇供电所野鸡坨镇大杨官营村大杨官营东混（4） | 1
唐山供电公司迁安供电公司野鸡坨镇供电所野鸡坨镇大杨官营村大杨官营东混（3） | 1
唐山供电公司迁安供电公司野鸡坨镇供电所野鸡坨镇大杨官营村大杨官营东混（2） | 1
唐山供电公司迁安供电公司野鸡坨镇供电所野鸡坨镇大杨官营村大杨官营东混（1） | 1
唐山供电公司迁安供电公司野鸡坨镇供电所野鸡坨镇大杨官营村大杨官营东北混（1） | 1
唐山供电公司迁安供电公司野鸡坨镇供电所野鸡坨镇大杨官营村大杨官营北混（2） | 1
唐山供电公司迁安供电公司野鸡坨镇供电所野鸡坨镇大杨官营村大杨官营北混（1） | 1
唐山供电公司迁安供电公司野鸡坨镇供电所野鸡坨镇大山东庄村大山东庄西南混1102845555 | 1
唐山供电公司迁安供电公司野鸡坨镇供电所野鸡坨镇大山东庄村大山东庄西混1102797639 | 1
唐山供电公司迁安供电公司野鸡坨镇供电所野鸡坨镇大山东庄村大山东庄水混1102797266 | 1
唐山供电公司迁安供电公司野鸡坨镇供电所野鸡坨镇大山东庄村大山东庄南混1102797989 | 1
唐山供电公司迁安供电公司野鸡坨镇供电所野鸡坨镇大山东庄村大山东庄混养殖1102728176 | 1
唐山供电公司迁安供电公司野鸡坨镇供电所野鸡坨镇大山东庄村大山东庄东混1102728184 | 1
唐山供电公司迁安供电公司野鸡坨镇供电所野鸡坨镇大山东庄村大山东庄村东北混 | 1
唐山供电公司迁安供电公司野鸡坨镇供电所野鸡坨镇大山东庄村大山东北混1102728183 | 1
唐山供电公司迁安供电公司野鸡坨镇供电所野鸡坨镇仓库营村仓库营混用（8） | 1
唐山供电公司迁安供电公司野鸡坨镇供电所野鸡坨镇仓库营村仓库营混用（7） | 1
唐山供电公司迁安供电公司野鸡坨镇供电所野鸡坨镇仓库营村仓库营混用（6） | 1
唐山供电公司迁安供电公司野鸡坨镇供电所野鸡坨镇仓库营村仓库营混用（5） | 1
唐山供电公司迁安供电公司野鸡坨镇供电所野鸡坨镇仓库营村仓库营混用（4） | 1
唐山供电公司迁安供电公司野鸡坨镇供电所野鸡坨镇仓库营村仓库营混用（3） | 1
唐山供电公司迁安供电公司野鸡坨镇供电所野鸡坨镇仓库营村仓库营混用（2） | 1
唐山供电公司迁安供电公司野鸡坨镇供电所野鸡坨镇仓库营村仓库营混用（1） | 1
唐山供电公司迁安供电公司野鸡坨镇供电所野鸡坨镇卜官营村卜官营一修1102728174 | 1
唐山供电公司迁安供电公司野鸡坨镇供电所野鸡坨镇卜官营村卜官营西南混1102731874 | 1
唐山供电公司迁安供电公司野鸡坨镇供电所野鸡坨镇卜官营村卜官营西混1102731875 | 1
唐山供电公司迁安供电公司野鸡坨镇供电所野鸡坨镇卜官营村卜官营南混1102797827 | 1
唐山供电公司迁安供电公司野鸡坨镇供电所野鸡坨镇卜官营村卜官营东混 | 1
唐山供电公司迁安供电公司野鸡坨镇供电所野鸡坨镇卜官营村卜官营北混1102731876 | 1
唐山供电公司迁安供电公司野鸡坨镇供电所野鸡坨镇安山口村安山口混用（5） | 1
唐山供电公司迁安供电公司野鸡坨镇供电所野鸡坨镇安山口村安山口混用（4） | 1
唐山供电公司迁安供电公司野鸡坨镇供电所野鸡坨镇安山口村安山口混用（3） | 1
唐山供电公司迁安供电公司野鸡坨镇供电所野鸡坨镇安山口村安山口混用（2） | 1
唐山供电公司迁安供电公司野鸡坨镇供电所野鸡坨镇安山口村安山口混用（1） | 1
唐山供电公司迁安供电公司杨各庄镇供电所杨各庄镇周各庄村周各庄南混 | 1
唐山供电公司迁安供电公司杨各庄镇供电所杨各庄镇周各庄村周各庄村东南混 | 1
唐山供电公司迁安供电公司杨各庄镇供电所杨各庄镇周各庄村周各庄北混 | 1
唐山供电公司迁安供电公司杨各庄镇供电所杨各庄镇张辛庄村张辛庄南混 | 1
唐山供电公司迁安供电公司杨各庄镇供电所杨各庄镇枣行村枣行混用 | 1
唐山供电公司迁安供电公司杨各庄镇供电所杨各庄镇杨各庄村杨各庄西南混用 | 1
唐山供电公司迁安供电公司杨各庄镇供电所杨各庄镇杨各庄村杨各庄西混（三批） | 1
唐山供电公司迁安供电公司杨各庄镇供电所杨各庄镇杨各庄村杨各庄西混 | 1
唐山供电公司迁安供电公司杨各庄镇供电所杨各庄镇杨各庄村杨各庄西北混 | 1
唐山供电公司迁安供电公司杨各庄镇供电所杨各庄镇杨各庄村杨各庄南水混 | 1
唐山供电公司迁安供电公司杨各庄镇供电所杨各庄镇杨各庄村杨各庄南混（三批） | 1
唐山供电公司迁安供电公司杨各庄镇供电所杨各庄镇杨各庄村杨各庄南混 | 1
唐山供电公司迁安供电公司杨各庄镇供电所杨各庄镇杨各庄村杨各庄街内公用 | 1
唐山供电公司迁安供电公司杨各庄镇供电所杨各庄镇杨各庄村杨各庄东南混 | 1
唐山供电公司迁安供电公司杨各庄镇供电所杨各庄镇杨各庄村杨各庄东公用 | 1
唐山供电公司迁安供电公司杨各庄镇供电所杨各庄镇杨各庄村杨各庄北混（三批） | 1
唐山供电公司迁安供电公司杨各庄镇供电所杨各庄镇闫官屯村闫官屯西混 | 1
唐山供电公司迁安供电公司杨各庄镇供电所杨各庄镇闫官屯村闫官屯南混 | 1
唐山供电公司迁安供电公司杨各庄镇供电所杨各庄镇玄新庄村玄新庄村中混用（小学南侧） | 1
唐山供电公司迁安供电公司杨各庄镇供电所杨各庄镇玄新庄村玄新庄村中混用（广场南侧） | 1
唐山供电公司迁安供电公司杨各庄镇供电所杨各庄镇玄新庄村玄新庄村西混用南侧 | 1
唐山供电公司迁安供电公司杨各庄镇供电所杨各庄镇玄新庄村玄新庄村西混用北侧 | 1
唐山供电公司迁安供电公司杨各庄镇供电所杨各庄镇玄新庄村玄新庄村南混用西侧 | 1
唐山供电公司迁安供电公司杨各庄镇供电所杨各庄镇玄新庄村玄新庄村南混用东侧 | 1
唐山供电公司迁安供电公司杨各庄镇供电所杨各庄镇玄新庄村玄新庄村北混用（北侧） | 1
唐山供电公司迁安供电公司杨各庄镇供电所杨各庄镇玄新庄村玄新庄村北混（南侧） | 1
唐山供电公司迁安供电公司杨各庄镇供电所杨各庄镇徐流口村徐流营新农村 | 1
唐山供电公司迁安供电公司杨各庄镇供电所杨各庄镇徐流口村徐流营西水混 | 1
唐山供电公司迁安供电公司杨各庄镇供电所杨各庄镇徐流口村徐流营南公用 | 1
唐山供电公司迁安供电公司杨各庄镇供电所杨各庄镇徐流口村徐流营街内混用 | 1
唐山供电公司迁安供电公司杨各庄镇供电所杨各庄镇徐流口村徐流营东南公用 | 1
唐山供电公司迁安供电公司杨各庄镇供电所杨各庄镇徐流口村徐流营村东北混 | 1
唐山供电公司迁安供电公司杨各庄镇供电所杨各庄镇徐流口村徐流营北混 | 1
唐山供电公司迁安供电公司杨各庄镇供电所杨各庄镇徐流口村徐流口西混 | 1
唐山供电公司迁安供电公司杨各庄镇供电所杨各庄镇徐流口村徐流口水库混用 | 1
唐山供电公司迁安供电公司杨各庄镇供电所杨各庄镇徐流口村徐流口南混 | 1
唐山供电公司迁安供电公司杨各庄镇供电所杨各庄镇徐流口村徐流口东混 | 1
唐山供电公司迁安供电公司杨各庄镇供电所杨各庄镇徐流口村徐流口村东北混 | 1
唐山供电公司迁安供电公司杨各庄镇供电所杨各庄镇徐流口村徐流口北混 | 1
唐山供电公司迁安供电公司杨各庄镇供电所杨各庄镇小套村小套西南混 | 1
唐山供电公司迁安供电公司杨各庄镇供电所杨各庄镇小套村小套西混 | 1
唐山供电公司迁安供电公司杨各庄镇供电所杨各庄镇小套村小套东混 | 1
唐山供电公司迁安供电公司杨各庄镇供电所杨各庄镇小套村小套村中混 | 1
唐山供电公司迁安供电公司杨各庄镇供电所杨各庄镇下换套村下换套北混 | 1
唐山供电公司迁安供电公司杨各庄镇供电所杨各庄镇西新庄村西新庄西混 | 1
唐山供电公司迁安供电公司杨各庄镇供电所杨各庄镇西新庄村西新庄南水混 | 1
唐山供电公司迁安供电公司杨各庄镇供电所杨各庄镇西新庄村西新庄南混 | 1
唐山供电公司迁安供电公司杨各庄镇供电所杨各庄镇西新庄村西新庄南公用 | 1
唐山供电公司迁安供电公司杨各庄镇供电所杨各庄镇西新庄村西新庄北混 | 1
唐山供电公司迁安供电公司杨各庄镇供电所杨各庄镇武家庄村武家庄西混 | 1
唐山供电公司迁安供电公司杨各庄镇供电所杨各庄镇武家庄村武家庄西公用 | 1
唐山供电公司迁安供电公司杨各庄镇供电所杨各庄镇武家庄村武家庄西北混 | 1
唐山供电公司迁安供电公司杨各庄镇供电所杨各庄镇武家庄村武家庄南水混用 | 1
唐山供电公司迁安供电公司杨各庄镇供电所杨各庄镇武家庄村武家庄南混 | 1
唐山供电公司迁安供电公司杨各庄镇供电所杨各庄镇文理庄村文理庄公用 | 1
唐山供电公司迁安供电公司杨各庄镇供电所杨各庄镇万军村万军西北混 | 1
唐山供电公司迁安供电公司杨各庄镇供电所杨各庄镇万军村万军东混 | 1
唐山供电公司迁安供电公司杨各庄镇供电所杨各庄镇万军村万军村西公用 | 1
唐山供电公司迁安供电公司杨各庄镇供电所杨各庄镇万军村万军村南公用 | 1
唐山供电公司迁安供电公司杨各庄镇供电所杨各庄镇万军村万军村北公用 | 1
唐山供电公司迁安供电公司杨各庄镇供电所杨各庄镇尚武旗村尚武旗西北混315 | 1
唐山供电公司迁安供电公司杨各庄镇供电所杨各庄镇尚武旗村尚武旗混 | 1
唐山供电公司迁安供电公司杨各庄镇供电所杨各庄镇尚武旗村尚武旗东混 | 1
唐山供电公司迁安供电公司杨各庄镇供电所杨各庄镇上换甲套村上换甲套南混 | 1
唐山供电公司迁安供电公司杨各庄镇供电所杨各庄镇上换甲套村上换甲套东混 | 1
唐山供电公司迁安供电公司杨各庄镇供电所杨各庄镇上换甲套村上换甲套村东公用 | 1
唐山供电公司迁安供电公司杨各庄镇供电所杨各庄镇上场村上场西混 | 1
唐山供电公司迁安供电公司杨各庄镇供电所杨各庄镇上场村上场村内混用 | 1
唐山供电公司迁安供电公司杨各庄镇供电所杨各庄镇上场村上场北混 | 1
唐山供电公司迁安供电公司杨各庄镇供电所杨各庄镇森罗寨村森罗寨西南混（机井通） | 1
唐山供电公司迁安供电公司杨各庄镇供电所杨各庄镇森罗寨村森罗寨西混 | 1
唐山供电公司迁安供电公司杨各庄镇供电所杨各庄镇森罗寨村森罗寨南公用 | 1
唐山供电公司迁安供电公司杨各庄镇供电所杨各庄镇森罗寨村森罗寨东南混（机井通） | 1
唐山供电公司迁安供电公司杨各庄镇供电所杨各庄镇森罗寨村森罗寨东混 | 1
唐山供电公司迁安供电公司杨各庄镇供电所杨各庄镇森罗寨村森罗寨东公用 | 1
唐山供电公司迁安供电公司杨各庄镇供电所杨各庄镇森罗寨村森罗寨东北混（机井通） | 1
唐山供电公司迁安供电公司杨各庄镇供电所杨各庄镇三角庄村三角庄混用 | 1
唐山供电公司迁安供电公司杨各庄镇供电所杨各庄镇曲河村曲河东水混 | 1
唐山供电公司迁安供电公司杨各庄镇供电所杨各庄镇曲河村曲河东混 | 1
唐山供电公司迁安供电公司杨各庄镇供电所杨各庄镇曲河村曲河村西南混 | 1
唐山供电公司迁安供电公司杨各庄镇供电所杨各庄镇曲河村曲河村东南混 | 1
唐山供电公司迁安供电公司杨各庄镇供电所杨各庄镇曲河村曲河北混 | 1
唐山供电公司迁安供电公司杨各庄镇供电所杨各庄镇青山院村青山院西北混 | 1
唐山供电公司迁安供电公司杨各庄镇供电所杨各庄镇青山院村青山院混用 | 1
唐山供电公司迁安供电公司杨各庄镇供电所杨各庄镇青山院村青山院光 | 1
唐山供电公司迁安供电公司杨各庄镇供电所杨各庄镇桲林村桲林南混 | 1
唐山供电公司迁安供电公司杨各庄镇供电所杨各庄镇桲林村桲林混用 | 1
唐山供电公司迁安供电公司杨各庄镇供电所杨各庄镇桲林村桲林北混 | 1
唐山供电公司迁安供电公司杨各庄镇供电所杨各庄镇披甲窝村披甲窝西混 | 1
唐山供电公司迁安供电公司杨各庄镇供电所杨各庄镇披甲窝村披甲窝南混 | 1
唐山供电公司迁安供电公司杨各庄镇供电所杨各庄镇披甲窝村披甲窝东南混 | 1
唐山供电公司迁安供电公司杨各庄镇供电所杨各庄镇披甲窝村披甲窝东北混 | 1
唐山供电公司迁安供电公司杨各庄镇供电所杨各庄镇披甲窝村披甲窝村东混 | 1
唐山供电公司迁安供电公司杨各庄镇供电所杨各庄镇披甲窝村披甲窝北混 | 1
唐山供电公司迁安供电公司杨各庄镇供电所杨各庄镇披甲窝村披甲窝北公用 | 1
唐山供电公司迁安供电公司杨各庄镇供电所杨各庄镇裴新庄村裴新庄村南混用 | 1
唐山供电公司迁安供电公司杨各庄镇供电所杨各庄镇裴新庄村裴新庄村东混用南侧 | 1
唐山供电公司迁安供电公司杨各庄镇供电所杨各庄镇裴新庄村裴新庄村东混用北侧 | 1
唐山供电公司迁安供电公司杨各庄镇供电所杨各庄镇裴新庄村裴新庄村东混用 | 1
唐山供电公司迁安供电公司杨各庄镇供电所杨各庄镇裴新庄村裴新庄北混用 | 1
唐山供电公司迁安供电公司杨各庄镇供电所杨各庄镇马庄户村马庄户村中混用 | 1
唐山供电公司迁安供电公司杨各庄镇供电所杨各庄镇马庄户村马庄户村南混 | 1
唐山供电公司迁安供电公司杨各庄镇供电所杨各庄镇马家沟村马家沟西混（三批） | 1
唐山供电公司迁安供电公司杨各庄镇供电所杨各庄镇马家沟村马家沟混用 | 1
唐山供电公司迁安供电公司杨各庄镇供电所杨各庄镇马各庄村迁安市杨各庄镇马各庄村新民居 | 1
唐山供电公司迁安供电公司杨各庄镇供电所杨各庄镇马各庄村马各庄西水混 | 1
唐山供电公司迁安供电公司杨各庄镇供电所杨各庄镇马各庄村马各庄西南混用 | 1
唐山供电公司迁安供电公司杨各庄镇供电所杨各庄镇马各庄村马各庄混用 | 1
唐山供电公司迁安供电公司杨各庄镇供电所杨各庄镇街内街内公用总表400 | 1
唐山供电公司迁安供电公司杨各庄镇供电所杨各庄镇街内街内公用400 | 1
唐山供电公司迁安供电公司杨各庄镇供电所杨各庄镇街内街内公用315 | 1
唐山供电公司迁安供电公司杨各庄镇供电所杨各庄镇街内街内公用160 | 1
唐山供电公司迁安供电公司杨各庄镇供电所杨各庄镇鸡鸣庄村鸡鸣庄西混 | 1
唐山供电公司迁安供电公司杨各庄镇供电所杨各庄镇鸡鸣庄村鸡鸣庄西北混 | 1
唐山供电公司迁安供电公司杨各庄镇供电所杨各庄镇鸡鸣庄村鸡鸣庄南混 | 1
唐山供电公司迁安供电公司杨各庄镇供电所杨各庄镇鸡鸣庄村鸡鸣庄东南混用 | 1
唐山供电公司迁安供电公司杨各庄镇供电所杨各庄镇皇姑寺村皇姑寺南混 | 1
唐山供电公司迁安供电公司杨各庄镇供电所杨各庄镇皇姑寺村皇姑寺混用 | 1
唐山供电公司迁安供电公司杨各庄镇供电所杨各庄镇皇姑寺村皇姑寺北混 | 1
唐山供电公司迁安供电公司杨各庄镇供电所杨各庄镇郭庄村郭庄西公用 | 1
唐山供电公司迁安供电公司杨各庄镇供电所杨各庄镇郭庄村郭庄混用 | 1
唐山供电公司迁安供电公司杨各庄镇供电所杨各庄镇东新庄村东新庄南水混 | 1
唐山供电公司迁安供电公司杨各庄镇供电所杨各庄镇东新庄村东新庄南公用 | 1
唐山供电公司迁安供电公司杨各庄镇供电所杨各庄镇东新庄村东新庄北混 | 1
唐山供电公司迁安供电公司杨各庄镇供电所杨各庄镇东高庄村东高庄水混 | 1
唐山供电公司迁安供电公司杨各庄镇供电所杨各庄镇东高庄村东高庄村南混用 | 1
唐山供电公司迁安供电公司杨各庄镇供电所杨各庄镇东高各庄村东高各庄北混 | 1
唐山供电公司迁安供电公司杨各庄镇供电所杨各庄镇代家沟村代家沟西混 | 1
唐山供电公司迁安供电公司杨各庄镇供电所杨各庄镇代家沟村代家沟水混 | 1
唐山供电公司迁安供电公司杨各庄镇供电所杨各庄镇代家沟村代家沟混用 | 1
唐山供电公司迁安供电公司杨各庄镇供电所杨各庄镇代家沟村代家沟村东公用 | 1
唐山供电公司迁安供电公司杨各庄镇供电所杨各庄镇大贤庄村大贤庄西混 | 1
唐山供电公司迁安供电公司杨各庄镇供电所杨各庄镇大贤庄村大贤庄南混 | 1
唐山供电公司迁安供电公司杨各庄镇供电所杨各庄镇大贤庄村大贤庄南公用 | 1
唐山供电公司迁安供电公司杨各庄镇供电所杨各庄镇大贤庄村大贤庄村东北水混 | 1
唐山供电公司迁安供电公司杨各庄镇供电所杨各庄镇大贤庄村大贤庄北混100 | 1
唐山供电公司迁安供电公司杨各庄镇供电所杨各庄镇大贤庄村大贤庄北混 | 1
唐山供电公司迁安供电公司杨各庄镇供电所杨各庄镇揣庄村揣庄西南混（三批） | 1
唐山供电公司迁安供电公司杨各庄镇供电所杨各庄镇揣庄村揣庄东南混（三批） | 1
唐山供电公司迁安供电公司杨各庄镇供电所杨各庄镇揣庄村揣庄东混 | 1
唐山供电公司迁安供电公司杨各庄镇供电所杨各庄镇揣庄村揣庄东北混 | 1
唐山供电公司迁安供电公司杨各庄镇供电所杨各庄镇揣庄村揣庄北混 | 1
唐山供电公司迁安供电公司杨各庄镇供电所杨各庄镇包各庄村包各庄西南混 | 1
唐山供电公司迁安供电公司杨各庄镇供电所杨各庄镇包各庄村包各庄西混 | 1
唐山供电公司迁安供电公司杨各庄镇供电所杨各庄镇包各庄村包各庄西北混 | 1
唐山供电公司迁安供电公司杨各庄镇供电所杨各庄镇包各庄村包各庄南混 | 1
唐山供电公司迁安供电公司杨各庄镇供电所杨各庄镇包各庄村包各庄混用 | 1
唐山供电公司迁安供电公司杨各庄镇供电所杨各庄镇包各庄村包各庄公用200 | 1
唐山供电公司迁安供电公司杨各庄镇供电所杨各庄镇包各庄村包各庄东北混 | 1
唐山供电公司迁安供电公司杨各庄镇供电所杨各庄镇包各庄村包各庄村东公用 | 1
唐山供电公司迁安供电公司杨各庄镇供电所杨各庄镇包各庄村包各庄北公用 | 1
唐山供电公司迁安供电公司杨各庄镇供电所杨各庄镇安各庄村安各庄西混 | 1
唐山供电公司迁安供电公司杨各庄镇供电所杨各庄镇安各庄村安各庄南混 | 1
唐山供电公司迁安供电公司杨店子镇供电所杨店子镇张官营村张官营西杨庄 | 1
唐山供电公司迁安供电公司杨店子镇供电所杨店子镇张官营村张官营南山坡 | 1
唐山供电公司迁安供电公司杨店子镇供电所杨店子镇张官营村张官营孟庄混用 | 1
唐山供电公司迁安供电公司杨店子镇供电所杨店子镇张官营村张官营东杨庄1102847839 | 1
唐山供电公司迁安供电公司杨店子镇供电所杨店子镇张官营村张官营村新增200 | 1
唐山供电公司迁安供电公司杨店子镇供电所杨店子镇张官营村张官营村西杨庄 | 1
唐山供电公司迁安供电公司杨店子镇供电所杨店子镇张官营村张官营村西山坡 | 1
唐山供电公司迁安供电公司杨店子镇供电所杨店子镇张官营村张官营村南窑 | 1
唐山供电公司迁安供电公司杨店子镇供电所杨店子镇张官营村张官营村南混 | 1
唐山供电公司迁安供电公司杨店子镇供电所杨店子镇张官营村张官营村后混 | 1
唐山供电公司迁安供电公司杨店子镇供电所杨店子镇张官营村张官营村东扬庄混 | 1
唐山供电公司迁安供电公司杨店子镇供电所杨店子镇张官营村张官营村北混 | 1
唐山供电公司迁安供电公司杨店子镇供电所杨店子镇张官营村电网_张官营大队后新增 | 1
唐山供电公司迁安供电公司杨店子镇供电所杨店子镇张富庄村张富庄西水混 | 1
唐山供电公司迁安供电公司杨店子镇供电所杨店子镇张富庄村张富庄村内混 | 1
唐山供电公司迁安供电公司杨店子镇供电所杨店子镇殷官营村殷官营水混100 | 1
唐山供电公司迁安供电公司杨店子镇供电所杨店子镇殷官营村殷官营东混新增 | 1
唐山供电公司迁安供电公司杨店子镇供电所杨店子镇殷官营村殷官营东混 | 1
唐山供电公司迁安供电公司杨店子镇供电所杨店子镇殷官营村殷官营村西南混新增 | 1
唐山供电公司迁安供电公司杨店子镇供电所杨店子镇殷官营村殷官营村西南混 | 1
唐山供电公司迁安供电公司杨店子镇供电所杨店子镇殷官营村殷官营村南混用 | 1
唐山供电公司迁安供电公司杨店子镇供电所杨店子镇殷官营村殷官营村北混200 | 1
唐山供电公司迁安供电公司杨店子镇供电所杨店子镇殷官营村殷官营村北混 | 1
唐山供电公司迁安供电公司杨店子镇供电所杨店子镇殷官营村殷官营北混新增 | 1
唐山供电公司迁安供电公司杨店子镇供电所杨店子镇殷官营村金属镁522殷官营西北混 | 1
唐山供电公司迁安供电公司杨店子镇供电所杨店子镇驿南府村驿南府西北混 | 1
唐山供电公司迁安供电公司杨店子镇供电所杨店子镇驿南府村驿南府煤9 | 1
唐山供电公司迁安供电公司杨店子镇供电所杨店子镇驿南府村驿南府煤8 | 1
唐山供电公司迁安供电公司杨店子镇供电所杨店子镇驿南府村驿南府煤7 | 1
唐山供电公司迁安供电公司杨店子镇供电所杨店子镇驿南府村驿南府煤6 | 1
唐山供电公司迁安供电公司杨店子镇供电所杨店子镇驿南府村驿南府煤5 | 1
唐山供电公司迁安供电公司杨店子镇供电所杨店子镇驿南府村驿南府煤4 | 1
唐山供电公司迁安供电公司杨店子镇供电所杨店子镇驿南府村驿南府煤3 | 1
唐山供电公司迁安供电公司杨店子镇供电所杨店子镇驿南府村驿南府煤2 | 1
唐山供电公司迁安供电公司杨店子镇供电所杨店子镇驿南府村驿南府煤14 | 1
唐山供电公司迁安供电公司杨店子镇供电所杨店子镇驿南府村驿南府煤12 | 1
唐山供电公司迁安供电公司杨店子镇供电所杨店子镇驿南府村驿南府煤11 | 1
唐山供电公司迁安供电公司杨店子镇供电所杨店子镇驿南府村驿南府煤10 | 1
唐山供电公司迁安供电公司杨店子镇供电所杨店子镇杨店子村杨店子东北混 | 1
唐山供电公司迁安供电公司杨店子镇供电所杨店子镇杨店子村杨店子村内混 | 1
唐山供电公司迁安供电公司杨店子镇供电所杨店子镇杨店子村杨店子村东混 | 1
唐山供电公司迁安供电公司杨店子镇供电所杨店子镇杨店子村杨店子村北混 | 1
唐山供电公司迁安供电公司杨店子镇供电所杨店子镇新立寨村新立寨煤3 | 1
唐山供电公司迁安供电公司杨店子镇供电所杨店子镇新立寨村新立寨煤2 | 1
唐山供电公司迁安供电公司杨店子镇供电所杨店子镇新立寨村新立寨煤1 | 1
唐山供电公司迁安供电公司杨店子镇供电所杨店子镇小玄庄村小玄庄西混 | 1
唐山供电公司迁安供电公司杨店子镇供电所杨店子镇小玄庄村小玄庄煤4 | 1
唐山供电公司迁安供电公司杨店子镇供电所杨店子镇小玄庄村小玄庄煤3 | 1
唐山供电公司迁安供电公司杨店子镇供电所杨店子镇小玄庄村小玄庄煤2 | 1
唐山供电公司迁安供电公司杨店子镇供电所杨店子镇小玄庄村小玄庄煤1 | 1
唐山供电公司迁安供电公司杨店子镇供电所杨店子镇小玄庄村小玄庄村南混用 | 1
唐山供电公司迁安供电公司杨店子镇供电所杨店子镇王庄子村王庄子西混 | 1
唐山供电公司迁安供电公司杨店子镇供电所杨店子镇王庄子村王庄子南混 | 1
唐山供电公司迁安供电公司杨店子镇供电所杨店子镇王庄子村王庄子东混 | 1
唐山供电公司迁安供电公司杨店子镇供电所杨店子镇王庄村王庄子西混 | 1
唐山供电公司迁安供电公司杨店子镇供电所杨店子镇王庄村王庄子西北混 | 1
唐山供电公司迁安供电公司杨店子镇供电所杨店子镇王庄村王庄西南混 | 1
唐山供电公司迁安供电公司杨店子镇供电所杨店子镇王庄村王庄北混 | 1
唐山供电公司迁安供电公司杨店子镇供电所杨店子镇田新庄村田新庄西混 | 1
唐山供电公司迁安供电公司杨店子镇供电所杨店子镇田辛庄村田辛庄村内混用 | 1
唐山供电公司迁安供电公司杨店子镇供电所杨店子镇孙罗寨村孙罗寨混用 | 1
唐山供电公司迁安供电公司杨店子镇供电所杨店子镇沈家营村沈家营南混 | 1
唐山供电公司迁安供电公司杨店子镇供电所杨店子镇沈家营村沈家营村内混 | 1
唐山供电公司迁安供电公司杨店子镇供电所杨店子镇沈家营村沈家营村南混801100822217 | 1
唐山供电公司迁安供电公司杨店子镇供电所杨店子镇沈家营村沈家营村东混用 | 1
唐山供电公司迁安供电公司杨店子镇供电所杨店子镇沈家营村沈家营村东混新增200 | 1
唐山供电公司迁安供电公司杨店子镇供电所杨店子镇上午村上午南混 | 1
唐山供电公司迁安供电公司杨店子镇供电所杨店子镇上午村上午煤9 | 1
唐山供电公司迁安供电公司杨店子镇供电所杨店子镇上午村上午煤7 | 1
唐山供电公司迁安供电公司杨店子镇供电所杨店子镇上午村上午煤6 | 1
唐山供电公司迁安供电公司杨店子镇供电所杨店子镇上午村上午煤5 | 1
唐山供电公司迁安供电公司杨店子镇供电所杨店子镇上午村上午煤4 | 1
唐山供电公司迁安供电公司杨店子镇供电所杨店子镇上午村上午煤3 | 1
唐山供电公司迁安供电公司杨店子镇供电所杨店子镇上午村上午煤12 | 1
唐山供电公司迁安供电公司杨店子镇供电所杨店子镇上午村上午煤11 | 1
唐山供电公司迁安供电公司杨店子镇供电所杨店子镇上午村上午煤10 | 1
唐山供电公司迁安供电公司杨店子镇供电所杨店子镇上午村上午煤1 | 1
唐山供电公司迁安供电公司杨店子镇供电所杨店子镇任官营村任官营煤9 | 1
唐山供电公司迁安供电公司杨店子镇供电所杨店子镇任官营村任官营煤8 | 1
唐山供电公司迁安供电公司杨店子镇供电所杨店子镇任官营村任官营煤7 | 1
唐山供电公司迁安供电公司杨店子镇供电所杨店子镇任官营村任官营煤6 | 1
唐山供电公司迁安供电公司杨店子镇供电所杨店子镇任官营村任官营煤5 | 1
唐山供电公司迁安供电公司杨店子镇供电所杨店子镇任官营村任官营煤4 | 1
唐山供电公司迁安供电公司杨店子镇供电所杨店子镇任官营村任官营煤3 | 1
唐山供电公司迁安供电公司杨店子镇供电所杨店子镇任官营村任官营煤2 | 1
唐山供电公司迁安供电公司杨店子镇供电所杨店子镇任官营村任官营煤17 | 1
唐山供电公司迁安供电公司杨店子镇供电所杨店子镇任官营村任官营煤16 | 1
唐山供电公司迁安供电公司杨店子镇供电所杨店子镇任官营村任官营煤15 | 1
唐山供电公司迁安供电公司杨店子镇供电所杨店子镇任官营村任官营煤14 | 1
唐山供电公司迁安供电公司杨店子镇供电所杨店子镇任官营村任官营煤13 | 1
唐山供电公司迁安供电公司杨店子镇供电所杨店子镇任官营村任官营煤12 | 1
唐山供电公司迁安供电公司杨店子镇供电所杨店子镇任官营村任官营煤11 | 1
唐山供电公司迁安供电公司杨店子镇供电所杨店子镇任官营村任官营煤10 | 1
唐山供电公司迁安供电公司杨店子镇供电所杨店子镇任官营村任官营煤1 | 1
唐山供电公司迁安供电公司杨店子镇供电所杨店子镇任官营村任官营村公用 | 1
唐山供电公司迁安供电公司杨店子镇供电所杨店子镇任官营村电力所门前公用 | 1
唐山供电公司迁安供电公司杨店子镇供电所杨店子镇前胡庄村前胡庄南水 | 1
唐山供电公司迁安供电公司杨店子镇供电所杨店子镇前胡庄村前胡庄混用 | 1
唐山供电公司迁安供电公司杨店子镇供电所杨店子镇前胡庄村前胡庄二队混用 | 1
唐山供电公司迁安供电公司杨店子镇供电所杨店子镇前胡庄村前胡东混 | 1
唐山供电公司迁安供电公司杨店子镇供电所杨店子镇倪屯村倪屯煤9 | 1
唐山供电公司迁安供电公司杨店子镇供电所杨店子镇倪屯村倪屯煤8 | 1
唐山供电公司迁安供电公司杨店子镇供电所杨店子镇倪屯村倪屯煤7 | 1
唐山供电公司迁安供电公司杨店子镇供电所杨店子镇倪屯村倪屯煤6 | 1
唐山供电公司迁安供电公司杨店子镇供电所杨店子镇倪屯村倪屯煤5 | 1
唐山供电公司迁安供电公司杨店子镇供电所杨店子镇倪屯村倪屯煤4 | 1
唐山供电公司迁安供电公司杨店子镇供电所杨店子镇倪屯村倪屯煤3 | 1
唐山供电公司迁安供电公司杨店子镇供电所杨店子镇倪屯村倪屯煤2 | 1
唐山供电公司迁安供电公司杨店子镇供电所杨店子镇倪屯村倪屯煤11 | 1
唐山供电公司迁安供电公司杨店子镇供电所杨店子镇倪屯村倪屯煤10 | 1
唐山供电公司迁安供电公司杨店子镇供电所杨店子镇倪屯村倪屯煤1 | 1
唐山供电公司迁安供电公司杨店子镇供电所杨店子镇孟庄村孟庄南混 | 1
唐山供电公司迁安供电公司杨店子镇供电所杨店子镇孟庄村孟庄东南混 | 1
唐山供电公司迁安供电公司杨店子镇供电所杨店子镇孟庄村孟庄东混 | 1
唐山供电公司迁安供电公司杨店子镇供电所杨店子镇孟庄村孟庄村内混用 | 1
唐山供电公司迁安供电公司杨店子镇供电所杨店子镇毛庄村毛庄煤7 | 1
唐山供电公司迁安供电公司杨店子镇供电所杨店子镇毛庄村毛庄煤6 | 1
唐山供电公司迁安供电公司杨店子镇供电所杨店子镇毛庄村毛庄煤5 | 1
唐山供电公司迁安供电公司杨店子镇供电所杨店子镇毛庄村毛庄煤4 | 1
唐山供电公司迁安供电公司杨店子镇供电所杨店子镇毛庄村毛庄煤3 | 1
唐山供电公司迁安供电公司杨店子镇供电所杨店子镇毛庄村毛庄煤2 | 1
唐山供电公司迁安供电公司杨店子镇供电所杨店子镇毛庄村毛庄煤1 | 1
唐山供电公司迁安供电公司杨店子镇供电所杨店子镇麻官营村麻官营西北混 | 1
唐山供电公司迁安供电公司杨店子镇供电所杨店子镇麻官营村麻官营村内混用 | 1
唐山供电公司迁安供电公司杨店子镇供电所杨店子镇靳官营村勒官营混用 | 1
唐山供电公司迁安供电公司杨店子镇供电所杨店子镇靳官营村靳官营西混新增200 | 1
唐山供电公司迁安供电公司杨店子镇供电所杨店子镇靳官营村靳官营西混新增 | 1
唐山供电公司迁安供电公司杨店子镇供电所杨店子镇靳官营村靳官营村西混 | 1
唐山供电公司迁安供电公司杨店子镇供电所杨店子镇靳官营村电网_靳官营东混新增200 | 1
唐山供电公司迁安供电公司杨店子镇供电所杨店子镇后胡庄村后胡庄村内混 | 1
唐山供电公司迁安供电公司杨店子镇供电所杨店子镇后胡庄村后胡庄北混 | 1
唐山供电公司迁安供电公司杨店子镇供电所杨店子镇官寨村官寨煤9 | 1
唐山供电公司迁安供电公司杨店子镇供电所杨店子镇官寨村官寨煤8 | 1
唐山供电公司迁安供电公司杨店子镇供电所杨店子镇官寨村官寨煤7 | 1
唐山供电公司迁安供电公司杨店子镇供电所杨店子镇官寨村官寨煤6 | 1
唐山供电公司迁安供电公司杨店子镇供电所杨店子镇官寨村官寨煤5 | 1
唐山供电公司迁安供电公司杨店子镇供电所杨店子镇官寨村官寨煤4 | 1
唐山供电公司迁安供电公司杨店子镇供电所杨店子镇官寨村官寨煤3 | 1
唐山供电公司迁安供电公司杨店子镇供电所杨店子镇官寨村官寨煤20 | 1
唐山供电公司迁安供电公司杨店子镇供电所杨店子镇官寨村官寨煤2 | 1
唐山供电公司迁安供电公司杨店子镇供电所杨店子镇官寨村官寨煤19 | 1
唐山供电公司迁安供电公司杨店子镇供电所杨店子镇官寨村官寨煤18 | 1
唐山供电公司迁安供电公司杨店子镇供电所杨店子镇官寨村官寨煤17 | 1
唐山供电公司迁安供电公司杨店子镇供电所杨店子镇官寨村官寨煤16 | 1
唐山供电公司迁安供电公司杨店子镇供电所杨店子镇官寨村官寨煤15 | 1
唐山供电公司迁安供电公司杨店子镇供电所杨店子镇官寨村官寨煤14 | 1
唐山供电公司迁安供电公司杨店子镇供电所杨店子镇官寨村官寨煤13 | 1
唐山供电公司迁安供电公司杨店子镇供电所杨店子镇官寨村官寨煤12 | 1
唐山供电公司迁安供电公司杨店子镇供电所杨店子镇官寨村官寨煤11 | 1
唐山供电公司迁安供电公司杨店子镇供电所杨店子镇官寨村官寨煤10 | 1
唐山供电公司迁安供电公司杨店子镇供电所杨店子镇官寨村官寨煤1 | 1
唐山供电公司迁安供电公司杨店子镇供电所杨店子镇高引铺村电网_高引铺煤8 | 1
唐山供电公司迁安供电公司杨店子镇供电所杨店子镇高引铺村电网_高引铺煤7 | 1
唐山供电公司迁安供电公司杨店子镇供电所杨店子镇高引铺村电网_高引铺煤6 | 1
唐山供电公司迁安供电公司杨店子镇供电所杨店子镇高引铺村电网_高引铺煤5 | 1
唐山供电公司迁安供电公司杨店子镇供电所杨店子镇高引铺村电网_高引铺煤4 | 1
唐山供电公司迁安供电公司杨店子镇供电所杨店子镇高引铺村电网_高引铺煤3 | 1
唐山供电公司迁安供电公司杨店子镇供电所杨店子镇高引铺村电网_高引铺煤2 | 1
唐山供电公司迁安供电公司杨店子镇供电所杨店子镇高引铺村电网_高引铺煤1 | 1
唐山供电公司迁安供电公司杨店子镇供电所杨店子镇大庄户村大庄户西南混 | 1
唐山供电公司迁安供电公司杨店子镇供电所杨店子镇大庄户村大庄户村西混 | 1
唐山供电公司迁安供电公司杨店子镇供电所杨店子镇大庄户村大庄户村内混新增 | 1
唐山供电公司迁安供电公司杨店子镇供电所杨店子镇大庄户村大庄户村内混 | 1
唐山供电公司迁安供电公司杨店子镇供电所杨店子镇大庄户村大庄户村混 | 1
唐山供电公司迁安供电公司杨店子镇供电所杨店子镇大庄户村大庄户村东南混 | 1
唐山供电公司迁安供电公司杨店子镇供电所杨店子镇大庄户村大庄户北混 | 1
唐山供电公司迁安供电公司杨店子镇供电所杨店子镇大张庄村大张庄村西混用 | 1
唐山供电公司迁安供电公司杨店子镇供电所杨店子镇大张庄村大张庄村南混用 | 1
唐山供电公司迁安供电公司杨店子镇供电所杨店子镇大张庄村大张庄村北混用 | 1
唐山供电公司迁安供电公司杨店子镇供电所杨店子镇大玄庄村大玄庄煤8 | 1
唐山供电公司迁安供电公司杨店子镇供电所杨店子镇大玄庄村大玄庄煤7 | 1
唐山供电公司迁安供电公司杨店子镇供电所杨店子镇大玄庄村大玄庄煤6 | 1
唐山供电公司迁安供电公司杨店子镇供电所杨店子镇大玄庄村大玄庄煤5 | 1
唐山供电公司迁安供电公司杨店子镇供电所杨店子镇大玄庄村大玄庄煤4 | 1
唐山供电公司迁安供电公司杨店子镇供电所杨店子镇大玄庄村大玄庄煤3 | 1
唐山供电公司迁安供电公司杨店子镇供电所杨店子镇大玄庄村大玄庄煤2 | 1
唐山供电公司迁安供电公司杨店子镇供电所杨店子镇大玄庄村大玄庄煤1 | 1
唐山供电公司迁安供电公司杨店子镇供电所杨店子镇大郭庄村电网_大郭庄村内混 | 1
唐山供电公司迁安供电公司杨店子镇供电所杨店子镇大郭庄村大郭庄东混 | 1
唐山供电公司迁安供电公司杨店子镇供电所杨店子镇大郭庄村大郭庄东光 | 1
唐山供电公司迁安供电公司杨店子镇供电所杨店子镇大郭庄村大郭庄村南混 | 1
唐山供电公司迁安供电公司杨店子镇供电所杨店子镇大郭庄村大郭庄 | 1
唐山供电公司迁安供电公司杨店子镇供电所杨店子镇常李庄村金属镁522新菜庄混用 | 1
唐山供电公司迁安供电公司杨店子镇供电所杨店子镇常李庄村常李庄煤5 | 1
唐山供电公司迁安供电公司杨店子镇供电所杨店子镇常李庄村常李庄煤4 | 1
唐山供电公司迁安供电公司杨店子镇供电所杨店子镇常李庄村常李庄煤3 | 1
唐山供电公司迁安供电公司杨店子镇供电所杨店子镇常李庄村常李庄煤2 | 1
唐山供电公司迁安供电公司杨店子镇供电所杨店子镇常李庄村常李庄煤1 | 1
唐山供电公司迁安供电公司杨店子镇供电所杨店子镇蚕姑庙村蚕姑庙西混 | 1
唐山供电公司迁安供电公司杨店子镇供电所杨店子镇北张庄村北张庄煤6 | 1
唐山供电公司迁安供电公司杨店子镇供电所杨店子镇北张庄村北张庄煤5 | 1
唐山供电公司迁安供电公司杨店子镇供电所杨店子镇北张庄村北张庄煤4 | 1
唐山供电公司迁安供电公司杨店子镇供电所杨店子镇北张庄村北张庄煤3 | 1
唐山供电公司迁安供电公司杨店子镇供电所杨店子镇北张庄村北张庄煤1 | 1
唐山供电公司迁安供电公司杨店子镇供电所杨店子镇北桥头村北桥头公用 | 1
唐山供电公司迁安供电公司闫家店镇供电所闫家店镇芝草坞村电网_芝草坞中混 | 1
唐山供电公司迁安供电公司闫家店镇供电所闫家店镇芝草坞村电网_芝草坞西水混 | 1
唐山供电公司迁安供电公司闫家店镇供电所闫家店镇芝草坞村电网_芝草坞水混 | 1
唐山供电公司迁安供电公司闫家店镇供电所闫家店镇芝草坞村电网_芝草坞南混 | 1
唐山供电公司迁安供电公司闫家店镇供电所闫家店镇芝草坞村电网_芝草坞混用 | 1
唐山供电公司迁安供电公司闫家店镇供电所闫家店镇芝草坞村电网_芝草坞北混用 | 1
唐山供电公司迁安供电公司闫家店镇供电所闫家店镇赵庄村电网_赵庄混用 | 1
唐山供电公司迁安供电公司闫家店镇供电所闫家店镇赵庄村电网_赵庄村东南混 | 1
唐山供电公司迁安供电公司闫家店镇供电所闫家店镇赵庄村电网_赵庄北混 | 1
唐山供电公司迁安供电公司闫家店镇供电所闫家店镇赵庄村电网_赵庄北沟混 | 1
唐山供电公司迁安供电公司闫家店镇供电所闫家店镇赵庄村电网_潘营赵庄东混用11008118451174063004 | 1
唐山供电公司迁安供电公司闫家店镇供电所闫家店镇张庄村张庄北混0 | 1
唐山供电公司迁安供电公司闫家店镇供电所闫家店镇张庄村电网_张庄村西南 | 1
唐山供电公司迁安供电公司闫家店镇供电所闫家店镇张庄村电网_张庄村西混用11088137171174063121 | 1
唐山供电公司迁安供电公司闫家店镇供电所闫家店镇张庄村电网_张庄村南混用3107682009 | 1
唐山供电公司迁安供电公司闫家店镇供电所闫家店镇张庄村电网_张庄村东混用 | 1
唐山供电公司迁安供电公司闫家店镇供电所闫家店镇于家坎村电网_于家坎西北混 | 1
唐山供电公司迁安供电公司闫家店镇供电所闫家店镇于家坎村电网_于家坎南混 | 1
唐山供电公司迁安供电公司闫家店镇供电所闫家店镇于家坎村电网_于家坎东混 | 1
唐山供电公司迁安供电公司闫家店镇供电所闫家店镇于家坎村电网_于家坎东北混 | 1
唐山供电公司迁安供电公司闫家店镇供电所闫家店镇于家坎村电网_于家坎村南庄混 | 1
唐山供电公司迁安供电公司闫家店镇供电所闫家店镇羊山村电网_羊山混用 | 1
唐山供电公司迁安供电公司闫家店镇供电所闫家店镇闫一村电网_阎一混用 | 1
唐山供电公司迁安供电公司闫家店镇供电所闫家店镇闫一村电网_闫一中混 | 1
唐山供电公司迁安供电公司闫家店镇供电所闫家店镇闫一村电网_闫一混用 | 1
唐山供电公司迁安供电公司闫家店镇供电所闫家店镇闫三村闫三中混 | 1
唐山供电公司迁安供电公司闫家店镇供电所闫家店镇闫三村闫三混用 | 1
唐山供电公司迁安供电公司闫家店镇供电所闫家店镇闫三村电网_闫三水混 | 1
唐山供电公司迁安供电公司闫家店镇供电所闫家店镇闫家店村闫家店商业街中混0 | 1
唐山供电公司迁安供电公司闫家店镇供电所闫家店镇闫家店村电网_阎家店乡洗甲河村西北混 | 1
唐山供电公司迁安供电公司闫家店镇供电所闫家店镇闫家店村电网_闫家店乡服务站 | 1
唐山供电公司迁安供电公司闫家店镇供电所闫家店镇闫家店村电网_闫家店街内混用 | 1
唐山供电公司迁安供电公司闫家店镇供电所闫家店镇闫家店村电网_闫家店街内服务站 | 1
唐山供电公司迁安供电公司闫家店镇供电所闫家店镇闫二村电网_阎二混用 | 1
唐山供电公司迁安供电公司闫家店镇供电所闫家店镇闫二村电网_闫二水混 | 1
唐山供电公司迁安供电公司闫家店镇供电所闫家店镇闫二村电网_闫二村南混 | 1
唐山供电公司迁安供电公司闫家店镇供电所闫家店镇新庄村电网_新庄村水1102642579 | 1
唐山供电公司迁安供电公司闫家店镇供电所闫家店镇新庄村电网_新庄村南混 | 1
唐山供电公司迁安供电公司闫家店镇供电所闫家店镇新庄村电网_新庄村混1102642581 | 1
唐山供电公司迁安供电公司闫家店镇供电所闫家店镇新庄村电网_新庄村东混用1102642580 | 1
唐山供电公司迁安供电公司闫家店镇供电所闫家店镇小营村小营村北混用 | 1
唐山供电公司迁安供电公司闫家店镇供电所闫家店镇小营村电网_小营村西水混11088118991174063118 | 1
唐山供电公司迁安供电公司闫家店镇供电所闫家店镇小营村电网_小营村西混用11008118981174063189 | 1
唐山供电公司迁安供电公司闫家店镇供电所闫家店镇小营村电网_小营村混11008118971174063091 | 1
唐山供电公司迁安供电公司闫家店镇供电所闫家店镇洗甲河村洗甲河东混0 | 1
唐山供电公司迁安供电公司闫家店镇供电所闫家店镇洗甲河村电网_洗甲河中混 | 1
唐山供电公司迁安供电公司闫家店镇供电所闫家店镇洗甲河村电网_洗甲河西混 | 1
唐山供电公司迁安供电公司闫家店镇供电所闫家店镇洗甲河村电网_洗甲河南混 | 1
唐山供电公司迁安供电公司闫家店镇供电所闫家店镇西峡口村电网_西峡口水混 | 1
唐山供电公司迁安供电公司闫家店镇供电所闫家店镇西峡口村电网_西峡口混用 | 1
唐山供电公司迁安供电公司闫家店镇供电所闫家店镇西峡口村电网_西峡口东北混 | 1
唐山供电公司迁安供电公司闫家店镇供电所闫家店镇吴庄村吴庄村西混用1 | 1
唐山供电公司迁安供电公司闫家店镇供电所闫家店镇吴庄村孙家店北混0 | 1
唐山供电公司迁安供电公司闫家店镇供电所闫家店镇吴庄村电网_吴庄东混 | 1
唐山供电公司迁安供电公司闫家店镇供电所闫家店镇吴庄村电网_吴庄村南混用11008118901174063062 | 1
唐山供电公司迁安供电公司闫家店镇供电所闫家店镇吴庄村电网_吴庄11008118891174063251 | 1
唐山供电公司迁安供电公司闫家店镇供电所闫家店镇提岭寨村提岭寨西南混一号 | 1
唐山供电公司迁安供电公司闫家店镇供电所闫家店镇提岭寨村电网_提岭寨南水混 | 1
唐山供电公司迁安供电公司闫家店镇供电所闫家店镇提岭寨村电网_提岭寨南混 | 1
唐山供电公司迁安供电公司闫家店镇供电所闫家店镇提岭寨村电网_提岭寨东混1# | 1
唐山供电公司迁安供电公司闫家店镇供电所闫家店镇提岭寨村电网_提岭寨东混 | 1
唐山供电公司迁安供电公司闫家店镇供电所闫家店镇提岭寨村电网_提岭寨村西南混 | 1
唐山供电公司迁安供电公司闫家店镇供电所闫家店镇提岭寨村电网_提岭寨村西北混 | 1
唐山供电公司迁安供电公司闫家店镇供电所闫家店镇滕庄村电网_滕庄中混 | 1
唐山供电公司迁安供电公司闫家店镇供电所闫家店镇滕庄村电网_滕庄南混 | 1
唐山供电公司迁安供电公司闫家店镇供电所闫家店镇滕庄村电网_腾庄北混 | 1
唐山供电公司迁安供电公司闫家店镇供电所闫家店镇孙家店村电网_孙家店南混 | 1
唐山供电公司迁安供电公司闫家店镇供电所闫家店镇孙家店村电网_孙家店混用 | 1
唐山供电公司迁安供电公司闫家店镇供电所闫家店镇孙家店村电网_迁安市阎家店乡孙家店村西混 | 1
唐山供电公司迁安供电公司闫家店镇供电所闫家店镇潘营村电网_潘营赵庄西混台区 | 1
唐山供电公司迁安供电公司闫家店镇供电所闫家店镇潘营村电网_潘营赵庄北混 | 1
唐山供电公司迁安供电公司闫家店镇供电所闫家店镇潘营村电网_潘营赵庄11008118501174063192 | 1
唐山供电公司迁安供电公司闫家店镇供电所闫家店镇六股道村电网_六股道混用 | 1
唐山供电公司迁安供电公司闫家店镇供电所闫家店镇六股道村电网_六股道村西混 | 1
唐山供电公司迁安供电公司闫家店镇供电所闫家店镇刘庄村刘庄村西混0 | 1
唐山供电公司迁安供电公司闫家店镇供电所闫家店镇刘庄村刘庄村东北混1 | 1
唐山供电公司迁安供电公司闫家店镇供电所闫家店镇刘庄村刘庄村北混用110081182411740631470 | 1
唐山供电公司迁安供电公司闫家店镇供电所闫家店镇刘庄村电网_刘庄混用1100811826117405007 | 1
唐山供电公司迁安供电公司闫家店镇供电所闫家店镇刘庄村电网_刘庄村南混用1174063163 | 1
唐山供电公司迁安供电公司闫家店镇供电所闫家店镇刘庄村电网_刘庄村东混用 | 1
唐山供电公司迁安供电公司闫家店镇供电所闫家店镇李姑店村电网_李姑店中混 | 1
唐山供电公司迁安供电公司闫家店镇供电所闫家店镇李姑店村电网_李姑店西混 | 1
唐山供电公司迁安供电公司闫家店镇供电所闫家店镇李姑店村电网_李姑店西北混 | 1
唐山供电公司迁安供电公司闫家店镇供电所闫家店镇李姑店村电网_李姑店光力 | 1
唐山供电公司迁安供电公司闫家店镇供电所闫家店镇李姑店村电网_李姑店东南混用 | 1
唐山供电公司迁安供电公司闫家店镇供电所闫家店镇李姑店村电网_李姑店村东混 | 1
唐山供电公司迁安供电公司闫家店镇供电所闫家店镇坎新庄村坎新庄村西混0 | 1
唐山供电公司迁安供电公司闫家店镇供电所闫家店镇坎辛庄村电网_坎辛庄混用 | 1
唐山供电公司迁安供电公司闫家店镇供电所闫家店镇隔滦河村隔滦河南混0 | 1
唐山供电公司迁安供电公司闫家店镇供电所闫家店镇隔滦河村电网_隔滦河中混 | 1
唐山供电公司迁安供电公司闫家店镇供电所闫家店镇隔滦河村电网_隔滦河西混一号 | 1
唐山供电公司迁安供电公司闫家店镇供电所闫家店镇隔滦河村电网_隔滦河西混 | 1
唐山供电公司迁安供电公司闫家店镇供电所闫家店镇隔滦河村电网_隔滦河水混西1175794318 | 1
唐山供电公司迁安供电公司闫家店镇供电所闫家店镇隔滦河村电网_隔滦河东南混 | 1
唐山供电公司迁安供电公司闫家店镇供电所闫家店镇隔滦河村电网_隔滦河东混 | 1
唐山供电公司迁安供电公司闫家店镇供电所闫家店镇隔滦河村电网_隔兰河混用 | 1
唐山供电公司迁安供电公司闫家店镇供电所闫家店镇东峡口村电网_东峡口村西混一号 | 1
唐山供电公司迁安供电公司闫家店镇供电所闫家店镇东峡口村电网_东峡口村西混三号 | 1
唐山供电公司迁安供电公司闫家店镇供电所闫家店镇东峡口村电网_东峡口村西混二号 | 1
唐山供电公司迁安供电公司闫家店镇供电所闫家店镇东峡口村电网_东峡口村东混一号 | 1
唐山供电公司迁安供电公司闫家店镇供电所闫家店镇东峡口村电网_东峡口村东混三号 | 1
唐山供电公司迁安供电公司闫家店镇供电所闫家店镇东峡口村电网_东峡口村东混二号 | 1
唐山供电公司迁安供电公司闫家店镇供电所闫家店镇北赵庄村北赵庄西混 | 1
唐山供电公司迁安供电公司兴安镇供电所兴安周官营村周官营村西南混用 | 1
唐山供电公司迁安供电公司兴安镇供电所兴安周官营村迁安市迁安镇周官营村1174125748台区变压器 | 1
唐山供电公司迁安供电公司兴安镇供电所兴安周官营村电网_周官营西混11008131731174104886台区变压器 | 1
唐山供电公司迁安供电公司兴安镇供电所兴安周官营村电网_周官营村南混用 | 1
唐山供电公司迁安供电公司兴安镇供电所兴安周官营村电网_周官营北混 | 1
唐山供电公司迁安供电公司兴安镇供电所兴安周官营村电网_迁安市周官营村委会1174092852台区变压器 | 1
唐山供电公司迁安供电公司兴安镇供电所兴安赵庄村电网_赵庄混用1102798459 | 1
唐山供电公司迁安供电公司兴安镇供电所兴安张庄村电网_张庄混用1174070237台区变压器 | 1
唐山供电公司迁安供电公司兴安镇供电所兴安余家洼村余家洼村中混用 | 1
唐山供电公司迁安供电公司兴安镇供电所兴安余家洼村电网_余家洼北混1102898740 | 1
唐山供电公司迁安供电公司兴安镇供电所兴安于家洼村于家洼村南混用 | 1
唐山供电公司迁安供电公司兴安镇供电所兴安于家洼村电网_迁安市迁安镇于家洼村1174125823台区变压器 | 1
唐山供电公司迁安供电公司兴安镇供电所兴安于家村电网_于家村西北混柱上变压器 | 1
唐山供电公司迁安供电公司兴安镇供电所兴安于家村电网_于家村南混 | 1
唐山供电公司迁安供电公司兴安镇供电所兴安于家村电网_于家村混用1100812131 | 1
唐山供电公司迁安供电公司兴安镇供电所兴安于家村电网_于家村东北混用1102729152 | 1
唐山供电公司迁安供电公司兴安镇供电所兴安尹庄村电网_尹庄混用1198410448台区变压器 | 1
唐山供电公司迁安供电公司兴安镇供电所兴安尹庄村电网_尹庄村东混用 | 1
唐山供电公司迁安供电公司兴安镇供电所兴安尹庄村电网_尹庄522电力供应部变压器间隔配电变压器 | 1
唐山供电公司迁安供电公司兴安镇供电所兴安杨团堡村电网_杨团堡西混 | 1
唐山供电公司迁安供电公司兴安镇供电所兴安杨团堡村电网_杨团堡南混1 | 1
唐山供电公司迁安供电公司兴安镇供电所兴安杨团堡村电网_杨团堡东北混 | 1
唐山供电公司迁安供电公司兴安镇供电所兴安杨团堡村电网_杨团堡村南混用11008131661174098028台区变压器 | 1
唐山供电公司迁安供电公司兴安镇供电所兴安杨团堡村电网_杨团堡村东混用 | 1
唐山供电公司迁安供电公司兴安镇供电所兴安杨团堡村电网_杨团堡村东北混用11008131651174105111台区变压器 | 1
唐山供电公司迁安供电公司兴安镇供电所兴安杨团堡村电网_杨团堡村北混用11008131641174098073台区变压器 | 1
唐山供电公司迁安供电公司兴安镇供电所兴安杨团堡村电网_迁安市迁安镇杨团堡村(混)1100816666 | 1
唐山供电公司迁安供电公司兴安镇供电所兴安杨乜村杨乜村中混用 | 1
唐山供电公司迁安供电公司兴安镇供电所兴安杨乜村杨乜村东南混用1102733387台区变压器 | 1
唐山供电公司迁安供电公司兴安镇供电所兴安杨乜村徐乜村东北混用 | 1
唐山供电公司迁安供电公司兴安镇供电所兴安杨乜村电网_杨乜村南混用 | 1
唐山供电公司迁安供电公司兴安镇供电所兴安杨乜村电网_杨乜村混用 | 1
唐山供电公司迁安供电公司兴安镇供电所兴安徐乜村徐乜村工业（公路北）混用 | 1
唐山供电公司迁安供电公司兴安镇供电所兴安徐乜村徐乜村北混用2号 | 1
唐山供电公司迁安供电公司兴安镇供电所兴安徐乜村徐乜村北混用1100811908台区变压器 | 1
唐山供电公司迁安供电公司兴安镇供电所兴安徐乜村电网_徐乜村东新增混用 | 1
唐山供电公司迁安供电公司兴安镇供电所兴安徐乜村电网_徐乜村东混用 | 1
唐山供电公司迁安供电公司兴安镇供电所兴安徐乜村电网_徐乜村东工业11008131551174146408 | 1
唐山供电公司迁安供电公司兴安镇供电所兴安徐乜村电网_谢庄村南混用11008119021174146570台区变压器 | 1
唐山供电公司迁安供电公司兴安镇供电所兴安徐乜村电网_小寨村混用2号 | 1
唐山供电公司迁安供电公司兴安镇供电所兴安谢庄村谢庄混用（二所） | 1
唐山供电公司迁安供电公司兴安镇供电所兴安谢庄村电网_谢庄南混11008119041174153354台区变压器 | 1
唐山供电公司迁安供电公司兴安镇供电所兴安谢庄村电网_谢庄混用11008119031174153181台区变压器 | 1
唐山供电公司迁安供电公司兴安镇供电所兴安谢庄村电网_谢庄村东公用1103537279 | 1
唐山供电公司迁安供电公司兴安镇供电所兴安谢庄村电网_谢庄北混柱上变压器 | 1
唐山供电公司迁安供电公司兴安镇供电所兴安谢庄村电网_迁安三李庄村村民委员会2#1182326562台区变压器 | 1
唐山供电公司迁安供电公司兴安镇供电所兴安小寨村杨乜村北混用 | 1
唐山供电公司迁安供电公司兴安镇供电所兴安小寨村小寨果园混用 | 1
唐山供电公司迁安供电公司兴安镇供电所兴安小寨村小寨村中混用11008119011174097982 | 1
唐山供电公司迁安供电公司兴安镇供电所兴安小寨村小寨村南混 | 1
唐山供电公司迁安供电公司兴安镇供电所兴安小寨村电网_小寨西混 | 1
唐山供电公司迁安供电公司兴安镇供电所兴安小寨村电网_小寨混用3号 | 1
唐山供电公司迁安供电公司兴安镇供电所兴安小寨村电网_小寨混用1号 | 1
唐山供电公司迁安供电公司兴安镇供电所兴安小寨村电网_小寨村东北混用 | 1
唐山供电公司迁安供电公司兴安镇供电所兴安小寨村电网_迁安镇小寨村1174111686台区变压器 | 1
唐山供电公司迁安供电公司兴安镇供电所兴安小宅村电网_小宅村东混用11008119001174097940台区变压器 | 1
唐山供电公司迁安供电公司兴安镇供电所兴安小宅村电网_迁安市迁安镇小宅村11008118581174125588台区变压器 | 1
唐山供电公司迁安供电公司兴安镇供电所兴安小李庄村小李庄村西混用 | 1
唐山供电公司迁安供电公司兴安镇供电所兴安小李庄村电网_小李庄南混1102898741 | 1
唐山供电公司迁安供电公司兴安镇供电所兴安小李庄村电网_小李庄村中混用 | 1
唐山供电公司迁安供电公司兴安镇供电所兴安小李庄村电网_迁安市迁安镇小李庄村1174118717台区变压器 | 1
唐山供电公司迁安供电公司兴安镇供电所兴安小兰庄村小兰庄村东混用11008118961174049202台区变压器 | 1
唐山供电公司迁安供电公司兴安镇供电所兴安小贾庄村小贾庄东北混 | 1
唐山供电公司迁安供电公司兴安镇供电所兴安小贾庄村电网_小贾庄村西混用11008118951174049198台区变压器 | 1
唐山供电公司迁安供电公司兴安镇供电所兴安西里铺村电网_西里铺村西混用11008118931174125490台区变压器 | 1
唐山供电公司迁安供电公司兴安镇供电所兴安西丁村电网_西丁混用西丁村西混用1100812098 | 1
唐山供电公司迁安供电公司兴安镇供电所兴安西丁村电网_西丁混用 | 1
唐山供电公司迁安供电公司兴安镇供电所兴安王乜村电网_王乜混用11008118871174105036台区变压器 | 1
唐山供电公司迁安供电公司兴安镇供电所兴安王乜村电网_迁安市迁安镇王乜混 | 1
唐山供电公司迁安供电公司兴安镇供电所兴安四体村电网_四体村东混1100811885台区变压器 | 1
唐山供电公司迁安供电公司兴安镇供电所兴安四体村电网_四体村北混 | 1
唐山供电公司迁安供电公司兴安镇供电所兴安石辛庄村石辛庄东混1174656031台区变压器 | 1
唐山供电公司迁安供电公司兴安镇供电所兴安石辛庄村电网_石辛庄东北混用1102729101 | 1
唐山供电公司迁安供电公司兴安镇供电所兴安石辛庄村电网_石辛庄村西混用 | 1
唐山供电公司迁安供电公司兴安镇供电所兴安省庄村电网_省庄村西混用 | 1
唐山供电公司迁安供电公司兴安镇供电所兴安省庄村电网_省庄村东混用1174048993台区变压器 | 1
唐山供电公司迁安供电公司兴安镇供电所兴安上屋村电网_上屋村中混用11023969561198414440台区变压器 | 1
唐山供电公司迁安供电公司兴安镇供电所兴安上屋村电网_上屋村混11008118811174049127台区变压器 | 1
唐山供电公司迁安供电公司兴安镇供电所兴安上屋村电网_上屋村东混用 | 1
唐山供电公司迁安供电公司兴安镇供电所兴安商庄村商庄村东混用1174048951台区变压器 | 1
唐山供电公司迁安供电公司兴安镇供电所兴安商庄村电网_商庄南混 | 1
唐山供电公司迁安供电公司兴安镇供电所兴安商庄村电网_商庄村中混用 | 1
唐山供电公司迁安供电公司兴安镇供电所兴安商庄村电网_商庄村混用1174050220台区变压器 | 1
唐山供电公司迁安供电公司兴安镇供电所兴安沙河子村沙河子村中混用2号 | 1
唐山供电公司迁安供电公司兴安镇供电所兴安沙河子村电网_沙河子村中混用11008118771174049084台区变压器 | 1
唐山供电公司迁安供电公司兴安镇供电所兴安沙河子村电网_沙河子村委1174056116台区变压器 | 1
唐山供电公司迁安供电公司兴安镇供电所兴安沙河子村电网_沙河子村南混用11008118751174049097台区变压器 | 1
唐山供电公司迁安供电公司兴安镇供电所兴安三里庄村电网_三里庄混1100811874台区变压器 | 1
唐山供电公司迁安供电公司兴安镇供电所兴安三李庄村三李庄村东南混 | 1
唐山供电公司迁安供电公司兴安镇供电所兴安三李庄村电网_徐乜村南混用11008131591174146352台区变压器 | 1
唐山供电公司迁安供电公司兴安镇供电所兴安三李庄村电网_三李庄西混 | 1
唐山供电公司迁安供电公司兴安镇供电所兴安三李庄村电网_三李庄南混1102898759 | 1
唐山供电公司迁安供电公司兴安镇供电所兴安三李庄村电网_三李庄村西新增混用 | 1
唐山供电公司迁安供电公司兴安镇供电所兴安三李庄村电网_三李庄村西北街混用 | 1
唐山供电公司迁安供电公司兴安镇供电所兴安三李庄村电网_三李庄村西北混 | 1
唐山供电公司迁安供电公司兴安镇供电所兴安三李庄村电网_三李庄村东混用 | 1
唐山供电公司迁安供电公司兴安镇供电所兴安三李庄村电网_三李庄村北混用11008118691174146466台区变压器 | 1
唐山供电公司迁安供电公司兴安镇供电所兴安三李庄村电网_三李庄1100811868台区变压器 | 1
唐山供电公司迁安供电公司兴安镇供电所兴安三李庄村电网_迁安市迁安镇三李庄村村民委员会1174125780 | 1
唐山供电公司迁安供电公司兴安镇供电所兴安泉水沟村电网_泉水沟村南混用11008118671174098158台区变压器 | 1
唐山供电公司迁安供电公司兴安镇供电所兴安前丁村电网_前丁混用11008118662#1174055979台区变压器 | 1
唐山供电公司迁安供电公司兴安镇供电所兴安前丁村电网_前丁混用11008118661#3107679009台区变压器 | 1
唐山供电公司迁安供电公司兴安镇供电所兴安前丁村电网_前丁东北混 | 1
唐山供电公司迁安供电公司兴安镇供电所兴安庞庄村庞庄村北混用 | 1
唐山供电公司迁安供电公司兴安镇供电所兴安庞庄村电网_庞庄村西混用 | 1
唐山供电公司迁安供电公司兴安镇供电所兴安潘营村电网_迁安市迁安镇潘营村1174125605台区变压器 | 1
唐山供电公司迁安供电公司兴安镇供电所兴安潘营村电网_潘营西南混用11008118491174111891台区变压器 | 1
唐山供电公司迁安供电公司兴安镇供电所兴安潘营村电网_潘营三冲11008118491174063248 | 1
唐山供电公司迁安供电公司兴安镇供电所兴安潘营村电网_潘营东地混用11008118471174098161台区变压器 | 1
唐山供电公司迁安供电公司兴安镇供电所兴安潘营村电网_潘营村东混用 | 1
唐山供电公司迁安供电公司兴安镇供电所兴安潘营村电网_潘营村北混用11008118461174062997 | 1
唐山供电公司迁安供电公司兴安镇供电所兴安马铺村电网_马铺混用11008118381174132421台区变压器 | 1
唐山供电公司迁安供电公司兴安镇供电所兴安马家村马家村西混 | 1
唐山供电公司迁安供电公司兴安镇供电所兴安马家村电网_迁安市迁安镇马家村11008118551174125682 | 1
唐山供电公司迁安供电公司兴安镇供电所兴安马家村电网_马家村混11023960961198345443台区变压器 | 1
唐山供电公司迁安供电公司兴安镇供电所兴安马家村电网_马家村东南混用 | 1
唐山供电公司迁安供电公司兴安镇供电所兴安马家村电网_马家村村西南混用11008118301174104802台区变压器 | 1
唐山供电公司迁安供电公司兴安镇供电所兴安马家村电网_马家村北混用 | 1
唐山供电公司迁安供电公司兴安镇供电所兴安马家村电网_马家村160（11008118291174105094）台区变压器 | 1
唐山供电公司迁安供电公司兴安镇供电所兴安芦沟堡村电网_芦沟堡混11008118281174049042台区变压器 | 1
唐山供电公司迁安供电公司兴安镇供电所兴安芦沟堡村电网_芦沟堡村混用11008118271174066060台区变压器 | 1
唐山供电公司迁安供电公司兴安镇供电所兴安梨行村电网_迁安市迁安镇梨行村1174118690台区变压器 | 1
唐山供电公司迁安供电公司兴安镇供电所兴安梨行村电网_梨行村西混用11008118221174097911台区变压器 | 1
唐山供电公司迁安供电公司兴安镇供电所兴安梨行村电网_梨行村南混用11008118211174097924台区变压器 | 1
唐山供电公司迁安供电公司兴安镇供电所兴安梨行村电网_梨行村东混 | 1
唐山供电公司迁安供电公司兴安镇供电所兴安梨行村电网_梨行村东北混用 | 1
唐山供电公司迁安供电公司兴安镇供电所兴安梨行村电网_梨行村北混1102898743 | 1
唐山供电公司迁安供电公司兴安镇供电所兴安菅庄村电网_菅庄南混 | 1
唐山供电公司迁安供电公司兴安镇供电所兴安菅庄村电网_城东平青大511菅庄混用1102727477 | 1
唐山供电公司迁安供电公司兴安镇供电所兴安胡南村胡南村中混用 | 1
唐山供电公司迁安供电公司兴安镇供电所兴安胡南村电网_胡南混用1100811499 | 1
唐山供电公司迁安供电公司兴安镇供电所兴安胡南村电网_胡南村东混1100811497台区变压器 | 1
唐山供电公司迁安供电公司兴安镇供电所兴安胡南村电网_胡南村北混 | 1
唐山供电公司迁安供电公司兴安镇供电所兴安胡各庄村电网_胡各庄村混用三号 | 1
唐山供电公司迁安供电公司兴安镇供电所兴安胡各庄村电网_胡各庄村混用2 11002395796 | 1
唐山供电公司迁安供电公司兴安镇供电所兴安胡各庄村电网_胡各庄村混用11023957961198361443台区变压器 | 1
唐山供电公司迁安供电公司兴安镇供电所兴安胡北村电网_胡北混用11008124891174070136台区变压器 | 1
唐山供电公司迁安供电公司兴安镇供电所兴安胡北村电网_胡北东水利1100812488 | 1
唐山供电公司迁安供电公司兴安镇供电所兴安后丁村电网_后丁村南混用 | 1
唐山供电公司迁安供电公司兴安镇供电所兴安后丁村电网_后丁村东混1174055940台区变压器 | 1
唐山供电公司迁安供电公司兴安镇供电所兴安后丁村电网_后丁村北混用11008121631174055908台区变压器 | 1
唐山供电公司迁安供电公司兴安镇供电所兴安洪庄村电网_洪庄村混用11008121621174153211台区变压器 | 1
唐山供电公司迁安供电公司兴安镇供电所兴安郭庄村郭庄村东混用 | 1
唐山供电公司迁安供电公司兴安镇供电所兴安郭庄村电网_郭庄混用1100812161 | 1
唐山供电公司迁安供电公司兴安镇供电所兴安丁官营村电网_丁官营省庄混用 | 1
唐山供电公司迁安供电公司兴安镇供电所兴安大魏庄村电网_大魏庄混 | 1
唐山供电公司迁安供电公司兴安镇供电所兴安大魏庄村电网_大魏庄村南混用 | 1
唐山供电公司迁安供电公司兴安镇供电所兴安大魏庄村电网_大魏庄村东北混用1100812157117425836台区 | 1
唐山供电公司迁安供电公司兴安镇供电所兴安大李庄村电网_大李庄南混 | 1
唐山供电公司迁安供电公司兴安镇供电所兴安大李庄村电网_大李庄混用2#1174105078台区变压器 | 1
唐山供电公司迁安供电公司兴安镇供电所兴安大贾庄村电网_大贾庄村南混用11008121551174055865台区变压器 | 1
唐山供电公司迁安供电公司兴安镇供电所兴安大贾庄村电网_大贾庄村混11023953161198346446台区变压器 | 1
唐山供电公司迁安供电公司兴安镇供电所兴安大菜庄村电网_大菜庄混用1100812154台区变压器 | 1
唐山供电公司迁安供电公司兴安镇供电所兴安陈庄村电网_迁安市迁安镇陈庄村2#1174118629台区变压器 | 1
唐山供电公司迁安供电公司兴安镇供电所兴安陈庄村电网_陈庄村中混用11008121511174098099台区变压器 | 1
唐山供电公司迁安供电公司兴安镇供电所兴安陈庄村电网_陈庄村混1198398447台区变压器 | 1
唐山供电公司迁安供电公司兴安镇供电所兴安陈庄村电网_陈庄1174098103台区变压器 | 1
唐山供电公司迁安供电公司兴安镇供电所兴安蔡庄村电网_蔡庄西混1100817119 | 1
唐山供电公司迁安供电公司兴安镇供电所兴安蔡庄村电网_蔡庄南混 | 1
唐山供电公司迁安供电公司兴安镇供电所兴安蔡庄村电网_蔡庄村混11008121481174056015台区变压器 | 1
唐山供电公司迁安供电公司兴安镇供电所兴安蔡庄村电网_蔡庄北混 | 1
唐山供电公司迁安供电公司兴安镇供电所兴安蔡庄村电网_菜庄西村村西混用1100817118 | 1
唐山供电公司迁安供电公司兴安镇供电所兴安蔡淮子村电网_蔡滩子混用11008121461114132359台区变压器 | 1
唐山供电公司迁安供电公司兴安镇供电所兴安蔡淮子村电网_蔡淮子徐铺混11008121471174125504台区变压器 | 1
唐山供电公司迁安供电公司兴安镇供电所兴安白庄村电网_白庄混用1102898742 | 1
唐山供电公司迁安供电公司兴安镇供电所兴安白庄村电网_白庄村中混用11008121451174104727台区变压器 | 1
唐山供电公司迁安供电公司兴安镇供电所兴安白庄村电网_白庄变压器 | 1
唐山供电公司迁安供电公司兴安镇供电所兴安白沙坡村迁安市迁安镇白沙坡村混用 | 1
唐山供电公司迁安供电公司兴安镇供电所兴安白沙坡村电网_白沙坡北混 | 1
唐山供电公司迁安供电公司兴安镇供电所兴安白沙坡村白沙坡村南混用11008121431174098145 | 1
唐山供电公司迁安供电公司兴安镇供电所兴安白铺村电网_白铺村西混11008121411174132450 | 1
唐山供电公司迁安供电公司夏官营镇供电所夏官营镇赵店子村电网_赵店子 | 1
唐山供电公司迁安供电公司夏官营镇供电所夏官营镇赵店子村电网_面粉厂公用 | 1
唐山供电公司迁安供电公司夏官营镇供电所夏官营镇袁庄村电网_袁庄南混（煤改电） | 1
唐山供电公司迁安供电公司夏官营镇供电所夏官营镇袁庄村电网_袁庄东混（煤改电） | 1
唐山供电公司迁安供电公司夏官营镇供电所夏官营镇袁庄村电网_袁庄北混（煤改电） | 1
唐山供电公司迁安供电公司夏官营镇供电所夏官营镇永兴庄村电网_永兴庄新5 | 1
唐山供电公司迁安供电公司夏官营镇供电所夏官营镇永兴庄村电网_永兴庄新4 | 1
唐山供电公司迁安供电公司夏官营镇供电所夏官营镇永兴庄村电网_永兴庄新3 | 1
唐山供电公司迁安供电公司夏官营镇供电所夏官营镇永兴庄村电网_永兴庄新2 | 1
唐山供电公司迁安供电公司夏官营镇供电所夏官营镇永兴庄村电网_永兴庄新1 | 1
唐山供电公司迁安供电公司夏官营镇供电所夏官营镇永兴庄村电网_永兴庄西混 | 1
唐山供电公司迁安供电公司夏官营镇供电所夏官营镇永兴庄村电网_永兴庄混用 | 1
唐山供电公司迁安供电公司夏官营镇供电所夏官营镇永兴庄村电网_永兴庄东混100 | 1
唐山供电公司迁安供电公司夏官营镇供电所夏官营镇永兴庄村电网_永兴庄东混 | 1
唐山供电公司迁安供电公司夏官营镇供电所夏官营镇姚官屯村电网_姚官屯南混50 | 1
唐山供电公司迁安供电公司夏官营镇供电所夏官营镇姚官屯村电网_姚官屯混6（煤改电） | 1
唐山供电公司迁安供电公司夏官营镇供电所夏官营镇姚官屯村电网_姚官屯混5（煤改电） | 1
唐山供电公司迁安供电公司夏官营镇供电所夏官营镇姚官屯村电网_姚官屯混4（煤改电） | 1
唐山供电公司迁安供电公司夏官营镇供电所夏官营镇姚官屯村电网_姚官屯混3（煤改电） | 1
唐山供电公司迁安供电公司夏官营镇供电所夏官营镇姚官屯村电网_姚官屯混2（煤改电） | 1
唐山供电公司迁安供电公司夏官营镇供电所夏官营镇姚官屯村电网_姚官屯混1（煤改电） | 1
唐山供电公司迁安供电公司夏官营镇供电所夏官营镇杨家沟村电网_杨家沟混（煤改电） | 1
唐山供电公司迁安供电公司夏官营镇供电所夏官营镇夏官营村电网_信用社西公用 | 1
唐山供电公司迁安供电公司夏官营镇供电所夏官营镇夏官营村电网_夏官营正东混 | 1
唐山供电公司迁安供电公司夏官营镇供电所夏官营镇夏官营村电网_夏官营新5 | 1
唐山供电公司迁安供电公司夏官营镇供电所夏官营镇夏官营村电网_夏官营新4 | 1
唐山供电公司迁安供电公司夏官营镇供电所夏官营镇夏官营村电网_夏官营新3 | 1
唐山供电公司迁安供电公司夏官营镇供电所夏官营镇夏官营村电网_夏官营新2 | 1
唐山供电公司迁安供电公司夏官营镇供电所夏官营镇夏官营村电网_夏官营新1 | 1
唐山供电公司迁安供电公司夏官营镇供电所夏官营镇夏官营村电网_夏官营西混100 | 1
唐山供电公司迁安供电公司夏官营镇供电所夏官营镇夏官营村电网_夏官营西北混 | 1
唐山供电公司迁安供电公司夏官营镇供电所夏官营镇夏官营村电网_夏官营东混 | 1
唐山供电公司迁安供电公司夏官营镇供电所夏官营镇夏官营村电网_夏官营村 | 1
唐山供电公司迁安供电公司夏官营镇供电所夏官营镇下马哨村电网_下马哨混用 | 1
唐山供电公司迁安供电公司夏官营镇供电所夏官营镇下马哨村电网_下马哨北混 | 1
唐山供电公司迁安供电公司夏官营镇供电所夏官营镇五道沟村电网_五道沟混2（煤改电） | 1
唐山供电公司迁安供电公司夏官营镇供电所夏官营镇五道沟村电网_五道沟混1（煤改电） | 1
唐山供电公司迁安供电公司夏官营镇供电所夏官营镇团新庄村电网_团新庄新2 | 1
唐山供电公司迁安供电公司夏官营镇供电所夏官营镇团辛庄村电网_团新庄新3 | 1
唐山供电公司迁安供电公司夏官营镇供电所夏官营镇团辛庄村电网_团新庄新1 | 1
唐山供电公司迁安供电公司夏官营镇供电所夏官营镇团辛庄村电网_团辛庄西混 | 1
唐山供电公司迁安供电公司夏官营镇供电所夏官营镇团辛庄村电网_团辛庄村东混 | 1
唐山供电公司迁安供电公司夏官营镇供电所夏官营镇尚庄子村电网_尚庄子混用 | 1
唐山供电公司迁安供电公司夏官营镇供电所夏官营镇上庄村电网_上庄混用100 | 1
唐山供电公司迁安供电公司夏官营镇供电所夏官营镇上马哨村电网_上马哨新2 | 1
唐山供电公司迁安供电公司夏官营镇供电所夏官营镇上马哨村电网_上马哨新1 | 1
唐山供电公司迁安供电公司夏官营镇供电所夏官营镇沙坡子村电网_沙坡子混用 | 1
唐山供电公司迁安供电公司夏官营镇供电所夏官营镇沙坡子村电网_沙坡子村内混用 | 1
唐山供电公司迁安供电公司夏官营镇供电所夏官营镇梅官营村电网_梅官营南混 | 1
唐山供电公司迁安供电公司夏官营镇供电所夏官营镇梅官营村电网_梅官营村西混用 | 1
唐山供电公司迁安供电公司夏官营镇供电所夏官营镇毛家沟村电网_毛家沟混（煤改电） | 1
唐山供电公司迁安供电公司夏官营镇供电所夏官营镇罗庄子村电网_罗庄子南混 | 1
唐山供电公司迁安供电公司夏官营镇供电所夏官营镇罗庄子村电网_罗庄子混用 | 1
唐山供电公司迁安供电公司夏官营镇供电所夏官营镇六合村电网_六合村新1 | 1
唐山供电公司迁安供电公司夏官营镇供电所夏官营镇六道沟村电网_六道沟新2 | 1
唐山供电公司迁安供电公司夏官营镇供电所夏官营镇六道沟村电网_六道沟新1 | 1
唐山供电公司迁安供电公司夏官营镇供电所夏官营镇六道沟村电网_六道沟混（煤改电） | 1
唐山供电公司迁安供电公司夏官营镇供电所夏官营镇刘家沟村电网_刘家沟南混（煤改电） | 1
唐山供电公司迁安供电公司夏官营镇供电所夏官营镇刘家沟村电网_刘家沟北混（煤改电） | 1
唐山供电公司迁安供电公司夏官营镇供电所夏官营镇梁庞庄村电网_梁庞庄新5 | 1
唐山供电公司迁安供电公司夏官营镇供电所夏官营镇梁庞庄村电网_梁庞庄新4 | 1
唐山供电公司迁安供电公司夏官营镇供电所夏官营镇梁庞庄村电网_梁庞庄新3 | 1
唐山供电公司迁安供电公司夏官营镇供电所夏官营镇梁庞庄村电网_梁庞庄新2 | 1
唐山供电公司迁安供电公司夏官营镇供电所夏官营镇梁庞庄村电网_梁庞庄新1 | 1
唐山供电公司迁安供电公司夏官营镇供电所夏官营镇梁庞庄村电网_梁庞庄东混南上 | 1
唐山供电公司迁安供电公司夏官营镇供电所夏官营镇梁庞庄村电网_梁庞庄北混 | 1
唐山供电公司迁安供电公司夏官营镇供电所夏官营镇李家沟村电网_李家沟混（煤改电） | 1
唐山供电公司迁安供电公司夏官营镇供电所夏官营镇回辛庄村电网_回辛庄南混 | 1
唐山供电公司迁安供电公司夏官营镇供电所夏官营镇回辛庄村电网_回辛庄 | 1
唐山供电公司迁安供电公司夏官营镇供电所夏官营镇黄官营村电网_黄官营西混 | 1
唐山供电公司迁安供电公司夏官营镇供电所夏官营镇黄官营村电网_黄官营南混 | 1
唐山供电公司迁安供电公司夏官营镇供电所夏官营镇黄官营村电网_黄官营村新2 | 1
唐山供电公司迁安供电公司夏官营镇供电所夏官营镇黄官营村电网_黄官营村新1 | 1
唐山供电公司迁安供电公司夏官营镇供电所夏官营镇黄官营村电网_黄官营北混 | 1
唐山供电公司迁安供电公司夏官营镇供电所夏官营镇花庄村电网_花庄正北混 | 1
唐山供电公司迁安供电公司夏官营镇供电所夏官营镇花庄村电网_花庄薛峪混用 | 1
唐山供电公司迁安供电公司夏官营镇供电所夏官营镇花庄村电网_花庄西混200 | 1
唐山供电公司迁安供电公司夏官营镇供电所夏官营镇花庄村电网_花庄西北混 | 1
唐山供电公司迁安供电公司夏官营镇供电所夏官营镇花庄村电网_花庄南混50 | 1
唐山供电公司迁安供电公司夏官营镇供电所夏官营镇花庄村电网_花庄东混100 | 1
唐山供电公司迁安供电公司夏官营镇供电所夏官营镇花庄村电网_花庄北混 | 1
唐山供电公司迁安供电公司夏官营镇供电所夏官营镇洪庄村电网_洪庄主街西混（煤改电） | 1
唐山供电公司迁安供电公司夏官营镇供电所夏官营镇洪庄村电网_洪庄学校混（煤改电） | 1
唐山供电公司迁安供电公司夏官营镇供电所夏官营镇洪庄村电网_洪庄西北混2（煤改电） | 1
唐山供电公司迁安供电公司夏官营镇供电所夏官营镇洪庄村电网_洪庄西北混1（煤改电） | 1
唐山供电公司迁安供电公司夏官营镇供电所夏官营镇洪庄村电网_洪庄库房混2（煤改电） | 1
唐山供电公司迁安供电公司夏官营镇供电所夏官营镇洪庄村电网_洪庄库房混1（煤改电） | 1
唐山供电公司迁安供电公司夏官营镇供电所夏官营镇洪庄村电网_洪庄广场混（煤改电） | 1
唐山供电公司迁安供电公司夏官营镇供电所夏官营镇洪庄村电网_洪庄大队混2（煤改电） | 1
唐山供电公司迁安供电公司夏官营镇供电所夏官营镇洪庄村电网_洪庄大队混1（煤改电） | 1
唐山供电公司迁安供电公司夏官营镇供电所夏官营镇洪庄村电网_洪庄村中混2（煤改电） | 1
唐山供电公司迁安供电公司夏官营镇供电所夏官营镇洪庄村电网_洪庄村中混1（煤改电） | 1
唐山供电公司迁安供电公司夏官营镇供电所夏官营镇洪庄村电网_洪庄村新1 | 1
唐山供电公司迁安供电公司夏官营镇供电所夏官营镇洪庄村电网_洪庄村南混（煤改电） | 1
唐山供电公司迁安供电公司夏官营镇供电所夏官营镇洪庄村电网_洪庄北混（煤改电） | 1
唐山供电公司迁安供电公司夏官营镇供电所夏官营镇何家坟村电网_何家坟混（煤改电） | 1
唐山供电公司迁安供电公司夏官营镇供电所夏官营镇顾家沟村电网_顾家沟南混（煤改电） | 1
唐山供电公司迁安供电公司夏官营镇供电所夏官营镇顾家沟村电网_顾家沟北混（煤改电） | 1
唐山供电公司迁安供电公司夏官营镇供电所夏官营镇耿庄村电网_工商所门前公用 | 1
唐山供电公司迁安供电公司夏官营镇供电所夏官营镇耿庄村电网_耿庄西混 | 1
唐山供电公司迁安供电公司夏官营镇供电所夏官营镇耿庄村电网_耿庄东混1 | 1
唐山供电公司迁安供电公司夏官营镇供电所夏官营镇耿庄村电网_耿庄东混 | 1
唐山供电公司迁安供电公司夏官营镇供电所夏官营镇耿庄村电网_耿庄村西1号混200 | 1
唐山供电公司迁安供电公司夏官营镇供电所夏官营镇耿庄村电网_耿庄村南混 | 1
唐山供电公司迁安供电公司夏官营镇供电所夏官营镇耿庄村电网_耿庄村东4号混200 | 1
唐山供电公司迁安供电公司夏官营镇供电所夏官营镇耿庄村电网_耿庄村东1号混 | 1
唐山供电公司迁安供电公司夏官营镇供电所夏官营镇耿庄村电网_耿庄村北混用 | 1
唐山供电公司迁安供电公司夏官营镇供电所夏官营镇范庄村电网_范庄西混 | 1
唐山供电公司迁安供电公司夏官营镇供电所夏官营镇范庄村电网_范庄东混 | 1
唐山供电公司迁安供电公司夏官营镇供电所夏官营镇东赵店子村电网_东赵店子村委会200 | 1
唐山供电公司迁安供电公司夏官营镇供电所夏官营镇东峪村电网_东峪西混 | 1
唐山供电公司迁安供电公司夏官营镇供电所夏官营镇东峪村电网_东峪东混(512) | 1
唐山供电公司迁安供电公司夏官营镇供电所夏官营镇东峪村电网_东峪村1号混400 | 1
唐山供电公司迁安供电公司夏官营镇供电所夏官营镇大榆树村电网_大榆树南混 | 1
唐山供电公司迁安供电公司夏官营镇供电所夏官营镇大榆树村电网_大榆树村新4 | 1
唐山供电公司迁安供电公司夏官营镇供电所夏官营镇大榆树村电网_大榆树村新2 | 1
唐山供电公司迁安供电公司夏官营镇供电所夏官营镇大榆树村电网_大榆树村新1 | 1
唐山供电公司迁安供电公司夏官营镇供电所夏官营镇大榆树村电网_大榆树北混 | 1
唐山供电公司迁安供电公司夏官营镇供电所夏官营镇陈家沟村电网_陈家沟东混（煤改电） | 1
唐山供电公司迁安供电公司夏官营镇供电所夏官营镇包关营村电网_包官营中混 | 1
唐山供电公司迁安供电公司夏官营镇供电所夏官营镇包关营村电网_包官营南混 | 1
唐山供电公司迁安供电公司夏官营镇供电所夏官营镇包关营村电网_包官营东混 | 1
唐山供电公司迁安供电公司夏官营镇供电所夏官营镇包关营村电网_包官营村西混 | 1
唐山供电公司迁安供电公司夏官营镇供电所夏官营镇包关营村电网_包官营村西北 | 1
唐山供电公司迁安供电公司夏官营镇供电所夏官营镇包关营村电网_包官营村1号混400 | 1
唐山供电公司迁安供电公司夏官营镇供电所夏官营镇白庄村电网_白庄8煤改电 | 1
唐山供电公司迁安供电公司夏官营镇供电所夏官营镇白庄村电网_白庄7煤改电 | 1
唐山供电公司迁安供电公司夏官营镇供电所夏官营镇白庄村电网_白庄6煤改电 | 1
唐山供电公司迁安供电公司夏官营镇供电所夏官营镇白庄村电网_白庄5煤改电 | 1
唐山供电公司迁安供电公司夏官营镇供电所夏官营镇白庄村电网_白庄4煤改电 | 1
唐山供电公司迁安供电公司夏官营镇供电所夏官营镇白庄村电网_白庄3煤改电 | 1
唐山供电公司迁安供电公司夏官营镇供电所夏官营镇白庄村电网_白庄2煤改电 | 1
唐山供电公司迁安供电公司夏官营镇供电所夏官营镇白庄村电网_白庄1煤改电 | 1
唐山供电公司迁安供电公司五重安镇供电所五重安镇朱家沟村朱家沟南混 | 1
唐山供电公司迁安供电公司五重安镇供电所五重安镇朱家沟村朱家沟混用 | 1
唐山供电公司迁安供电公司五重安镇供电所五重安镇张庄子村张庄子西混 | 1
唐山供电公司迁安供电公司五重安镇供电所五重安镇张庄子村张庄子南混 | 1
唐山供电公司迁安供电公司五重安镇供电所五重安镇张庄子村张庄子东混 | 1
唐山供电公司迁安供电公司五重安镇供电所五重安镇杏山村杏山混用 | 1
唐山供电公司迁安供电公司五重安镇供电所五重安镇杏山村杏山村南混 | 1
唐山供电公司迁安供电公司五重安镇供电所五重安镇新开岭村新开岭村混 | 1
唐山供电公司迁安供电公司五重安镇供电所五重安镇新开岭村新开岭北混 | 1
唐山供电公司迁安供电公司五重安镇供电所五重安镇新开岭村辛开岭混用 | 1
唐山供电公司迁安供电公司五重安镇供电所五重安镇小何庄村小河庄西混用 | 1
唐山供电公司迁安供电公司五重安镇供电所五重安镇小何庄村小何庄南混 | 1
唐山供电公司迁安供电公司五重安镇供电所五重安镇小何庄村小何庄东混 | 1
唐山供电公司迁安供电公司五重安镇供电所五重安镇小何庄村小何庄北混 | 1
唐山供电公司迁安供电公司五重安镇供电所五重安镇小关村小关中混 | 1
唐山供电公司迁安供电公司五重安镇供电所五重安镇小关村小关村南混 | 1
唐山供电公司迁安供电公司五重安镇供电所五重安镇小关村小关村东南混 | 1
唐山供电公司迁安供电公司五重安镇供电所五重安镇小关村小关村东混 | 1
唐山供电公司迁安供电公司五重安镇供电所五重安镇小关村小关北混 | 1
唐山供电公司迁安供电公司五重安镇供电所五重安镇小崔庄村小崔庄混用一# | 1
唐山供电公司迁安供电公司五重安镇供电所五重安镇小崔庄村小崔庄混用五# | 1
唐山供电公司迁安供电公司五重安镇供电所五重安镇小崔庄村小崔庄混用四# | 1
唐山供电公司迁安供电公司五重安镇供电所五重安镇小崔庄村小崔庄混用三# | 1
唐山供电公司迁安供电公司五重安镇供电所五重安镇小崔庄村小崔庄混用七# | 1
唐山供电公司迁安供电公司五重安镇供电所五重安镇小崔庄村小崔庄混用六# | 1
唐山供电公司迁安供电公司五重安镇供电所五重安镇小崔庄村小崔庄混用九# | 1
唐山供电公司迁安供电公司五重安镇供电所五重安镇小崔庄村小崔庄混用二# | 1
唐山供电公司迁安供电公司五重安镇供电所五重安镇小崔庄村小崔庄混用八# | 1
唐山供电公司迁安供电公司五重安镇供电所五重安镇西陈庄村西陈庄西混 | 1
唐山供电公司迁安供电公司五重安镇供电所五重安镇西陈庄村西陈庄混用5 | 1
唐山供电公司迁安供电公司五重安镇供电所五重安镇西陈庄村西陈庄混用4 | 1
唐山供电公司迁安供电公司五重安镇供电所五重安镇西陈庄村西陈庄混用3 | 1
唐山供电公司迁安供电公司五重安镇供电所五重安镇西陈庄村西陈庄混用2 | 1
唐山供电公司迁安供电公司五重安镇供电所五重安镇西陈庄村西陈庄混用1 | 1
唐山供电公司迁安供电公司五重安镇供电所五重安镇五重安村五重安商业街混用二 | 1
唐山供电公司迁安供电公司五重安镇供电所五重安镇五重安村五重安混用一# | 1
唐山供电公司迁安供电公司五重安镇供电所五重安镇五重安村五重安混用五# | 1
唐山供电公司迁安供电公司五重安镇供电所五重安镇五重安村五重安混用四# | 1
唐山供电公司迁安供电公司五重安镇供电所五重安镇五重安村五重安混用十一# | 1
唐山供电公司迁安供电公司五重安镇供电所五重安镇五重安村五重安混用十四# | 1
唐山供电公司迁安供电公司五重安镇供电所五重安镇五重安村五重安混用十三# | 1
唐山供电公司迁安供电公司五重安镇供电所五重安镇五重安村五重安混用十二# | 1
唐山供电公司迁安供电公司五重安镇供电所五重安镇五重安村五重安混用十# | 1
唐山供电公司迁安供电公司五重安镇供电所五重安镇五重安村五重安混用三# | 1
唐山供电公司迁安供电公司五重安镇供电所五重安镇五重安村五重安混用七# | 1
唐山供电公司迁安供电公司五重安镇供电所五重安镇五重安村五重安混用六# | 1
唐山供电公司迁安供电公司五重安镇供电所五重安镇五重安村五重安混用九# | 1
唐山供电公司迁安供电公司五重安镇供电所五重安镇五重安村五重安混用二# | 1
唐山供电公司迁安供电公司五重安镇供电所五重安镇五重安村五重安混用八# | 1
唐山供电公司迁安供电公司五重安镇供电所五重安镇万宝沟村万保沟混用 | 1
唐山供电公司迁安供电公司五重安镇供电所五重安镇万宝沟村万宝沟东混 | 1
唐山供电公司迁安供电公司五重安镇供电所五重安镇苏家沟村苏家沟混用 | 1
唐山供电公司迁安供电公司五重安镇供电所五重安镇苏家沟村苏家沟北混 | 1
唐山供电公司迁安供电公司五重安镇供电所五重安镇石门村石门混用 | 1
唐山供电公司迁安供电公司五重安镇供电所五重安镇石门村石门村混 | 1
唐山供电公司迁安供电公司五重安镇供电所五重安镇石门村石门村北混 | 1
唐山供电公司迁安供电公司五重安镇供电所五重安镇沙河庄村沙河庄西混 | 1
唐山供电公司迁安供电公司五重安镇供电所五重安镇沙河庄村沙河庄混用 | 1
唐山供电公司迁安供电公司五重安镇供电所五重安镇母庄村母庄混用3 | 1
唐山供电公司迁安供电公司五重安镇供电所五重安镇母庄村母庄混用2 | 1
唐山供电公司迁安供电公司五重安镇供电所五重安镇母庄村母庄混用1 | 1
唐山供电公司迁安供电公司五重安镇供电所五重安镇马井子村马井子混用 | 1
唐山供电公司迁安供电公司五重安镇供电所五重安镇刘皮庄村刘皮庄一# | 1
唐山供电公司迁安供电公司五重安镇供电所五重安镇刘皮庄村刘皮庄三# | 1
唐山供电公司迁安供电公司五重安镇供电所五重安镇刘皮庄村刘皮庄二# | 1
唐山供电公司迁安供电公司五重安镇供电所五重安镇黄金寨村黄金寨西北混 | 1
唐山供电公司迁安供电公司五重安镇供电所五重安镇黄金寨村黄金寨水混 | 1
唐山供电公司迁安供电公司五重安镇供电所五重安镇黄金寨村黄金寨南混 | 1
唐山供电公司迁安供电公司五重安镇供电所五重安镇黄金寨村黄金寨东南混 | 1
唐山供电公司迁安供电公司五重安镇供电所五重安镇黄金寨村黄金寨东混2 | 1
唐山供电公司迁安供电公司五重安镇供电所五重安镇黄金寨村黄金寨东混1 | 1
唐山供电公司迁安供电公司五重安镇供电所五重安镇黄金寨村黄金寨东混 | 1
唐山供电公司迁安供电公司五重安镇供电所五重安镇黄金寨村黄金寨东沟混用2 | 1
唐山供电公司迁安供电公司五重安镇供电所五重安镇黄金寨村黄金寨东沟混 | 1
唐山供电公司迁安供电公司五重安镇供电所五重安镇黄金寨村黄金寨村西混 | 1
唐山供电公司迁安供电公司五重安镇供电所五重安镇黄金寨村黄金寨村混 | 1
唐山供电公司迁安供电公司五重安镇供电所五重安镇黄金寨村黄金寨北混 | 1
唐山供电公司迁安供电公司五重安镇供电所五重安镇黄金寨村黄金寨北沟混 | 1
唐山供电公司迁安供电公司五重安镇供电所五重安镇紅峪口村紅峪口村西北混 | 1
唐山供电公司迁安供电公司五重安镇供电所五重安镇紅峪口村紅玉口混用 | 1
唐山供电公司迁安供电公司五重安镇供电所五重安镇红峪口村紅峪口村东南混 | 1
唐山供电公司迁安供电公司五重安镇供电所五重安镇贺庄村贺庄西南混 | 1
唐山供电公司迁安供电公司五重安镇供电所五重安镇贺庄村贺庄混用7 | 1
唐山供电公司迁安供电公司五重安镇供电所五重安镇贺庄村贺庄混用6 | 1
唐山供电公司迁安供电公司五重安镇供电所五重安镇贺庄村贺庄混用5 | 1
唐山供电公司迁安供电公司五重安镇供电所五重安镇贺庄村贺庄混用4 | 1
唐山供电公司迁安供电公司五重安镇供电所五重安镇贺庄村贺庄混用3 | 1
唐山供电公司迁安供电公司五重安镇供电所五重安镇贺庄村贺庄混用2 | 1
唐山供电公司迁安供电公司五重安镇供电所五重安镇贺庄村贺庄混用1 | 1
唐山供电公司迁安供电公司五重安镇供电所五重安镇贺庄村贺庄混用 | 1
唐山供电公司迁安供电公司五重安镇供电所五重安镇贺家沟村贺家沟西混用 | 1
唐山供电公司迁安供电公司五重安镇供电所五重安镇贺家沟村贺家沟南混 | 1
唐山供电公司迁安供电公司五重安镇供电所五重安镇贺家沟村贺家沟村混用 | 1
唐山供电公司迁安供电公司五重安镇供电所五重安镇宫上村宫上水混 | 1
唐山供电公司迁安供电公司五重安镇供电所五重安镇宫上村宫上混用一# | 1
唐山供电公司迁安供电公司五重安镇供电所五重安镇宫上村宫上混用四# | 1
唐山供电公司迁安供电公司五重安镇供电所五重安镇宫上村宫上混用三# | 1
唐山供电公司迁安供电公司五重安镇供电所五重安镇宫上村宫上混用二# | 1
唐山供电公司迁安供电公司五重安镇供电所五重安镇更新庄村更新庄混用一# | 1
唐山供电公司迁安供电公司五重安镇供电所五重安镇更新庄村更新庄混用五# | 1
唐山供电公司迁安供电公司五重安镇供电所五重安镇更新庄村更新庄混用四# | 1
唐山供电公司迁安供电公司五重安镇供电所五重安镇更新庄村更新庄混用十一# | 1
唐山供电公司迁安供电公司五重安镇供电所五重安镇更新庄村更新庄混用十# | 1
唐山供电公司迁安供电公司五重安镇供电所五重安镇更新庄村更新庄混用三# | 1
唐山供电公司迁安供电公司五重安镇供电所五重安镇更新庄村更新庄混用七# | 1
唐山供电公司迁安供电公司五重安镇供电所五重安镇更新庄村更新庄混用六# | 1
唐山供电公司迁安供电公司五重安镇供电所五重安镇更新庄村更新庄混用九# | 1
唐山供电公司迁安供电公司五重安镇供电所五重安镇更新庄村更新庄混用二# | 1
唐山供电公司迁安供电公司五重安镇供电所五重安镇更新庄村更新庄混用八# | 1
唐山供电公司迁安供电公司五重安镇供电所五重安镇高古庄村高古庄混用 | 1
唐山供电公司迁安供电公司五重安镇供电所五重安镇高古庄村高古庄东混 | 1
唐山供电公司迁安供电公司五重安镇供电所五重安镇范家沟村范家沟混用 | 1
唐山供电公司迁安供电公司五重安镇供电所五重安镇范家沟村范家沟村西混 | 1
唐山供电公司迁安供电公司五重安镇供电所五重安镇东陈庄村东陈庄混用一# | 1
唐山供电公司迁安供电公司五重安镇供电所五重安镇东陈庄村东陈庄混用四# | 1
唐山供电公司迁安供电公司五重安镇供电所五重安镇东陈庄村东陈庄混用三# | 1
唐山供电公司迁安供电公司五重安镇供电所五重安镇东陈庄村东陈庄混用二# | 1
唐山供电公司迁安供电公司五重安镇供电所五重安镇大何庄村大河庄西混 | 1
唐山供电公司迁安供电公司五重安镇供电所五重安镇大何庄村大何庄水混 | 1
唐山供电公司迁安供电公司五重安镇供电所五重安镇大何庄村大何庄南混 | 1
唐山供电公司迁安供电公司五重安镇供电所五重安镇大何庄村大何庄东北混 | 1
唐山供电公司迁安供电公司五重安镇供电所五重安镇大何庄村大何庄村东南混 | 1
唐山供电公司迁安供电公司五重安镇供电所五重安镇大何庄村大何庄北混 | 1
唐山供电公司迁安供电公司五重安镇供电所五重安镇大沟村大沟混用 | 1
唐山供电公司迁安供电公司五重安镇供电所五重安镇茶井沟村茶井沟混用 | 1
唐山供电公司迁安供电公司五重安镇供电所五重安镇曹古庄村曹古庄混用4 | 1
唐山供电公司迁安供电公司五重安镇供电所五重安镇曹古庄村曹古庄混用3 | 1
唐山供电公司迁安供电公司五重安镇供电所五重安镇曹古庄村曹古庄混用2 | 1
唐山供电公司迁安供电公司五重安镇供电所五重安镇曹古庄村曹古庄混用1 | 1
唐山供电公司迁安供电公司五重安镇供电所五重安镇曹古庄村曹古庄东混 | 1
唐山供电公司迁安供电公司五重安镇供电所五重安镇财家沟村财家沟混用 | 1
唐山供电公司迁安供电公司太平庄镇供电所太平庄镇小营村电网_小营村中混用 | 1
唐山供电公司迁安供电公司太平庄镇供电所太平庄镇西峪村电网_西峪西混 | 1
唐山供电公司迁安供电公司太平庄镇供电所太平庄镇西峪村电网_西峪水混1 | 1
唐山供电公司迁安供电公司太平庄镇供电所太平庄镇西峪村电网_西峪村北混用 | 1
唐山供电公司迁安供电公司太平庄镇供电所太平庄镇西辛店村电网_西辛店西混 | 1
唐山供电公司迁安供电公司太平庄镇供电所太平庄镇西辛店村电网_西辛店村南混用 | 1
唐山供电公司迁安供电公司太平庄镇供电所太平庄镇西辛店村电网_西辛店村东混用 | 1
唐山供电公司迁安供电公司太平庄镇供电所太平庄镇田庄营村电网_田庄营村委会混变压器间隔配电变压器 | 1
唐山供电公司迁安供电公司太平庄镇供电所太平庄镇田庄村田庄西南混 | 1
唐山供电公司迁安供电公司太平庄镇供电所太平庄镇田庄村田庄东南混 | 1
唐山供电公司迁安供电公司太平庄镇供电所太平庄镇田庄村电网_田庄西混 | 1
唐山供电公司迁安供电公司太平庄镇供电所太平庄镇田庄村电网_田庄村中混用 | 1
唐山供电公司迁安供电公司太平庄镇供电所太平庄镇田庄村电网_迁安市太平庄乡田庄营村东混 | 1
唐山供电公司迁安供电公司太平庄镇供电所太平庄镇太平庄太平庄所门前公用 | 1
唐山供电公司迁安供电公司太平庄镇供电所太平庄镇太平庄村电网_太平庄派出所门前公用 | 1
唐山供电公司迁安供电公司太平庄镇供电所太平庄镇太平庄村电网_太平庄煤改六 | 1
唐山供电公司迁安供电公司太平庄镇供电所太平庄镇太平庄村电网_太平庄煤改电一 | 1
唐山供电公司迁安供电公司太平庄镇供电所太平庄镇太平庄村电网_太平庄煤改电五 | 1
唐山供电公司迁安供电公司太平庄镇供电所太平庄镇太平庄村电网_太平庄煤改电四 | 1
唐山供电公司迁安供电公司太平庄镇供电所太平庄镇太平庄村电网_太平庄煤改电三 | 1
唐山供电公司迁安供电公司太平庄镇供电所太平庄镇太平庄村电网_太平庄煤改电七 | 1
唐山供电公司迁安供电公司太平庄镇供电所太平庄镇太平庄村电网_太平庄煤改电二 | 1
唐山供电公司迁安供电公司太平庄镇供电所太平庄镇太平庄村电网_太平庄北水 | 1
唐山供电公司迁安供电公司太平庄镇供电所太平庄镇苏庄营电网_苏庄营煤改电二 | 1
唐山供电公司迁安供电公司太平庄镇供电所太平庄镇苏庄营村电网_苏庄营南混 | 1
唐山供电公司迁安供电公司太平庄镇供电所太平庄镇苏庄营村电网_苏庄营煤改电一 | 1
唐山供电公司迁安供电公司太平庄镇供电所太平庄镇苏庄营村电网_苏庄营煤改电五 | 1
唐山供电公司迁安供电公司太平庄镇供电所太平庄镇苏庄营村电网_苏庄营煤改电四 | 1
唐山供电公司迁安供电公司太平庄镇供电所太平庄镇苏庄营村电网_苏庄营煤改电三 | 1
唐山供电公司迁安供电公司太平庄镇供电所太平庄镇石家营村电网_石家营村混用 | 1
唐山供电公司迁安供电公司太平庄镇供电所太平庄镇尚庄村尚庄东南混 | 1
唐山供电公司迁安供电公司太平庄镇供电所太平庄镇尚庄村电网_尚庄西混 | 1
唐山供电公司迁安供电公司太平庄镇供电所太平庄镇尚庄村电网_尚庄西北混 | 1
唐山供电公司迁安供电公司太平庄镇供电所太平庄镇尚庄村电网_尚庄东混 | 1
唐山供电公司迁安供电公司太平庄镇供电所太平庄镇尚庄村电网_尚庄村中混 | 1
唐山供电公司迁安供电公司太平庄镇供电所太平庄镇三岔峪村电网_三岔峪混用 | 1
唐山供电公司迁安供电公司太平庄镇供电所太平庄镇七家岭村电网_七家岭西混 | 1
唐山供电公司迁安供电公司太平庄镇供电所太平庄镇七家岭村电网_七家岭村中混用 | 1
唐山供电公司迁安供电公司太平庄镇供电所太平庄镇七家岭村电网_七家岭村南混用 | 1
唐山供电公司迁安供电公司太平庄镇供电所太平庄镇七家岭村电网_七家岭村东混 | 1
唐山供电公司迁安供电公司太平庄镇供电所太平庄镇七家岭村电网_七家岭村东北混用 | 1
唐山供电公司迁安供电公司太平庄镇供电所太平庄镇七家岭村电网_七家岭村北混用 | 1
唐山供电公司迁安供电公司太平庄镇供电所太平庄镇马铺营村电网_马铺营煤改电一 | 1
唐山供电公司迁安供电公司太平庄镇供电所太平庄镇马铺营村电网_马铺营煤改电五 | 1
唐山供电公司迁安供电公司太平庄镇供电所太平庄镇马铺营村电网_马铺营煤改电四 | 1
唐山供电公司迁安供电公司太平庄镇供电所太平庄镇马铺营村电网_马铺营煤改电三 | 1
唐山供电公司迁安供电公司太平庄镇供电所太平庄镇马铺营村电网_马铺营煤改电七 | 1
唐山供电公司迁安供电公司太平庄镇供电所太平庄镇马铺营村电网_马铺营煤改电六 | 1
唐山供电公司迁安供电公司太平庄镇供电所太平庄镇马铺营村电网_马铺营煤改电二 | 1
唐山供电公司迁安供电公司太平庄镇供电所太平庄镇胡家沟新村迁安市太平庄乡胡家沟新村 | 1
唐山供电公司迁安供电公司太平庄镇供电所太平庄镇东峪村电网_东峪西水 | 1
唐山供电公司迁安供电公司太平庄镇供电所太平庄镇东峪村电网_东峪西南混 | 1
唐山供电公司迁安供电公司太平庄镇供电所太平庄镇东峪村电网_东峪光 | 1
唐山供电公司迁安供电公司太平庄镇供电所太平庄镇东峪村电网_东峪东混 | 1
唐山供电公司迁安供电公司太平庄镇供电所太平庄镇东峪村电网_东峪村北混用（韩） | 1
唐山供电公司迁安供电公司太平庄镇供电所太平庄镇东峪村电网_东峪村北混用 | 1
唐山供电公司迁安供电公司太平庄镇供电所太平庄镇东峪村电网_东峪北混 | 1
唐山供电公司迁安供电公司太平庄镇供电所太平庄镇东辛店村电网_东辛店煤改电一 | 1
唐山供电公司迁安供电公司太平庄镇供电所太平庄镇东辛店村电网_东辛店煤改电二 | 1
唐山供电公司迁安供电公司太平庄镇供电所太平庄镇东辛店村电网_东辛店村中混用 | 1
唐山供电公司迁安供电公司太平庄镇供电所太平庄镇东山村电网_东山村东混用 | 1
唐山供电公司迁安供电公司太平庄镇供电所太平庄镇崇家峪村电网_崇家峪西混 | 1
唐山供电公司迁安供电公司太平庄镇供电所太平庄镇崇家峪村电网_崇家峪西北混用 | 1
唐山供电公司迁安供电公司太平庄镇供电所太平庄镇崇家峪村电网_崇家峪南混 | 1
唐山供电公司迁安供电公司太平庄镇供电所太平庄镇崇家峪村电网_崇家峪东混 | 1
唐山供电公司迁安供电公司太平庄镇供电所太平庄镇崇家峪村电网_崇家峪北混 | 1
唐山供电公司迁安供电公司太平庄镇供电所太平庄镇崇家峪村电网_冲家峪村中混用 | 1
唐山供电公司迁安供电公司上庄镇供电所上庄镇朱庄村电网_朱庄西混 | 1
唐山供电公司迁安供电公司上庄镇供电所上庄镇朱庄村电网_朱庄南混 | 1
唐山供电公司迁安供电公司上庄镇供电所上庄镇朱庄村电网_朱庄混用 | 1
唐山供电公司迁安供电公司上庄镇供电所上庄镇朱庄村电网_朱庄村 | 1
唐山供电公司迁安供电公司上庄镇供电所上庄镇朱庄村电网_朱庄北混 | 1
唐山供电公司迁安供电公司上庄镇供电所上庄镇小新店村电网_小新店村混3 | 1
唐山供电公司迁安供电公司上庄镇供电所上庄镇小新店村电网_小新店村混2 | 1
唐山供电公司迁安供电公司上庄镇供电所上庄镇小新店村电网_小新店村混1 | 1
唐山供电公司迁安供电公司上庄镇供电所上庄镇小望都庄村小望都庄三 | 1
唐山供电公司迁安供电公司上庄镇供电所上庄镇小望都庄村小望都庄九 | 1
唐山供电公司迁安供电公司上庄镇供电所上庄镇小望都庄村小望都庄八 | 1
唐山供电公司迁安供电公司上庄镇供电所上庄镇小望都庄村 小望都庄一 | 1
唐山供电公司迁安供电公司上庄镇供电所上庄镇小望都庄村 小望都庄五 | 1
唐山供电公司迁安供电公司上庄镇供电所上庄镇小望都庄村 小望都庄四 | 1
唐山供电公司迁安供电公司上庄镇供电所上庄镇小望都庄村 小望都庄七 | 1
唐山供电公司迁安供电公司上庄镇供电所上庄镇小望都庄村 小望都庄六 | 1
唐山供电公司迁安供电公司上庄镇供电所上庄镇小望都庄村 小望都庄二 | 1
唐山供电公司迁安供电公司上庄镇供电所上庄镇下庄村电网_下庄南混用 | 1
唐山供电公司迁安供电公司上庄镇供电所上庄镇下庄村电网_下庄混用 | 1
唐山供电公司迁安供电公司上庄镇供电所上庄镇西孟村电网_西孟村混5 | 1
唐山供电公司迁安供电公司上庄镇供电所上庄镇西孟村电网_西孟村混4 | 1
唐山供电公司迁安供电公司上庄镇供电所上庄镇西孟村电网_西孟村混3 | 1
唐山供电公司迁安供电公司上庄镇供电所上庄镇西孟村电网_西孟村混2 | 1
唐山供电公司迁安供电公司上庄镇供电所上庄镇西孟村电网_西孟村混1 | 1
唐山供电公司迁安供电公司上庄镇供电所上庄镇陶新庄村电网_陶新庄村混4 | 1
唐山供电公司迁安供电公司上庄镇供电所上庄镇陶新庄村电网_陶新庄村混3 | 1
唐山供电公司迁安供电公司上庄镇供电所上庄镇陶新庄村电网_陶新庄村混2 | 1
唐山供电公司迁安供电公司上庄镇供电所上庄镇陶新庄村电网_陶新庄村混1 | 1
唐山供电公司迁安供电公司上庄镇供电所上庄镇上庄村电网_上庄乡政府公用 | 1
唐山供电公司迁安供电公司上庄镇供电所上庄镇上庄村电网_上庄乡街内混用 | 1
唐山供电公司迁安供电公司上庄镇供电所上庄镇上庄村电网_上庄乡北混 | 1
唐山供电公司迁安供电公司上庄镇供电所上庄镇上庄村电网_上庄西北混 | 1
唐山供电公司迁安供电公司上庄镇供电所上庄镇上庄村电网_上庄混用 | 1
唐山供电公司迁安供电公司上庄镇供电所上庄镇上庄村电网_上庄公用 | 1
唐山供电公司迁安供电公司上庄镇供电所上庄镇上庄村电网_上庄东混 | 1
唐山供电公司迁安供电公司上庄镇供电所上庄镇上庄村电网_迁安市上射雁庄乡丁庄村西混 | 1
唐山供电公司迁安供电公司上庄镇供电所上庄镇柒里坎村电网_柒里坎西混 | 1
唐山供电公司迁安供电公司上庄镇供电所上庄镇柒里坎村电网_柒里坎西北混 | 1
唐山供电公司迁安供电公司上庄镇供电所上庄镇柒里坎村电网_柒里坎南混 | 1
唐山供电公司迁安供电公司上庄镇供电所上庄镇柒里坎村电网_柒里坎东混 | 1
唐山供电公司迁安供电公司上庄镇供电所上庄镇柒里坎村电网_柒里坎东北混 | 1
唐山供电公司迁安供电公司上庄镇供电所上庄镇柒里坎村电网_柒里坎北混 | 1
唐山供电公司迁安供电公司上庄镇供电所上庄镇平林镇村电网_平林镇西一 | 1
唐山供电公司迁安供电公司上庄镇供电所上庄镇平林镇村电网_平林镇西四 | 1
唐山供电公司迁安供电公司上庄镇供电所上庄镇平林镇村电网_平林镇西三 | 1
唐山供电公司迁安供电公司上庄镇供电所上庄镇平林镇村电网_平林镇西二 | 1
唐山供电公司迁安供电公司上庄镇供电所上庄镇平林镇村电网_平林镇南一 | 1
唐山供电公司迁安供电公司上庄镇供电所上庄镇平林镇村电网_平林镇南四 | 1
唐山供电公司迁安供电公司上庄镇供电所上庄镇平林镇村电网_平林镇南三 | 1
唐山供电公司迁安供电公司上庄镇供电所上庄镇平林镇村电网_平林镇南二 | 1
唐山供电公司迁安供电公司上庄镇供电所上庄镇平林镇村电网_平林镇东一 | 1
唐山供电公司迁安供电公司上庄镇供电所上庄镇平林镇村电网_平林镇东五 | 1
唐山供电公司迁安供电公司上庄镇供电所上庄镇平林镇村电网_平林镇东四 | 1
唐山供电公司迁安供电公司上庄镇供电所上庄镇平林镇村电网_平林镇东三 | 1
唐山供电公司迁安供电公司上庄镇供电所上庄镇平林镇村电网_平林镇东二 | 1
唐山供电公司迁安供电公司上庄镇供电所上庄镇平林镇村电网_平林镇东北一 | 1
唐山供电公司迁安供电公司上庄镇供电所上庄镇平林镇村电网_平林镇东北二 | 1
唐山供电公司迁安供电公司上庄镇供电所上庄镇平林镇村电网_平林镇北一 | 1
唐山供电公司迁安供电公司上庄镇供电所上庄镇平林镇村电网_平林镇北五 | 1
唐山供电公司迁安供电公司上庄镇供电所上庄镇平林镇村电网_平林镇北四 | 1
唐山供电公司迁安供电公司上庄镇供电所上庄镇平林镇村电网_平林镇北三 | 1
唐山供电公司迁安供电公司上庄镇供电所上庄镇平林镇村电网_平林镇北二 | 1
唐山供电公司迁安供电公司上庄镇供电所上庄镇彭家洼村电网_彭家洼西南混 | 1
唐山供电公司迁安供电公司上庄镇供电所上庄镇彭家洼村电网_彭家洼西混用 | 1
唐山供电公司迁安供电公司上庄镇供电所上庄镇彭家洼村电网_彭家洼南混 | 1
唐山供电公司迁安供电公司上庄镇供电所上庄镇彭家洼村电网_彭家洼东混用 | 1
唐山供电公司迁安供电公司上庄镇供电所上庄镇南代营村电网_南代营西混 | 1
唐山供电公司迁安供电公司上庄镇供电所上庄镇南代营村电网_南代营西北混 | 1
唐山供电公司迁安供电公司上庄镇供电所上庄镇南代营村电网_南代营混用 | 1
唐山供电公司迁安供电公司上庄镇供电所上庄镇南代营村电网_南代营东混 | 1
唐山供电公司迁安供电公司上庄镇供电所上庄镇刘辛庄村电网_刘辛庄混用 | 1
唐山供电公司迁安供电公司上庄镇供电所上庄镇凉水河村电网_凉水河西一混 | 1
唐山供电公司迁安供电公司上庄镇供电所上庄镇凉水河村电网_凉水河西二混 | 1
唐山供电公司迁安供电公司上庄镇供电所上庄镇凉水河村电网_凉水河东一混 | 1
唐山供电公司迁安供电公司上庄镇供电所上庄镇凉水河村电网_凉水河东四混 | 1
唐山供电公司迁安供电公司上庄镇供电所上庄镇凉水河村电网_凉水河东三混 | 1
唐山供电公司迁安供电公司上庄镇供电所上庄镇凉水河村电网_凉水河东二混 | 1
唐山供电公司迁安供电公司上庄镇供电所上庄镇高各庄村电网_高各庄西一 | 1
唐山供电公司迁安供电公司上庄镇供电所上庄镇高各庄村电网_高各庄西四 | 1
唐山供电公司迁安供电公司上庄镇供电所上庄镇高各庄村电网_高各庄西三 | 1
唐山供电公司迁安供电公司上庄镇供电所上庄镇高各庄村电网_高各庄西二 | 1
唐山供电公司迁安供电公司上庄镇供电所上庄镇高各庄村电网_高各庄东一 | 1
唐山供电公司迁安供电公司上庄镇供电所上庄镇高各庄村电网_高各庄东五 | 1
唐山供电公司迁安供电公司上庄镇供电所上庄镇高各庄村电网_高各庄东四 | 1
唐山供电公司迁安供电公司上庄镇供电所上庄镇高各庄村电网_高各庄东三 | 1
唐山供电公司迁安供电公司上庄镇供电所上庄镇高各庄村电网_高各庄东二 | 1
唐山供电公司迁安供电公司上庄镇供电所上庄镇二层庄村电网_二层庄混用 | 1
唐山供电公司迁安供电公司上庄镇供电所上庄镇二层庄村电网_二层庄北混 | 1
唐山供电公司迁安供电公司上庄镇供电所上庄镇东孟庄村电网_东孟庄西混 | 1
唐山供电公司迁安供电公司上庄镇供电所上庄镇东孟庄村电网_东孟庄东混 | 1
唐山供电公司迁安供电公司上庄镇供电所上庄镇东代营村电网_东代营西混 | 1
唐山供电公司迁安供电公司上庄镇供电所上庄镇东代营村电网_东代营南混 | 1
唐山供电公司迁安供电公司上庄镇供电所上庄镇丁庄村电网_丁庄混用 | 1
唐山供电公司迁安供电公司上庄镇供电所上庄镇代家铺村电网_代家铺混用 | 1
唐山供电公司迁安供电公司上庄镇供电所上庄镇代家铺村电网_代家铺东混 | 1
唐山供电公司迁安供电公司上庄镇供电所上庄镇大新店村电网_大新店村混5 | 1
唐山供电公司迁安供电公司上庄镇供电所上庄镇大新店村电网_大新店村混4 | 1
唐山供电公司迁安供电公司上庄镇供电所上庄镇大新店村电网_大新店村混3 | 1
唐山供电公司迁安供电公司上庄镇供电所上庄镇大新店村电网_大新店村混2 | 1
唐山供电公司迁安供电公司上庄镇供电所上庄镇大新店村电网_大新店村混1 | 1
唐山供电公司迁安供电公司上庄镇供电所上庄镇大新店村电网_大辛店东水混 | 1
唐山供电公司迁安供电公司上庄镇供电所上庄镇大望都庄村电网_大望都庄西混一 | 1
唐山供电公司迁安供电公司上庄镇供电所上庄镇大望都庄村电网_大望都庄西混二 | 1
唐山供电公司迁安供电公司上庄镇供电所上庄镇大望都庄村电网_大望都庄南混一 | 1
唐山供电公司迁安供电公司上庄镇供电所上庄镇大望都庄村电网_大望都庄南混二 | 1
唐山供电公司迁安供电公司上庄镇供电所上庄镇大望都庄村电网_大望都庄东混 | 1
唐山供电公司迁安供电公司上庄镇供电所上庄镇大望都庄村电网_大望都庄北混 | 1
唐山供电公司迁安供电公司上庄镇供电所上庄镇揣庄村电网_揣庄南混 | 1
唐山供电公司迁安供电公司上庄镇供电所上庄镇揣庄村电网_揣庄北混一 | 1
唐山供电公司迁安供电公司上庄镇供电所上庄镇北晒甲营村电网_迁安市上射雁庄北晒甲营村北混 | 1
唐山供电公司迁安供电公司上庄镇供电所上庄镇北代营村电网_北代营西混 | 1
唐山供电公司迁安供电公司上庄镇供电所上庄镇北代营村电网_北代营西二混用 | 1
唐山供电公司迁安供电公司上庄镇供电所上庄镇北代营村电网_北代营西北混 | 1
唐山供电公司迁安供电公司上庄镇供电所上庄镇北代营村电网_北代营机井通 | 1
唐山供电公司迁安供电公司上庄镇供电所上庄镇北代营村电网_北代营东混 | 1
唐山供电公司迁安供电公司上庄镇供电所上庄镇北代营村电网_北代营东北混用 | 1
唐山供电公司迁安供电公司上庄镇供电所上庄镇北代营村电网_北代营村中混用 | 1
唐山供电公司迁安供电公司上庄镇供电所上庄镇北代营村电网_北代营村内混用 | 1
唐山供电公司迁安供电公司上庄镇供电所上庄镇北代营村电网_北代营村混用 | 1
唐山供电公司迁安供电公司上庄镇供电所上庄镇白庄村电网_白庄西一混 | 1
唐山供电公司迁安供电公司上庄镇供电所上庄镇白庄村电网_白庄西五混 | 1
唐山供电公司迁安供电公司上庄镇供电所上庄镇白庄村电网_白庄西四混 | 1
唐山供电公司迁安供电公司上庄镇供电所上庄镇白庄村电网_白庄西三混 | 1
唐山供电公司迁安供电公司上庄镇供电所上庄镇白庄村电网_白庄西六混 | 1
唐山供电公司迁安供电公司上庄镇供电所上庄镇白庄村电网_白庄西混 | 1
唐山供电公司迁安供电公司上庄镇供电所上庄镇白庄村电网_白庄西二混 | 1
唐山供电公司迁安供电公司上庄镇供电所上庄镇白庄村电网_白庄东一混 | 1
唐山供电公司迁安供电公司上庄镇供电所上庄镇白庄村电网_白庄东三混 | 1
唐山供电公司迁安供电公司上庄镇供电所上庄镇白庄村电网_白庄东二混 | 1
唐山供电公司迁安供电公司沙河驿镇供电所沙河驿镇轩坡子村轩坡子村中南混6 | 1
唐山供电公司迁安供电公司沙河驿镇供电所沙河驿镇轩坡子村电网_轩坡子村中南混6 | 1
唐山供电公司迁安供电公司沙河驿镇供电所沙河驿镇轩坡子村电网_轩坡子村中混4 | 1
唐山供电公司迁安供电公司沙河驿镇供电所沙河驿镇轩坡子村电网_轩坡子村西南混10 | 1
唐山供电公司迁安供电公司沙河驿镇供电所沙河驿镇轩坡子村电网_轩坡子村南西混7 | 1
唐山供电公司迁安供电公司沙河驿镇供电所沙河驿镇轩坡子村电网_轩坡子村南混9 | 1
唐山供电公司迁安供电公司沙河驿镇供电所沙河驿镇轩坡子村电网_轩坡子村南东混8 | 1
唐山供电公司迁安供电公司沙河驿镇供电所沙河驿镇轩坡子村电网_轩坡子村庙北混5 | 1
唐山供电公司迁安供电公司沙河驿镇供电所沙河驿镇轩坡子村电网_轩坡子北混1102883879 | 1
唐山供电公司迁安供电公司沙河驿镇供电所沙河驿镇下炉村电网_下炉村西混4 | 1
唐山供电公司迁安供电公司沙河驿镇供电所沙河驿镇下炉村电网_下炉村南混3 | 1
唐山供电公司迁安供电公司沙河驿镇供电所沙河驿镇下炉村电网_下炉村东混1 | 1
唐山供电公司迁安供电公司沙河驿镇供电所沙河驿镇窝子村电网_窝子村中南混4 | 1
唐山供电公司迁安供电公司沙河驿镇供电所沙河驿镇窝子村电网_窝子村中混2 | 1
唐山供电公司迁安供电公司沙河驿镇供电所沙河驿镇窝子村电网_窝子村中北混3 | 1
唐山供电公司迁安供电公司沙河驿镇供电所沙河驿镇窝子村电网_窝子村西南混8 | 1
唐山供电公司迁安供电公司沙河驿镇供电所沙河驿镇窝子村电网_窝子村西混9 | 1
唐山供电公司迁安供电公司沙河驿镇供电所沙河驿镇窝子村电网_窝子村西混 | 1
唐山供电公司迁安供电公司沙河驿镇供电所沙河驿镇窝子村电网_窝子村南混 | 1
唐山供电公司迁安供电公司沙河驿镇供电所沙河驿镇窝子村电网_窝子村广场混 | 1
唐山供电公司迁安供电公司沙河驿镇供电所沙河驿镇窝子村电网_窝子村东南混7 | 1
唐山供电公司迁安供电公司沙河驿镇供电所沙河驿镇窝子村电网_窝子村东混6 | 1
唐山供电公司迁安供电公司沙河驿镇供电所沙河驿镇窝子村电网_窝子村东北混5 | 1
唐山供电公司迁安供电公司沙河驿镇供电所沙河驿镇窝子村电网_窝子村北混1 | 1
唐山供电公司迁安供电公司沙河驿镇供电所沙河驿镇唐庄子村唐庄子混1173529796 | 1
唐山供电公司迁安供电公司沙河驿镇供电所沙河驿镇唐庄子村唐庄子村中混用1173475448 | 1
唐山供电公司迁安供电公司沙河驿镇供电所沙河驿镇唐庄子村唐庄子村西混用3108769028 | 1
唐山供电公司迁安供电公司沙河驿镇供电所沙河驿镇唐庄子村唐庄子6 | 1
唐山供电公司迁安供电公司沙河驿镇供电所沙河驿镇唐庄子村唐庄子5 | 1
唐山供电公司迁安供电公司沙河驿镇供电所沙河驿镇唐庄子村唐庄子4 | 1
唐山供电公司迁安供电公司沙河驿镇供电所沙河驿镇唐庄子村唐庄子3 | 1
唐山供电公司迁安供电公司沙河驿镇供电所沙河驿镇唐庄子村唐庄子2 | 1
唐山供电公司迁安供电公司沙河驿镇供电所沙河驿镇唐庄子村唐庄子1 | 1
唐山供电公司迁安供电公司沙河驿镇供电所沙河驿镇上炉村上炉村中混2 | 1
唐山供电公司迁安供电公司沙河驿镇供电所沙河驿镇上炉村上炉村西南混4 | 1
唐山供电公司迁安供电公司沙河驿镇供电所沙河驿镇上炉村上炉村西混5 | 1
唐山供电公司迁安供电公司沙河驿镇供电所沙河驿镇上炉村上炉村南混3 | 1
唐山供电公司迁安供电公司沙河驿镇供电所沙河驿镇上炉村上炉村东混1 | 1
唐山供电公司迁安供电公司沙河驿镇供电所沙河驿镇沙河驿村沙河驿镇桥东公用1173489223 | 1
唐山供电公司迁安供电公司沙河驿镇供电所沙河驿镇沙河驿村沙河驿小区混 | 1
唐山供电公司迁安供电公司沙河驿镇供电所沙河驿镇沙河驿村沙河驿为民新作混 | 1
唐山供电公司迁安供电公司沙河驿镇供电所沙河驿镇沙河驿村沙河驿桥西混用3113951056 | 1
唐山供电公司迁安供电公司沙河驿镇供电所沙河驿镇沙河驿村沙河驿南混用1173563330 | 1
唐山供电公司迁安供电公司沙河驿镇供电所沙河驿镇沙河驿村沙河驿国道东混 | 1
唐山供电公司迁安供电公司沙河驿镇供电所沙河驿镇沙河驿村沙河驿公用变压器1173576721 | 1
唐山供电公司迁安供电公司沙河驿镇供电所沙河驿镇沙河驿村沙河驿村中南混 | 1
唐山供电公司迁安供电公司沙河驿镇供电所沙河驿镇沙河驿村沙河驿村中混用1173556556 | 1
唐山供电公司迁安供电公司沙河驿镇供电所沙河驿镇沙河驿村沙河驿村树良新作混 | 1
唐山供电公司迁安供电公司沙河驿镇供电所沙河驿镇沙河驿村沙河驿村桥东混用1173556572 | 1
唐山供电公司迁安供电公司沙河驿镇供电所沙河驿镇沙河驿村沙河驿村混用1173563398 | 1
唐山供电公司迁安供电公司沙河驿镇供电所沙河驿镇沙河驿村沙河驿村国太新作混 | 1
唐山供电公司迁安供电公司沙河驿镇供电所沙河驿镇沙河驿村沙河驿村3139062518 | 1
唐山供电公司迁安供电公司沙河驿镇供电所沙河驿镇沙河驿村电网_沙河驿小学南混 | 1
唐山供电公司迁安供电公司沙河驿镇供电所沙河驿镇沙河驿村电网_沙河驿小区西北混 | 1
唐山供电公司迁安供电公司沙河驿镇供电所沙河驿镇沙河驿村电网_沙河驿清真寺混1102883799 | 1
唐山供电公司迁安供电公司沙河驿镇供电所沙河驿镇沙河驿村电网_沙河驿敬老院混 | 1
唐山供电公司迁安供电公司沙河驿镇供电所沙河驿镇沙河驿村电网_沙河驿金客隆混 | 1
唐山供电公司迁安供电公司沙河驿镇供电所沙河驿镇沙河驿村电网_沙河驿街内北总表公用1173576923 | 1
唐山供电公司迁安供电公司沙河驿镇供电所沙河驿镇沙河驿村电网_沙河驿河东公用1173482206 | 1
唐山供电公司迁安供电公司沙河驿镇供电所沙河驿镇沙河驿村电网_沙河驿国道中混 | 1
唐山供电公司迁安供电公司沙河驿镇供电所沙河驿镇沙河驿村电网_沙河驿国道西混 | 1
唐山供电公司迁安供电公司沙河驿镇供电所沙河驿镇沙河驿村电网_沙河驿广场西混 | 1
唐山供电公司迁安供电公司沙河驿镇供电所沙河驿镇沙河驿村电网_沙河驿广场混 | 1
唐山供电公司迁安供电公司沙河驿镇供电所沙河驿镇沙河驿村电网_沙河驿广场东混 | 1
唐山供电公司迁安供电公司沙河驿镇供电所沙河驿镇沙河驿村电网_沙河驿公园混用3107521010 | 1
唐山供电公司迁安供电公司沙河驿镇供电所沙河驿镇沙河驿村电网_沙河驿村西混3107520017 | 1
唐山供电公司迁安供电公司沙河驿镇供电所沙河驿镇沙河驿村电网_沙河驿村混 | 1
唐山供电公司迁安供电公司沙河驿镇供电所沙河驿镇沙河驿村电网_沙河驿村东混 | 1
唐山供电公司迁安供电公司沙河驿镇供电所沙河驿镇沙河驿村电网_沙河驿村北混用1173475376 | 1
唐山供电公司迁安供电公司沙河驿镇供电所沙河驿镇沙河驿村电网_沙河驿村北混（西） | 1
唐山供电公司迁安供电公司沙河驿镇供电所沙河驿镇沙河驿村电网_沙河驿北混（东） | 1
唐山供电公司迁安供电公司沙河驿镇供电所沙河驿镇前铺村前铺西混1173529897 | 1
唐山供电公司迁安供电公司沙河驿镇供电所沙河驿镇前铺村前铺东混1173489050 | 1
唐山供电公司迁安供电公司沙河驿镇供电所沙河驿镇前铺村前铺东混1173489005 | 1
唐山供电公司迁安供电公司沙河驿镇供电所沙河驿镇前铺村前铺村西南混0103361454 | 1
唐山供电公司迁安供电公司沙河驿镇供电所沙河驿镇前铺村前铺村西混用1173475581 | 1
唐山供电公司迁安供电公司沙河驿镇供电所沙河驿镇前铺村前铺村3 | 1
唐山供电公司迁安供电公司沙河驿镇供电所沙河驿镇前铺村前铺村2 | 1
唐山供电公司迁安供电公司沙河驿镇供电所沙河驿镇前铺村前铺村1 | 1
唐山供电公司迁安供电公司沙河驿镇供电所沙河驿镇潘庄子村潘庄子市场混10 | 1
唐山供电公司迁安供电公司沙河驿镇供电所沙河驿镇潘庄子村潘庄子村南中西混3 | 1
唐山供电公司迁安供电公司沙河驿镇供电所沙河驿镇潘庄子村潘庄子村南中东混2 | 1
唐山供电公司迁安供电公司沙河驿镇供电所沙河驿镇潘庄子村潘庄子村东南混1 | 1
唐山供电公司迁安供电公司沙河驿镇供电所沙河驿镇潘庄子村电网_潘庄子村西南混4 | 1
唐山供电公司迁安供电公司沙河驿镇供电所沙河驿镇潘庄子村电网_潘庄子村西混5 | 1
唐山供电公司迁安供电公司沙河驿镇供电所沙河驿镇潘庄子村电网_潘庄子村西北混6 | 1
唐山供电公司迁安供电公司沙河驿镇供电所沙河驿镇潘庄子村电网_潘庄子村东北混9 | 1
唐山供电公司迁安供电公司沙河驿镇供电所沙河驿镇潘庄子村电网_潘庄子村北中西混7 | 1
唐山供电公司迁安供电公司沙河驿镇供电所沙河驿镇潘庄子村电网_潘庄子村北中东混8 | 1
唐山供电公司迁安供电公司沙河驿镇供电所沙河驿镇孟台子村电网_孟台子村西混3 | 1
唐山供电公司迁安供电公司沙河驿镇供电所沙河驿镇孟台子村电网_孟台子村东南混2 | 1
唐山供电公司迁安供电公司沙河驿镇供电所沙河驿镇孟台子村电网_孟台子村东混1 | 1
唐山供电公司迁安供电公司沙河驿镇供电所沙河驿镇刘庄子村刘庄子南混1173475507 | 1
唐山供电公司迁安供电公司沙河驿镇供电所沙河驿镇刘庄子村刘庄子村4 | 1
唐山供电公司迁安供电公司沙河驿镇供电所沙河驿镇刘庄子村刘庄子村3 | 1
唐山供电公司迁安供电公司沙河驿镇供电所沙河驿镇刘庄子村刘庄子村1 | 1
唐山供电公司迁安供电公司沙河驿镇供电所沙河驿镇刘庄子村电网_刘庄子村东混用1102796038 | 1
唐山供电公司迁安供电公司沙河驿镇供电所沙河驿镇刘庄子村电网_刘庄子村2 | 1
唐山供电公司迁安供电公司沙河驿镇供电所沙河驿镇刘台子村电网_刘台子东南混1173563200 | 1
唐山供电公司迁安供电公司沙河驿镇供电所沙河驿镇刘台子村电网_刘台子村中南混4 | 1
唐山供电公司迁安供电公司沙河驿镇供电所沙河驿镇刘台子村电网_刘台子村中北混8 | 1
唐山供电公司迁安供电公司沙河驿镇供电所沙河驿镇刘台子村电网_刘台子村西南混5 | 1
唐山供电公司迁安供电公司沙河驿镇供电所沙河驿镇刘台子村电网_刘台子村西混6 | 1
唐山供电公司迁安供电公司沙河驿镇供电所沙河驿镇刘台子村电网_刘台子村西北混7 | 1
唐山供电公司迁安供电公司沙河驿镇供电所沙河驿镇刘台子村电网_刘台子村南混3 | 1
唐山供电公司迁安供电公司沙河驿镇供电所沙河驿镇刘台子村电网_刘台子村东南混2 | 1
唐山供电公司迁安供电公司沙河驿镇供电所沙河驿镇刘台子村电网_刘台子村东混1 | 1
唐山供电公司迁安供电公司沙河驿镇供电所沙河驿镇刘台子村电网_刘台子村村委混10 | 1
唐山供电公司迁安供电公司沙河驿镇供电所沙河驿镇刘台子村电网_刘台子村北混9 | 1
唐山供电公司迁安供电公司沙河驿镇供电所沙河驿镇李店子村电网_李店子南混 | 1
唐山供电公司迁安供电公司沙河驿镇供电所沙河驿镇李店子村电网_李店子混用1173529695 | 1
唐山供电公司迁安供电公司沙河驿镇供电所沙河驿镇李店子村电网_李店子东混1173509231 | 1
唐山供电公司迁安供电公司沙河驿镇供电所沙河驿镇李店子村电网_李店子村西南混 | 1
唐山供电公司迁安供电公司沙河驿镇供电所沙河驿镇李店子村电网_李店子村西混用1173482088 | 1
唐山供电公司迁安供电公司沙河驿镇供电所沙河驿镇李店子村电网_李店子村西北混 | 1
唐山供电公司迁安供电公司沙河驿镇供电所沙河驿镇李店子村电网_李店子村东南混 | 1
唐山供电公司迁安供电公司沙河驿镇供电所沙河驿镇李店子村电网_李店子村东北混 | 1
唐山供电公司迁安供电公司沙河驿镇供电所沙河驿镇后营村电网_后营村南混2 | 1
唐山供电公司迁安供电公司沙河驿镇供电所沙河驿镇后营村电网_后营村东混用1173563167 | 1
唐山供电公司迁安供电公司沙河驿镇供电所沙河驿镇后营村电网_后营村东北混1 | 1
唐山供电公司迁安供电公司沙河驿镇供电所沙河驿镇后营村电网_后营村北混3 | 1
唐山供电公司迁安供电公司沙河驿镇供电所沙河驿镇红庙子村电网_红庙子公用变压器1173569804 | 1
唐山供电公司迁安供电公司沙河驿镇供电所沙河驿镇红庙子村电网_红庙子公用200 | 1
唐山供电公司迁安供电公司沙河驿镇供电所沙河驿镇红庙子村电网_红庙子东混 | 1
唐山供电公司迁安供电公司沙河驿镇供电所沙河驿镇红庙子村电网_红庙子村中混用1173475637 | 1
唐山供电公司迁安供电公司沙河驿镇供电所沙河驿镇红庙子村电网_红庙子村西南混 | 1
唐山供电公司迁安供电公司沙河驿镇供电所沙河驿镇红庙子村电网_红庙子村西北混变压器 | 1
唐山供电公司迁安供电公司沙河驿镇供电所沙河驿镇红庙子村电网_红庙子村东南混 | 1
唐山供电公司迁安供电公司沙河驿镇供电所沙河驿镇红庙子村电网_红庙子村北混用1173475653 | 1
唐山供电公司迁安供电公司沙河驿镇供电所沙河驿镇红庙子村电网_红庙子村12 | 1
唐山供电公司迁安供电公司沙河驿镇供电所沙河驿镇红庙子村电网_红庙子村11 | 1
唐山供电公司迁安供电公司沙河驿镇供电所沙河驿镇红庙子村电网_红庙子村10 | 1
唐山供电公司迁安供电公司沙河驿镇供电所沙河驿镇红庙子村电网_红庙子村09 | 1
唐山供电公司迁安供电公司沙河驿镇供电所沙河驿镇红庙子村电网_红庙子村08 | 1
唐山供电公司迁安供电公司沙河驿镇供电所沙河驿镇红庙子村电网_红庙子村07 | 1
唐山供电公司迁安供电公司沙河驿镇供电所沙河驿镇红庙子村电网_红庙子村06 | 1
唐山供电公司迁安供电公司沙河驿镇供电所沙河驿镇红庙子村电网_红庙子村05 | 1
唐山供电公司迁安供电公司沙河驿镇供电所沙河驿镇红庙子村电网_红庙子村04 | 1
唐山供电公司迁安供电公司沙河驿镇供电所沙河驿镇红庙子村电网_红庙子村03 | 1
唐山供电公司迁安供电公司沙河驿镇供电所沙河驿镇红庙子村电网_红庙子村02 | 1
唐山供电公司迁安供电公司沙河驿镇供电所沙河驿镇红庙子村电网_红庙子村01 | 1
唐山供电公司迁安供电公司沙河驿镇供电所沙河驿镇红庙子村电网_红庙子北混 | 1
唐山供电公司迁安供电公司沙河驿镇供电所沙河驿镇红庙子村电网_红庙子1173543077变压器 | 1
唐山供电公司迁安供电公司沙河驿镇供电所沙河驿镇管庄子村电网_管庄子东混 | 1
唐山供电公司迁安供电公司沙河驿镇供电所沙河驿镇管庄子村电网_管庄子村西混用1173549916 | 1
唐山供电公司迁安供电公司沙河驿镇供电所沙河驿镇管庄子村电网_管庄子村5 | 1
唐山供电公司迁安供电公司沙河驿镇供电所沙河驿镇管庄子村电网_管庄子村4 | 1
唐山供电公司迁安供电公司沙河驿镇供电所沙河驿镇管庄子村电网_管庄子村3 | 1
唐山供电公司迁安供电公司沙河驿镇供电所沙河驿镇管庄子村电网_管庄子村2 | 1
唐山供电公司迁安供电公司沙河驿镇供电所沙河驿镇管庄子村电网_管庄子村1 | 1
唐山供电公司迁安供电公司沙河驿镇供电所沙河驿镇葛庄子村葛庄子国道混 | 1
唐山供电公司迁安供电公司沙河驿镇供电所沙河驿镇葛庄子村葛庄子村9 | 1
唐山供电公司迁安供电公司沙河驿镇供电所沙河驿镇葛庄子村葛庄子村8 | 1
唐山供电公司迁安供电公司沙河驿镇供电所沙河驿镇葛庄子村葛庄子村7 | 1
唐山供电公司迁安供电公司沙河驿镇供电所沙河驿镇葛庄子村葛庄子村6 | 1
唐山供电公司迁安供电公司沙河驿镇供电所沙河驿镇葛庄子村葛庄子村5 | 1
唐山供电公司迁安供电公司沙河驿镇供电所沙河驿镇葛庄子村葛庄子村4 | 1
唐山供电公司迁安供电公司沙河驿镇供电所沙河驿镇葛庄子村葛庄子村3 | 1
唐山供电公司迁安供电公司沙河驿镇供电所沙河驿镇葛庄子村葛庄子村2 | 1
唐山供电公司迁安供电公司沙河驿镇供电所沙河驿镇葛庄子村葛庄子村1173543282 | 1
唐山供电公司迁安供电公司沙河驿镇供电所沙河驿镇葛庄子村葛庄子村1 | 1
唐山供电公司迁安供电公司沙河驿镇供电所沙河驿镇葛庄子村葛庄子北混1173475347 | 1
唐山供电公司迁安供电公司沙河驿镇供电所沙河驿镇葛庄子村电网_葛庄子村中混 | 1
唐山供电公司迁安供电公司沙河驿镇供电所沙河驿镇葛庄子村电网_葛庄子村西混用 | 1
唐山供电公司迁安供电公司沙河驿镇供电所沙河驿镇二店子村二店子公用变压器1173569934 | 1
唐山供电公司迁安供电公司沙河驿镇供电所沙河驿镇二店子村二店子村中混用1173563301 | 1
唐山供电公司迁安供电公司沙河驿镇供电所沙河驿镇二店子村二店子村混用1173529770 | 1
唐山供电公司迁安供电公司沙河驿镇供电所沙河驿镇二店子村二店子村2 | 1
唐山供电公司迁安供电公司沙河驿镇供电所沙河驿镇二店子村二店子村1 | 1
唐山供电公司迁安供电公司沙河驿镇供电所沙河驿镇二店子村电网_二店子村3 | 1
唐山供电公司迁安供电公司沙河驿镇供电所沙河驿镇段家岭村电网_段家岭村混用 | 1
唐山供电公司迁安供电公司沙河驿镇供电所沙河驿镇段家岭村电网_段家岭村东混用 | 1
唐山供电公司迁安供电公司沙河驿镇供电所沙河驿镇代庄村电网_代庄西南混 | 1
唐山供电公司迁安供电公司沙河驿镇供电所沙河驿镇代庄村电网_代庄西混 | 1
唐山供电公司迁安供电公司沙河驿镇供电所沙河驿镇代庄村电网_代庄南混1 | 1
唐山供电公司迁安供电公司沙河驿镇供电所沙河驿镇代庄村电网_代庄东混1 | 1
唐山供电公司迁安供电公司沙河驿镇供电所沙河驿镇代庄村电网_代庄东北混 | 1
唐山供电公司迁安供电公司沙河驿镇供电所沙河驿镇代庄村电网_代庄村中混2 | 1
唐山供电公司迁安供电公司沙河驿镇供电所沙河驿镇代庄村电网_代庄村中混1 | 1
唐山供电公司迁安供电公司沙河驿镇供电所沙河驿镇代庄村电网_代庄北混 | 1
唐山供电公司迁安供电公司沙河驿镇供电所沙河驿镇北铺村北铺村中西混1102883700 | 1
唐山供电公司迁安供电公司沙河驿镇供电所沙河驿镇北铺村北铺村中混用1173475565 | 1
唐山供电公司迁安供电公司沙河驿镇供电所沙河驿镇北铺村北铺村中东混1102883719 | 1
唐山供电公司迁安供电公司沙河驿镇供电所沙河驿镇北铺村北铺村西混用1173509606 | 1
唐山供电公司迁安供电公司沙河驿镇供电所沙河驿镇北铺村北铺村公用2 | 1
唐山供电公司迁安供电公司沙河驿镇供电所沙河驿镇北铺村北铺村公用1 | 1
唐山供电公司迁安供电公司沙河驿镇供电所沙河驿镇北铺村北铺村09 | 1
唐山供电公司迁安供电公司沙河驿镇供电所沙河驿镇北铺村北铺村08 | 1
唐山供电公司迁安供电公司沙河驿镇供电所沙河驿镇北铺村北铺村07 | 1
唐山供电公司迁安供电公司沙河驿镇供电所沙河驿镇北铺村北铺村06 | 1
唐山供电公司迁安供电公司沙河驿镇供电所沙河驿镇北铺村北铺村05 | 1
唐山供电公司迁安供电公司沙河驿镇供电所沙河驿镇北铺村北铺村04 | 1
唐山供电公司迁安供电公司沙河驿镇供电所沙河驿镇北铺村北铺村03 | 1
唐山供电公司迁安供电公司沙河驿镇供电所沙河驿镇北铺村北铺村02 | 1
唐山供电公司迁安供电公司沙河驿镇供电所沙河驿镇北铺村北铺村01 | 1
唐山供电公司迁安供电公司迁安镇供电所迁安镇杨庄子村电网_杨庄子混用(0103430130) | 1
唐山供电公司迁安供电公司迁安镇供电所迁安镇杨庄子村电网_杨庄子村北混用1100812123 | 1
唐山供电公司迁安供电公司迁安镇供电所迁安镇新寨村电网_新寨西南混 | 1
唐山供电公司迁安供电公司迁安镇供电所迁安镇新寨村电网_新寨西混用1100812120 | 1
唐山供电公司迁安供电公司迁安镇供电所迁安镇新寨村电网_新寨混用1100812118 | 1
唐山供电公司迁安供电公司迁安镇供电所迁安镇新寨村电网_新寨东混 | 1
唐山供电公司迁安供电公司迁安镇供电所迁安镇新寨村电网_新寨东北混 | 1
唐山供电公司迁安供电公司迁安镇供电所迁安镇新寨村电网_新寨村南水混1100812117 | 1
唐山供电公司迁安供电公司迁安镇供电所迁安镇新寨村电网_新寨村东水混1100812116 | 1
唐山供电公司迁安供电公司迁安镇供电所迁安镇新寨村电网_新寨村北混用1100812115 | 1
唐山供电公司迁安供电公司迁安镇供电所迁安镇新寨村电网_新寨北混200 | 1
唐山供电公司迁安供电公司迁安镇供电所迁安镇小王庄村电网_小王庄混1100812110 | 1
唐山供电公司迁安供电公司迁安镇供电所迁安镇西关村电网_西关混用（三） | 1
唐山供电公司迁安供电公司迁安镇供电所迁安镇五里岗村电网_五里岗村东混用1102854059 | 1
唐山供电公司迁安供电公司迁安镇供电所迁安镇五里岗村电网_五里岗村北混用1100812097 | 1
唐山供电公司迁安供电公司迁安镇供电所迁安镇吴纸庄村电网_吴纸庄村混1100812096 | 1
唐山供电公司迁安供电公司迁安镇供电所迁安镇汤新庄村电网_汤新庄混用(一)1100812087 | 1
唐山供电公司迁安供电公司迁安镇供电所迁安镇汤新庄村电网_汤新庄混用(二)1100812088 | 1
唐山供电公司迁安供电公司迁安镇供电所迁安镇汤新庄村电网_汤辛庄村混1100812086 | 1
唐山供电公司迁安供电公司迁安镇供电所迁安镇石牌庄村电网_石牌庄村西混用1100812081 | 1
唐山供电公司迁安供电公司迁安镇供电所迁安镇石牌庄村电网_石牌庄村内混用 | 1
唐山供电公司迁安供电公司迁安镇供电所迁安镇南关村电网_南关村内混用 | 1
唐山供电公司迁安供电公司迁安镇供电所迁安镇毛洼村电网_知青配变公用间隔配电变压器 | 1
唐山供电公司迁安供电公司迁安镇供电所迁安镇刘纸庄村电网_季明阳刘纸庄混用1#配电变压器 | 1
唐山供电公司迁安供电公司迁安镇供电所迁安镇刘纸庄村电网_城关刘纸庄村委混用 | 1
唐山供电公司迁安供电公司迁安镇供电所迁安镇刘季庄村电网_刘季庄混1100810806变压器间隔配电变压器 | 1
唐山供电公司迁安供电公司迁安镇供电所迁安镇刘季庄村电网_刘季庄村委混用1100810805变压器 | 1
唐山供电公司迁安供电公司迁安镇供电所迁安镇刘季庄村电网_建设混用 | 1
唐山供电公司迁安供电公司迁安镇供电所迁安镇吉兰庄村吉兰庄混用（二）变压器 | 1
唐山供电公司迁安供电公司迁安镇供电所迁安镇吉兰庄村吉兰庄东混 | 1
唐山供电公司迁安供电公司迁安镇供电所迁安镇吉兰庄村吉兰庄村中混1103430908 | 1
唐山供电公司迁安供电公司迁安镇供电所迁安镇吉兰庄村电网_吉兰庄北混 | 1
唐山供电公司迁安供电公司迁安镇供电所迁安镇吉兰庄村电网_吉兰庄八家子混 | 1
唐山供电公司迁安供电公司迁安镇供电所迁安镇后桥村电网_后桥混用1100810780 | 1
唐山供电公司迁安供电公司迁安镇供电所迁安镇合理村电网_合理村混用1102576797 | 1
唐山供电公司迁安供电公司迁安镇供电所迁安镇官立口村电网_官立口混用 | 1
唐山供电公司迁安供电公司迁安镇供电所迁安镇北张庄村电网_北张庄混用1100817114 | 1
唐山供电公司迁安供电公司彭店子镇供电所彭店子镇易庄村电网_易庄新北混 | 1
唐山供电公司迁安供电公司彭店子镇供电所彭店子镇易庄村电网_3108758037易庄北混 | 1
唐山供电公司迁安供电公司彭店子镇供电所彭店子镇杨坡河村电网_杨坡河东南混11008162431#配电变压器 | 1
唐山供电公司迁安供电公司彭店子镇供电所彭店子镇杨坡河村电网_杨坡河东混用台区变压器 | 1
唐山供电公司迁安供电公司彭店子镇供电所彭店子镇杨坡村电网_3116441789杨坡西混 | 1
唐山供电公司迁安供电公司彭店子镇供电所彭店子镇杨坡村电网_1175878803杨坡混用1100816244 | 1
唐山供电公司迁安供电公司彭店子镇供电所彭店子镇杨坡村电网_1175801906杨坡村北混用 | 1
唐山供电公司迁安供电公司彭店子镇供电所彭店子镇徐家沟村电网_徐家沟果山台区变压器 | 1
唐山供电公司迁安供电公司彭店子镇供电所彭店子镇徐家沟村电网_1175801876徐家沟东混 | 1
唐山供电公司迁安供电公司彭店子镇供电所彭店子镇徐家沟村电网_1175801863徐家沟西混 | 1
唐山供电公司迁安供电公司彭店子镇供电所彭店子镇小邹庄村电网_小邹庄西混100 | 1
唐山供电公司迁安供电公司彭店子镇供电所彭店子镇小邹庄村电网_彭变彭店子５１３1175801720小邹庄 | 1
唐山供电公司迁安供电公司彭店子镇供电所彭店子镇小邹庄村电网_1175802039小邹庄南混 | 1
唐山供电公司迁安供电公司彭店子镇供电所彭店子镇小田庄村电网_1175808936小田庄混用50 | 1
唐山供电公司迁安供电公司彭店子镇供电所彭店子镇王孟庄村电网_王孟庄西南混4 | 1
唐山供电公司迁安供电公司彭店子镇供电所彭店子镇王孟庄村电网_王孟庄西北混6 | 1
唐山供电公司迁安供电公司彭店子镇供电所彭店子镇王孟庄村电网_王孟庄西北混5 | 1
唐山供电公司迁安供电公司彭店子镇供电所彭店子镇王孟庄村电网_王孟庄东南混3 | 1
唐山供电公司迁安供电公司彭店子镇供电所彭店子镇王孟庄村电网_王孟庄东混2 | 1
唐山供电公司迁安供电公司彭店子镇供电所彭店子镇王孟庄村电网_王孟庄东混1 | 1
唐山供电公司迁安供电公司彭店子镇供电所彭店子镇王孟庄村电网_王孟庄东北混8 | 1
唐山供电公司迁安供电公司彭店子镇供电所彭店子镇王孟庄村电网_王孟庄村中混9 | 1
唐山供电公司迁安供电公司彭店子镇供电所彭店子镇王孟庄村电网_王孟庄北混7 | 1
唐山供电公司迁安供电公司彭店子镇供电所彭店子镇王孟庄村电网_1175808994王孟庄南混30 | 1
唐山供电公司迁安供电公司彭店子镇供电所彭店子镇坨上村电网_坨上西南混 | 1
唐山供电公司迁安供电公司彭店子镇供电所彭店子镇坨上村电网_坨上村新西混 | 1
唐山供电公司迁安供电公司彭店子镇供电所彭店子镇坨上村电网_1175809030坨上中东混 | 1
唐山供电公司迁安供电公司彭店子镇供电所彭店子镇坨上村电网_1175801704坨上村东混80 | 1
唐山供电公司迁安供电公司彭店子镇供电所彭店子镇坨上村电网_1102731578坨上西混200 | 1
唐山供电公司迁安供电公司彭店子镇供电所彭店子镇田马寨村电网_田马寨西混台区变压器 | 1
唐山供电公司迁安供电公司彭店子镇供电所彭店子镇祁庄村电网_祁庄西北混 | 1
唐山供电公司迁安供电公司彭店子镇供电所彭店子镇祁庄村电网_祁庄村中混 | 1
唐山供电公司迁安供电公司彭店子镇供电所彭店子镇祁庄村电网_祁庄村南混 | 1
唐山供电公司迁安供电公司彭店子镇供电所彭店子镇祁庄村电网_1175809027祁庄内混80 | 1
唐山供电公司迁安供电公司彭店子镇供电所彭店子镇祁庄村电网_1175801687祁庄东混125 | 1
唐山供电公司迁安供电公司彭店子镇供电所彭店子镇彭店子村电网_彭店子乡直200 | 1
唐山供电公司迁安供电公司彭店子镇供电所彭店子镇彭店子村电网_1175809069彭店子东混 | 1
唐山供电公司迁安供电公司彭店子镇供电所彭店子镇彭店子村电网_1175801791彭店子混用125 | 1
唐山供电公司迁安供电公司彭店子镇供电所彭店子镇彭店子村电网_1175794800彭店子东混用 | 1
唐山供电公司迁安供电公司彭店子镇供电所彭店子镇南丘村电网_南丘西北混50台区变压器 | 1
唐山供电公司迁安供电公司彭店子镇供电所彭店子镇南丘村电网_南丘村东混用 | 1
唐山供电公司迁安供电公司彭店子镇供电所彭店子镇南丘村电网_1175808864南丘村内混125 | 1
唐山供电公司迁安供电公司彭店子镇供电所彭店子镇南丘村电网_1175794767南丘河滩南混50 | 1
唐山供电公司迁安供电公司彭店子镇供电所彭店子镇南丘村电网_1175780852南丘西混100 | 1
唐山供电公司迁安供电公司彭店子镇供电所彭店子镇霍庄村霍庄西混用 | 1
唐山供电公司迁安供电公司彭店子镇供电所彭店子镇霍庄村电网_霍庄东混用 | 1
唐山供电公司迁安供电公司彭店子镇供电所彭店子镇霍庄村电网_霍庄村西北混 | 1
唐山供电公司迁安供电公司彭店子镇供电所彭店子镇霍庄村电网_3108723071霍庄村南混用1号 | 1
唐山供电公司迁安供电公司彭店子镇供电所彭店子镇霍庄村电网_1175808718彭店子乡霍庄南混用 | 1
唐山供电公司迁安供电公司彭店子镇供电所彭店子镇霍庄村电网_1175801818霍庄北混160 | 1
唐山供电公司迁安供电公司彭店子镇供电所彭店子镇高李庄村电网_高李庄新西混 | 1
唐山供电公司迁安供电公司彭店子镇供电所彭店子镇高李庄村电网_高李庄村西北混 | 1
唐山供电公司迁安供电公司彭店子镇供电所彭店子镇高李庄村电网_高李庄村东南混一 | 1
唐山供电公司迁安供电公司彭店子镇供电所彭店子镇高李庄村电网_高李庄北混 | 1
唐山供电公司迁安供电公司彭店子镇供电所彭店子镇高李庄村电网_1175802000高李庄西混80 | 1
唐山供电公司迁安供电公司彭店子镇供电所彭店子镇富兴庄村电网_1175878731富兴庄北混80 | 1
唐山供电公司迁安供电公司彭店子镇供电所彭店子镇富兴庄村电网_1175801834富兴庄西混80 | 1
唐山供电公司迁安供电公司彭店子镇供电所彭店子镇粉子营村粉子营村东混 | 1
唐山供电公司迁安供电公司彭店子镇供电所彭店子镇粉子营村电网_3108756073粉子营村西混用 | 1
唐山供电公司迁安供电公司彭店子镇供电所彭店子镇粉子营村电网_1175808750粉子营混用 | 1
唐山供电公司迁安供电公司彭店子镇供电所彭店子镇代辛庄村电网_彭变南丘５２３1175794969代辛庄西混100 | 1
唐山供电公司迁安供电公司彭店子镇供电所彭店子镇大周庄村电网_大周庄村西混 | 1
唐山供电公司迁安供电公司彭店子镇供电所彭店子镇大周庄村电网_1175878584大周庄西混100 | 1
唐山供电公司迁安供电公司彭店子镇供电所彭店子镇大周庄村电网_1175780953大周庄东混80 | 1
唐山供电公司迁安供电公司彭店子镇供电所彭店子镇崔李庄村电网_崔李庄村中混 | 1
唐山供电公司迁安供电公司彭店子镇供电所彭店子镇崔李庄村电网_1175878760崔李庄路边混50 | 1
唐山供电公司迁安供电公司彭店子镇供电所彭店子镇崔李庄村电网_1175878601崔李庄北混100 | 1
唐山供电公司迁安供电公司彭店子镇供电所彭店子镇崔李庄村电网_1175808734崔李庄西混 | 1
唐山供电公司迁安供电公司彭店子镇供电所彭店子镇柏庄村电网_柏庄村西混100 | 1
唐山供电公司迁安供电公司彭店子镇供电所彭店子镇柏庄村电网_柏庄村北混用变压器 | 1
唐山供电公司迁安供电公司彭店子镇供电所彭店子镇柏庄村电网_1175808835栢庄河滩混 | 1
唐山供电公司迁安供电公司彭店子镇供电所彭店子镇柏庄村电网_1175808806栢庄混用100 | 1
唐山供电公司迁安供电公司彭店子镇供电所彭店子镇柏庄村电网_1175795047栢庄东混80 | 1
唐山供电公司迁安供电公司彭店子镇供电所彭店子镇八里塔村电网_1175808910八里塔村内混用50 | 1
唐山供电公司迁安供电公司彭店子镇供电所彭店子镇八家寨村电网_1175801977八家寨内混 | 1
唐山供电公司迁安供电公司彭店子镇供电所彭店子镇八家寨村电网_1175787840八家寨西混80 | 1
唐山供电公司迁安供电公司彭店子镇供电所彭店子镇八家寨村电网_1175780810八家寨路边西混 | 1
唐山供电公司迁安供电公司木厂口镇供电所木厂口镇宗佐村宗佐西混（2） | 1
唐山供电公司迁安供电公司木厂口镇供电所木厂口镇宗佐村宗佐南混 | 1
唐山供电公司迁安供电公司木厂口镇供电所木厂口镇宗佐村宗佐东南混 | 1
唐山供电公司迁安供电公司木厂口镇供电所木厂口镇宗佐村宗佐东混 | 1
唐山供电公司迁安供电公司木厂口镇供电所木厂口镇宗佐村宗佐村西混用 | 1
唐山供电公司迁安供电公司木厂口镇供电所木厂口镇宗佐村宗佐北混50(光) | 1
唐山供电公司迁安供电公司木厂口镇供电所木厂口镇宗佐村宗佐北混（400） | 1
唐山供电公司迁安供电公司木厂口镇供电所木厂口镇宗佐村电网_宗佐小村混用 | 1
唐山供电公司迁安供电公司木厂口镇供电所木厂口镇宗佐村电网_宗佐西南混（幼儿园） | 1
唐山供电公司迁安供电公司木厂口镇供电所木厂口镇郑店子村电网_郑店子村南混 | 1
唐山供电公司迁安供电公司木厂口镇供电所木厂口镇郑店子村电网_郑店子村混3 | 1
唐山供电公司迁安供电公司木厂口镇供电所木厂口镇郑店子村电网_郑店子村混2 | 1
唐山供电公司迁安供电公司木厂口镇供电所木厂口镇郑店子村电网_郑店子村混1 | 1
唐山供电公司迁安供电公司木厂口镇供电所木厂口镇郑店子村电网_郑店子村北混2 | 1
唐山供电公司迁安供电公司木厂口镇供电所木厂口镇郑店子村电网_郑店子村北混1 | 1
唐山供电公司迁安供电公司木厂口镇供电所木厂口镇赵店子村电网_赵店子镇公用315 | 1
唐山供电公司迁安供电公司木厂口镇供电所木厂口镇赵店子村电网_赵店子新村 | 1
唐山供电公司迁安供电公司木厂口镇供电所木厂口镇赵店子村电网_赵店子西混 | 1
唐山供电公司迁安供电公司木厂口镇供电所木厂口镇赵店子村电网_赵店子南混 | 1
唐山供电公司迁安供电公司木厂口镇供电所木厂口镇赵店子村电网_赵店子北混 | 1
唐山供电公司迁安供电公司木厂口镇供电所木厂口镇榆山村榆山中混 | 1
唐山供电公司迁安供电公司木厂口镇供电所木厂口镇榆山村榆山村南（于山四队） | 1
唐山供电公司迁安供电公司木厂口镇供电所木厂口镇榆山村电网_榆山一队混用 | 1
唐山供电公司迁安供电公司木厂口镇供电所木厂口镇营里村电网_营里东混 | 1
唐山供电公司迁安供电公司木厂口镇供电所木厂口镇营里村电网_营里村西混 | 1
唐山供电公司迁安供电公司木厂口镇供电所木厂口镇营里村电网_营里村南混用 | 1
唐山供电公司迁安供电公司木厂口镇供电所木厂口镇营里村电网_营里村混 | 1
唐山供电公司迁安供电公司木厂口镇供电所木厂口镇营里村电网_营里北混 | 1
唐山供电公司迁安供电公司木厂口镇供电所木厂口镇杨纪庄村杨纪庄村(东混) | 1
唐山供电公司迁安供电公司木厂口镇供电所木厂口镇杨纪庄村电网_杨纪庄村中混用 | 1
唐山供电公司迁安供电公司木厂口镇供电所木厂口镇新庄子村新庄子东混 | 1
唐山供电公司迁安供电公司木厂口镇供电所木厂口镇新庄子村电网_新庄子西南混用 | 1
唐山供电公司迁安供电公司木厂口镇供电所木厂口镇新立庄村电网_新立庄西混50 | 1
唐山供电公司迁安供电公司木厂口镇供电所木厂口镇新立庄村电网_新立庄北混200 | 1
唐山供电公司迁安供电公司木厂口镇供电所木厂口镇新立庄村电网_新立庄北混 | 1
唐山供电公司迁安供电公司木厂口镇供电所木厂口镇小张庄村小张庄村中混用 | 1
唐山供电公司迁安供电公司木厂口镇供电所木厂口镇小张庄村小张庄北混 | 1
唐山供电公司迁安供电公司木厂口镇供电所木厂口镇小张庄村电网_小张庄村东混用 | 1
唐山供电公司迁安供电公司木厂口镇供电所木厂口镇小店村电网_小店村南混3 | 1
唐山供电公司迁安供电公司木厂口镇供电所木厂口镇小店村电网_小店村南混2 | 1
唐山供电公司迁安供电公司木厂口镇供电所木厂口镇小店村电网_小店村南混1 | 1
唐山供电公司迁安供电公司木厂口镇供电所木厂口镇小店村电网_小店村混5 | 1
唐山供电公司迁安供电公司木厂口镇供电所木厂口镇小店村电网_小店村混4 | 1
唐山供电公司迁安供电公司木厂口镇供电所木厂口镇小店村电网_小店村混3 | 1
唐山供电公司迁安供电公司木厂口镇供电所木厂口镇小店村电网_小店村混2 | 1
唐山供电公司迁安供电公司木厂口镇供电所木厂口镇小店村电网_小店村混1 | 1
唐山供电公司迁安供电公司木厂口镇供电所木厂口镇小店村电网_小店村北混3 | 1
唐山供电公司迁安供电公司木厂口镇供电所木厂口镇小店村电网_小店村北混1 | 1
唐山供电公司迁安供电公司木厂口镇供电所木厂口镇田家店村田家店混用 | 1
唐山供电公司迁安供电公司木厂口镇供电所木厂口镇田家店村电网_田家店西混 | 1
唐山供电公司迁安供电公司木厂口镇供电所木厂口镇松汀村松汀东南混 | 1
唐山供电公司迁安供电公司木厂口镇供电所木厂口镇松汀村松汀东北混 | 1
唐山供电公司迁安供电公司木厂口镇供电所木厂口镇松汀村松汀村西南混 | 1
唐山供电公司迁安供电公司木厂口镇供电所木厂口镇松汀村松汀村南混 | 1
唐山供电公司迁安供电公司木厂口镇供电所木厂口镇松汀村电网_松汀西混 | 1
唐山供电公司迁安供电公司木厂口镇供电所木厂口镇松汀村电网_松汀路西混 | 1
唐山供电公司迁安供电公司木厂口镇供电所木厂口镇松汀村电网_松汀东混 | 1
唐山供电公司迁安供电公司木厂口镇供电所木厂口镇水泉村水泉水混 | 1
唐山供电公司迁安供电公司木厂口镇供电所木厂口镇水泉村水泉南混 | 1
唐山供电公司迁安供电公司木厂口镇供电所木厂口镇水泉村水泉东混 | 1
唐山供电公司迁安供电公司木厂口镇供电所木厂口镇水泉村水泉北混 | 1
唐山供电公司迁安供电公司木厂口镇供电所木厂口镇申刘庄村电网_申刘庄混用 | 1
唐山供电公司迁安供电公司木厂口镇供电所木厂口镇申刘庄村电网_申刘庄北混 | 1
唐山供电公司迁安供电公司木厂口镇供电所木厂口镇三港湾村三港湾东混一（1） | 1
唐山供电公司迁安供电公司木厂口镇供电所木厂口镇三港湾村电网_小店村北混2 | 1
唐山供电公司迁安供电公司木厂口镇供电所木厂口镇三港湾村电网_三港湾西混中1 | 1
唐山供电公司迁安供电公司木厂口镇供电所木厂口镇三港湾村电网_三港湾西混南1 | 1
唐山供电公司迁安供电公司木厂口镇供电所木厂口镇三港湾村电网_三港湾西混北2 | 1
唐山供电公司迁安供电公司木厂口镇供电所木厂口镇三港湾村电网_三港湾西混北1 | 1
唐山供电公司迁安供电公司木厂口镇供电所木厂口镇三港湾村电网_三港湾西混 | 1
唐山供电公司迁安供电公司木厂口镇供电所木厂口镇三港湾村电网_三港湾南混2 | 1
唐山供电公司迁安供电公司木厂口镇供电所木厂口镇三港湾村电网_三港湾南混1 | 1
唐山供电公司迁安供电公司木厂口镇供电所木厂口镇三港湾村电网_三港湾南混 | 1
唐山供电公司迁安供电公司木厂口镇供电所木厂口镇三港湾村电网_三港湾二期混用5 | 1
唐山供电公司迁安供电公司木厂口镇供电所木厂口镇三港湾村电网_三港湾二期混用4 | 1
唐山供电公司迁安供电公司木厂口镇供电所木厂口镇三港湾村电网_三港湾二期混用3 | 1
唐山供电公司迁安供电公司木厂口镇供电所木厂口镇三港湾村电网_三港湾二期混用2 | 1
唐山供电公司迁安供电公司木厂口镇供电所木厂口镇三港湾村电网_三港湾二期混用1 | 1
唐山供电公司迁安供电公司木厂口镇供电所木厂口镇三港湾村电网_三港湾东南混2 | 1
唐山供电公司迁安供电公司木厂口镇供电所木厂口镇三港湾村电网_三港湾东南混1 | 1
唐山供电公司迁安供电公司木厂口镇供电所木厂口镇三港湾村电网_三港湾东混南1 | 1
唐山供电公司迁安供电公司木厂口镇供电所木厂口镇三港湾村电网_三港湾东混二 | 1
唐山供电公司迁安供电公司木厂口镇供电所木厂口镇三港湾村电网_三港湾东混北1 | 1
唐山供电公司迁安供电公司木厂口镇供电所木厂口镇三港湾村电网_三港湾东混315 | 1
唐山供电公司迁安供电公司木厂口镇供电所木厂口镇三港湾村电网_三港湾东混 | 1
唐山供电公司迁安供电公司木厂口镇供电所木厂口镇三港湾村电网_三港湾村西混 | 1
唐山供电公司迁安供电公司木厂口镇供电所木厂口镇三港湾村电网_三港湾村混200 | 1
唐山供电公司迁安供电公司木厂口镇供电所木厂口镇三港湾村电网_三港湾村北混 | 1
唐山供电公司迁安供电公司木厂口镇供电所木厂口镇三港湾村电网_火车站公用 | 1
唐山供电公司迁安供电公司木厂口镇供电所木厂口镇三港湾村电网_160三港湾东南混 | 1
唐山供电公司迁安供电公司木厂口镇供电所木厂口镇木厂口村木厂口西北混（2） | 1
唐山供电公司迁安供电公司木厂口镇供电所木厂口镇木厂口村木厂口西北混（1） | 1
唐山供电公司迁安供电公司木厂口镇供电所木厂口镇木厂口村木厂口街内公用 | 1
唐山供电公司迁安供电公司木厂口镇供电所木厂口镇木厂口村木厂口东北混 | 1
唐山供电公司迁安供电公司木厂口镇供电所木厂口镇木厂口村木厂口村中混用 | 1
唐山供电公司迁安供电公司木厂口镇供电所木厂口镇木厂口村木厂口村峪沟水混 | 1
唐山供电公司迁安供电公司木厂口镇供电所木厂口镇木厂口村木厂口村西混用 | 1
唐山供电公司迁安供电公司木厂口镇供电所木厂口镇木厂口村木厂口村南混用 | 1
唐山供电公司迁安供电公司木厂口镇供电所木厂口镇木厂口村木厂口北混50 | 1
唐山供电公司迁安供电公司木厂口镇供电所木厂口镇木厂口村木厂口北混 | 1
唐山供电公司迁安供电公司木厂口镇供电所木厂口镇木厂口村电网_外贸干果站公用 | 1
唐山供电公司迁安供电公司木厂口镇供电所木厂口镇木厂口村电网_木厂口东北混（2） | 1
唐山供电公司迁安供电公司木厂口镇供电所木厂口镇木厂口村电网_木厂口北水变混1 | 1
唐山供电公司迁安供电公司木厂口镇供电所木厂口镇马庄村电网_马庄西北混80 | 1
唐山供电公司迁安供电公司木厂口镇供电所木厂口镇马庄村电网_马庄村北混 | 1
唐山供电公司迁安供电公司木厂口镇供电所木厂口镇马庄村电网_马庄北东混 | 1
唐山供电公司迁安供电公司木厂口镇供电所木厂口镇马古寺村马古寺西混 | 1
唐山供电公司迁安供电公司木厂口镇供电所木厂口镇马古寺村电网_马庄村东南混用 | 1
唐山供电公司迁安供电公司木厂口镇供电所木厂口镇马古寺村电网_马古寺南混100 | 1
唐山供电公司迁安供电公司木厂口镇供电所木厂口镇马古寺村电网_马古寺村西北混 | 1
唐山供电公司迁安供电公司木厂口镇供电所木厂口镇马古寺村电网_马古寺村南混80 | 1
唐山供电公司迁安供电公司木厂口镇供电所木厂口镇马古寺村电网_马古寺村混（200） | 1
唐山供电公司迁安供电公司木厂口镇供电所木厂口镇马古寺村电网_大李庄东北混3 | 1
唐山供电公司迁安供电公司木厂口镇供电所木厂口镇马各庄村马各庄东南混 | 1
唐山供电公司迁安供电公司木厂口镇供电所木厂口镇马各庄村马各庄村南混 | 1
唐山供电公司迁安供电公司木厂口镇供电所木厂口镇马各庄村马各庄北混 | 1
唐山供电公司迁安供电公司木厂口镇供电所木厂口镇马各庄村电网_马庄东北混 | 1
唐山供电公司迁安供电公司木厂口镇供电所木厂口镇马各庄村电网_马各庄西南混 | 1
唐山供电公司迁安供电公司木厂口镇供电所木厂口镇马各庄村电网_马各庄西北混 | 1
唐山供电公司迁安供电公司木厂口镇供电所木厂口镇马各庄村电网_马各庄南混（2） | 1
唐山供电公司迁安供电公司木厂口镇供电所木厂口镇马各庄村电网_马各庄东混 | 1
唐山供电公司迁安供电公司木厂口镇供电所木厂口镇炉上村电网_炉上中混80 | 1
唐山供电公司迁安供电公司木厂口镇供电所木厂口镇炉上村电网_炉上村东混# | 1
唐山供电公司迁安供电公司木厂口镇供电所木厂口镇刘新庄村刘新庄中混 | 1
唐山供电公司迁安供电公司木厂口镇供电所木厂口镇刘新庄村刘新庄混 | 1
唐山供电公司迁安供电公司木厂口镇供电所木厂口镇李官营村电网_李官营西南混 | 1
唐山供电公司迁安供电公司木厂口镇供电所木厂口镇李官营村电网_李官营村混200 | 1
唐山供电公司迁安供电公司木厂口镇供电所木厂口镇李官营村电网_李官营80南混 | 1
唐山供电公司迁安供电公司木厂口镇供电所木厂口镇老爷庙村老爷庙东混100 | 1
唐山供电公司迁安供电公司木厂口镇供电所木厂口镇老爷庙村电网_老爷庙村西混用 | 1
唐山供电公司迁安供电公司木厂口镇供电所木厂口镇康官营村电网_康官营村南混3 | 1
唐山供电公司迁安供电公司木厂口镇供电所木厂口镇康官营村电网_康官营村南混2 | 1
唐山供电公司迁安供电公司木厂口镇供电所木厂口镇康官营村电网_康官营村南混1 | 1
唐山供电公司迁安供电公司木厂口镇供电所木厂口镇康官营村电网_康官营村混5 | 1
唐山供电公司迁安供电公司木厂口镇供电所木厂口镇康官营村电网_康官营村混4 | 1
唐山供电公司迁安供电公司木厂口镇供电所木厂口镇康官营村电网_康官营村混3 | 1
唐山供电公司迁安供电公司木厂口镇供电所木厂口镇康官营村电网_康官营村混2 | 1
唐山供电公司迁安供电公司木厂口镇供电所木厂口镇康官营村电网_康官营村混1 | 1
唐山供电公司迁安供电公司木厂口镇供电所木厂口镇康官营村电网_康官营村东北混 | 1
唐山供电公司迁安供电公司木厂口镇供电所木厂口镇康官营村电网_康官营村北混3 | 1
唐山供电公司迁安供电公司木厂口镇供电所木厂口镇康官营村电网_康官营村北混2 | 1
唐山供电公司迁安供电公司木厂口镇供电所木厂口镇康官营村电网_康官营村北混1 | 1
唐山供电公司迁安供电公司木厂口镇供电所木厂口镇景家峪村景家峪东混 | 1
唐山供电公司迁安供电公司木厂口镇供电所木厂口镇景家峪村景家峪村混用 | 1
唐山供电公司迁安供电公司木厂口镇供电所木厂口镇红石峪村红石峪西混 | 1
唐山供电公司迁安供电公司木厂口镇供电所木厂口镇红石峪村红石峪村中混 | 1
唐山供电公司迁安供电公司木厂口镇供电所木厂口镇沟南庄村电网_沟南庄村西混 | 1
唐山供电公司迁安供电公司木厂口镇供电所木厂口镇沟南庄村电网_沟南庄村南混 | 1
唐山供电公司迁安供电公司木厂口镇供电所木厂口镇沟南庄村电网_沟南庄村混2 | 1
唐山供电公司迁安供电公司木厂口镇供电所木厂口镇沟南庄村电网_沟南庄村混1 | 1
唐山供电公司迁安供电公司木厂口镇供电所木厂口镇沟南庄村电网_沟南庄村北混3 | 1
唐山供电公司迁安供电公司木厂口镇供电所木厂口镇沟南庄村电网_沟南庄村北混2 | 1
唐山供电公司迁安供电公司木厂口镇供电所木厂口镇沟南庄村电网_沟南庄村北混1 | 1
唐山供电公司迁安供电公司木厂口镇供电所木厂口镇佛峪院村电网_佛峪院中混 | 1
唐山供电公司迁安供电公司木厂口镇供电所木厂口镇佛峪院村电网_佛峪院西混 | 1
唐山供电公司迁安供电公司木厂口镇供电所木厂口镇佛峪院村电网_佛峪院西北混 | 1
唐山供电公司迁安供电公司木厂口镇供电所木厂口镇佛峪院村电网_佛峪院东北混 | 1
唐山供电公司迁安供电公司木厂口镇供电所木厂口镇佛峪院村电网_佛峪院村东混用 | 1
唐山供电公司迁安供电公司木厂口镇供电所木厂口镇佛峪院村电网_佛峪院村北混 | 1
唐山供电公司迁安供电公司木厂口镇供电所木厂口镇大李庄村电网_大李庄西混3 | 1
唐山供电公司迁安供电公司木厂口镇供电所木厂口镇大李庄村电网_大李庄西混2 | 1
唐山供电公司迁安供电公司木厂口镇供电所木厂口镇大李庄村电网_大李庄西混1 | 1
唐山供电公司迁安供电公司木厂口镇供电所木厂口镇大李庄村电网_大李庄西北混3 | 1
唐山供电公司迁安供电公司木厂口镇供电所木厂口镇大李庄村电网_大李庄西北混2 | 1
唐山供电公司迁安供电公司木厂口镇供电所木厂口镇大李庄村电网_大李庄西北混1 | 1
唐山供电公司迁安供电公司木厂口镇供电所木厂口镇大李庄村电网_大李庄南混2 | 1
唐山供电公司迁安供电公司木厂口镇供电所木厂口镇大李庄村电网_大李庄南混1 | 1
唐山供电公司迁安供电公司木厂口镇供电所木厂口镇大李庄村电网_大李庄东混3 | 1
唐山供电公司迁安供电公司木厂口镇供电所木厂口镇大李庄村电网_大李庄东混2 | 1
唐山供电公司迁安供电公司木厂口镇供电所木厂口镇大李庄村电网_大李庄东混1 | 1
唐山供电公司迁安供电公司木厂口镇供电所木厂口镇大李庄村电网_大李庄东北混2 | 1
唐山供电公司迁安供电公司木厂口镇供电所木厂口镇大李庄村电网_大李庄东北混1 | 1
唐山供电公司迁安供电公司木厂口镇供电所木厂口镇大李庄村电网_大李庄村混2 | 1
唐山供电公司迁安供电公司木厂口镇供电所木厂口镇大李庄村电网_大李庄村混1 | 1
唐山供电公司迁安供电公司木厂口镇供电所木厂口镇曹庄子村曹庄子混用 | 1
唐山供电公司迁安供电公司木厂口镇供电所木厂口镇曹庄子村曹庄子东混 | 1
唐山供电公司迁安供电公司木厂口镇供电所木厂口镇北营村电网_北营北混 | 1
唐山供电公司迁安供电公司木厂口镇供电所木厂口镇北营村北营西南水混 | 1
唐山供电公司迁安供电公司木厂口镇供电所木厂口镇北营村北营西北混 | 1
唐山供电公司迁安供电公司木厂口镇供电所木厂口镇北营村北营南混（2） | 1
唐山供电公司迁安供电公司木厂口镇供电所木厂口镇北营村北营南混 | 1
唐山供电公司迁安供电公司木厂口镇供电所木厂口镇北营村北营东混 | 1
唐山供电公司迁安供电公司木厂口镇供电所木厂口镇北营村北营村西混 | 1
唐山供电公司迁安供电公司木厂口镇供电所木厂口镇北营村北营村东混（2） | 1
唐山供电公司迁安供电公司木厂口镇供电所木厂口镇北营村北营北混用 | 1
唐山供电公司迁安供电公司木厂口镇供电所木厂口镇北代庄村电网_北代庄西混2 | 1
唐山供电公司迁安供电公司木厂口镇供电所木厂口镇北代庄村电网_北代庄西混1 | 1
唐山供电公司迁安供电公司木厂口镇供电所木厂口镇北代庄村电网_北代庄东混4 | 1
唐山供电公司迁安供电公司木厂口镇供电所木厂口镇北代庄村电网_北代庄东混3 | 1
唐山供电公司迁安供电公司木厂口镇供电所木厂口镇北代庄村电网_北代庄东混2 | 1
唐山供电公司迁安供电公司木厂口镇供电所木厂口镇北代庄村电网_北代庄东混1 | 1
唐山供电公司迁安供电公司木厂口镇供电所木厂口镇北代庄村电网_北代庄村混2 | 1
唐山供电公司迁安供电公司木厂口镇供电所木厂口镇北代庄村电网_北代庄村混1 | 1
唐山供电公司迁安供电公司马兰庄镇供电所马兰庄镇印子峪村印子峪西混1100812887 | 1
唐山供电公司迁安供电公司马兰庄镇供电所马兰庄镇印子峪村印子峪村1100812885 | 1
唐山供电公司迁安供电公司马兰庄镇供电所马兰庄镇印子峪村电网_印子峪混用1100812886 | 1
唐山供电公司迁安供电公司马兰庄镇供电所马兰庄镇新水村新水村混用 | 1
唐山供电公司迁安供电公司马兰庄镇供电所马兰庄镇新立庄村电网_新立庄混用 | 1
唐山供电公司迁安供电公司马兰庄镇供电所马兰庄镇西马村西马村市场混用 | 1
唐山供电公司迁安供电公司马兰庄镇供电所马兰庄镇西马村电网_西马兰庄村混用 | 1
唐山供电公司迁安供电公司马兰庄镇供电所马兰庄镇西马村电网_西马村北混 | 1
唐山供电公司迁安供电公司马兰庄镇供电所马兰庄镇前裴庄村前裴庄混用1102728679 | 1
唐山供电公司迁安供电公司马兰庄镇供电所马兰庄镇前裴庄村前裴庄村西混一 | 1
唐山供电公司迁安供电公司马兰庄镇供电所马兰庄镇前裴庄村前裴庄村西混四 | 1
唐山供电公司迁安供电公司马兰庄镇供电所马兰庄镇前裴庄村前裴庄村西混三 | 1
唐山供电公司迁安供电公司马兰庄镇供电所马兰庄镇前裴庄村前裴庄村西混二 | 1
唐山供电公司迁安供电公司马兰庄镇供电所马兰庄镇前裴庄村前裴庄村南混 | 1
唐山供电公司迁安供电公司马兰庄镇供电所马兰庄镇前裴庄村前裴庄村东混一 | 1
唐山供电公司迁安供电公司马兰庄镇供电所马兰庄镇前裴庄村前裴庄村东混五 | 1
唐山供电公司迁安供电公司马兰庄镇供电所马兰庄镇前裴庄村前裴庄村东混四 | 1
唐山供电公司迁安供电公司马兰庄镇供电所马兰庄镇前裴庄村前裴庄村东混三 | 1
唐山供电公司迁安供电公司马兰庄镇供电所马兰庄镇前裴庄村前裴庄村东混二 | 1
唐山供电公司迁安供电公司马兰庄镇供电所马兰庄镇南岭村马变522南岭庄户沟混用80（1100812888） | 1
唐山供电公司迁安供电公司马兰庄镇供电所马兰庄镇孟家沟村孟家沟西北混 | 1
唐山供电公司迁安供电公司马兰庄镇供电所马兰庄镇孟家沟村孟家沟村西混1100812879 | 1
唐山供电公司迁安供电公司马兰庄镇供电所马兰庄镇孟家沟村孟家沟村南混 | 1
唐山供电公司迁安供电公司马兰庄镇供电所马兰庄镇孟家沟村孟家沟村东混1100812878 | 1
唐山供电公司迁安供电公司马兰庄镇供电所马兰庄镇马兰庄村旧迁安市马兰庄镇东马兰庄村 | 1
唐山供电公司迁安供电公司马兰庄镇供电所马兰庄镇马兰庄村电网_粮库公用1100814164 | 1
唐山供电公司迁安供电公司马兰庄镇供电所马兰庄镇柳河峪村柳河峪西混1102903900 | 1
唐山供电公司迁安供电公司马兰庄镇供电所马兰庄镇柳河峪村柳河峪南混 | 1
唐山供电公司迁安供电公司马兰庄镇供电所马兰庄镇柳河峪村柳河峪北混（1100812876） | 1
唐山供电公司迁安供电公司马兰庄镇供电所马兰庄镇刘官营村刘官营市场公用1100814165 | 1
唐山供电公司迁安供电公司马兰庄镇供电所马兰庄镇刘官营村刘官营混用（80)1100812875 | 1
唐山供电公司迁安供电公司马兰庄镇供电所马兰庄镇刘官营村刘官营东混2 1100812874 | 1
唐山供电公司迁安供电公司马兰庄镇供电所马兰庄镇刘官营村刘官营村西混用 | 1
唐山供电公司迁安供电公司马兰庄镇供电所马兰庄镇刘官营村刘官营村内混用 | 1
唐山供电公司迁安供电公司马兰庄镇供电所马兰庄镇刘官营村刘官营村南混1100812872 | 1
唐山供电公司迁安供电公司马兰庄镇供电所马兰庄镇刘官营村刘官营村南混1 1100812873 | 1
唐山供电公司迁安供电公司马兰庄镇供电所马兰庄镇刘官营村刘官营村东混1100812871 | 1
唐山供电公司迁安供电公司马兰庄镇供电所马兰庄镇李家沟村李家沟光（1100812870） | 1
唐山供电公司迁安供电公司马兰庄镇供电所马兰庄镇后裴庄村后裴庄西混（西） | 1
唐山供电公司迁安供电公司马兰庄镇供电所马兰庄镇后裴庄村后裴庄西混（南） | 1
唐山供电公司迁安供电公司马兰庄镇供电所马兰庄镇后裴庄村后裴庄西混（北） | 1
唐山供电公司迁安供电公司马兰庄镇供电所马兰庄镇后裴庄村后裴庄西沟南 | 1
唐山供电公司迁安供电公司马兰庄镇供电所马兰庄镇后裴庄村后裴庄西沟北 | 1
唐山供电公司迁安供电公司马兰庄镇供电所马兰庄镇后裴庄村后裴庄完小西 | 1
唐山供电公司迁安供电公司马兰庄镇供电所马兰庄镇后裴庄村后裴庄完小东 | 1
唐山供电公司迁安供电公司马兰庄镇供电所马兰庄镇后裴庄村后裴庄南台3 | 1
唐山供电公司迁安供电公司马兰庄镇供电所马兰庄镇后裴庄村后裴庄南台2 | 1
唐山供电公司迁安供电公司马兰庄镇供电所马兰庄镇后裴庄村后裴庄南台1 | 1
唐山供电公司迁安供电公司马兰庄镇供电所马兰庄镇后裴庄村后裴庄公路西2 | 1
唐山供电公司迁安供电公司马兰庄镇供电所马兰庄镇后裴庄村后裴庄公路西1 | 1
唐山供电公司迁安供电公司马兰庄镇供电所马兰庄镇后裴庄村后裴庄公路东2 | 1
唐山供电公司迁安供电公司马兰庄镇供电所马兰庄镇后裴庄村后裴庄公路东1 | 1
唐山供电公司迁安供电公司马兰庄镇供电所马兰庄镇后裴庄村后裴庄北混 | 1
唐山供电公司迁安供电公司马兰庄镇供电所马兰庄镇侯台子村侯台子混用1100812862 | 1
唐山供电公司迁安供电公司马兰庄镇供电所马兰庄镇宫店子村宫店子南混新增 | 1
唐山供电公司迁安供电公司马兰庄镇供电所马兰庄镇宫店子村宫店子南混1100812859 | 1
唐山供电公司迁安供电公司马兰庄镇供电所马兰庄镇宫店子村宫店子村混用1100812856 | 1
唐山供电公司迁安供电公司马兰庄镇供电所马兰庄镇宫店子村宫店子村混 | 1
唐山供电公司迁安供电公司马兰庄镇供电所马兰庄镇宫店子村宫店子村东混1100812858 | 1
唐山供电公司迁安供电公司马兰庄镇供电所马兰庄镇宫店子村宫店子北混(125)1100812857 | 1
唐山供电公司迁安供电公司马兰庄镇供电所马兰庄镇东马兰庄村电网_东马兰庄西混 | 1
唐山供电公司迁安供电公司马兰庄镇供电所马兰庄镇东马村东马村东混 | 1
唐山供电公司迁安供电公司马兰庄镇供电所马兰庄镇东马村电网_东马西混 | 1
唐山供电公司迁安供电公司马兰庄镇供电所马兰庄镇达峪沟村达峪沟混用1100812852旧 | 1
唐山供电公司迁安供电公司马兰庄镇供电所马兰庄镇北马村北马西混 | 1
唐山供电公司迁安供电公司马兰庄镇供电所马兰庄镇北马村北马村南混 | 1
唐山供电公司迁安供电公司扣庄镇供电所扣庄镇张沟村张沟混用1100814439 | 1
唐山供电公司迁安供电公司扣庄镇供电所扣庄镇张沟村张沟村机井通混1号 | 1
唐山供电公司迁安供电公司扣庄镇供电所扣庄镇张沟村张沟村04号混用 | 1
唐山供电公司迁安供电公司扣庄镇供电所扣庄镇张沟村张沟村03号混用 | 1
唐山供电公司迁安供电公司扣庄镇供电所扣庄镇张沟村张沟村02号混用 | 1
唐山供电公司迁安供电公司扣庄镇供电所扣庄镇张沟村张沟村01号混用 | 1
唐山供电公司迁安供电公司扣庄镇供电所扣庄镇西野河峪村鑫英门前公用 | 1
唐山供电公司迁安供电公司扣庄镇供电所扣庄镇西野河峪村西峪混用1100814434 | 1
唐山供电公司迁安供电公司扣庄镇供电所扣庄镇西野河峪村西野河峪1号混 | 1
唐山供电公司迁安供电公司扣庄镇供电所扣庄镇西晒甲山村西晒甲山村9号混 | 1
唐山供电公司迁安供电公司扣庄镇供电所扣庄镇西晒甲山村西晒甲山村8号混 | 1
唐山供电公司迁安供电公司扣庄镇供电所扣庄镇西晒甲山村西晒甲山村7号混 | 1
唐山供电公司迁安供电公司扣庄镇供电所扣庄镇西晒甲山村西晒甲山村6号混 | 1
唐山供电公司迁安供电公司扣庄镇供电所扣庄镇西晒甲山村西晒甲山村5号混 | 1
唐山供电公司迁安供电公司扣庄镇供电所扣庄镇西晒甲山村西晒甲山村4号混 | 1
唐山供电公司迁安供电公司扣庄镇供电所扣庄镇西晒甲山村西晒甲山村3号混 | 1
唐山供电公司迁安供电公司扣庄镇供电所扣庄镇西晒甲山村西晒甲山村2号混 | 1
唐山供电公司迁安供电公司扣庄镇供电所扣庄镇西晒甲山村西晒甲山村1号混 | 1
唐山供电公司迁安供电公司扣庄镇供电所扣庄镇西晒甲山村西晒甲山村13号混 | 1
唐山供电公司迁安供电公司扣庄镇供电所扣庄镇西晒甲山村西晒甲山村12号混 | 1
唐山供电公司迁安供电公司扣庄镇供电所扣庄镇西晒甲山村西晒甲山村11号混 | 1
唐山供电公司迁安供电公司扣庄镇供电所扣庄镇西晒甲山村西晒甲山村10号混 | 1
唐山供电公司迁安供电公司扣庄镇供电所扣庄镇西李官营村西李官营村6号混 | 1
唐山供电公司迁安供电公司扣庄镇供电所扣庄镇西李官营村西李官营村5号混 | 1
唐山供电公司迁安供电公司扣庄镇供电所扣庄镇西李官营村西李官营村4号混 | 1
唐山供电公司迁安供电公司扣庄镇供电所扣庄镇西李官营村西李官营村3号混 | 1
唐山供电公司迁安供电公司扣庄镇供电所扣庄镇西李官营村西李官营村2号混 | 1
唐山供电公司迁安供电公司扣庄镇供电所扣庄镇西李官营村西李官营村1号混 | 1
唐山供电公司迁安供电公司扣庄镇供电所扣庄镇田庄村田庄村04号混用 | 1
唐山供电公司迁安供电公司扣庄镇供电所扣庄镇田庄村田庄村03号混用 | 1
唐山供电公司迁安供电公司扣庄镇供电所扣庄镇田庄村田庄村02号混用 | 1
唐山供电公司迁安供电公司扣庄镇供电所扣庄镇田庄村田庄村01号混用 | 1
唐山供电公司迁安供电公司扣庄镇供电所扣庄镇唐庄村唐庄村9号混 | 1
唐山供电公司迁安供电公司扣庄镇供电所扣庄镇唐庄村唐庄村8号混 | 1
唐山供电公司迁安供电公司扣庄镇供电所扣庄镇唐庄村唐庄村7号混 | 1
唐山供电公司迁安供电公司扣庄镇供电所扣庄镇唐庄村唐庄村6号混 | 1
唐山供电公司迁安供电公司扣庄镇供电所扣庄镇唐庄村唐庄村5号混 | 1
唐山供电公司迁安供电公司扣庄镇供电所扣庄镇唐庄村唐庄村4号混 | 1
唐山供电公司迁安供电公司扣庄镇供电所扣庄镇唐庄村唐庄村3号混 | 1
唐山供电公司迁安供电公司扣庄镇供电所扣庄镇唐庄村唐庄村2号混 | 1
唐山供电公司迁安供电公司扣庄镇供电所扣庄镇唐庄村唐庄村1号混 | 1
唐山供电公司迁安供电公司扣庄镇供电所扣庄镇唐庄村唐庄村11号混 | 1
唐山供电公司迁安供电公司扣庄镇供电所扣庄镇唐庄村唐庄村10号混 | 1
唐山供电公司迁安供电公司扣庄镇供电所扣庄镇寺前村寺前荒山开发混1100813243 | 1
唐山供电公司迁安供电公司扣庄镇供电所扣庄镇寺前村寺前东混1100813537 | 1
唐山供电公司迁安供电公司扣庄镇供电所扣庄镇寺前村寺前村内混用(一)1100813535 | 1
唐山供电公司迁安供电公司扣庄镇供电所扣庄镇寺前村寺前村5号混 | 1
唐山供电公司迁安供电公司扣庄镇供电所扣庄镇寺前村寺前村4号混 | 1
唐山供电公司迁安供电公司扣庄镇供电所扣庄镇寺前村寺前村3号混 | 1
唐山供电公司迁安供电公司扣庄镇供电所扣庄镇寺前村寺前村2号混 | 1
唐山供电公司迁安供电公司扣庄镇供电所扣庄镇寺前村寺前村1号混 | 1
唐山供电公司迁安供电公司扣庄镇供电所扣庄镇寺前村电网_寺前村19号混用 | 1
唐山供电公司迁安供电公司扣庄镇供电所扣庄镇寺前村电网_寺前村18号混用 | 1
唐山供电公司迁安供电公司扣庄镇供电所扣庄镇寺前村电网_寺前村17号混用 | 1
唐山供电公司迁安供电公司扣庄镇供电所扣庄镇寺前村电网_寺前村16号混用 | 1
唐山供电公司迁安供电公司扣庄镇供电所扣庄镇寺前村电网_寺前村15号混用 | 1
唐山供电公司迁安供电公司扣庄镇供电所扣庄镇寺前村电网_寺前村14号混用 | 1
唐山供电公司迁安供电公司扣庄镇供电所扣庄镇寺前村电网_寺前村13号混用 | 1
唐山供电公司迁安供电公司扣庄镇供电所扣庄镇寺前村电网_寺前村12号混用 | 1
唐山供电公司迁安供电公司扣庄镇供电所扣庄镇寺前村电网_寺前村10号混用 | 1
唐山供电公司迁安供电公司扣庄镇供电所扣庄镇寺前村电网_寺前村09号混用 | 1
唐山供电公司迁安供电公司扣庄镇供电所扣庄镇寺前村电网_寺前村08号混用 | 1
唐山供电公司迁安供电公司扣庄镇供电所扣庄镇寺前村电网_寺前村07号混用 | 1
唐山供电公司迁安供电公司扣庄镇供电所扣庄镇寺前村电网_寺前村06号混用 | 1
唐山供电公司迁安供电公司扣庄镇供电所扣庄镇寺后村寺后西混 | 1
唐山供电公司迁安供电公司扣庄镇供电所扣庄镇寺后村寺后村西北混 | 1
唐山供电公司迁安供电公司扣庄镇供电所扣庄镇寺后村寺后村5号混 | 1
唐山供电公司迁安供电公司扣庄镇供电所扣庄镇寺后村寺后村4号混 | 1
唐山供电公司迁安供电公司扣庄镇供电所扣庄镇寺后村寺后村3号混 | 1
唐山供电公司迁安供电公司扣庄镇供电所扣庄镇寺后村寺后村2号混 | 1
唐山供电公司迁安供电公司扣庄镇供电所扣庄镇寺后村寺后村1号混 | 1
唐山供电公司迁安供电公司扣庄镇供电所扣庄镇十里营村十里营村02号混用 | 1
唐山供电公司迁安供电公司扣庄镇供电所扣庄镇十里营村十里营村01号混用 | 1
唐山供电公司迁安供电公司扣庄镇供电所扣庄镇上阶地村上阶地村06号混用 | 1
唐山供电公司迁安供电公司扣庄镇供电所扣庄镇上阶地村上阶地村05号混用 | 1
唐山供电公司迁安供电公司扣庄镇供电所扣庄镇上阶地村上阶地村04号混用 | 1
唐山供电公司迁安供电公司扣庄镇供电所扣庄镇上阶地村上阶地村03号混用 | 1
唐山供电公司迁安供电公司扣庄镇供电所扣庄镇上阶地村上阶地村02号混用 | 1
唐山供电公司迁安供电公司扣庄镇供电所扣庄镇上阶地村上阶地村01号混用 | 1
唐山供电公司迁安供电公司扣庄镇供电所扣庄镇上阶地村电网_上阶地村05号混用 | 1
唐山供电公司迁安供电公司扣庄镇供电所扣庄镇上阶地村电网_上阶地村03号混用 | 1
唐山供电公司迁安供电公司扣庄镇供电所扣庄镇任庄村任庄村机井通混2号 | 1
唐山供电公司迁安供电公司扣庄镇供电所扣庄镇任庄村任庄村9号混 | 1
唐山供电公司迁安供电公司扣庄镇供电所扣庄镇任庄村任庄村8号混 | 1
唐山供电公司迁安供电公司扣庄镇供电所扣庄镇任庄村任庄村7号混 | 1
唐山供电公司迁安供电公司扣庄镇供电所扣庄镇任庄村任庄村6号混 | 1
唐山供电公司迁安供电公司扣庄镇供电所扣庄镇任庄村任庄村5号混 | 1
唐山供电公司迁安供电公司扣庄镇供电所扣庄镇任庄村任庄村4号混 | 1
唐山供电公司迁安供电公司扣庄镇供电所扣庄镇任庄村任庄村3号混 | 1
唐山供电公司迁安供电公司扣庄镇供电所扣庄镇任庄村任庄村2号混 | 1
唐山供电公司迁安供电公司扣庄镇供电所扣庄镇任庄村任庄村1号混 | 1
唐山供电公司迁安供电公司扣庄镇供电所扣庄镇任庄村任庄村15号混 | 1
唐山供电公司迁安供电公司扣庄镇供电所扣庄镇任庄村任庄村14号混 | 1
唐山供电公司迁安供电公司扣庄镇供电所扣庄镇任庄村任庄村13号混 | 1
唐山供电公司迁安供电公司扣庄镇供电所扣庄镇任庄村任庄村12号混 | 1
唐山供电公司迁安供电公司扣庄镇供电所扣庄镇任庄村任庄村11号混 | 1
唐山供电公司迁安供电公司扣庄镇供电所扣庄镇任庄村任庄村10号混 | 1
唐山供电公司迁安供电公司扣庄镇供电所扣庄镇潘庄村潘庄混用1100813229 | 1
唐山供电公司迁安供电公司扣庄镇供电所扣庄镇潘庄村潘庄村机井通混1号 | 1
唐山供电公司迁安供电公司扣庄镇供电所扣庄镇潘庄村潘庄2号混 | 1
唐山供电公司迁安供电公司扣庄镇供电所扣庄镇潘庄村潘庄1号混 | 1
唐山供电公司迁安供电公司扣庄镇供电所扣庄镇毛洼村毛洼乡直混用11008118441174091157台区变压器 | 1
唐山供电公司迁安供电公司扣庄镇供电所扣庄镇毛洼村毛洼面粉厂工业11008118421174091186台区变压器 | 1
唐山供电公司迁安供电公司扣庄镇供电所扣庄镇毛洼村毛洼混用 | 1
唐山供电公司迁安供电公司扣庄镇供电所扣庄镇毛洼村毛洼村西混用11008118411174091199台区变压器 | 1
唐山供电公司迁安供电公司扣庄镇供电所扣庄镇毛洼村毛洼村内混用11008118401174091216台区变压器 | 1
唐山供电公司迁安供电公司扣庄镇供电所扣庄镇毛洼村毛洼村北混1100811839117409777台区变压器 | 1
唐山供电公司迁安供电公司扣庄镇供电所扣庄镇毛洼村毛洼村8号混 | 1
唐山供电公司迁安供电公司扣庄镇供电所扣庄镇毛洼村毛洼村2号混 | 1
唐山供电公司迁安供电公司扣庄镇供电所扣庄镇毛洼村毛洼7号混 | 1
唐山供电公司迁安供电公司扣庄镇供电所扣庄镇毛洼村毛洼6号混 | 1
唐山供电公司迁安供电公司扣庄镇供电所扣庄镇毛洼村毛洼11008118431174091229台区变压器 | 1
唐山供电公司迁安供电公司扣庄镇供电所扣庄镇蟒山村蟒山村11号混用 | 1
唐山供电公司迁安供电公司扣庄镇供电所扣庄镇蟒山村蟒山村08号混用 | 1
唐山供电公司迁安供电公司扣庄镇供电所扣庄镇蟒山村蟒山村06号混用 | 1
唐山供电公司迁安供电公司扣庄镇供电所扣庄镇蟒山村蟒山村03号混用 | 1
唐山供电公司迁安供电公司扣庄镇供电所扣庄镇蟒山村蟒山村02号混用 | 1
唐山供电公司迁安供电公司扣庄镇供电所扣庄镇蟒山村蟒山村01号混用 | 1
唐山供电公司迁安供电公司扣庄镇供电所扣庄镇蟒山村电网_蟒山村10号混用 | 1
唐山供电公司迁安供电公司扣庄镇供电所扣庄镇蟒山村电网_蟒山村09号混用 | 1
唐山供电公司迁安供电公司扣庄镇供电所扣庄镇蟒山村电网_蟒山村05号混用 | 1
唐山供电公司迁安供电公司扣庄镇供电所扣庄镇蟒山村电网_蟒山村04号混用 | 1
唐山供电公司迁安供电公司扣庄镇供电所扣庄镇马岗子村马岗子混用1100810809 | 1
唐山供电公司迁安供电公司扣庄镇供电所扣庄镇马岗子村马岗子村1号混 | 1
唐山供电公司迁安供电公司扣庄镇供电所扣庄镇马岗子村马岗子200 | 1
唐山供电公司迁安供电公司扣庄镇供电所扣庄镇马岗子村电网_马岗子村北混 | 1
唐山供电公司迁安供电公司扣庄镇供电所扣庄镇刘家村刘家村鞋厂1100813223 | 1
唐山供电公司迁安供电公司扣庄镇供电所扣庄镇刘家村刘家村机井通混1号 | 1
唐山供电公司迁安供电公司扣庄镇供电所扣庄镇刘家村刘家村混用1100813226 | 1
唐山供电公司迁安供电公司扣庄镇供电所扣庄镇刘家村刘家村4号混 | 1
唐山供电公司迁安供电公司扣庄镇供电所扣庄镇刘家村刘家村3号混 | 1
唐山供电公司迁安供电公司扣庄镇供电所扣庄镇刘家村刘家村2号混 | 1
唐山供电公司迁安供电公司扣庄镇供电所扣庄镇刘家村刘家村1号混 | 1
唐山供电公司迁安供电公司扣庄镇供电所扣庄镇郎庄村郎庄村25号混用 | 1
唐山供电公司迁安供电公司扣庄镇供电所扣庄镇郎庄村郎庄村24号混用 | 1
唐山供电公司迁安供电公司扣庄镇供电所扣庄镇郎庄村郎庄村23号混用 | 1
唐山供电公司迁安供电公司扣庄镇供电所扣庄镇郎庄村郎庄村22号混用 | 1
唐山供电公司迁安供电公司扣庄镇供电所扣庄镇郎庄村郎庄村21号混用 | 1
唐山供电公司迁安供电公司扣庄镇供电所扣庄镇郎庄村郎庄村20号混用 | 1
唐山供电公司迁安供电公司扣庄镇供电所扣庄镇郎庄村郎庄村19号混用 | 1
唐山供电公司迁安供电公司扣庄镇供电所扣庄镇郎庄村郎庄村18号混用 | 1
唐山供电公司迁安供电公司扣庄镇供电所扣庄镇郎庄村郎庄村17号混用 | 1
唐山供电公司迁安供电公司扣庄镇供电所扣庄镇郎庄村郎庄村16号混用 | 1
唐山供电公司迁安供电公司扣庄镇供电所扣庄镇郎庄村郎庄村15号混用 | 1
唐山供电公司迁安供电公司扣庄镇供电所扣庄镇郎庄村郎庄村14号混用 | 1
唐山供电公司迁安供电公司扣庄镇供电所扣庄镇郎庄村郎庄村13号混用 | 1
唐山供电公司迁安供电公司扣庄镇供电所扣庄镇郎庄村郎庄村12号混用 | 1
唐山供电公司迁安供电公司扣庄镇供电所扣庄镇郎庄村郎庄村11号混用 | 1
唐山供电公司迁安供电公司扣庄镇供电所扣庄镇郎庄村郎庄村10号混用 | 1
唐山供电公司迁安供电公司扣庄镇供电所扣庄镇郎庄村郎庄村08号混用 | 1
唐山供电公司迁安供电公司扣庄镇供电所扣庄镇郎庄村郎庄村07号混用 | 1
唐山供电公司迁安供电公司扣庄镇供电所扣庄镇郎庄村郎庄村05号混用 | 1
唐山供电公司迁安供电公司扣庄镇供电所扣庄镇郎庄村郎庄村04号混用 | 1
唐山供电公司迁安供电公司扣庄镇供电所扣庄镇郎庄村郎庄村03号混用 | 1
唐山供电公司迁安供电公司扣庄镇供电所扣庄镇郎庄村郎庄村02号混用 | 1
唐山供电公司迁安供电公司扣庄镇供电所扣庄镇郎庄村郎庄村01号混用 | 1
唐山供电公司迁安供电公司扣庄镇供电所扣庄镇兰若院村兰若院混用1100813213 | 1
唐山供电公司迁安供电公司扣庄镇供电所扣庄镇兰若院村兰若院混用(罐头厂东)1100813216 | 1
唐山供电公司迁安供电公司扣庄镇供电所扣庄镇兰若院村兰若院东南混用1102602078 | 1
唐山供电公司迁安供电公司扣庄镇供电所扣庄镇兰若院村兰若院村中混 | 1
唐山供电公司迁安供电公司扣庄镇供电所扣庄镇兰若院村兰若院村南混用1100813215 | 1
唐山供电公司迁安供电公司扣庄镇供电所扣庄镇兰若院村兰若院村机井通混1号 | 1
唐山供电公司迁安供电公司扣庄镇供电所扣庄镇兰若院村兰若院村东混用1100813214 | 1
唐山供电公司迁安供电公司扣庄镇供电所扣庄镇兰若院村兰若院6号混用 | 1
唐山供电公司迁安供电公司扣庄镇供电所扣庄镇兰若院村电网_兰若院村2号混 | 1
唐山供电公司迁安供电公司扣庄镇供电所扣庄镇兰若院村电网_兰若院村1号混 | 1
唐山供电公司迁安供电公司扣庄镇供电所扣庄镇扣庄村扣庄乡唐庄村混用 | 1
唐山供电公司迁安供电公司扣庄镇供电所扣庄镇扣庄村扣庄乡街内2号混 | 1
唐山供电公司迁安供电公司扣庄镇供电所扣庄镇扣庄村扣庄乡街内1号混 | 1
唐山供电公司迁安供电公司扣庄镇供电所扣庄镇扣庄村扣庄混用1100813209 | 1
唐山供电公司迁安供电公司扣庄镇供电所扣庄镇扣庄村扣庄混用(刘家村)1100813208 | 1
唐山供电公司迁安供电公司扣庄镇供电所扣庄镇扣庄村扣庄混用(吉王庄市场)1100813207 | 1
唐山供电公司迁安供电公司扣庄镇供电所扣庄镇扣庄村扣庄东水一号(混)1100813206 | 1
唐山供电公司迁安供电公司扣庄镇供电所扣庄镇扣庄村扣庄村中混用 | 1
唐山供电公司迁安供电公司扣庄镇供电所扣庄镇扣庄村扣庄村机井通混2号 | 1
唐山供电公司迁安供电公司扣庄镇供电所扣庄镇扣庄村扣庄村机井通混1号 | 1
唐山供电公司迁安供电公司扣庄镇供电所扣庄镇扣庄村扣庄村混用1102528639 | 1
唐山供电公司迁安供电公司扣庄镇供电所扣庄镇扣庄村扣庄村东南混用1102534597 | 1
唐山供电公司迁安供电公司扣庄镇供电所扣庄镇扣庄村扣庄村2号混 | 1
唐山供电公司迁安供电公司扣庄镇供电所扣庄镇扣庄村扣庄3号混 | 1
唐山供电公司迁安供电公司扣庄镇供电所扣庄镇扣庄村扣乡混用1100813204 | 1
唐山供电公司迁安供电公司扣庄镇供电所扣庄镇扣庄村电网_扣庄村1号混 | 1
唐山供电公司迁安供电公司扣庄镇供电所扣庄镇吉王庄村吉王庄村西南混用 | 1
唐山供电公司迁安供电公司扣庄镇供电所扣庄镇吉王庄村吉王庄村内混用1100813202 | 1
唐山供电公司迁安供电公司扣庄镇供电所扣庄镇吉王庄村吉王庄村东北混用1100813201 | 1
唐山供电公司迁安供电公司扣庄镇供电所扣庄镇吉王庄村吉王庄村1号混用 | 1
唐山供电公司迁安供电公司扣庄镇供电所扣庄镇吉王庄村古松庄村机井通混1号 | 1
唐山供电公司迁安供电公司扣庄镇供电所扣庄镇古松庄村古松庄村9号混 | 1
唐山供电公司迁安供电公司扣庄镇供电所扣庄镇古松庄村古松庄村8号混 | 1
唐山供电公司迁安供电公司扣庄镇供电所扣庄镇古松庄村古松庄村7号混 | 1
唐山供电公司迁安供电公司扣庄镇供电所扣庄镇古松庄村古松庄村6号混 | 1
唐山供电公司迁安供电公司扣庄镇供电所扣庄镇古松庄村古松庄村4号混 | 1
唐山供电公司迁安供电公司扣庄镇供电所扣庄镇古松庄村古松庄村3号混 | 1
唐山供电公司迁安供电公司扣庄镇供电所扣庄镇古松庄村古松庄村2号混 | 1
唐山供电公司迁安供电公司扣庄镇供电所扣庄镇古松庄村古松庄村1号混 | 1
唐山供电公司迁安供电公司扣庄镇供电所扣庄镇古松庄村古松庄村13号混 | 1
唐山供电公司迁安供电公司扣庄镇供电所扣庄镇古松庄村古松庄村12号混 | 1
唐山供电公司迁安供电公司扣庄镇供电所扣庄镇古松庄村古松庄村11号混 | 1
唐山供电公司迁安供电公司扣庄镇供电所扣庄镇古松庄村古松庄村10号混 | 1
唐山供电公司迁安供电公司扣庄镇供电所扣庄镇东晒甲山村东晒甲山村北混 | 1
唐山供电公司迁安供电公司扣庄镇供电所扣庄镇东晒甲山村东晒甲山村9号混 | 1
唐山供电公司迁安供电公司扣庄镇供电所扣庄镇东晒甲山村东晒甲山村8号混 | 1
唐山供电公司迁安供电公司扣庄镇供电所扣庄镇东晒甲山村东晒甲山村7号混 | 1
唐山供电公司迁安供电公司扣庄镇供电所扣庄镇东晒甲山村东晒甲山村6号混 | 1
唐山供电公司迁安供电公司扣庄镇供电所扣庄镇东晒甲山村东晒甲山村5号混 | 1
唐山供电公司迁安供电公司扣庄镇供电所扣庄镇东晒甲山村东晒甲山村4号混 | 1
唐山供电公司迁安供电公司扣庄镇供电所扣庄镇东晒甲山村东晒甲山村3号混 | 1
唐山供电公司迁安供电公司扣庄镇供电所扣庄镇东晒甲山村东晒甲山村2号混 | 1
唐山供电公司迁安供电公司扣庄镇供电所扣庄镇东晒甲山村东晒甲山村1号混 | 1
唐山供电公司迁安供电公司扣庄镇供电所扣庄镇东晒甲山村东晒甲山村11号混 | 1
唐山供电公司迁安供电公司扣庄镇供电所扣庄镇东晒甲山村东晒甲山村10号混 | 1
唐山供电公司迁安供电公司扣庄镇供电所扣庄镇东牛山村东牛山村9号混 | 1
唐山供电公司迁安供电公司扣庄镇供电所扣庄镇东牛山村东牛山村8号混 | 1
唐山供电公司迁安供电公司扣庄镇供电所扣庄镇东牛山村东牛山村7号混 | 1
唐山供电公司迁安供电公司扣庄镇供电所扣庄镇东牛山村东牛山村6号混 | 1
唐山供电公司迁安供电公司扣庄镇供电所扣庄镇东牛山村东牛山村5号混 | 1
唐山供电公司迁安供电公司扣庄镇供电所扣庄镇东牛山村东牛山村4号混 | 1
唐山供电公司迁安供电公司扣庄镇供电所扣庄镇东牛山村东牛山村3号混 | 1
唐山供电公司迁安供电公司扣庄镇供电所扣庄镇东牛山村东牛山村2号混 | 1
唐山供电公司迁安供电公司扣庄镇供电所扣庄镇东牛山村东牛山村1号混 | 1
唐山供电公司迁安供电公司扣庄镇供电所扣庄镇东牛山村东牛山村19号混 | 1
唐山供电公司迁安供电公司扣庄镇供电所扣庄镇东牛山村东牛山村18号混 | 1
唐山供电公司迁安供电公司扣庄镇供电所扣庄镇东牛山村东牛山村17号混 | 1
唐山供电公司迁安供电公司扣庄镇供电所扣庄镇东牛山村东牛山村16号混 | 1
唐山供电公司迁安供电公司扣庄镇供电所扣庄镇东牛山村东牛山村15号混 | 1
唐山供电公司迁安供电公司扣庄镇供电所扣庄镇东牛山村东牛山村14号混 | 1
唐山供电公司迁安供电公司扣庄镇供电所扣庄镇东牛山村东牛山村13号混 | 1
唐山供电公司迁安供电公司扣庄镇供电所扣庄镇东牛山村东牛山村12号混 | 1
唐山供电公司迁安供电公司扣庄镇供电所扣庄镇东牛山村东牛山村11号混 | 1
唐山供电公司迁安供电公司扣庄镇供电所扣庄镇东牛山村东牛山村10号混 | 1
唐山供电公司迁安供电公司扣庄镇供电所扣庄镇东牛山村电网_东牛山村20#混 | 1
唐山供电公司迁安供电公司扣庄镇供电所扣庄镇东李官营村东李官营村机井通混1号 | 1
唐山供电公司迁安供电公司扣庄镇供电所扣庄镇东李官营村东李官营村6号混 | 1
唐山供电公司迁安供电公司扣庄镇供电所扣庄镇东李官营村东李官营村5号混 | 1
唐山供电公司迁安供电公司扣庄镇供电所扣庄镇东李官营村东李官营村4号混 | 1
唐山供电公司迁安供电公司扣庄镇供电所扣庄镇东李官营村东李官营村3号混 | 1
唐山供电公司迁安供电公司扣庄镇供电所扣庄镇东李官营村东李官营村2号混 | 1
唐山供电公司迁安供电公司扣庄镇供电所扣庄镇东李官营村东李官营村1号混 | 1
唐山供电公司迁安供电公司扣庄镇供电所扣庄镇邓新房子村电网_邓新房子村01号混 | 1
唐山供电公司迁安供电公司扣庄镇供电所扣庄镇邓新房子村邓新房子村机井通混1号 | 1
唐山供电公司迁安供电公司扣庄镇供电所扣庄镇邓新房村邓新房混用1100813187 | 1
唐山供电公司迁安供电公司扣庄镇供电所扣庄镇程新庄村程新庄村西混用1174084201台区变压器 | 1
唐山供电公司迁安供电公司扣庄镇供电所扣庄镇程新庄村程新庄村南混用 | 1
唐山供电公司迁安供电公司扣庄镇供电所扣庄镇谌新庄村迁安镇谌辛庄村11008118621174090835台区变压器 | 1
唐山供电公司迁安供电公司扣庄镇供电所扣庄镇谌新庄村谌新庄村南混 | 1
唐山供电公司迁安供电公司扣庄镇供电所扣庄镇陈官营村陈官营村9号混 | 1
唐山供电公司迁安供电公司扣庄镇供电所扣庄镇陈官营村陈官营村8号混 | 1
唐山供电公司迁安供电公司扣庄镇供电所扣庄镇陈官营村陈官营村7号混 | 1
唐山供电公司迁安供电公司扣庄镇供电所扣庄镇陈官营村陈官营村6号混 | 1
唐山供电公司迁安供电公司扣庄镇供电所扣庄镇陈官营村陈官营村5号混 | 1
唐山供电公司迁安供电公司扣庄镇供电所扣庄镇陈官营村陈官营村4号混 | 1
唐山供电公司迁安供电公司扣庄镇供电所扣庄镇陈官营村陈官营村3号混 | 1
唐山供电公司迁安供电公司扣庄镇供电所扣庄镇陈官营村陈官营村2号混 | 1
唐山供电公司迁安供电公司扣庄镇供电所扣庄镇陈官营村陈官营村1号混 | 1
唐山供电公司迁安供电公司扣庄镇供电所扣庄镇陈官营村陈官营村16号混 | 1
唐山供电公司迁安供电公司扣庄镇供电所扣庄镇陈官营村陈官营村15号混 | 1
唐山供电公司迁安供电公司扣庄镇供电所扣庄镇陈官营村陈官营村14号混 | 1
唐山供电公司迁安供电公司扣庄镇供电所扣庄镇陈官营村陈官营村13号混 | 1
唐山供电公司迁安供电公司扣庄镇供电所扣庄镇陈官营村陈官营村12号混 | 1
唐山供电公司迁安供电公司扣庄镇供电所扣庄镇陈官营村陈官营村11号混 | 1
唐山供电公司迁安供电公司扣庄镇供电所扣庄镇陈官营村陈官营村10号混 | 1
唐山供电公司迁安供电公司扣庄镇供电所扣庄镇毕新庄村毕新庄村9号混 | 1
唐山供电公司迁安供电公司扣庄镇供电所扣庄镇毕新庄村毕新庄村8号混 | 1
唐山供电公司迁安供电公司扣庄镇供电所扣庄镇毕新庄村毕新庄村7号混 | 1
唐山供电公司迁安供电公司扣庄镇供电所扣庄镇毕新庄村毕新庄村6号混 | 1
唐山供电公司迁安供电公司扣庄镇供电所扣庄镇毕新庄村毕新庄村5号混 | 1
唐山供电公司迁安供电公司扣庄镇供电所扣庄镇毕新庄村毕新庄村4号混 | 1
唐山供电公司迁安供电公司扣庄镇供电所扣庄镇毕新庄村毕新庄村3号混 | 1
唐山供电公司迁安供电公司扣庄镇供电所扣庄镇毕新庄村毕新庄村2号混 | 1
唐山供电公司迁安供电公司扣庄镇供电所扣庄镇毕新庄村毕新庄村1号混 | 1
唐山供电公司迁安供电公司扣庄镇供电所扣庄镇毕新庄村毕新庄村14号混 | 1
唐山供电公司迁安供电公司扣庄镇供电所扣庄镇毕新庄村毕新庄村13号混 | 1
唐山供电公司迁安供电公司扣庄镇供电所扣庄镇毕新庄村毕新庄村12号混 | 1
唐山供电公司迁安供电公司扣庄镇供电所扣庄镇毕新庄村毕新庄村11号混 | 1
唐山供电公司迁安供电公司扣庄镇供电所扣庄镇毕新庄村毕新庄村10号混 | 1
唐山供电公司迁安供电公司扣庄镇供电所扣庄镇半坡营村半坡营村8号混 | 1
唐山供电公司迁安供电公司扣庄镇供电所扣庄镇半坡营村半坡营村7号混 | 1
唐山供电公司迁安供电公司扣庄镇供电所扣庄镇半坡营村半坡营村6号混 | 1
唐山供电公司迁安供电公司扣庄镇供电所扣庄镇半坡营村半坡营村5号混 | 1
唐山供电公司迁安供电公司扣庄镇供电所扣庄镇半坡营村半坡营村4号混 | 1
唐山供电公司迁安供电公司扣庄镇供电所扣庄镇半坡营村半坡营村3号混 | 1
唐山供电公司迁安供电公司扣庄镇供电所扣庄镇半坡营村半坡营村2号混 | 1
唐山供电公司迁安供电公司扣庄镇供电所扣庄镇半坡营村半坡营村1号混 | 1
唐山供电公司迁安供电公司扣庄镇供电所扣庄镇安新庄村电网_安新庄村2号混 | 1
唐山供电公司迁安供电公司扣庄镇供电所扣庄镇安新庄村电网_安新庄村1号混 | 1
唐山供电公司迁安供电公司扣庄镇供电所扣庄镇安新庄村安新庄混用3011008121401174118762台区变压器 | 1
唐山供电公司迁安供电公司扣庄镇供电所扣庄镇安新庄村安新庄混用1100813178 | 1
唐山供电公司迁安供电公司扣庄镇供电所扣庄镇安新庄村安新庄混1100813177 | 1
唐山供电公司迁安供电公司扣庄镇供电所扣庄镇安新庄村安新庄村混1100813176 | 1
唐山供电公司迁安供电公司扣庄镇供电所扣庄镇安新庄村安新庄6号混 | 1
唐山供电公司迁安供电公司扣庄镇供电所扣庄镇安新庄村安新庄5号混 | 1
唐山供电公司迁安供电公司扣庄镇供电所扣庄镇阿兰庄村阿兰庄西混 | 1
唐山供电公司迁安供电公司扣庄镇供电所扣庄镇阿兰庄村阿兰庄村内混用 | 1
唐山供电公司迁安供电公司扣庄镇供电所扣庄镇阿兰庄村阿兰庄村机井通混1号 | 1
唐山供电公司迁安供电公司建昌营镇供电所建昌营镇朱家店村朱家店混用 | 1
唐山供电公司迁安供电公司建昌营镇供电所建昌营镇郑庄村郑庄西混 | 1
唐山供电公司迁安供电公司建昌营镇供电所建昌营镇郑庄村郑庄东水混80 | 1
唐山供电公司迁安供电公司建昌营镇供电所建昌营镇郑庄村郑庄东混100 | 1
唐山供电公司迁安供电公司建昌营镇供电所建昌营镇郑庄村郑庄村混用315 | 1
唐山供电公司迁安供电公司建昌营镇供电所建昌营镇郑庄村郑庄村混用 | 1
唐山供电公司迁安供电公司建昌营镇供电所建昌营镇郑庄村郑庄北混30 | 1
唐山供电公司迁安供电公司建昌营镇供电所建昌营镇张庄村张庄子村东混用 | 1
唐山供电公司迁安供电公司建昌营镇供电所建昌营镇张庄村张庄西混用 | 1
唐山供电公司迁安供电公司建昌营镇供电所建昌营镇张庄村张庄南混(原水) | 1
唐山供电公司迁安供电公司建昌营镇供电所建昌营镇张庄村张庄村东混用1 | 1
唐山供电公司迁安供电公司建昌营镇供电所建昌营镇营房村营房村混用 | 1
唐山供电公司迁安供电公司建昌营镇供电所建昌营镇闫场村阎场混用 | 1
唐山供电公司迁安供电公司建昌营镇供电所建昌营镇闫场村闫场东混用 | 1
唐山供电公司迁安供电公司建昌营镇供电所建昌营镇闫场村闫场北混 | 1
唐山供电公司迁安供电公司建昌营镇供电所建昌营镇鸭河营村鸭河营混 | 1
唐山供电公司迁安供电公司建昌营镇供电所建昌营镇新立村新立村混用 | 1
唐山供电公司迁安供电公司建昌营镇供电所建昌营镇新房子村新房子西水专(二) | 1
唐山供电公司迁安供电公司建昌营镇供电所建昌营镇新房子村新房子东混 | 1
唐山供电公司迁安供电公司建昌营镇供电所建昌营镇新房子村新房子北混 | 1
唐山供电公司迁安供电公司建昌营镇供电所建昌营镇小庄子村小庄子中混 | 1
唐山供电公司迁安供电公司建昌营镇供电所建昌营镇小庄子村小庄子西南混 | 1
唐山供电公司迁安供电公司建昌营镇供电所建昌营镇小庄子村小庄子东南混 | 1
唐山供电公司迁安供电公司建昌营镇供电所建昌营镇小庄子村小庄子村南混 | 1
唐山供电公司迁安供电公司建昌营镇供电所建昌营镇小庄子村小庄子北混 | 1
唐山供电公司迁安供电公司建昌营镇供电所建昌营镇小高庄村小高庄混用 | 1
唐山供电公司迁安供电公司建昌营镇供电所建昌营镇西乐村西乐西区 | 1
唐山供电公司迁安供电公司建昌营镇供电所建昌营镇西乐村西乐联合混用 | 1
唐山供电公司迁安供电公司建昌营镇供电所建昌营镇西乐村西乐东混（窑后） | 1
唐山供电公司迁安供电公司建昌营镇供电所建昌营镇西乐村西乐东北区混用 | 1
唐山供电公司迁安供电公司建昌营镇供电所建昌营镇西郭庄村西郭庄混用 | 1
唐山供电公司迁安供电公司建昌营镇供电所建昌营镇西安村西安东混 | 1
唐山供电公司迁安供电公司建昌营镇供电所建昌营镇文化村文化南路混用 | 1
唐山供电公司迁安供电公司建昌营镇供电所建昌营镇文化村文化混用 | 1
唐山供电公司迁安供电公司建昌营镇供电所建昌营镇文化村文化村混用 | 1
唐山供电公司迁安供电公司建昌营镇供电所建昌营镇温庄村温庄混用 | 1
唐山供电公司迁安供电公司建昌营镇供电所建昌营镇温庄村温庄村混用 | 1
唐山供电公司迁安供电公司建昌营镇供电所建昌营镇温庄村塘房村西南混 | 1
唐山供电公司迁安供电公司建昌营镇供电所建昌营镇塘坊村塘坊集装箱混用 | 1
唐山供电公司迁安供电公司建昌营镇供电所建昌营镇塘坊村塘坊河东混用80 | 1
唐山供电公司迁安供电公司建昌营镇供电所建昌营镇塘坊村塘坊东混用 | 1
唐山供电公司迁安供电公司建昌营镇供电所建昌营镇塘坊村塘坊村中混 | 1
唐山供电公司迁安供电公司建昌营镇供电所建昌营镇塘坊村塘坊村混用 | 1
唐山供电公司迁安供电公司建昌营镇供电所建昌营镇塘坊村塘坊村东混400 | 1
唐山供电公司迁安供电公司建昌营镇供电所建昌营镇太平庄太平村粉丝小区混用 | 1
唐山供电公司迁安供电公司建昌营镇供电所建昌营镇太平村张庄综合小区 | 1
唐山供电公司迁安供电公司建昌营镇供电所建昌营镇太平村太平南混用(北) | 1
唐山供电公司迁安供电公司建昌营镇供电所建昌营镇太平村太平南混机井3#混用 | 1
唐山供电公司迁安供电公司建昌营镇供电所建昌营镇太平村太平南混(80)(南) | 1
唐山供电公司迁安供电公司建昌营镇供电所建昌营镇太平村太平干河南混用 | 1
唐山供电公司迁安供电公司建昌营镇供电所建昌营镇太平村太平东北混 | 1
唐山供电公司迁安供电公司建昌营镇供电所建昌营镇太平村太平北混用(100)(南) | 1
唐山供电公司迁安供电公司建昌营镇供电所建昌营镇太平村太平北混(面)(北) | 1
唐山供电公司迁安供电公司建昌营镇供电所建昌营镇太平村水泉村混用 | 1
唐山供电公司迁安供电公司建昌营镇供电所建昌营镇太平村石门子西南混 | 1
唐山供电公司迁安供电公司建昌营镇供电所建昌营镇水泉村树行村混用 | 1
唐山供电公司迁安供电公司建昌营镇供电所建昌营镇树行村世纪路东混用 | 1
唐山供电公司迁安供电公司建昌营镇供电所建昌营镇石门子村石门子西混 | 1
唐山供电公司迁安供电公司建昌营镇供电所建昌营镇石门子村石门子村南混 | 1
唐山供电公司迁安供电公司建昌营镇供电所建昌营镇石门子村石门子村混用 | 1
唐山供电公司迁安供电公司建昌营镇供电所建昌营镇石门子村石门子北混 | 1
唐山供电公司迁安供电公司建昌营镇供电所建昌营镇三家子村三家子混用 | 1
唐山供电公司迁安供电公司建昌营镇供电所建昌营镇乔庄村桥庄村水混80KVA | 1
唐山供电公司迁安供电公司建昌营镇供电所建昌营镇乔庄村乔庄西混 | 1
唐山供电公司迁安供电公司建昌营镇供电所建昌营镇乔庄村乔庄东北混 | 1
唐山供电公司迁安供电公司建昌营镇供电所建昌营镇乔庄村乔庄村混用(村东) | 1
唐山供电公司迁安供电公司建昌营镇供电所建昌营镇乔庄村乔庄北混用 | 1
唐山供电公司迁安供电公司建昌营镇供电所建昌营镇前窝子村前窝子西混 | 1
唐山供电公司迁安供电公司建昌营镇供电所建昌营镇前窝子村前窝子混用(80) | 1
唐山供电公司迁安供电公司建昌营镇供电所建昌营镇前窝子村前窝子混 | 1
唐山供电公司迁安供电公司建昌营镇供电所建昌营镇前窝子村前窝子村南混用1 | 1
唐山供电公司迁安供电公司建昌营镇供电所建昌营镇前窝子村前窝子村混用(50) | 1
唐山供电公司迁安供电公司建昌营镇供电所建昌营镇平安村平安西北区 | 1
唐山供电公司迁安供电公司建昌营镇供电所建昌营镇平安村平安水混 | 1
唐山供电公司迁安供电公司建昌营镇供电所建昌营镇平安村平安南混用160 | 1
唐山供电公司迁安供电公司建昌营镇供电所建昌营镇平安村平安南混用100 | 1
唐山供电公司迁安供电公司建昌营镇供电所建昌营镇平安村平安集装箱混用 | 1
唐山供电公司迁安供电公司建昌营镇供电所建昌营镇裴庄村裴庄村混用 | 1
唐山供电公司迁安供电公司建昌营镇供电所建昌营镇南冷口村南冷口西混 | 1
唐山供电公司迁安供电公司建昌营镇供电所建昌营镇南冷口村南冷口北混 | 1
唐山供电公司迁安供电公司建昌营镇供电所建昌营镇南道村南道中混 | 1
唐山供电公司迁安供电公司建昌营镇供电所建昌营镇南道村南道南混(村西南) | 1
唐山供电公司迁安供电公司建昌营镇供电所建昌营镇南道村南道混用1 | 1
唐山供电公司迁安供电公司建昌营镇供电所建昌营镇南道村南道村西混 | 1
唐山供电公司迁安供电公司建昌营镇供电所建昌营镇南道村南道村南混200 | 1
唐山供电公司迁安供电公司建昌营镇供电所建昌营镇南道村南道村东混 | 1
唐山供电公司迁安供电公司建昌营镇供电所建昌营镇南道村南道村北混 | 1
唐山供电公司迁安供电公司建昌营镇供电所建昌营镇冷口村冷口满族自治村混用 | 1
唐山供电公司迁安供电公司建昌营镇供电所建昌营镇冷口村冷口村南混用 | 1
唐山供电公司迁安供电公司建昌营镇供电所建昌营镇冷口村冷口村混用 | 1
唐山供电公司迁安供电公司建昌营镇供电所建昌营镇雷庄村雷庄混用400 | 1
唐山供电公司迁安供电公司建昌营镇供电所建昌营镇雷庄村雷庄北混 | 1
唐山供电公司迁安供电公司建昌营镇供电所建昌营镇雷庄村雷庄(光) | 1
唐山供电公司迁安供电公司建昌营镇供电所建昌营镇雷庄村军屯南混 | 1
唐山供电公司迁安供电公司建昌营镇供电所建昌营镇军屯村军屯混用 | 1
唐山供电公司迁安供电公司建昌营镇供电所建昌营镇军屯村军屯村西南混 | 1
唐山供电公司迁安供电公司建昌营镇供电所建昌营镇军屯村军屯村混用 | 1
唐山供电公司迁安供电公司建昌营镇供电所建昌营镇金桥村金桥公用 | 1
唐山供电公司迁安供电公司建昌营镇供电所建昌营镇教场沟村教场沟混用（沟里） | 1
唐山供电公司迁安供电公司建昌营镇供电所建昌营镇教场沟村教场沟混用 | 1
唐山供电公司迁安供电公司建昌营镇供电所建昌营镇建平村建平街内混用 | 1
唐山供电公司迁安供电公司建昌营镇供电所建昌营镇建平村建平村西南混 | 1
唐山供电公司迁安供电公司建昌营镇供电所建昌营镇建平村建平村西混用（庙岭） | 1
唐山供电公司迁安供电公司建昌营镇供电所建昌营镇建昌营村建昌镇政府混用80 | 1
唐山供电公司迁安供电公司建昌营镇供电所建昌营镇建昌营村建昌镇世纪路西混用 | 1
唐山供电公司迁安供电公司建昌营镇供电所建昌营镇建昌营村建昌镇郭庄村东混 | 1
唐山供电公司迁安供电公司建昌营镇供电所建昌营镇建昌营村建昌营镇郑庄村混用400KVA | 1
唐山供电公司迁安供电公司建昌营镇供电所建昌营镇建昌营村建昌营镇张庄村混用 | 1
唐山供电公司迁安供电公司建昌营镇供电所建昌营镇建昌营村建昌营镇世纪路回民混用200 | 1
唐山供电公司迁安供电公司建昌营镇供电所建昌营镇建昌营村建昌营西安养殖小区混用 | 1
唐山供电公司迁安供电公司建昌营镇供电所建昌营镇建昌营村建昌营世纪路中混用 | 1
唐山供电公司迁安供电公司建昌营镇供电所建昌营镇建昌营村建昌西庙岭混用 | 1
唐山供电公司迁安供电公司建昌营镇供电所建昌营镇建昌营村建昌电力所移民区混用 | 1
唐山供电公司迁安供电公司建昌营镇供电所建昌营镇建昌营村福田东变 | 1
唐山供电公司迁安供电公司建昌营镇供电所建昌营镇建昌营村东石桥混用 | 1
唐山供电公司迁安供电公司建昌营镇供电所建昌营镇回民村回民村西混 | 1
唐山供电公司迁安供电公司建昌营镇供电所建昌营镇回民村回民村混用 | 1
唐山供电公司迁安供电公司建昌营镇供电所建昌营镇胡庄村胡庄南混 | 1
唐山供电公司迁安供电公司建昌营镇供电所建昌营镇胡庄村胡庄混用 | 1
唐山供电公司迁安供电公司建昌营镇供电所建昌营镇胡庄村胡庄村委会混用 | 1
唐山供电公司迁安供电公司建昌营镇供电所建昌营镇后窝子村后窝子西混 | 1
唐山供电公司迁安供电公司建昌营镇供电所建昌营镇后窝子村后窝子西北混 | 1
唐山供电公司迁安供电公司建昌营镇供电所建昌营镇后窝子村后窝子南混用(村东南) | 1
唐山供电公司迁安供电公司建昌营镇供电所建昌营镇后窝子村后窝子东南混200 | 1
唐山供电公司迁安供电公司建昌营镇供电所建昌营镇后窝子村后窝子大棚混(公) | 1
唐山供电公司迁安供电公司建昌营镇供电所建昌营镇后窝子村后窝子村东混 | 1
唐山供电公司迁安供电公司建昌营镇供电所建昌营镇后窝子村后窝子村北混用扬水站 | 1
唐山供电公司迁安供电公司建昌营镇供电所建昌营镇后窝子村后村西南混 | 1
唐山供电公司迁安供电公司建昌营镇供电所建昌营镇河流口村河流口中混用 | 1
唐山供电公司迁安供电公司建昌营镇供电所建昌营镇河流口村河流口东混用 | 1
唐山供电公司迁安供电公司建昌营镇供电所建昌营镇和平村和平新区混用 | 1
唐山供电公司迁安供电公司建昌营镇供电所建昌营镇和平村和平东区混用（地毯厂内）100 | 1
唐山供电公司迁安供电公司建昌营镇供电所建昌营镇和平村和平东北混（飞机厂）200 | 1
唐山供电公司迁安供电公司建昌营镇供电所建昌营镇郭庄村果园村混用 | 1
唐山供电公司迁安供电公司建昌营镇供电所建昌营镇郭庄村郭庄东混用 | 1
唐山供电公司迁安供电公司建昌营镇供电所建昌营镇东密坞村东三家混用 | 1
唐山供电公司迁安供电公司建昌营镇供电所建昌营镇东密坞村东密坞中混 | 1
唐山供电公司迁安供电公司建昌营镇供电所建昌营镇东密坞村东密坞西南混 | 1
唐山供电公司迁安供电公司建昌营镇供电所建昌营镇东密坞村东密坞东混 | 1
唐山供电公司迁安供电公司建昌营镇供电所建昌营镇东密坞村东密坞东北混 | 1
唐山供电公司迁安供电公司建昌营镇供电所建昌营镇东密坞村东密坞村西混用 | 1
唐山供电公司迁安供电公司建昌营镇供电所建昌营镇东密坞村东密坞北混 | 1
唐山供电公司迁安供电公司建昌营镇供电所建昌营镇东乐村东乐东区(黄泥坑)200 | 1
唐山供电公司迁安供电公司建昌营镇供电所建昌营镇东乐村东乐村混 | 1
唐山供电公司迁安供电公司建昌营镇供电所建昌营镇东堡子村东卜子南混用 | 1
唐山供电公司迁安供电公司建昌营镇供电所建昌营镇东堡子村东堡子混用 | 1
唐山供电公司迁安供电公司建昌营镇供电所建昌营镇得胜村文化南路西混用 | 1
唐山供电公司迁安供电公司建昌营镇供电所建昌营镇得胜村得胜中混 | 1
唐山供电公司迁安供电公司建昌营镇供电所建昌营镇得胜村得胜村西混用 | 1
唐山供电公司迁安供电公司建昌营镇供电所建昌营镇得胜村得胜村混用(村南) | 1
唐山供电公司迁安供电公司建昌营镇供电所建昌营镇得胜村得胜村北混用 | 1
唐山供电公司迁安供电公司建昌营镇供电所建昌营镇大庄村大庄混用 | 1
唐山供电公司迁安供电公司建昌营镇供电所建昌营镇大龙王村大龙王庙新民居 | 1
唐山供电公司迁安供电公司建昌营镇供电所建昌营镇大龙王村大龙王庙混用 | 1
唐山供电公司迁安供电公司建昌营镇供电所建昌营镇茶计沟村茶计沟村机井 | 1
唐山供电公司迁安供电公司建昌营镇供电所建昌营镇茶计沟村茶计沟村混用 | 1
唐山供电公司迁安供电公司建昌营镇供电所建昌营镇草场村草场南混用 | 1
唐山供电公司迁安供电公司建昌营镇供电所建昌营镇草场村草场村混用200 | 1
唐山供电公司迁安供电公司建昌营镇供电所建昌营镇北新庄村北新庄西混 | 1
唐山供电公司迁安供电公司建昌营镇供电所建昌营镇北新庄村北新庄西北混 | 1
唐山供电公司迁安供电公司建昌营镇供电所建昌营镇北新庄村北新庄混用 | 1
唐山供电公司迁安供电公司建昌营镇供电所建昌营镇北新庄村北辛庄北混用 | 1
唐山供电公司迁安供电公司建昌营镇供电所建昌营镇保一村保一混用100KVA | 1
唐山供电公司迁安供电公司建昌营镇供电所建昌营镇保一村保一东混（原水专） | 1
唐山供电公司迁安供电公司建昌营镇供电所建昌营镇保一村保一村混用50KVA | 1
唐山供电公司迁安供电公司建昌营镇供电所建昌营镇保二村保二混用200 | 1
唐山供电公司迁安供电公司建昌营镇供电所建昌营镇保二村保二村南混 | 1
唐山供电公司迁安供电公司建昌营镇供电所建昌营镇保二村保二村混用200 | 1
唐山供电公司迁安供电公司建昌营镇供电所建昌营镇白道子村白道子西混 | 1
唐山供电公司迁安供电公司建昌营镇供电所建昌营镇白道子村白道子村混用 | 1
唐山供电公司迁安供电公司建昌营镇供电所建昌营镇白道子村白道子村东混 | 1
唐山供电公司迁安供电公司大五里镇供电所大五里镇周官营村周官营西混1100831667 | 1
唐山供电公司迁安供电公司大五里镇供电所大五里镇周官营村周官营村南混用1100831666 | 1
唐山供电公司迁安供电公司大五里镇供电所大五里镇周官营村周官营村东混用1100831664 | 1
唐山供电公司迁安供电公司大五里镇供电所大五里镇周官营村周官营村东混 | 1
唐山供电公司迁安供电公司大五里镇供电所大五里镇张家峪村张家峪西混用1102432136 | 1
唐山供电公司迁安供电公司大五里镇供电所大五里镇张家峪村张家峪东混 | 1
唐山供电公司迁安供电公司大五里镇供电所大五里镇张家峪村张家峪村南混用1100831663 | 1
唐山供电公司迁安供电公司大五里镇供电所大五里镇张家峪村张家峪村混1100831662 | 1
唐山供电公司迁安供电公司大五里镇供电所大五里镇小庄户村小庄户南混 | 1
唐山供电公司迁安供电公司大五里镇供电所大五里镇小庄户村小庄户村东混用1100831661 | 1
唐山供电公司迁安供电公司大五里镇供电所大五里镇小庄户村小庄户北混 | 1
唐山供电公司迁安供电公司大五里镇供电所大五里镇王家湾子村王家湾子新村1100831660 | 1
唐山供电公司迁安供电公司大五里镇供电所大五里镇王家湾子村王家湾子五队1100831659 | 1
唐山供电公司迁安供电公司大五里镇供电所大五里镇王家湾子村王家湾子混用壹 | 1
唐山供电公司迁安供电公司大五里镇供电所大五里镇王家湾子村王家湾子村西混1100831658 | 1
唐山供电公司迁安供电公司大五里镇供电所大五里镇王家湾子村王家湾子村内混用1100831657 | 1
唐山供电公司迁安供电公司大五里镇供电所大五里镇王家湾子村王家湾南混 | 1
唐山供电公司迁安供电公司大五里镇供电所大五里镇王官营村王官营混用1100830750 | 1
唐山供电公司迁安供电公司大五里镇供电所大五里镇松木庄村松木庄村东混用1100830749 | 1
唐山供电公司迁安供电公司大五里镇供电所大五里镇松木庄村松木庄村北混用1100830748 | 1
唐山供电公司迁安供电公司大五里镇供电所大五里镇水峪村水峪西南混 | 1
唐山供电公司迁安供电公司大五里镇供电所大五里镇水峪村水峪西混 | 1
唐山供电公司迁安供电公司大五里镇供电所大五里镇水峪村水峪南混1100830747 | 1
唐山供电公司迁安供电公司大五里镇供电所大五里镇水峪村水峪村混用1100830745 | 1
唐山供电公司迁安供电公司大五里镇供电所大五里镇水峪村水峪村东混1100830746 | 1
唐山供电公司迁安供电公司大五里镇供电所大五里镇尚庄子村尚庄子村委会1100830743 | 1
唐山供电公司迁安供电公司大五里镇供电所大五里镇尚庄子村尚庄子村东混1100830742 | 1
唐山供电公司迁安供电公司大五里镇供电所大五里镇孟一村迁安市大五里乡周官营村村民委员会1100831665 | 1
唐山供电公司迁安供电公司大五里镇供电所大五里镇孟一村孟一南混 | 1
唐山供电公司迁安供电公司大五里镇供电所大五里镇孟二村孟一村混1100830740 | 1
唐山供电公司迁安供电公司大五里镇供电所大五里镇楼子峪村孟二村混用1100830392 | 1
唐山供电公司迁安供电公司大五里镇供电所大五里镇娄子峪村楼子峪混用1100830391 | 1
唐山供电公司迁安供电公司大五里镇供电所大五里镇花果山村娄子峪村西混用1100830390 | 1
唐山供电公司迁安供电公司大五里镇供电所大五里镇花果山村花果山西混 | 1
唐山供电公司迁安供电公司大五里镇供电所大五里镇贯头山村花果山混用1100830389 | 1
唐山供电公司迁安供电公司大五里镇供电所大五里镇贯头山村贯头山西南混1100857748 | 1
唐山供电公司迁安供电公司大五里镇供电所大五里镇贯头山村贯头山西北混 | 1
唐山供电公司迁安供电公司大五里镇供电所大五里镇贯头山村贯头山南混1100859096 | 1
唐山供电公司迁安供电公司大五里镇供电所大五里镇贯头山村贯头山村西混用1100830387 | 1
唐山供电公司迁安供电公司大五里镇供电所大五里镇贯头山村贯头山村内混用1100830386 | 1
唐山供电公司迁安供电公司大五里镇供电所大五里镇大五里村贯头山村北混1100830385 | 1
唐山供电公司迁安供电公司大五里镇供电所大五里镇大五里村大五里居民楼混1100830380变压器间隔变压器 | 1
唐山供电公司迁安供电公司大五里镇供电所大五里镇大五里村大五里混用壹 | 1
唐山供电公司迁安供电公司大五里镇供电所大五里镇大五里村大五里混用贰 | 1
唐山供电公司迁安供电公司大五里镇供电所大五里镇大五里村大五里混用1100830379 | 1
唐山供电公司迁安供电公司大五里镇供电所大五里镇大五里村大五里东混1100830378 | 1
唐山供电公司迁安供电公司大五里镇供电所大五里镇大五里村大五里村西混用1100830377 | 1
唐山供电公司迁安供电公司大五里镇供电所大五里镇大五里村大五里村内混 | 1
唐山供电公司迁安供电公司大五里镇供电所大五里镇大五里村大五里村南混1100830376 | 1
唐山供电公司迁安供电公司大五里镇供电所大五里镇大五里村大五里村东南混 | 1
唐山供电公司迁安供电公司大五里镇供电所大五里镇大石河村大五里村北混1100830375 | 1
唐山供电公司迁安供电公司大五里镇供电所大五里镇大石河村大石河南混(小石河)1100830373 | 1
唐山供电公司迁安供电公司大五里镇供电所大五里镇大石河村大石河村西混用1100830372 | 1
唐山供电公司迁安供电公司大五里镇供电所大五里镇大石河村大石河村内混用1100830371 | 1
唐山供电公司迁安供电公司大五里镇供电所大五里镇大石河村大石河村南山混1100830374 | 1
唐山供电公司迁安供电公司大五里镇供电所大五里镇大石河村大石河村混用4001100830370 | 1
唐山供电公司迁安供电公司大五里镇供电所大五里镇大石河村大石河村北混1100830369 | 1
唐山供电公司迁安供电公司大五里镇供电所大五里镇大莲路村大莲路混用 | 1
唐山供电公司迁安供电公司大五里镇供电所大五里镇车辕寨村车辕寨村混(鸽子湾)1100830368 | 1
唐山供电公司迁安供电公司大五里镇供电所大五里镇曹官营村曹官营村内混用1100830366 | 1
唐山供电公司迁安供电公司大五里镇供电所大五里镇曹官营村曹官营村南混用1100830367 | 1
唐山供电公司迁安供电公司大崔庄镇供电所大崔庄镇辛立庄村新立庄1#变 | 1
唐山供电公司迁安供电公司大崔庄镇供电所大崔庄镇辛立庄村辛立庄混用1100811977 | 1
唐山供电公司迁安供电公司大崔庄镇供电所大崔庄镇肖家庄村肖家庄村北1100811976 | 1
唐山供电公司迁安供电公司大崔庄镇供电所大崔庄镇肖家庄村肖家庄6#变 | 1
唐山供电公司迁安供电公司大崔庄镇供电所大崔庄镇肖家庄村肖家庄5#变 | 1
唐山供电公司迁安供电公司大崔庄镇供电所大崔庄镇肖家庄村肖家庄4#变 | 1
唐山供电公司迁安供电公司大崔庄镇供电所大崔庄镇肖家庄村肖家庄3#变 | 1
唐山供电公司迁安供电公司大崔庄镇供电所大崔庄镇下金山院村下金山院9#变 | 1
唐山供电公司迁安供电公司大崔庄镇供电所大崔庄镇下金山院村下金山院8#变 | 1
唐山供电公司迁安供电公司大崔庄镇供电所大崔庄镇下金山院村下金山院7#变 | 1
唐山供电公司迁安供电公司大崔庄镇供电所大崔庄镇下金山院村下金山院6#变 | 1
唐山供电公司迁安供电公司大崔庄镇供电所大崔庄镇下金山院村下金山院5#变 | 1
唐山供电公司迁安供电公司大崔庄镇供电所大崔庄镇下金山院村下金山院4#变 | 1
唐山供电公司迁安供电公司大崔庄镇供电所大崔庄镇下金山院村下金山院3#变 | 1
唐山供电公司迁安供电公司大崔庄镇供电所大崔庄镇下金山院村下金山院2#变 | 1
唐山供电公司迁安供电公司大崔庄镇供电所大崔庄镇下金山院村下金山院1#变 | 1
唐山供电公司迁安供电公司大崔庄镇供电所大崔庄镇西密坞村西密坞9#变 | 1
唐山供电公司迁安供电公司大崔庄镇供电所大崔庄镇西密坞村西密坞8#变 | 1
唐山供电公司迁安供电公司大崔庄镇供电所大崔庄镇西密坞村西密坞7#变 | 1
唐山供电公司迁安供电公司大崔庄镇供电所大崔庄镇西密坞村西密坞6#变 | 1
唐山供电公司迁安供电公司大崔庄镇供电所大崔庄镇西密坞村西密坞5#变 | 1
唐山供电公司迁安供电公司大崔庄镇供电所大崔庄镇西密坞村西密坞4#变 | 1
唐山供电公司迁安供电公司大崔庄镇供电所大崔庄镇西密坞村西密坞3#变 | 1
唐山供电公司迁安供电公司大崔庄镇供电所大崔庄镇西密坞村西密坞2#变 | 1
唐山供电公司迁安供电公司大崔庄镇供电所大崔庄镇西密坞村西密坞10#变 | 1
唐山供电公司迁安供电公司大崔庄镇供电所大崔庄镇西密坞村西密坞1#变 | 1
唐山供电公司迁安供电公司大崔庄镇供电所大崔庄镇西密坞村电网_西密坞1#变 | 1
唐山供电公司迁安供电公司大崔庄镇供电所大崔庄镇王古庄村王古庄西混 | 1
唐山供电公司迁安供电公司大崔庄镇供电所大崔庄镇王古庄村王古庄西北混 | 1
唐山供电公司迁安供电公司大崔庄镇供电所大崔庄镇王古庄村王古庄3#变 | 1
唐山供电公司迁安供电公司大崔庄镇供电所大崔庄镇王古庄村王古庄2#变 | 1
唐山供电公司迁安供电公司大崔庄镇供电所大崔庄镇王古庄村王古庄1#变 | 1
唐山供电公司迁安供电公司大崔庄镇供电所大崔庄镇台头岭村台头岭混用 | 1
唐山供电公司迁安供电公司大崔庄镇供电所大崔庄镇四道沟村四道沟南混用新 | 1
唐山供电公司迁安供电公司大崔庄镇供电所大崔庄镇四道沟村四道沟南光1100811964 | 1
唐山供电公司迁安供电公司大崔庄镇供电所大崔庄镇四道沟村四道沟村混用 | 1
唐山供电公司迁安供电公司大崔庄镇供电所大崔庄镇四道沟村四道沟北混1100811962 | 1
唐山供电公司迁安供电公司大崔庄镇供电所大崔庄镇四道沟村石梯子沟水混1100811961 | 1
唐山供电公司迁安供电公司大崔庄镇供电所大崔庄镇石梯子沟村石梯子沟新村混用 | 1
唐山供电公司迁安供电公司大崔庄镇供电所大崔庄镇石梯子沟村石梯子沟混用1100811960 | 1
唐山供电公司迁安供电公司大崔庄镇供电所大崔庄镇石梯子沟村石梯子沟工业1100811959 | 1
唐山供电公司迁安供电公司大崔庄镇供电所大崔庄镇石梯子沟村石梯子沟东混1100811958 | 1
唐山供电公司迁安供电公司大崔庄镇供电所大崔庄镇石梯子沟村石梯子沟村北混 | 1
唐山供电公司迁安供电公司大崔庄镇供电所大崔庄镇石梯子沟村石梯子沟村1100811957 | 1
唐山供电公司迁安供电公司大崔庄镇供电所大崔庄镇上庄村上庄水混1100811956 | 1
唐山供电公司迁安供电公司大崔庄镇供电所大崔庄镇上金山院村上金山院中混 | 1
唐山供电公司迁安供电公司大崔庄镇供电所大崔庄镇上金山院村上金山院9#变 | 1
唐山供电公司迁安供电公司大崔庄镇供电所大崔庄镇上金山院村上金山院7#变 | 1
唐山供电公司迁安供电公司大崔庄镇供电所大崔庄镇上金山院村上金山院6#变 | 1
唐山供电公司迁安供电公司大崔庄镇供电所大崔庄镇上金山院村上金山院5#变 | 1
唐山供电公司迁安供电公司大崔庄镇供电所大崔庄镇上金山院村上金山院4#变 | 1
唐山供电公司迁安供电公司大崔庄镇供电所大崔庄镇上金山院村上金山院3#变 | 1
唐山供电公司迁安供电公司大崔庄镇供电所大崔庄镇上金山院村上金山院2#变 | 1
唐山供电公司迁安供电公司大崔庄镇供电所大崔庄镇上金山院村上金山院1#变 | 1
唐山供电公司迁安供电公司大崔庄镇供电所大崔庄镇商庄子村商庄子东混用1100811952 | 1
唐山供电公司迁安供电公司大崔庄镇供电所大崔庄镇商庄子村商庄子东沟1100811951 | 1
唐山供电公司迁安供电公司大崔庄镇供电所大崔庄镇商庄子村商庄子村西沟1100811950 | 1
唐山供电公司迁安供电公司大崔庄镇供电所大崔庄镇商庄子村商庄子村1100811949 | 1
唐山供电公司迁安供电公司大崔庄镇供电所大崔庄镇沙坨子村商庄子中混 | 1
唐山供电公司迁安供电公司大崔庄镇供电所大崔庄镇沙坨子村商庄子乡南混用1100811953 | 1
唐山供电公司迁安供电公司大崔庄镇供电所大崔庄镇沙坨子村沙坨子7#变 | 1
唐山供电公司迁安供电公司大崔庄镇供电所大崔庄镇沙坨子村沙坨子6#变 | 1
唐山供电公司迁安供电公司大崔庄镇供电所大崔庄镇沙坨子村沙坨子5#变 | 1
唐山供电公司迁安供电公司大崔庄镇供电所大崔庄镇沙坨子村沙坨子4#变 | 1
唐山供电公司迁安供电公司大崔庄镇供电所大崔庄镇沙坨子村沙坨子3#变 | 1
唐山供电公司迁安供电公司大崔庄镇供电所大崔庄镇沙坨子村沙坨子2#变 | 1
唐山供电公司迁安供电公司大崔庄镇供电所大崔庄镇沙坨子村沙坨子1#变 | 1
唐山供电公司迁安供电公司大崔庄镇供电所大崔庄镇桑园村桑园北混 | 1
唐山供电公司迁安供电公司大崔庄镇供电所大崔庄镇桑园村桑元混用1100811945 | 1
唐山供电公司迁安供电公司大崔庄镇供电所大崔庄镇三岭村三岭西混 | 1
唐山供电公司迁安供电公司大崔庄镇供电所大崔庄镇三岭村三岭桥头混用 | 1
唐山供电公司迁安供电公司大崔庄镇供电所大崔庄镇三岭村三岭混用1100811943 | 1
唐山供电公司迁安供电公司大崔庄镇供电所大崔庄镇三岭村三岭公用变压器 | 1
唐山供电公司迁安供电公司大崔庄镇供电所大崔庄镇三岭村三岭北混新增 | 1
唐山供电公司迁安供电公司大崔庄镇供电所大崔庄镇三岭村三岭北混1100811941 | 1
唐山供电公司迁安供电公司大崔庄镇供电所大崔庄镇娄子山村楼子山中混 | 1
唐山供电公司迁安供电公司大崔庄镇供电所大崔庄镇娄子山村楼子山东混 | 1
唐山供电公司迁安供电公司大崔庄镇供电所大崔庄镇娄子山村娄子山南混1100811940 | 1
唐山供电公司迁安供电公司大崔庄镇供电所大崔庄镇娄子山村娄子山混用新增 | 1
唐山供电公司迁安供电公司大崔庄镇供电所大崔庄镇娄子山村娄子山公用柱上变压器 | 1
唐山供电公司迁安供电公司大崔庄镇供电所大崔庄镇擂鼓台村擂鼓台小微 | 1
唐山供电公司迁安供电公司大崔庄镇供电所大崔庄镇擂鼓台村擂鼓台西混1100811938 | 1
唐山供电公司迁安供电公司大崔庄镇供电所大崔庄镇擂鼓台村擂鼓台南混 | 1
唐山供电公司迁安供电公司大崔庄镇供电所大崔庄镇擂鼓台村擂鼓台东北混 | 1
唐山供电公司迁安供电公司大崔庄镇供电所大崔庄镇擂鼓台村擂鼓台北混 | 1
唐山供电公司迁安供电公司大崔庄镇供电所大崔庄镇擂鼓台村擂鼓台8#变 | 1
唐山供电公司迁安供电公司大崔庄镇供电所大崔庄镇擂鼓台村擂鼓台7#变 | 1
唐山供电公司迁安供电公司大崔庄镇供电所大崔庄镇擂鼓台村擂鼓台6#变 | 1
唐山供电公司迁安供电公司大崔庄镇供电所大崔庄镇擂鼓台村擂鼓台3#变 | 1
唐山供电公司迁安供电公司大崔庄镇供电所大崔庄镇擂鼓台村擂鼓台2#变 | 1
唐山供电公司迁安供电公司大崔庄镇供电所大崔庄镇黄果山村黄果山混用1100811615 | 1
唐山供电公司迁安供电公司大崔庄镇供电所大崔庄镇侯庄户村侯庄户4#变 | 1
唐山供电公司迁安供电公司大崔庄镇供电所大崔庄镇侯庄户村侯庄户1#变 | 1
唐山供电公司迁安供电公司大崔庄镇供电所大崔庄镇侯庄户村电网_侯庄户6#变 | 1
唐山供电公司迁安供电公司大崔庄镇供电所大崔庄镇侯庄户村电网_侯庄户5#变 | 1
唐山供电公司迁安供电公司大崔庄镇供电所大崔庄镇侯庄户村电网_侯庄户3#变 | 1
唐山供电公司迁安供电公司大崔庄镇供电所大崔庄镇侯庄户村电网_侯庄户2#变 | 1
唐山供电公司迁安供电公司大崔庄镇供电所大崔庄镇隔滦河村隔滦河西北混新增 | 1
唐山供电公司迁安供电公司大崔庄镇供电所大崔庄镇凤凰山村凤凰山4#变 | 1
唐山供电公司迁安供电公司大崔庄镇供电所大崔庄镇凤凰山村凤凰山3#变 | 1
唐山供电公司迁安供电公司大崔庄镇供电所大崔庄镇凤凰山村凤凰山1#变 | 1
唐山供电公司迁安供电公司大崔庄镇供电所大崔庄镇凤凰山村电网_凤凰山5#变 | 1
唐山供电公司迁安供电公司大崔庄镇供电所大崔庄镇大庄村大庄中混 | 1
唐山供电公司迁安供电公司大崔庄镇供电所大崔庄镇大庄村大庄西水混 | 1
唐山供电公司迁安供电公司大崔庄镇供电所大崔庄镇大庄村大庄西混1100811611 | 1
唐山供电公司迁安供电公司大崔庄镇供电所大崔庄镇大庄村大庄东混用增容 | 1
唐山供电公司迁安供电公司大崔庄镇供电所大崔庄镇大庄村大庄东沟新增 | 1
唐山供电公司迁安供电公司大崔庄镇供电所大崔庄镇大庄村大庄东沟混用30变压器 | 1
唐山供电公司迁安供电公司大崔庄镇供电所大崔庄镇大庄村大庄东沟混用 | 1
唐山供电公司迁安供电公司大崔庄镇供电所大崔庄镇大庄村大庄村东沟混用 | 1
唐山供电公司迁安供电公司大崔庄镇供电所大崔庄镇大庄村大庄北混1100811607 | 1
唐山供电公司迁安供电公司大崔庄镇供电所大崔庄镇大崔庄村大崔庄园区公用 | 1
唐山供电公司迁安供电公司大崔庄镇供电所大崔庄镇大崔庄村大崔庄新增1# | 1
唐山供电公司迁安供电公司大崔庄镇供电所大崔庄镇大崔庄村大崔庄西混新增 | 1
唐山供电公司迁安供电公司大崔庄镇供电所大崔庄镇大崔庄村大崔庄西公用1100811605 | 1
唐山供电公司迁安供电公司大崔庄镇供电所大崔庄镇大崔庄村大崔庄桥头混用 | 1
唐山供电公司迁安供电公司大崔庄镇供电所大崔庄镇大崔庄村大崔庄街内公用1100811604 | 1
唐山供电公司迁安供电公司大崔庄镇供电所大崔庄镇大崔庄村大崔庄供电所门前公用1100813630 | 1
唐山供电公司迁安供电公司大崔庄镇供电所大崔庄镇大崔庄村大崔庄东北混变压器 | 1
唐山供电公司迁安供电公司大崔庄镇供电所大崔庄镇大崔庄村大崔庄北混变压器 | 1
唐山供电公司迁安供电公司大崔庄镇供电所大崔庄镇步步川村步步川西新增 | 1
唐山供电公司迁安供电公司大崔庄镇供电所大崔庄镇步步川村步步川水混 | 1
唐山供电公司迁安供电公司大崔庄镇供电所大崔庄镇步步川村步步川混用 | 1
唐山供电公司迁安供电公司大崔庄镇供电所大崔庄镇步步川村步步川1#新增 | 1
唐山供电公司迁安供电公司大崔庄镇供电所大崔庄镇白羊峪村白羊峪东混变压器 | 1
唐山供电公司迁安供电公司大崔庄镇供电所大崔庄镇白羊峪村白羊峪村1100811599 | 1
唐山供电公司迁安供电公司大崔庄镇供电所大崔庄镇白羊峪村白羊峪村1100811598 | 1
唐山供电公司迁安供电公司大崔庄镇供电所大崔庄镇白羊峪村白羊玉混用1100811600 | 1
唐山供电公司迁安供电公司大崔庄镇供电所大崔庄镇白羊峪村白羊玉北混1100811597 | 1
唐山供电公司迁安供电公司蔡园镇供电所蔡园镇朱庄子村电网_朱庄子村混用 | 1
唐山供电公司迁安供电公司蔡园镇供电所蔡园镇朱家庄村电网_朱家庄西二 | 1
唐山供电公司迁安供电公司蔡园镇供电所蔡园镇朱家庄村电网_朱家庄东一 | 1
唐山供电公司迁安供电公司蔡园镇供电所蔡园镇朱家庄村电网_朱家庄北三 | 1
唐山供电公司迁安供电公司蔡园镇供电所蔡园镇张家窑村电网_张家窑西混 | 1
唐山供电公司迁安供电公司蔡园镇供电所蔡园镇张家窑村电网_张家窑混用#1102730096 | 1
唐山供电公司迁安供电公司蔡园镇供电所蔡园镇张家窑村电网_张家窑村混用#1102732488 | 1
唐山供电公司迁安供电公司蔡园镇供电所蔡园镇张家窑村电网_张家窑村东混1102730089 | 1
唐山供电公司迁安供电公司蔡园镇供电所蔡园镇玄家洼村玄家洼西混 | 1
唐山供电公司迁安供电公司蔡园镇供电所蔡园镇玄家洼村电网_玄家洼商业街1102730061 | 1
唐山供电公司迁安供电公司蔡园镇供电所蔡园镇玄家洼村电网_玄家洼村内混用1102730063 | 1
唐山供电公司迁安供电公司蔡园镇供电所蔡园镇玄家洼村电网_玄家洼村北混1102730090 | 1
唐山供电公司迁安供电公司蔡园镇供电所蔡园镇玄安子村电网_玄安子混用1102732725 | 1
唐山供电公司迁安供电公司蔡园镇供电所蔡园镇玄安子村电网_玄安子果园混用1102732724 | 1
唐山供电公司迁安供电公司蔡园镇供电所蔡园镇玄安子村电网_玄安子村南混用1102732726 | 1
唐山供电公司迁安供电公司蔡园镇供电所蔡园镇玄安子村电网_玄安子北混1102986453 | 1
唐山供电公司迁安供电公司蔡园镇供电所蔡园镇新庄村新庄村混用1102730084 | 1
唐山供电公司迁安供电公司蔡园镇供电所蔡园镇新庄村电网_新庄西混80 | 1
唐山供电公司迁安供电公司蔡园镇供电所蔡园镇新庄村电网_新庄南混 | 1
唐山供电公司迁安供电公司蔡园镇供电所蔡园镇新庄村电网_新庄村东200混用1102943321 | 1
唐山供电公司迁安供电公司蔡园镇供电所蔡园镇新庄村电网_新庄村北混1102730065 | 1
唐山供电公司迁安供电公司蔡园镇供电所蔡园镇小杨庄村电网_小杨庄村西混#1102732720 | 1
唐山供电公司迁安供电公司蔡园镇供电所蔡园镇小杨庄村电网_小杨庄村内混#1102732721 | 1
唐山供电公司迁安供电公司蔡园镇供电所蔡园镇小杨官营村电网_小杨官营南二 | 1
唐山供电公司迁安供电公司蔡园镇供电所蔡园镇小杨官营村电网_小杨官营东一 | 1
唐山供电公司迁安供电公司蔡园镇供电所蔡园镇小石岭村小石岭北二 | 1
唐山供电公司迁安供电公司蔡园镇供电所蔡园镇小石岭村电网_小石岭西混200 | 1
唐山供电公司迁安供电公司蔡园镇供电所蔡园镇小石岭村电网_小石岭西二 | 1
唐山供电公司迁安供电公司蔡园镇供电所蔡园镇小石岭村电网_小石岭南水混用1102845167 | 1
唐山供电公司迁安供电公司蔡园镇供电所蔡园镇小石岭村电网_小石岭村南混1102730068 | 1
唐山供电公司迁安供电公司蔡园镇供电所蔡园镇小石岭村电网_小石岭村北混用1102846381 | 1
唐山供电公司迁安供电公司蔡园镇供电所蔡园镇小店村电网_小店村西混1102730056 | 1
唐山供电公司迁安供电公司蔡园镇供电所蔡园镇小店村电网_小店村东混用#1102730055 | 1
唐山供电公司迁安供电公司蔡园镇供电所蔡园镇小店村电网_小店村北混1102730333 | 1
唐山供电公司迁安供电公司蔡园镇供电所蔡园镇小蔡庄村小蔡庄村西混1102727804 | 1
唐山供电公司迁安供电公司蔡园镇供电所蔡园镇小蔡庄村电网_小蔡庄新区混用1102730078 | 1
唐山供电公司迁安供电公司蔡园镇供电所蔡园镇小蔡庄村电网_小蔡庄东南混 | 1
唐山供电公司迁安供电公司蔡园镇供电所蔡园镇小蔡庄村电网_小蔡庄村南混1102730072 | 1
唐山供电公司迁安供电公司蔡园镇供电所蔡园镇小蔡庄村电网_小蔡庄村东混用1102730073 | 1
唐山供电公司迁安供电公司蔡园镇供电所蔡园镇小蔡庄村电网_小蔡庄村北混1102795836 | 1
唐山供电公司迁安供电公司蔡园镇供电所蔡园镇吴官营村电网_吴官营东南混 | 1
唐山供电公司迁安供电公司蔡园镇供电所蔡园镇吴官营村电网_吴官营村内混用1102730076 | 1
唐山供电公司迁安供电公司蔡园镇供电所蔡园镇吴官营村电网_吴官营村南混1102730075 | 1
唐山供电公司迁安供电公司蔡园镇供电所蔡园镇吴官营村电网_吴官营村东混 | 1
唐山供电公司迁安供电公司蔡园镇供电所蔡园镇吴官营村电网_吴官营村北混1102730079 | 1
唐山供电公司迁安供电公司蔡园镇供电所蔡园镇吴官营村电网_金岭矿山公园 | 1
唐山供电公司迁安供电公司蔡园镇供电所蔡园镇王李庄村电网_王李庄西三 | 1
唐山供电公司迁安供电公司蔡园镇供电所蔡园镇王李庄村电网_王李庄南二 | 1
唐山供电公司迁安供电公司蔡园镇供电所蔡园镇王李庄村电网_王李庄东一 | 1
唐山供电公司迁安供电公司蔡园镇供电所蔡园镇王李庄村电网_王李庄北四 | 1
唐山供电公司迁安供电公司蔡园镇供电所蔡园镇孟官营村电网_孟官营西混##1102730083 | 1
唐山供电公司迁安供电公司蔡园镇供电所蔡园镇孟官营村电网_孟官营村内混用1102730082 | 1
唐山供电公司迁安供电公司蔡园镇供电所蔡园镇孟官营村电网_孟官营村内混用1102730081 | 1
唐山供电公司迁安供电公司蔡园镇供电所蔡园镇孟官营村电网_孟官营村混用1102761350 | 1
唐山供电公司迁安供电公司蔡园镇供电所蔡园镇孟官营村电网_孟官营村混1102730080 | 1
唐山供电公司迁安供电公司蔡园镇供电所蔡园镇孟官营村电网_孟官营村东水混#1102730074 | 1
唐山供电公司迁安供电公司蔡园镇供电所蔡园镇孟官营村电网_孟官营村东混1102727052 | 1
唐山供电公司迁安供电公司蔡园镇供电所蔡园镇马官营村电网_马官营混用#1102732492 | 1
唐山供电公司迁安供电公司蔡园镇供电所蔡园镇马官营村电网_马官营东南混 | 1
唐山供电公司迁安供电公司蔡园镇供电所蔡园镇马官营村电网_马官营村西混用#1102732491 | 1
唐山供电公司迁安供电公司蔡园镇供电所蔡园镇马官营村电网_马官营村东混用50 | 1
唐山供电公司迁安供电公司蔡园镇供电所蔡园镇刘庄子村电网_刘庄子村混用1102730067 | 1
唐山供电公司迁安供电公司蔡园镇供电所蔡园镇刘庄子村电网_刘庄子村东混用1102796038 | 1
唐山供电公司迁安供电公司蔡园镇供电所蔡园镇刘庄子村电网_刘庄子北混 | 1
唐山供电公司迁安供电公司蔡园镇供电所蔡园镇刘湾子电网_刘湾子平改楼混#1102843871 | 1
唐山供电公司迁安供电公司蔡园镇供电所蔡园镇灵山村电网_灵山光#1102732722 | 1
唐山供电公司迁安供电公司蔡园镇供电所蔡园镇灵山村电网_灵山村新区混用#1102846413 | 1
唐山供电公司迁安供电公司蔡园镇供电所蔡园镇灵山村电网_灵山村混用#1102732493 | 1
唐山供电公司迁安供电公司蔡园镇供电所蔡园镇灵山村电网_灵山村东混#1102732494 | 1
唐山供电公司迁安供电公司蔡园镇供电所蔡园镇李庄子村电网_李庄子西混1102730057 | 1
唐山供电公司迁安供电公司蔡园镇供电所蔡园镇李庄子村电网_李庄子商业街1102730092变压器 | 1
唐山供电公司迁安供电公司蔡园镇供电所蔡园镇李庄子村电网_李庄子南混#1102730054 | 1
唐山供电公司迁安供电公司蔡园镇供电所蔡园镇李庄子村电网_李庄子南二 | 1
唐山供电公司迁安供电公司蔡园镇供电所蔡园镇李庄子村电网_李庄子村内混用1102665960 | 1
唐山供电公司迁安供电公司蔡园镇供电所蔡园镇李庄子村电网_李庄子村北混1102730059 | 1
唐山供电公司迁安供电公司蔡园镇供电所蔡园镇李庄子村电网_镀锌厂511恒山子混用 | 1
唐山供电公司迁安供电公司蔡园镇供电所蔡园镇靠山村电网_靠山混用#1102732723 | 1
唐山供电公司迁安供电公司蔡园镇供电所蔡园镇靠山村电网_靠山村内混用 | 1
唐山供电公司迁安供电公司蔡园镇供电所蔡园镇横山子村横山子南混 | 1
唐山供电公司迁安供电公司蔡园镇供电所蔡园镇横山子村电网_横山子北混 | 1
唐山供电公司迁安供电公司蔡园镇供电所蔡园镇郝店村电网_郝店村西混用 | 1
唐山供电公司迁安供电公司蔡园镇供电所蔡园镇好树店村电网_好树店南混1102730049 | 1
唐山供电公司迁安供电公司蔡园镇供电所蔡园镇好树店村电网_好树店混用0103316541 | 1
唐山供电公司迁安供电公司蔡园镇供电所蔡园镇好树店村电网_好树店村混用1102730048 | 1
唐山供电公司迁安供电公司蔡园镇供电所蔡园镇岗子村电网_岗子村混用#1102846194 | 1
唐山供电公司迁安供电公司蔡园镇供电所蔡园镇二郎庙村电网_二郎庙村南混1102730085 | 1
唐山供电公司迁安供电公司蔡园镇供电所蔡园镇二郎庙村电网_二郎庙村东混1102730086 | 1
唐山供电公司迁安供电公司蔡园镇供电所蔡园镇二郎庙村电网_二郎庙村北混1102730060 | 1
唐山供电公司迁安供电公司蔡园镇供电所蔡园镇二郎庙村电网_二郎庙北二 | 1
唐山供电公司迁安供电公司蔡园镇供电所蔡园镇大杨庄村电网_大杨庄南混1102730097 | 1
唐山供电公司迁安供电公司蔡园镇供电所蔡园镇大杨庄村电网_大杨庄东混1102760747 | 1
唐山供电公司迁安供电公司蔡园镇供电所蔡园镇大杨庄村电网_大杨庄东二混1102730044 | 1
唐山供电公司迁安供电公司蔡园镇供电所蔡园镇大杨庄村电网_大杨庄村西混用1102730050 | 1
唐山供电公司迁安供电公司蔡园镇供电所蔡园镇大杨庄村电网_大杨庄村北混 | 1
唐山供电公司迁安供电公司蔡园镇供电所蔡园镇大杨庄村大杨庄北二 | 1
唐山供电公司迁安供电公司蔡园镇供电所蔡园镇蔡园村电网_蔡园镇政府102730091 | 1
唐山供电公司迁安供电公司蔡园镇供电所蔡园镇蔡园村电网_蔡园村家属楼1102849585 | 1
唐山供电公司迁安供电公司蔡园镇供电所蔡园镇蔡园村电网_蔡园村混用1102730094 | 1
唐山供电公司迁安供电公司蔡园镇供电所蔡园镇蔡园村电网_蔡园村混新上#1102730095 | 1
唐山供电公司迁安供电公司蔡园镇供电所蔡园镇蔡园村电网_蔡园村东混1102874778 | 1
唐山供电公司迁安供电公司蔡园镇供电所蔡园镇蔡园村电网_蔡园村村东混用1102730093 | 1
唐山供电公司迁安供电公司蔡园镇供电所蔡园镇蔡园村电网_菜园混用1102759822 | 1
唐山供电公司迁安供电公司蔡园镇供电所蔡园镇蔡家洼村电网_蔡家洼南混 | 1
唐山供电公司迁安供电公司蔡园镇供电所蔡园镇蔡家洼村电网_蔡家洼混用1102730062 | 1
唐山供电公司迁安供电公司蔡园镇供电所蔡园镇蔡家洼村电网_蔡家洼村混用1102730087 | 1
唐山供电公司迁安供电公司蔡园镇供电所蔡园镇北屯村电网_菜园镇北屯村混1102893433 | 1
唐山供电公司迁安供电公司蔡园镇供电所蔡园镇北屯村电网_北屯西混0103544652 | 1
唐山供电公司迁安供电公司蔡园镇供电所蔡园镇北屯村电网_北屯村东混1102893436 | 1
唐山供电公司迁安供电公司蔡园镇供电所蔡园镇北屯村电网_北屯北混0103544653 | 1
唐山供电公司迁安供电公司蔡园镇供电所蔡园镇北屯村北屯村混用1102893414 | 1
唐山供电公司滦州供电公司榛子镇榛子镇朱郡寨朱郡寨台区 | 1
唐山供电公司滦州供电公司榛子镇榛子镇朱郡寨朱郡寨村2台区 | 1
唐山供电公司滦州供电公司榛子镇榛子镇朱官营朱官营台区 | 1
唐山供电公司滦州供电公司榛子镇榛子镇朱官营朱官营商品街2台区 | 1
唐山供电公司滦州供电公司榛子镇榛子镇朱官营朱官营商品街 | 1
唐山供电公司滦州供电公司榛子镇榛子镇朱官营朱官营村3台区 | 1
唐山供电公司滦州供电公司榛子镇榛子镇朱官营朱官营村2台区 | 1
唐山供电公司滦州供电公司榛子镇榛子镇周庄子周庄子台区1 | 1
唐山供电公司滦州供电公司榛子镇榛子镇周庄子周庄子村2台区 | 1
唐山供电公司滦州供电公司榛子镇榛子镇赵庄子赵庄子台区 | 1
唐山供电公司滦州供电公司榛子镇榛子镇赵庄子赵庄子村3台区 | 1
唐山供电公司滦州供电公司榛子镇榛子镇赵庄子赵庄子村2台区 | 1
唐山供电公司滦州供电公司榛子镇榛子镇于庄于庄村3台区 | 1
唐山供电公司滦州供电公司榛子镇榛子镇于庄于庄村2台区（西） | 1
唐山供电公司滦州供电公司榛子镇榛子镇于庄于庄村1台区(东) | 1
唐山供电公司滦州供电公司榛子镇榛子镇于家坨于家坨西台区 | 1
唐山供电公司滦州供电公司榛子镇榛子镇于家坨于家坨东台区 | 1
唐山供电公司滦州供电公司榛子镇榛子镇于家坨于家坨村3台区 | 1
唐山供电公司滦州供电公司榛子镇榛子镇椅子山椅子山商品街台区 | 1
唐山供电公司滦州供电公司榛子镇榛子镇椅子山椅子山村6台区 | 1
唐山供电公司滦州供电公司榛子镇榛子镇椅子山椅子山村5台区 | 1
唐山供电公司滦州供电公司榛子镇榛子镇椅子山椅子山村4台区 | 1
唐山供电公司滦州供电公司榛子镇榛子镇椅子山椅子山2台区（西） | 1
唐山供电公司滦州供电公司榛子镇榛子镇椅子山椅子山1台区（东） | 1
唐山供电公司滦州供电公司榛子镇榛子镇一镇一镇村6台区 | 1
唐山供电公司滦州供电公司榛子镇榛子镇一镇人材楼台区 | 1
唐山供电公司滦州供电公司榛子镇榛子镇一镇街中20台区 | 1
唐山供电公司滦州供电公司榛子镇榛子镇一镇街西315台区 | 1
唐山供电公司滦州供电公司榛子镇榛子镇一镇街里7台区 | 1
唐山供电公司滦州供电公司榛子镇榛子镇一镇街里5台区 | 1
唐山供电公司滦州供电公司榛子镇榛子镇一镇街里4台区 | 1
唐山供电公司滦州供电公司榛子镇榛子镇一镇街东315台区 | 1
唐山供电公司滦州供电公司榛子镇榛子镇一镇集贸市场台区 | 1
唐山供电公司滦州供电公司榛子镇榛子镇杨家庄杨家庄粮库台区 | 1
唐山供电公司滦州供电公司榛子镇榛子镇杨家庄杨家庄村内台区 | 1
唐山供电公司滦州供电公司榛子镇榛子镇杨家庄杨家庄村内2台区 | 1
唐山供电公司滦州供电公司榛子镇榛子镇哑叭庄子哑叭庄子台区 | 1
唐山供电公司滦州供电公司榛子镇榛子镇杏山杏山商品街台区 | 1
唐山供电公司滦州供电公司榛子镇榛子镇杏山杏山村7台区 | 1
唐山供电公司滦州供电公司榛子镇榛子镇杏山杏山村6台区 | 1
唐山供电公司滦州供电公司榛子镇榛子镇杏山杏山村5台区 | 1
唐山供电公司滦州供电公司榛子镇榛子镇杏山杏山4台区（北） | 1
唐山供电公司滦州供电公司榛子镇榛子镇杏山杏山3台区（南） | 1
唐山供电公司滦州供电公司榛子镇榛子镇杏山杏山2台区北 | 1
唐山供电公司滦州供电公司榛子镇榛子镇杏山杏山1台区南 | 1
唐山供电公司滦州供电公司榛子镇榛子镇兴隆店子兴隆店子村台区 | 1
唐山供电公司滦州供电公司榛子镇榛子镇兴隆店子兴隆店子2台区 | 1
唐山供电公司滦州供电公司榛子镇榛子镇新庄营新庄营南台区 | 1
唐山供电公司滦州供电公司榛子镇榛子镇新庄营新庄营村3台区 | 1
唐山供电公司滦州供电公司榛子镇榛子镇新庄营新庄营北台区 | 1
唐山供电公司滦州供电公司榛子镇榛子镇小山子小山子台区 | 1
唐山供电公司滦州供电公司榛子镇榛子镇小山子小山子村3台区 | 1
唐山供电公司滦州供电公司榛子镇榛子镇小山子小山子村2台区 | 1
唐山供电公司滦州供电公司榛子镇榛子镇小贺庄子小贺庄子台区 | 1
唐山供电公司滦州供电公司榛子镇榛子镇小贺庄子小贺庄子村3台区 | 1
唐山供电公司滦州供电公司榛子镇榛子镇小贺庄子小贺庄子村2台区 | 1
唐山供电公司滦州供电公司榛子镇榛子镇小岗上小岗上村3台区 | 1
唐山供电公司滦州供电公司榛子镇榛子镇小岗上小岗上村2台区 | 1
唐山供电公司滦州供电公司榛子镇榛子镇小岗上小岗上村1台区 | 1
唐山供电公司滦州供电公司榛子镇榛子镇相公庄相公庄台区 | 1
唐山供电公司滦州供电公司榛子镇榛子镇相公庄相公庄村3台区 | 1
唐山供电公司滦州供电公司榛子镇榛子镇相公庄相公庄1台区（东） | 1
唐山供电公司滦州供电公司榛子镇榛子镇西营西营村5台区 | 1
唐山供电公司滦州供电公司榛子镇榛子镇西营西营村1台区（南） | 1
唐山供电公司滦州供电公司榛子镇榛子镇西营西营4台区（西） | 1
唐山供电公司滦州供电公司榛子镇榛子镇西营西营3台区（西） | 1
唐山供电公司滦州供电公司榛子镇榛子镇西营西营2台区（北） | 1
唐山供电公司滦州供电公司榛子镇榛子镇西新立庄西新立庄南台区 | 1
唐山供电公司滦州供电公司榛子镇榛子镇西新立庄西新立庄村4台区 | 1
唐山供电公司滦州供电公司榛子镇榛子镇西新立庄西新立庄村2台区(北) | 1
唐山供电公司滦州供电公司榛子镇榛子镇西新立庄西新立庄3台区(水) | 1
唐山供电公司滦州供电公司榛子镇榛子镇西河西河台区 | 1
唐山供电公司滦州供电公司榛子镇榛子镇西河西河村2台区 | 1
唐山供电公司滦州供电公司榛子镇榛子镇吴庄子吴庄子内台区 | 1
唐山供电公司滦州供电公司榛子镇榛子镇吴庄子吴庄子南台区 | 1
唐山供电公司滦州供电公司榛子镇榛子镇吴庄子吴庄子村4台区 | 1
唐山供电公司滦州供电公司榛子镇榛子镇吴庄子吴庄子村3台区 | 1
唐山供电公司滦州供电公司榛子镇榛子镇王官营王官营村5台区 | 1
唐山供电公司滦州供电公司榛子镇榛子镇王官营王官营村4台区 | 1
唐山供电公司滦州供电公司榛子镇榛子镇王官营王官营村3台区 | 1
唐山供电公司滦州供电公司榛子镇榛子镇王官营王官营村2台区(北) | 1
唐山供电公司滦州供电公司榛子镇榛子镇王官营王官营村1台区(南) | 1
唐山供电公司滦州供电公司榛子镇榛子镇塔上塔上台区 | 1
唐山供电公司滦州供电公司榛子镇榛子镇宋家峪宋家峪村4台区 | 1
唐山供电公司滦州供电公司榛子镇榛子镇宋家峪宋家峪村3台区 | 1
唐山供电公司滦州供电公司榛子镇榛子镇宋家峪宋家峪2台区(西) | 1
唐山供电公司滦州供电公司榛子镇榛子镇宋家峪宋家峪1台区（东） | 1
唐山供电公司滦州供电公司榛子镇榛子镇寺后头寺后头台区 | 1
唐山供电公司滦州供电公司榛子镇榛子镇石郎庄石郎庄内台区 | 1
唐山供电公司滦州供电公司榛子镇榛子镇石郎庄石郎庄东台区 | 1
唐山供电公司滦州供电公司榛子镇榛子镇石郎庄石郎庄村3台区 | 1
唐山供电公司滦州供电公司榛子镇榛子镇石郎庄石郎庄4台区 | 1
唐山供电公司滦州供电公司榛子镇榛子镇上尤各庄上尤各庄西台区 | 1
唐山供电公司滦州供电公司榛子镇榛子镇上尤各庄上尤各庄东台区 | 1
唐山供电公司滦州供电公司榛子镇榛子镇上尤各庄上尤各庄村5台区 | 1
唐山供电公司滦州供电公司榛子镇榛子镇上尤各庄上尤各庄村4台区 | 1
唐山供电公司滦州供电公司榛子镇榛子镇上尤各庄上尤各庄村3台区北 | 1
唐山供电公司滦州供电公司榛子镇榛子镇晒甲岭晒家岭村台区 | 1
唐山供电公司滦州供电公司榛子镇榛子镇渠里渠里台区 | 1
唐山供电公司滦州供电公司榛子镇榛子镇渠里渠里村5台区 | 1
唐山供电公司滦州供电公司榛子镇榛子镇渠里渠里村4台区 | 1
唐山供电公司滦州供电公司榛子镇榛子镇渠里渠里村3台区 | 1
唐山供电公司滦州供电公司榛子镇榛子镇渠里渠里北台区 | 1
唐山供电公司滦州供电公司榛子镇榛子镇前小寨前小寨村商品街西台区 | 1
唐山供电公司滦州供电公司榛子镇榛子镇前小寨前小寨村北台区 | 1
唐山供电公司滦州供电公司榛子镇榛子镇前小寨前小寨村7台区 | 1
唐山供电公司滦州供电公司榛子镇榛子镇前小寨前小寨村6台区 | 1
唐山供电公司滦州供电公司榛子镇榛子镇前小寨前小寨村5台区 | 1
唐山供电公司滦州供电公司榛子镇榛子镇前小寨前小寨村4台区 | 1
唐山供电公司滦州供电公司榛子镇榛子镇前小寨前小寨村3台区（西） | 1
唐山供电公司滦州供电公司榛子镇榛子镇前小寨前小寨1台区（内） | 1
唐山供电公司滦州供电公司榛子镇榛子镇前铁前铁村2台区 | 1
唐山供电公司滦州供电公司榛子镇榛子镇前铁前北铁台区 | 1
唐山供电公司滦州供电公司榛子镇榛子镇棋盘棋盘台区 | 1
唐山供电公司滦州供电公司榛子镇榛子镇南新庄子南新庄子2台区 | 1
唐山供电公司滦州供电公司榛子镇榛子镇南新庄子南新庄台区 | 1
唐山供电公司滦州供电公司榛子镇榛子镇南平庄子南平庄子台区 | 1
唐山供电公司滦州供电公司榛子镇榛子镇南平庄子南平庄子村3台区 | 1
唐山供电公司滦州供电公司榛子镇榛子镇南平庄子南平庄子村2台区 | 1
唐山供电公司滦州供电公司榛子镇榛子镇麻湾坨麻湾坨商品街3台区 | 1
唐山供电公司滦州供电公司榛子镇榛子镇麻湾坨麻湾坨商品街2台区 | 1
唐山供电公司滦州供电公司榛子镇榛子镇麻湾坨麻湾坨商品街 | 1
唐山供电公司滦州供电公司榛子镇榛子镇麻湾坨麻湾坨村5台区 | 1
唐山供电公司滦州供电公司榛子镇榛子镇麻湾坨麻湾坨村4台区 | 1
唐山供电公司滦州供电公司榛子镇榛子镇麻湾坨麻湾坨村3台区 | 1
唐山供电公司滦州供电公司榛子镇榛子镇麻湾坨麻湾坨2台区（西） | 1
唐山供电公司滦州供电公司榛子镇榛子镇麻湾坨麻湾坨1台区（东） | 1
唐山供电公司滦州供电公司榛子镇榛子镇狼窝铺狼窝铺村3台区(北) | 1
唐山供电公司滦州供电公司榛子镇榛子镇狼窝铺狼窝铺村2台区(中) | 1
唐山供电公司滦州供电公司榛子镇榛子镇狼窝铺狼窝铺5台区 | 1
唐山供电公司滦州供电公司榛子镇榛子镇狼窝铺狼窝铺4台区 | 1
唐山供电公司滦州供电公司榛子镇榛子镇狼窝铺狼窝铺1台区(南) | 1
唐山供电公司滦州供电公司榛子镇榛子镇贾家营贾家营台区 | 1
唐山供电公司滦州供电公司榛子镇榛子镇黄家楼黄家楼村3台区 | 1
唐山供电公司滦州供电公司榛子镇榛子镇黄家楼黄家楼村2台区 | 1
唐山供电公司滦州供电公司榛子镇榛子镇黄家楼黄家楼村1台区 | 1
唐山供电公司滦州供电公司榛子镇榛子镇后甸子后甸子台区 | 1
唐山供电公司滦州供电公司榛子镇榛子镇后甸子后甸子商品街2台区 | 1
唐山供电公司滦州供电公司榛子镇榛子镇后甸子后甸子商品街 | 1
唐山供电公司滦州供电公司榛子镇榛子镇后甸子后甸子村3台区 | 1
唐山供电公司滦州供电公司榛子镇榛子镇后甸子后甸子1台区 | 1
唐山供电公司滦州供电公司榛子镇榛子镇韩家哨韩家哨南台区 | 1
唐山供电公司滦州供电公司榛子镇榛子镇韩家哨韩家哨村内台区 | 1
唐山供电公司滦州供电公司榛子镇榛子镇韩家哨韩家哨村5台区 | 1
唐山供电公司滦州供电公司榛子镇榛子镇韩家哨韩家哨村4台区 | 1
唐山供电公司滦州供电公司榛子镇榛子镇韩家哨韩家哨村3台区 | 1
唐山供电公司滦州供电公司榛子镇榛子镇葛庄葛庄村9台区 | 1
唐山供电公司滦州供电公司榛子镇榛子镇葛庄葛庄村8台区 | 1
唐山供电公司滦州供电公司榛子镇榛子镇葛庄葛庄村7台区 | 1
唐山供电公司滦州供电公司榛子镇榛子镇葛庄葛庄村6台区 | 1
唐山供电公司滦州供电公司榛子镇榛子镇葛庄葛庄村5台区 | 1
唐山供电公司滦州供电公司榛子镇榛子镇葛庄葛庄村4台区 | 1
唐山供电公司滦州供电公司榛子镇榛子镇葛庄葛庄村3台区 | 1
唐山供电公司滦州供电公司榛子镇榛子镇葛庄葛庄村2台区 | 1
唐山供电公司滦州供电公司榛子镇榛子镇葛庄葛庄村1台区 | 1
唐山供电公司滦州供电公司榛子镇榛子镇葛庄葛庄村10台区 | 1
唐山供电公司滦州供电公司榛子镇榛子镇冯庄冯庄台区 | 1
唐山供电公司滦州供电公司榛子镇榛子镇冯庄冯庄村2台区 | 1
唐山供电公司滦州供电公司榛子镇榛子镇杜庄杜庄台区 | 1
唐山供电公司滦州供电公司榛子镇榛子镇东营东营西台区 | 1
唐山供电公司滦州供电公司榛子镇榛子镇东营东营东台区 | 1
唐山供电公司滦州供电公司榛子镇榛子镇东营东营村6台区 | 1
唐山供电公司滦州供电公司榛子镇榛子镇东营东营村5台区 | 1
唐山供电公司滦州供电公司榛子镇榛子镇东营东营村4台区 | 1
唐山供电公司滦州供电公司榛子镇榛子镇东营东营村3台区 | 1
唐山供电公司滦州供电公司榛子镇榛子镇东平、永信庄东平庄台区 | 1
唐山供电公司滦州供电公司榛子镇榛子镇东平、永信庄东平庄商品街 | 1
唐山供电公司滦州供电公司榛子镇榛子镇东平、永信庄东平庄村2台区 | 1
唐山供电公司滦州供电公司榛子镇榛子镇东平、永信庄东平庄3台区 | 1
唐山供电公司滦州供电公司榛子镇榛子镇东河东河台区 | 1
唐山供电公司滦州供电公司榛子镇榛子镇东河东河村2台区 | 1
唐山供电公司滦州供电公司榛子镇榛子镇大贺庄子大贺庄子台区 | 1
唐山供电公司滦州供电公司榛子镇榛子镇大贺庄子大贺庄子村5台区 | 1
唐山供电公司滦州供电公司榛子镇榛子镇大贺庄子大贺庄子村4台区 | 1
唐山供电公司滦州供电公司榛子镇榛子镇大贺庄子大贺庄子村3台区 | 1
唐山供电公司滦州供电公司榛子镇榛子镇大贺庄子大贺庄村2台区 | 1
唐山供电公司滦州供电公司榛子镇榛子镇大岗上大岗上村6台区 | 1
唐山供电公司滦州供电公司榛子镇榛子镇大岗上大岗上村5台区 | 1
唐山供电公司滦州供电公司榛子镇榛子镇大岗上大岗上村4台区 | 1
唐山供电公司滦州供电公司榛子镇榛子镇大岗上大岗上村3台区 | 1
唐山供电公司滦州供电公司榛子镇榛子镇大岗上大岗上村2台区 | 1
唐山供电公司滦州供电公司榛子镇榛子镇大岗上大岗上村1台区 | 1
唐山供电公司滦州供电公司榛子镇榛子镇城后庄城后庄台区 | 1
唐山供电公司滦州供电公司榛子镇榛子镇城后庄城后庄3台区 | 1
唐山供电公司滦州供电公司榛子镇榛子镇城后庄城后庄2台区 | 1
唐山供电公司滦州供电公司榛子镇榛子镇陈官营陈官营台区 | 1
唐山供电公司滦州供电公司榛子镇榛子镇陈官营陈官营村3台区 | 1
唐山供电公司滦州供电公司榛子镇榛子镇陈官营陈官营2台区 | 1
唐山供电公司滦州供电公司榛子镇榛子镇北营北营台区 | 1
唐山供电公司滦州供电公司榛子镇榛子镇北新庄子北新庄子台区 | 1
唐山供电公司滦州供电公司榛子镇榛子镇北新庄子北新庄子村2台区 | 1
唐山供电公司滦州供电公司榛子镇榛子镇北小寨北小寨4台区 | 1
唐山供电公司滦州供电公司榛子镇榛子镇北小寨北小寨3台区（西） | 1
唐山供电公司滦州供电公司榛子镇榛子镇北小寨北小宅2台区（北） | 1
唐山供电公司滦州供电公司榛子镇榛子镇北小寨北小宅1台区（南） | 1
唐山供电公司滦州供电公司榛子镇榛子镇北铁北铁台区 | 1
唐山供电公司滦州供电公司榛子镇榛子镇北山北山台区 | 1
唐山供电公司滦州供电公司榛子镇榛子镇北河北河村4台区 | 1
唐山供电公司滦州供电公司榛子镇榛子镇北河北河村3台区 | 1
唐山供电公司滦州供电公司榛子镇榛子镇北河北河1台区（西） | 1
唐山供电公司滦州供电公司榛子镇榛子镇北河北河1台区（东） | 1
唐山供电公司滦州供电公司榛子镇榛子镇白草洼白草洼台区 | 1
唐山供电公司滦州供电公司榛子镇榛子镇白草洼白草洼村3台区 | 1
唐山供电公司滦州供电公司榛子镇榛子镇白草洼白草洼村2台区 | 1
唐山供电公司滦州供电公司榛子镇榛子镇安乐庄安乐庄台区 | 1
唐山供电公司滦州供电公司榛子镇榛子镇安乐庄安乐庄村2台区 | 1
唐山供电公司滦州供电公司榛子镇王店子镇张家庄张家庄村7台区 | 1
唐山供电公司滦州供电公司榛子镇王店子镇张家庄张家庄村6台区 | 1
唐山供电公司滦州供电公司榛子镇王店子镇张家庄张家庄村5台区 | 1
唐山供电公司滦州供电公司榛子镇王店子镇张家庄张家庄村4台区 | 1
唐山供电公司滦州供电公司榛子镇王店子镇张家庄张家庄村3台区 | 1
唐山供电公司滦州供电公司榛子镇王店子镇张家庄张家庄村2台区 | 1
唐山供电公司滦州供电公司榛子镇王店子镇张家庄张家庄村1台区 | 1
唐山供电公司滦州供电公司榛子镇王店子镇洼里洼里村5台区 | 1
唐山供电公司滦州供电公司榛子镇王店子镇洼里洼里村4台区 | 1
唐山供电公司滦州供电公司榛子镇王店子镇洼里洼里村3台区 | 1
唐山供电公司滦州供电公司榛子镇王店子镇洼里洼里村2台区 | 1
唐山供电公司滦州供电公司榛子镇王店子镇洼里洼里村1台区 | 1
唐山供电公司滦州供电公司榛子镇王店子镇孟店子孟店子村9台区 | 1
唐山供电公司滦州供电公司榛子镇王店子镇孟店子孟店子村8台区 | 1
唐山供电公司滦州供电公司榛子镇王店子镇孟店子孟店子村7台区 | 1
唐山供电公司滦州供电公司榛子镇王店子镇孟店子孟店子村6台区 | 1
唐山供电公司滦州供电公司榛子镇王店子镇孟店子孟店子村5台区 | 1
唐山供电公司滦州供电公司榛子镇王店子镇孟店子孟店子村4台区 | 1
唐山供电公司滦州供电公司榛子镇王店子镇孟店子孟店子村3台区 | 1
唐山供电公司滦州供电公司榛子镇王店子镇孟店子孟店子村2台区 | 1
唐山供电公司滦州供电公司榛子镇王店子镇孟店子孟店子村1台区 | 1
唐山供电公司滦州供电公司榛子镇王店子镇孟店子孟店子村10台区 | 1
唐山供电公司滦州供电公司榛子镇王店子镇孟店子滦县服务区充电桩630（南区）母线间隔配电变压器 | 1
唐山供电公司滦州供电公司榛子镇王店子镇孟店子滦县服务区充电桩630（北区）母线间隔配电变压器 | 1
唐山供电公司滦州供电公司榛子镇王店子镇梅庄梅庄村6台区 | 1
唐山供电公司滦州供电公司榛子镇王店子镇梅庄梅庄村5台区 | 1
唐山供电公司滦州供电公司榛子镇王店子镇梅庄梅庄村4台区 | 1
唐山供电公司滦州供电公司榛子镇王店子镇梅庄梅庄村3台区 | 1
唐山供电公司滦州供电公司榛子镇王店子镇梅庄梅庄村2台区 | 1
唐山供电公司滦州供电公司榛子镇王店子镇梅庄梅庄村1台区 | 1
唐山供电公司滦州供电公司榛子镇王店子镇梅新庄子梅新庄子村4台区 | 1
唐山供电公司滦州供电公司榛子镇王店子镇梅新庄子梅新庄子村3台区 | 1
唐山供电公司滦州供电公司榛子镇王店子镇梅新庄子梅新庄子村2台区 | 1
唐山供电公司滦州供电公司榛子镇王店子镇梅新庄子梅新庄子村1台区 | 1
唐山供电公司滦州供电公司榛子镇王店子镇鲁家庄鲁家庄村7台区 | 1
唐山供电公司滦州供电公司榛子镇王店子镇鲁家庄鲁家庄村6台区 | 1
唐山供电公司滦州供电公司榛子镇王店子镇鲁家庄鲁家庄村5台区 | 1
唐山供电公司滦州供电公司榛子镇王店子镇鲁家庄鲁家庄村4台区 | 1
唐山供电公司滦州供电公司榛子镇王店子镇鲁家庄鲁家庄村3台区 | 1
唐山供电公司滦州供电公司榛子镇王店子镇鲁家庄鲁家庄村2台区 | 1
唐山供电公司滦州供电公司榛子镇王店子镇鲁家庄鲁家庄村1台区 | 1
唐山供电公司滦州供电公司榛子镇王店子镇龙坨龙坨村6台区 | 1
唐山供电公司滦州供电公司榛子镇王店子镇龙坨龙坨村5台区 | 1
唐山供电公司滦州供电公司榛子镇王店子镇龙坨龙坨村4台区 | 1
唐山供电公司滦州供电公司榛子镇王店子镇龙坨龙坨村3台区 | 1
唐山供电公司滦州供电公司榛子镇王店子镇龙坨龙坨村2台区 | 1
唐山供电公司滦州供电公司榛子镇王店子镇龙坨龙坨村1台区 | 1
唐山供电公司滦州供电公司榛子镇王店子镇莲花池莲花池村3台区 | 1
唐山供电公司滦州供电公司榛子镇王店子镇莲花池莲花池村2台区 | 1
唐山供电公司滦州供电公司榛子镇王店子镇莲花池莲花池村1台区 | 1
唐山供电公司滦州供电公司榛子镇王店子镇黄新庄子黄新庄子村6台区 | 1
唐山供电公司滦州供电公司榛子镇王店子镇黄新庄子黄新庄子村5台区 | 1
唐山供电公司滦州供电公司榛子镇王店子镇黄新庄子黄新庄子村4台区 | 1
唐山供电公司滦州供电公司榛子镇王店子镇黄新庄子黄新庄子村3台区 | 1
唐山供电公司滦州供电公司榛子镇王店子镇黄新庄子黄新庄子村2台区 | 1
唐山供电公司滦州供电公司榛子镇王店子镇黄新庄子黄新庄子村1台区 | 1
唐山供电公司滦州供电公司榛子镇王店子镇韩新庄子韩新庄子村9台区 | 1
唐山供电公司滦州供电公司榛子镇王店子镇韩新庄子韩新庄子村8台区 | 1
唐山供电公司滦州供电公司榛子镇王店子镇韩新庄子韩新庄子村7台区 | 1
唐山供电公司滦州供电公司榛子镇王店子镇韩新庄子韩新庄子村6台区 | 1
唐山供电公司滦州供电公司榛子镇王店子镇韩新庄子韩新庄子村5台区 | 1
唐山供电公司滦州供电公司榛子镇王店子镇韩新庄子韩新庄子村4台区 | 1
唐山供电公司滦州供电公司榛子镇王店子镇韩新庄子韩新庄子村3台区 | 1
唐山供电公司滦州供电公司榛子镇王店子镇韩新庄子韩新庄子村2台区 | 1
唐山供电公司滦州供电公司榛子镇王店子镇韩新庄子韩新庄子村1台区 | 1
唐山供电公司滦州供电公司榛子镇王店子镇韩新庄子韩新庄子村14台区 | 1
唐山供电公司滦州供电公司榛子镇王店子镇韩新庄子韩新庄子村13台区 | 1
唐山供电公司滦州供电公司榛子镇王店子镇韩新庄子韩新庄子村12台区 | 1
唐山供电公司滦州供电公司榛子镇王店子镇韩新庄子韩新庄子村11台区 | 1
唐山供电公司滦州供电公司榛子镇王店子镇韩新庄子韩新庄子村10台区 | 1
唐山供电公司滦州供电公司榛子镇王店子镇高家庄高家庄村5台区 | 1
唐山供电公司滦州供电公司榛子镇王店子镇高家庄高家庄村4台区 | 1
唐山供电公司滦州供电公司榛子镇王店子镇高家庄高家庄村3台区 | 1
唐山供电公司滦州供电公司榛子镇王店子镇高家庄高家庄村2台区 | 1
唐山供电公司滦州供电公司榛子镇王店子镇高家庄高家庄村1台区 | 1
唐山供电公司滦州供电公司榛子镇王店子镇东新立庄东新立庄台区 | 1
唐山供电公司滦州供电公司榛子镇王店子镇拨子拨子台区 | 1
唐山供电公司滦州供电公司油榨油榨镇政府周寨子村电网_周寨子村台区 | 1
唐山供电公司滦州供电公司油榨油榨镇政府郑庄村电网_郑庄村9台区（煤改电） | 1
唐山供电公司滦州供电公司油榨油榨镇政府郑庄村电网_郑庄村8台区（煤改电） | 1
唐山供电公司滦州供电公司油榨油榨镇政府郑庄村电网_郑庄村7台区（煤改电） | 1
唐山供电公司滦州供电公司油榨油榨镇政府郑庄村电网_郑庄村6台区（煤改电） | 1
唐山供电公司滦州供电公司油榨油榨镇政府郑庄村电网_郑庄村5台区（煤改电） | 1
唐山供电公司滦州供电公司油榨油榨镇政府郑庄村电网_郑庄村4台区（煤改电） | 1
唐山供电公司滦州供电公司油榨油榨镇政府郑庄村电网_郑庄村3台区（煤改电） | 1
唐山供电公司滦州供电公司油榨油榨镇政府郑庄村电网_郑庄村2台区（煤改电） | 1
唐山供电公司滦州供电公司油榨油榨镇政府郑庄村电网_郑庄村1台区（煤改电） | 1
唐山供电公司滦州供电公司油榨油榨镇政府郑庄村电网_郑庄村10台区（煤改电） | 1
唐山供电公司滦州供电公司油榨油榨镇政府岳庄村电网_岳庄村3台区 | 1
唐山供电公司滦州供电公司油榨油榨镇政府岳庄村电网_岳庄村2台区 | 1
唐山供电公司滦州供电公司油榨油榨镇政府岳庄村电网_岳庄村1台区 | 1
唐山供电公司滦州供电公司油榨油榨镇政府于家河村电网_于家河村5台区 | 1
唐山供电公司滦州供电公司油榨油榨镇政府于家河村电网_于家河村4台区 | 1
唐山供电公司滦州供电公司油榨油榨镇政府于家河村电网_于家河村3台区（于东沟） | 1
唐山供电公司滦州供电公司油榨油榨镇政府于家河村电网_于家河村2台区 | 1
唐山供电公司滦州供电公司油榨油榨镇政府于家河村电网_于家河村1台区 | 1
唐山供电公司滦州供电公司油榨油榨镇政府油榨村油榨村6台区 | 1
唐山供电公司滦州供电公司油榨油榨镇政府油榨村油榨村5台区 | 1
唐山供电公司滦州供电公司油榨油榨镇政府油榨村油榨村4台区 | 1
唐山供电公司滦州供电公司油榨油榨镇政府油榨村电网_油榨村3台区 | 1
唐山供电公司滦州供电公司油榨油榨镇政府油榨村电网_油榨村2台区 | 1
唐山供电公司滦州供电公司油榨油榨镇政府油榨村电网_油榨村1台区 | 1
唐山供电公司滦州供电公司油榨油榨镇政府新康各庄村电网_新康各庄村6台区 | 1
唐山供电公司滦州供电公司油榨油榨镇政府新康各庄村电网_新康各庄村5台区 | 1
唐山供电公司滦州供电公司油榨油榨镇政府新康各庄村电网_新康各庄村4台区 | 1
唐山供电公司滦州供电公司油榨油榨镇政府新康各庄村电网_新康各庄村3台区 | 1
唐山供电公司滦州供电公司油榨油榨镇政府新康各庄村电网_新康各庄村2台区 | 1
唐山供电公司滦州供电公司油榨油榨镇政府新康各庄村电网_新康各庄村1台区 | 1
唐山供电公司滦州供电公司油榨油榨镇政府新范庄新范庄村台区 | 1
唐山供电公司滦州供电公司油榨油榨镇政府肖庄村肖庄村台区 | 1
唐山供电公司滦州供电公司油榨油榨镇政府肖庄村电网_肖庄村2台区 | 1
唐山供电公司滦州供电公司油榨油榨镇政府小张庄村小张庄村3台区 | 1
唐山供电公司滦州供电公司油榨油榨镇政府小张庄村小张庄村2台区 | 1
唐山供电公司滦州供电公司油榨油榨镇政府小张庄村电网_小张庄村台区 | 1
唐山供电公司滦州供电公司油榨油榨镇政府下康各庄村电网_下康各庄村1台区 | 1
唐山供电公司滦州供电公司油榨油榨镇政府望府台电网_望府台村3台区 | 1
唐山供电公司滦州供电公司油榨油榨镇政府望府台电网_望府台村2台区 | 1
唐山供电公司滦州供电公司油榨油榨镇政府望府台电网_望府台村1台区 | 1
唐山供电公司滦州供电公司油榨油榨镇政府王庄村电网_王庄村8台区（煤改电） | 1
唐山供电公司滦州供电公司油榨油榨镇政府王庄村电网_王庄村7台区（煤改电） | 1
唐山供电公司滦州供电公司油榨油榨镇政府王庄村电网_王庄村6台区（煤改电） | 1
唐山供电公司滦州供电公司油榨油榨镇政府王庄村电网_王庄村5台区（煤改电） | 1
唐山供电公司滦州供电公司油榨油榨镇政府王庄村电网_王庄村4台区（煤改电） | 1
唐山供电公司滦州供电公司油榨油榨镇政府王庄村电网_王庄村3台区（煤改电） | 1
唐山供电公司滦州供电公司油榨油榨镇政府王庄村电网_王庄村2台区（煤改电） | 1
唐山供电公司滦州供电公司油榨油榨镇政府王庄村电网_王庄村1台区（煤改电） | 1
唐山供电公司滦州供电公司油榨油榨镇政府王官营一村电网_王官营一村8台区（原2） | 1
唐山供电公司滦州供电公司油榨油榨镇政府王官营一村电网_王官营一村7台区（原1） | 1
唐山供电公司滦州供电公司油榨油榨镇政府王官营一村电网_王官营一村6台区（煤改电） | 1
唐山供电公司滦州供电公司油榨油榨镇政府王官营一村电网_王官营一村5台区（煤改电） | 1
唐山供电公司滦州供电公司油榨油榨镇政府王官营一村电网_王官营一村4台区（煤改电） | 1
唐山供电公司滦州供电公司油榨油榨镇政府王官营一村电网_王官营一村3台区（煤改电） | 1
唐山供电公司滦州供电公司油榨油榨镇政府王官营一村电网_王官营一村2台区（煤改电） | 1
唐山供电公司滦州供电公司油榨油榨镇政府王官营一村电网_王官营一村1台区（煤改电） | 1
唐山供电公司滦州供电公司油榨油榨镇政府王官营四村电网_王官营四村7台区 | 1
唐山供电公司滦州供电公司油榨油榨镇政府王官营四村电网_王官营四村6台区 | 1
唐山供电公司滦州供电公司油榨油榨镇政府王官营四村电网_王官营四村5台区 | 1
唐山供电公司滦州供电公司油榨油榨镇政府王官营四村电网_王官营四村4台区 | 1
唐山供电公司滦州供电公司油榨油榨镇政府王官营四村电网_王官营四村3台区 | 1
唐山供电公司滦州供电公司油榨油榨镇政府王官营三村电网_王官营三村7台区 | 1
唐山供电公司滦州供电公司油榨油榨镇政府王官营三村电网_王官营三村6台区（煤改电） | 1
唐山供电公司滦州供电公司油榨油榨镇政府王官营三村电网_王官营三村5台区（煤改电） | 1
唐山供电公司滦州供电公司油榨油榨镇政府王官营三村电网_王官营三村4台区（煤改电） | 1
唐山供电公司滦州供电公司油榨油榨镇政府王官营三村电网_王官营三村3台区（煤改电） | 1
唐山供电公司滦州供电公司油榨油榨镇政府王官营三村电网_王官营三村2台区（煤改电） | 1
唐山供电公司滦州供电公司油榨油榨镇政府王官营三村电网_王官营三村1台区（煤改电） | 1
唐山供电公司滦州供电公司油榨油榨镇政府王官营二村电网_王官营二村7台区（原2） | 1
唐山供电公司滦州供电公司油榨油榨镇政府王官营二村电网_王官营二村6台区（原1） | 1
唐山供电公司滦州供电公司油榨油榨镇政府王官营二村电网_王官营二村5台区（煤改电） | 1
唐山供电公司滦州供电公司油榨油榨镇政府王官营二村电网_王官营二村4台区（煤改电） | 1
唐山供电公司滦州供电公司油榨油榨镇政府王官营二村电网_王官营二村2台区（煤改电） | 1
唐山供电公司滦州供电公司油榨油榨镇政府王官营二村电网_王官营二村1台区（煤改电） | 1
唐山供电公司滦州供电公司油榨油榨镇政府孙薛营村电网_孙薛营村4台区 | 1
唐山供电公司滦州供电公司油榨油榨镇政府孙薛营村电网_孙薛营村3台区 | 1
唐山供电公司滦州供电公司油榨油榨镇政府孙薛营村电网_孙薛营村2台区 | 1
唐山供电公司滦州供电公司油榨油榨镇政府孙薛营村电网_孙薛营村1台区 | 1
唐山供电公司滦州供电公司油榨油榨镇政府孙官营村电网_孙官营村2台区 | 1
唐山供电公司滦州供电公司油榨油榨镇政府孙官营村电网_孙官营村1台区 | 1
唐山供电公司滦州供电公司油榨油榨镇政府睢新庄村睢新庄村台区 | 1
唐山供电公司滦州供电公司油榨油榨镇政府睢新庄村睢新庄村2台区 | 1
唐山供电公司滦州供电公司油榨油榨镇政府石崖村电网_石崖村3台区 | 1
唐山供电公司滦州供电公司油榨油榨镇政府石崖村电网_石崖村2台区 | 1
唐山供电公司滦州供电公司油榨油榨镇政府石崖村电网_石崖村1台区 | 1
唐山供电公司滦州供电公司油榨油榨镇政府石梯子石梯子5台区 | 1
唐山供电公司滦州供电公司油榨油榨镇政府石梯子村石梯子村3台区 | 1
唐山供电公司滦州供电公司油榨油榨镇政府石梯子村电网_石梯子村4台区 | 1
唐山供电公司滦州供电公司油榨油榨镇政府石梯子村电网_石梯子村2台区 | 1
唐山供电公司滦州供电公司油榨油榨镇政府石梯子村电网_石梯子村1台区 | 1
唐山供电公司滦州供电公司油榨油榨镇政府前所营村电网_前所营村9台区（煤改电） | 1
唐山供电公司滦州供电公司油榨油榨镇政府前所营村电网_前所营村8台区（煤改电） | 1
唐山供电公司滦州供电公司油榨油榨镇政府前所营村电网_前所营村7台区（煤改电） | 1
唐山供电公司滦州供电公司油榨油榨镇政府前所营村电网_前所营村6台区（煤改电） | 1
唐山供电公司滦州供电公司油榨油榨镇政府前所营村电网_前所营村5台区（煤改电） | 1
唐山供电公司滦州供电公司油榨油榨镇政府前所营村电网_前所营村4台区（煤改电） | 1
唐山供电公司滦州供电公司油榨油榨镇政府前所营村电网_前所营村3台区（煤改电） | 1
唐山供电公司滦州供电公司油榨油榨镇政府前所营村电网_前所营村2台区（煤改电） | 1
唐山供电公司滦州供电公司油榨油榨镇政府前所营村电网_前所营村1台区（煤改电） | 1
唐山供电公司滦州供电公司油榨油榨镇政府前所营村电网_前所营村10台区（煤改电） | 1
唐山供电公司滦州供电公司油榨油榨镇政府迷谷村电网_迷谷村9台区（煤改电） | 1
唐山供电公司滦州供电公司油榨油榨镇政府迷谷村电网_迷谷村8台区（煤改电） | 1
唐山供电公司滦州供电公司油榨油榨镇政府迷谷村电网_迷谷村7台区（煤改电） | 1
唐山供电公司滦州供电公司油榨油榨镇政府迷谷村电网_迷谷村6台区（煤改电） | 1
唐山供电公司滦州供电公司油榨油榨镇政府迷谷村电网_迷谷村5台区（煤改电） | 1
唐山供电公司滦州供电公司油榨油榨镇政府迷谷村电网_迷谷村4台区（煤改电） | 1
唐山供电公司滦州供电公司油榨油榨镇政府迷谷村电网_迷谷村3台区（煤改电） | 1
唐山供电公司滦州供电公司油榨油榨镇政府迷谷村电网_迷谷村2台区（煤改电） | 1
唐山供电公司滦州供电公司油榨油榨镇政府迷谷村电网_迷谷村1台区（煤改电） | 1
唐山供电公司滦州供电公司油榨油榨镇政府迷谷村电网_迷谷村14台区（煤改电） | 1
唐山供电公司滦州供电公司油榨油榨镇政府迷谷村电网_迷谷村13台区（煤改电） | 1
唐山供电公司滦州供电公司油榨油榨镇政府迷谷村电网_迷谷村12台区（煤改电） | 1
唐山供电公司滦州供电公司油榨油榨镇政府迷谷村电网_迷谷村11台区（煤改电） | 1
唐山供电公司滦州供电公司油榨油榨镇政府迷谷村电网_迷谷村10台区（煤改电） | 1
唐山供电公司滦州供电公司油榨油榨镇政府马坊村马坊村5台区 | 1
唐山供电公司滦州供电公司油榨油榨镇政府马坊村马坊村4台区 | 1
唐山供电公司滦州供电公司油榨油榨镇政府马坊村电网_马坊村3台区 | 1
唐山供电公司滦州供电公司油榨油榨镇政府马坊村电网_马坊村2台区 | 1
唐山供电公司滦州供电公司油榨油榨镇政府马坊村电网_马坊村1台区 | 1
唐山供电公司滦州供电公司油榨油榨镇政府老范庄村电网_老范庄村台区 | 1
唐山供电公司滦州供电公司油榨油榨镇政府孔庄电网_孔庄台区 | 1
唐山供电公司滦州供电公司油榨油榨镇政府孔庄村孔庄村2台区 | 1
唐山供电公司滦州供电公司油榨油榨镇政府贾营村贾营村3台区 | 1
唐山供电公司滦州供电公司油榨油榨镇政府贾营村电网_贾营村台区 | 1
唐山供电公司滦州供电公司油榨油榨镇政府贾营村电网_贾营村2台区 | 1
唐山供电公司滦州供电公司油榨油榨镇政府侯庄村电网_侯庄村台区 | 1
唐山供电公司滦州供电公司油榨油榨镇政府侯庄村电网_侯庄村2台区 | 1
唐山供电公司滦州供电公司油榨油榨镇政府何庄村电网_何庄村3台区 | 1
唐山供电公司滦州供电公司油榨油榨镇政府何庄村电网_何庄村2台区 | 1
唐山供电公司滦州供电公司油榨油榨镇政府何庄村电网_何庄村1台区 | 1
唐山供电公司滦州供电公司油榨油榨镇政府何家沟村电网_何家沟村台区 | 1
唐山供电公司滦州供电公司油榨油榨镇政府韩寨子村电网_韩寨子村2台区 | 1
唐山供电公司滦州供电公司油榨油榨镇政府韩寨子村电网_韩寨子村1台区 | 1
唐山供电公司滦州供电公司油榨油榨镇政府贡店子村电网_贡店子村4台区（煤改电） | 1
唐山供电公司滦州供电公司油榨油榨镇政府贡店子村电网_贡店子村3台区（煤改电） | 1
唐山供电公司滦州供电公司油榨油榨镇政府贡店子村电网_贡店子村2台区（煤改电） | 1
唐山供电公司滦州供电公司油榨油榨镇政府贡店子村电网_贡店子村1台区（煤改电） | 1
唐山供电公司滦州供电公司油榨油榨镇政府高各庄村电网_高各庄村5台区（煤改电） | 1
唐山供电公司滦州供电公司油榨油榨镇政府高各庄村电网_高各庄村4台区（煤改电） | 1
唐山供电公司滦州供电公司油榨油榨镇政府高各庄村电网_高各庄村3台区（煤改电） | 1
唐山供电公司滦州供电公司油榨油榨镇政府高各庄村电网_高各庄村2台区（煤改电） | 1
唐山供电公司滦州供电公司油榨油榨镇政府高各庄村电网_高各庄村1台区（煤改电） | 1
唐山供电公司滦州供电公司油榨油榨镇政府董寨子村电网_董寨子村台区 | 1
唐山供电公司滦州供电公司油榨油榨镇政府北杨庄村电网_北杨庄村4台区 | 1
唐山供电公司滦州供电公司油榨油榨镇政府北杨庄村电网_北杨庄村3台区 | 1
唐山供电公司滦州供电公司油榨油榨镇政府北杨庄村电网_北杨庄村2台区 | 1
唐山供电公司滦州供电公司油榨油榨镇政府柏店子西村电网_柏店子西村台区 | 1
唐山供电公司滦州供电公司油榨油榨镇政府柏店子南村电网_柏店子南村9台区（煤改电） | 1
唐山供电公司滦州供电公司油榨油榨镇政府柏店子南村电网_柏店子南村8台区（煤改电） | 1
唐山供电公司滦州供电公司油榨油榨镇政府柏店子南村电网_柏店子南村7台区（煤改电） | 1
唐山供电公司滦州供电公司油榨油榨镇政府柏店子南村电网_柏店子南村6台区（煤改电） | 1
唐山供电公司滦州供电公司油榨油榨镇政府柏店子南村电网_柏店子南村5台区（煤改电） | 1
唐山供电公司滦州供电公司油榨油榨镇政府柏店子南村电网_柏店子南村4台区（煤改电） | 1
唐山供电公司滦州供电公司油榨油榨镇政府柏店子南村电网_柏店子南村3台区（煤改电） | 1
唐山供电公司滦州供电公司油榨油榨镇政府柏店子南村电网_柏店子南村2台区（煤改电） | 1
唐山供电公司滦州供电公司油榨油榨镇政府柏店子南村电网_柏店子南村1台区（煤改电） | 1
唐山供电公司滦州供电公司油榨油榨镇政府柏店子东村电网_柏店子东村8台区（煤改电） | 1
唐山供电公司滦州供电公司油榨油榨镇政府柏店子东村电网_柏店子东村7台区（煤改电） | 1
唐山供电公司滦州供电公司油榨油榨镇政府柏店子东村电网_柏店子东村6台区（煤改电） | 1
唐山供电公司滦州供电公司油榨油榨镇政府柏店子东村电网_柏店子东村5台区（煤改电） | 1
唐山供电公司滦州供电公司油榨油榨镇政府柏店子东村电网_柏店子东村4台区（煤改电） | 1
唐山供电公司滦州供电公司油榨油榨镇政府柏店子东村电网_柏店子东村3台区（煤改电） | 1
唐山供电公司滦州供电公司油榨油榨镇政府柏店子东村电网_柏店子东村2台区（煤改电） | 1
唐山供电公司滦州供电公司油榨油榨镇政府柏店子东村电网_柏店子东村1台区（煤改电） | 1
唐山供电公司滦州供电公司油榨油榨镇政府柏店子北村电网_柏店子北村台区 | 1
唐山供电公司滦州供电公司油榨油榨镇政府柏店子北村电网_柏店子北村2台区 | 1
唐山供电公司滦州供电公司油榨油榨镇政府白佛院村电网_白佛院村2台区 | 1
唐山供电公司滦州供电公司油榨油榨镇政府白佛院村电网_白佛院村1台区 | 1
唐山供电公司滦州供电公司油榨古城街道办事处周王山村电网_周王山村9台区（电采暖） | 1
唐山供电公司滦州供电公司油榨古城街道办事处周王山村电网_周王山村8台区（电采暖） | 1
唐山供电公司滦州供电公司油榨古城街道办事处周王山村电网_周王山村7台区（电采暖） | 1
唐山供电公司滦州供电公司油榨古城街道办事处周王山村电网_周王山村6台区（电采暖） | 1
唐山供电公司滦州供电公司油榨古城街道办事处周王山村电网_周王山村5台区（电采暖） | 1
唐山供电公司滦州供电公司油榨古城街道办事处周王山村电网_周王山村4台区（电采暖） | 1
唐山供电公司滦州供电公司油榨古城街道办事处周王山村电网_周王山村3台区（电采暖） | 1
唐山供电公司滦州供电公司油榨古城街道办事处周王山村电网_周王山村2台区（电采暖） | 1
唐山供电公司滦州供电公司油榨古城街道办事处周王山村电网_周王山村1台区 | 1
唐山供电公司滦州供电公司油榨古城街道办事处周王山村电网_周王山村10台区（电采暖） | 1
唐山供电公司滦州供电公司油榨古城街道办事处西灰山村电网_西灰山村9台区（煤改电） | 1
唐山供电公司滦州供电公司油榨古城街道办事处西灰山村电网_西灰山村8台区（煤改电） | 1
唐山供电公司滦州供电公司油榨古城街道办事处西灰山村电网_西灰山村7台区 | 1
唐山供电公司滦州供电公司油榨古城街道办事处西灰山村电网_西灰山村6台区（煤改电） | 1
唐山供电公司滦州供电公司油榨古城街道办事处西灰山村电网_西灰山村5台区（煤改电） | 1
唐山供电公司滦州供电公司油榨古城街道办事处西灰山村电网_西灰山村4台区（煤改电） | 1
唐山供电公司滦州供电公司油榨古城街道办事处西灰山村电网_西灰山村3台区（煤改电） | 1
唐山供电公司滦州供电公司油榨古城街道办事处西灰山村电网_西灰山村2台区 | 1
唐山供电公司滦州供电公司油榨古城街道办事处西灰山村电网_西灰山村1台区（煤改电） | 1
唐山供电公司滦州供电公司油榨古城街道办事处西灰山村电网_西灰山村10台区（煤改电） | 1
唐山供电公司滦州供电公司油榨古城街道办事处桃园村电网_桃园村7台区（煤改电） | 1
唐山供电公司滦州供电公司油榨古城街道办事处桃园村电网_桃园村6台区（煤改电） | 1
唐山供电公司滦州供电公司油榨古城街道办事处桃园村电网_桃园村5台区（煤改电） | 1
唐山供电公司滦州供电公司油榨古城街道办事处桃园村电网_桃园村4台区（煤改电） | 1
唐山供电公司滦州供电公司油榨古城街道办事处桃园村电网_桃园村3台区（煤改电）400 | 1
唐山供电公司滦州供电公司油榨古城街道办事处桃园村电网_桃园村2台区（煤改电） | 1
唐山供电公司滦州供电公司油榨古城街道办事处桃园村电网_桃园村1台区（煤改电） | 1
唐山供电公司滦州供电公司油榨古城街道办事处胡庄村电网_胡庄村5台区（煤改电） | 1
唐山供电公司滦州供电公司油榨古城街道办事处胡庄村电网_胡庄村4台区（煤改电） | 1
唐山供电公司滦州供电公司油榨古城街道办事处胡庄村电网_胡庄村3台区(煤改电) | 1
唐山供电公司滦州供电公司油榨古城街道办事处胡庄村电网_胡庄村2台区（煤改电） | 1
唐山供电公司滦州供电公司油榨古城街道办事处胡庄村电网_胡庄村1台区（煤改电） | 1
唐山供电公司滦州供电公司油榨古城街道办事处韩家坟村电网_韩家坟村2台区（煤改电） | 1
唐山供电公司滦州供电公司油榨古城街道办事处韩家坟村电网_韩家坟村1台区（煤改电） | 1
唐山供电公司滦州供电公司油榨古城街道办事处东灰山村电网_东灰山村6台区（煤改电） | 1
唐山供电公司滦州供电公司油榨古城街道办事处东灰山村电网_东灰山村5台区（煤改电） | 1
唐山供电公司滦州供电公司油榨古城街道办事处东灰山村电网_东灰山村4台区（煤改电）400 | 1
唐山供电公司滦州供电公司油榨古城街道办事处东灰山村电网_东灰山村3台区（煤改电） | 1
唐山供电公司滦州供电公司油榨古城街道办事处东灰山村电网_东灰山村2台区（煤改电） | 1
唐山供电公司滦州供电公司油榨古城街道办事处东灰山村电网_东灰山村1台区 | 1
唐山供电公司滦州供电公司油榨东安各庄镇政府张百户坎村张百户坎村4台区 | 1
唐山供电公司滦州供电公司油榨东安各庄镇政府张百户坎村张百户坎村3台区 | 1
唐山供电公司滦州供电公司油榨东安各庄镇政府张百户坎村电网_张百户坎村2台区 | 1
唐山供电公司滦州供电公司油榨东安各庄镇政府张百户坎村电网_张百户坎村1台区 | 1
唐山供电公司滦州供电公司油榨东安各庄镇政府西樊各庄一村西樊各庄一村5台区 | 1
唐山供电公司滦州供电公司油榨东安各庄镇政府西樊各庄一村西樊各庄一村2台区 | 1
唐山供电公司滦州供电公司油榨东安各庄镇政府西樊各庄一村电网_西樊各庄一村4台区 | 1
唐山供电公司滦州供电公司油榨东安各庄镇政府西樊各庄一村电网_西樊各庄一村3台区 | 1
唐山供电公司滦州供电公司油榨东安各庄镇政府西樊各庄一村电网_西樊各庄一村1台区 | 1
唐山供电公司滦州供电公司油榨东安各庄镇政府西樊各庄二村西樊各庄二村3台区 | 1
唐山供电公司滦州供电公司油榨东安各庄镇政府西樊各庄二村西樊各庄二村2台区 | 1
唐山供电公司滦州供电公司油榨东安各庄镇政府西樊各庄二村电网_西樊各庄二村台区 | 1
唐山供电公司滦州供电公司油榨东安各庄镇政府西安河村电网_西安河村原2台区（电采暖） | 1
唐山供电公司滦州供电公司油榨东安各庄镇政府西安河村电网_西安河村9台区（电采暖） | 1
唐山供电公司滦州供电公司油榨东安各庄镇政府西安河村电网_西安河村8台区（电采暖） | 1
唐山供电公司滦州供电公司油榨东安各庄镇政府西安河村电网_西安河村7台区（电采暖） | 1
唐山供电公司滦州供电公司油榨东安各庄镇政府西安河村电网_西安河村6台区（电采暖） | 1
唐山供电公司滦州供电公司油榨东安各庄镇政府西安河村电网_西安河村5台区（电采暖） | 1
唐山供电公司滦州供电公司油榨东安各庄镇政府西安河村电网_西安河村4台区（电采暖） | 1
唐山供电公司滦州供电公司油榨东安各庄镇政府西安河村电网_西安河村3台区（电采暖） | 1
唐山供电公司滦州供电公司油榨东安各庄镇政府西安河村电网_西安河村2台区（电采暖） | 1
唐山供电公司滦州供电公司油榨东安各庄镇政府西安河村电网_西安河村11台区（电采暖） | 1
唐山供电公司滦州供电公司油榨东安各庄镇政府西安河村电网_西安河村10台区（电采暖） | 1
唐山供电公司滦州供电公司油榨东安各庄镇政府刘店村刘店村台区 | 1
唐山供电公司滦州供电公司油榨东安各庄镇政府耿庄子村电网_耿庄子村原台区（电采暖） | 1
唐山供电公司滦州供电公司油榨东安各庄镇政府耿庄子村电网_耿庄子村9台区（电采暖） | 1
唐山供电公司滦州供电公司油榨东安各庄镇政府耿庄子村电网_耿庄子村8台区（电采暖） | 1
唐山供电公司滦州供电公司油榨东安各庄镇政府耿庄子村电网_耿庄子村7台区（电采暖） | 1
唐山供电公司滦州供电公司油榨东安各庄镇政府耿庄子村电网_耿庄子村6台区（电采暖） | 1
唐山供电公司滦州供电公司油榨东安各庄镇政府耿庄子村电网_耿庄子村5台区（电采暖） | 1
唐山供电公司滦州供电公司油榨东安各庄镇政府耿庄子村电网_耿庄子村4台区（电采暖） | 1
唐山供电公司滦州供电公司油榨东安各庄镇政府耿庄子村电网_耿庄子村3台区（电采暖） | 1
唐山供电公司滦州供电公司油榨东安各庄镇政府东樊各庄村东樊各庄村1台区 | 1
唐山供电公司滦州供电公司油榨东安各庄镇政府东樊各庄村电网_东樊各庄村3台区 | 1
唐山供电公司滦州供电公司油榨东安各庄镇政府东樊各庄村电网_东樊各庄村2台区 | 1
唐山供电公司滦州供电公司油榨东安各庄镇政府东安河村电网_东安河村9台区（煤改电） | 1
唐山供电公司滦州供电公司油榨东安各庄镇政府东安河村电网_东安河村8台区（煤改电） | 1
唐山供电公司滦州供电公司油榨东安各庄镇政府东安河村电网_东安河村7台区（煤改电） | 1
唐山供电公司滦州供电公司油榨东安各庄镇政府东安河村电网_东安河村6台区 | 1
唐山供电公司滦州供电公司油榨东安各庄镇政府东安河村电网_东安河村5台区（煤改电） | 1
唐山供电公司滦州供电公司油榨东安各庄镇政府东安河村电网_东安河村4台区（煤改电） | 1
唐山供电公司滦州供电公司油榨东安各庄镇政府东安河村电网_东安河村3台区（煤改电） | 1
唐山供电公司滦州供电公司油榨东安各庄镇政府东安河村电网_东安河村2台区（煤改电） | 1
唐山供电公司滦州供电公司油榨东安各庄镇政府东安河村电网_东安河村1台区（煤改电） | 1
唐山供电公司滦州供电公司油榨东安各庄镇政府东安河村电网_东安河村14台区 | 1
唐山供电公司滦州供电公司油榨东安各庄镇政府东安河村电网_东安河村13台区（煤改电） | 1
唐山供电公司滦州供电公司油榨东安各庄镇政府东安河村电网_东安河村12台区（煤改电） | 1
唐山供电公司滦州供电公司油榨东安各庄镇政府东安河村电网_东安河村11台区（煤改电） | 1
唐山供电公司滦州供电公司油榨东安各庄镇政府东安河村电网_东安河村10台区（煤改电） | 1
唐山供电公司滦州供电公司油榨东安各庄镇政府赤峰堡村电网_赤峰堡村原2台区（电采暖） | 1
唐山供电公司滦州供电公司油榨东安各庄镇政府赤峰堡村电网_赤峰堡村原1台区（电采暖） | 1
唐山供电公司滦州供电公司油榨东安各庄镇政府赤峰堡村电网_赤峰堡村9台区（电采暖） | 1
唐山供电公司滦州供电公司油榨东安各庄镇政府赤峰堡村电网_赤峰堡村8台区（电采暖） | 1
唐山供电公司滦州供电公司油榨东安各庄镇政府赤峰堡村电网_赤峰堡村7台区（电采暖） | 1
唐山供电公司滦州供电公司油榨东安各庄镇政府赤峰堡村电网_赤峰堡村6台区（电采暖） | 1
唐山供电公司滦州供电公司油榨东安各庄镇政府赤峰堡村电网_赤峰堡村5台区（电采暖） | 1
唐山供电公司滦州供电公司油榨东安各庄镇政府赤峰堡村电网_赤峰堡村4台区（电采暖） | 1
唐山供电公司滦州供电公司油榨东安各庄镇政府赤峰堡村电网_赤峰堡村3台区（电采暖） | 1
唐山供电公司滦州供电公司油榨东安各庄镇政府赤峰堡村电网_赤峰堡村2台区（电采暖） | 1
唐山供电公司滦州供电公司油榨东安各庄镇政府赤峰堡村电网_赤峰堡村1台区（电采暖） | 1
唐山供电公司滦州供电公司油榨东安各庄镇政府赤峰堡村电网_赤峰堡村17台区（电采暖） | 1
唐山供电公司滦州供电公司油榨东安各庄镇政府赤峰堡村电网_赤峰堡村16台区（电采暖） | 1
唐山供电公司滦州供电公司油榨东安各庄镇政府赤峰堡村电网_赤峰堡村15台区（电采暖） | 1
唐山供电公司滦州供电公司油榨东安各庄镇政府赤峰堡村电网_赤峰堡村14台区（电采暖） | 1
唐山供电公司滦州供电公司油榨东安各庄镇政府赤峰堡村电网_赤峰堡村13台区（电采暖） | 1
唐山供电公司滦州供电公司油榨东安各庄镇政府赤峰堡村电网_赤峰堡村12台区（电采暖） | 1
唐山供电公司滦州供电公司油榨东安各庄镇政府赤峰堡村电网_赤峰堡村11台区（电采暖） | 1
唐山供电公司滦州供电公司油榨东安各庄镇政府赤峰堡村电网_赤峰堡村10台区（电采暖） | 1
唐山供电公司滦州供电公司杨柳庄榛子镇于家营于家营四台区（混） | 1
唐山供电公司滦州供电公司杨柳庄榛子镇于家营于家营南（混） | 1
唐山供电公司滦州供电公司杨柳庄榛子镇于家营于家营东（混） | 1
唐山供电公司滦州供电公司杨柳庄榛子镇于家营于家营 | 1
唐山供电公司滦州供电公司杨柳庄榛子镇石郎庄石郎庄小区 | 1
唐山供电公司滦州供电公司杨柳庄杨柳庄中赵庄子中赵庄子 | 1
唐山供电公司滦州供电公司杨柳庄杨柳庄中崔中崔 | 1
唐山供电公司滦州供电公司杨柳庄杨柳庄张官营张官营 | 1
唐山供电公司滦州供电公司杨柳庄杨柳庄杨柳庄杨修 | 1
唐山供电公司滦州供电公司杨柳庄杨柳庄杨柳庄杨柳庄镇镇政府 | 1
唐山供电公司滦州供电公司杨柳庄杨柳庄杨柳庄杨柳庄西二台区（混） | 1
唐山供电公司滦州供电公司杨柳庄杨柳庄杨柳庄杨柳庄西 | 1
唐山供电公司滦州供电公司杨柳庄杨柳庄杨柳庄杨柳庄南 | 1
唐山供电公司滦州供电公司杨柳庄杨柳庄杨柳庄杨柳庄东 | 1
唐山供电公司滦州供电公司杨柳庄杨柳庄杨柳庄杨柳庄北二台区（混） | 1
唐山供电公司滦州供电公司杨柳庄杨柳庄杨柳庄杨柳庄北 | 1
唐山供电公司滦州供电公司杨柳庄杨柳庄杨柳庄杨柳庄 | 1
唐山供电公司滦州供电公司杨柳庄杨柳庄燕子峪燕子峪 | 1
唐山供电公司滦州供电公司杨柳庄杨柳庄徐家洼徐家洼三台区（混） | 1
唐山供电公司滦州供电公司杨柳庄杨柳庄徐家洼徐家洼二台区（混） | 1
唐山供电公司滦州供电公司杨柳庄杨柳庄徐家洼徐家洼 | 1
唐山供电公司滦州供电公司杨柳庄杨柳庄新立庄新立庄 | 1
唐山供电公司滦州供电公司杨柳庄杨柳庄夏官营夏官营1台区 | 1
唐山供电公司滦州供电公司杨柳庄杨柳庄西赵庄子西赵庄子 | 1
唐山供电公司滦州供电公司杨柳庄杨柳庄西石桥西石桥 | 1
唐山供电公司滦州供电公司杨柳庄杨柳庄西上五岭西上五岭西台区（混） | 1
唐山供电公司滦州供电公司杨柳庄杨柳庄西上五岭西上五岭东台区 | 1
唐山供电公司滦州供电公司杨柳庄杨柳庄西上五岭西上五岭 | 1
唐山供电公司滦州供电公司杨柳庄杨柳庄石各庄石各庄 | 1
唐山供电公司滦州供电公司杨柳庄杨柳庄三姓庄三姓庄 | 1
唐山供电公司滦州供电公司杨柳庄杨柳庄前下五岭前下五岭西台区（混） | 1
唐山供电公司滦州供电公司杨柳庄杨柳庄前下五岭前下五岭 | 1
唐山供电公司滦州供电公司杨柳庄杨柳庄前崔庄前崔庄 | 1
唐山供电公司滦州供电公司杨柳庄杨柳庄七家峪七家峪三台区（小微） | 1
唐山供电公司滦州供电公司杨柳庄杨柳庄七家峪七家峪2台区 | 1
唐山供电公司滦州供电公司杨柳庄杨柳庄七家峪七家峪1台区 | 1
唐山供电公司滦州供电公司杨柳庄杨柳庄孟家峪孟家峪水 | 1
唐山供电公司滦州供电公司杨柳庄杨柳庄孟家峪孟家峪 | 1
唐山供电公司滦州供电公司杨柳庄杨柳庄罗古庄罗古庄西台区（混） | 1
唐山供电公司滦州供电公司杨柳庄杨柳庄罗古庄罗古庄东台区（混） | 1
唐山供电公司滦州供电公司杨柳庄杨柳庄罗古庄罗古庄 | 1
唐山供电公司滦州供电公司杨柳庄杨柳庄刘庄刘庄三台区（小微） | 1
唐山供电公司滦州供电公司杨柳庄杨柳庄刘庄刘庄二台区（混） | 1
唐山供电公司滦州供电公司杨柳庄杨柳庄刘庄刘庄 | 1
唐山供电公司滦州供电公司杨柳庄杨柳庄刘庄刘家庄井井通2号水 | 1
唐山供电公司滦州供电公司杨柳庄杨柳庄梁庄梁庄二台区(混) | 1
唐山供电公司滦州供电公司杨柳庄杨柳庄梁庄梁庄 | 1
唐山供电公司滦州供电公司杨柳庄杨柳庄李家沟李家沟西 | 1
唐山供电公司滦州供电公司杨柳庄杨柳庄李家沟李家沟东 | 1
唐山供电公司滦州供电公司杨柳庄杨柳庄吉庄子吉庄子水 | 1
唐山供电公司滦州供电公司杨柳庄杨柳庄吉庄子吉庄子三台区（商业） | 1
唐山供电公司滦州供电公司杨柳庄杨柳庄吉庄子吉庄子二台区（混） | 1
唐山供电公司滦州供电公司杨柳庄杨柳庄吉庄子吉庄子 | 1
唐山供电公司滦州供电公司杨柳庄杨柳庄吉家坟吉家坟二台区（混） | 1
唐山供电公司滦州供电公司杨柳庄杨柳庄吉家坟吉家坟 | 1
唐山供电公司滦州供电公司杨柳庄杨柳庄华山峰华山峰 | 1
唐山供电公司滦州供电公司杨柳庄杨柳庄董庄子董庄子 | 1
唐山供电公司滦州供电公司杨柳庄杨柳庄东赵庄子东赵庄子 | 1
唐山供电公司滦州供电公司杨柳庄杨柳庄东石桥东石桥 | 1
唐山供电公司滦州供电公司杨柳庄杨柳庄东上五岭东上五岭南台区 | 1
唐山供电公司滦州供电公司杨柳庄杨柳庄东上五岭东上五岭南二台区（混） | 1
唐山供电公司滦州供电公司杨柳庄杨柳庄东上五岭东上五岭 | 1
唐山供电公司滦州供电公司杨柳庄杨柳庄东山东山 | 1
唐山供电公司滦州供电公司杨柳庄杨柳庄大下五岭大下五岭西 | 1
唐山供电公司滦州供电公司杨柳庄杨柳庄大下五岭大下五岭五台区（小微） | 1
唐山供电公司滦州供电公司杨柳庄杨柳庄大下五岭大下五岭四台区 | 1
唐山供电公司滦州供电公司杨柳庄杨柳庄大下五岭大下五岭南二台区（混） | 1
唐山供电公司滦州供电公司杨柳庄杨柳庄大下五岭大下五岭南 | 1
唐山供电公司滦州供电公司杨柳庄杨柳庄大下五岭大下五岭北二台区（混） | 1
唐山供电公司滦州供电公司杨柳庄杨柳庄大下五岭大下五岭北 | 1
唐山供电公司滦州供电公司杨柳庄杨柳庄大下五岭大下供销处 | 1
唐山供电公司滦州供电公司杨柳庄杨柳庄晁庄晁庄二台区 | 1
唐山供电公司滦州供电公司杨柳庄杨柳庄晁庄晁庄 | 1
唐山供电公司滦州供电公司杨柳庄杨柳庄苍官营苍官营西台区（混） | 1
唐山供电公司滦州供电公司杨柳庄杨柳庄苍官营苍官营五台区（小微） | 1
唐山供电公司滦州供电公司杨柳庄杨柳庄苍官营苍官营四台区（混） | 1
唐山供电公司滦州供电公司杨柳庄杨柳庄苍官营苍官营北台区（混） | 1
唐山供电公司滦州供电公司杨柳庄杨柳庄苍官营苍官营 | 1
唐山供电公司滦州供电公司杨柳庄杨柳庄北高庄北高庄三台区（小微） | 1
唐山供电公司滦州供电公司杨柳庄杨柳庄北高庄北高庄二台区（混） | 1
唐山供电公司滦州供电公司杨柳庄杨柳庄北高庄北高庄 | 1
唐山供电公司滦州供电公司杨柳庄杨柳庄北崔庄北崔庄 | 1
唐山供电公司滦州供电公司杨柳庄王店子赵城子赵城子四台区（混） | 1
唐山供电公司滦州供电公司杨柳庄王店子赵城子赵城子三台区（混） | 1
唐山供电公司滦州供电公司杨柳庄王店子赵城子赵城子二台区（混） | 1
唐山供电公司滦州供电公司杨柳庄王店子赵城子赵城子 | 1
唐山供电公司滦州供电公司杨柳庄王店子张城子张城子 | 1
唐山供电公司滦州供电公司杨柳庄王店子于庄子于庄子 | 1
唐山供电公司滦州供电公司杨柳庄王店子兴户兴户二台区（混） | 1
唐山供电公司滦州供电公司杨柳庄王店子兴户兴户 | 1
唐山供电公司滦州供电公司杨柳庄王店子小高庄小高庄一台区（混） | 1
唐山供电公司滦州供电公司杨柳庄王店子小高庄小高庄五台区（混） | 1
唐山供电公司滦州供电公司杨柳庄王店子小高庄小高庄四台区（混） | 1
唐山供电公司滦州供电公司杨柳庄王店子小高庄小高庄三台区（混） | 1
唐山供电公司滦州供电公司杨柳庄王店子小高庄小高庄六台区（混） | 1
唐山供电公司滦州供电公司杨柳庄王店子小高庄小高庄二台区（混） | 1
唐山供电公司滦州供电公司杨柳庄王店子夏官营夏官营2台区 | 1
唐山供电公司滦州供电公司杨柳庄王店子王庄子王庄子 | 1
唐山供电公司滦州供电公司杨柳庄王店子王店子王店子 | 1
唐山供电公司滦州供电公司杨柳庄王店子王城子王城子二台区（混） | 1
唐山供电公司滦州供电公司杨柳庄王店子王城子王城子 | 1
唐山供电公司滦州供电公司杨柳庄王店子苏庄苏庄南 | 1
唐山供电公司滦州供电公司杨柳庄王店子苏庄苏庄二台区 | 1
唐山供电公司滦州供电公司杨柳庄王店子苏庄苏庄东台区（混） | 1
唐山供电公司滦州供电公司杨柳庄王店子苏庄苏庄 | 1
唐山供电公司滦州供电公司杨柳庄王店子邵城子邵城子 | 1
唐山供电公司滦州供电公司杨柳庄王店子沙子河沙子河三台区（小微） | 1
唐山供电公司滦州供电公司杨柳庄王店子沙子河沙子河南台区（混） | 1
唐山供电公司滦州供电公司杨柳庄王店子沙子河沙子河 | 1
唐山供电公司滦州供电公司杨柳庄王店子鲁新庄鲁新庄南 | 1
唐山供电公司滦州供电公司杨柳庄王店子鲁新庄鲁新庄二台区（混） | 1
唐山供电公司滦州供电公司杨柳庄王店子鲁新庄鲁新庄东台区（混） | 1
唐山供电公司滦州供电公司杨柳庄王店子鲁新庄鲁新庄北 | 1
唐山供电公司滦州供电公司杨柳庄王店子鲁新庄鲁新庄 | 1
唐山供电公司滦州供电公司杨柳庄王店子刘庄子刘庄子二台区（混） | 1
唐山供电公司滦州供电公司杨柳庄王店子刘庄子刘庄子 | 1
唐山供电公司滦州供电公司杨柳庄王店子老新庄老新庄一台区（混） | 1
唐山供电公司滦州供电公司杨柳庄王店子老新庄老新庄五台区（混） | 1
唐山供电公司滦州供电公司杨柳庄王店子老新庄老新庄四台区（混） | 1
唐山供电公司滦州供电公司杨柳庄王店子老新庄老新庄三台区（混） | 1
唐山供电公司滦州供电公司杨柳庄王店子老新庄老新庄七台区（混） | 1
唐山供电公司滦州供电公司杨柳庄王店子老新庄老新庄六台区（混） | 1
唐山供电公司滦州供电公司杨柳庄王店子老新庄老新庄九台区（混） | 1
唐山供电公司滦州供电公司杨柳庄王店子老新庄老新庄二台区（混） | 1
唐山供电公司滦州供电公司杨柳庄王店子老新庄老新庄八台区（混） | 1
唐山供电公司滦州供电公司杨柳庄王店子后营后营 | 1
唐山供电公司滦州供电公司杨柳庄王店子关庄子关庄子 | 1
唐山供电公司滦州供电公司杨柳庄王店子疙瘩庄子疙瘩庄子 | 1
唐山供电公司滦州供电公司杨柳庄王店子高城子高城子南台区（混） | 1
唐山供电公司滦州供电公司杨柳庄王店子高城子高城子 | 1
唐山供电公司滦州供电公司杨柳庄王店子岗子岗子 | 1
唐山供电公司滦州供电公司杨柳庄王店子干河草干河草一台区（混） | 1
唐山供电公司滦州供电公司杨柳庄王店子干河草干河草五台区（混） | 1
唐山供电公司滦州供电公司杨柳庄王店子干河草干河草四台区（混） | 1
唐山供电公司滦州供电公司杨柳庄王店子干河草干河草三台区（混） | 1
唐山供电公司滦州供电公司杨柳庄王店子干河草干河草七台区（混） | 1
唐山供电公司滦州供电公司杨柳庄王店子干河草干河草六台区（混） | 1
唐山供电公司滦州供电公司杨柳庄王店子干河草干河草九台区（混） | 1
唐山供电公司滦州供电公司杨柳庄王店子干河草干河草二台区（混） | 1
唐山供电公司滦州供电公司杨柳庄王店子干河草干河草八台区（混） | 1
唐山供电公司滦州供电公司杨柳庄王店子福山寺福山寺三台区(混) | 1
唐山供电公司滦州供电公司杨柳庄王店子福山寺福山寺二台区（混） | 1
唐山供电公司滦州供电公司杨柳庄王店子福山寺福山寺 | 1
唐山供电公司滦州供电公司杨柳庄王店子大高庄大高庄一台区（混） | 1
唐山供电公司滦州供电公司杨柳庄王店子大高庄大高庄五台区（混） | 1
唐山供电公司滦州供电公司杨柳庄王店子大高庄大高庄四台区（混） | 1
唐山供电公司滦州供电公司杨柳庄王店子大高庄大高庄十一台区（混） | 1
唐山供电公司滦州供电公司杨柳庄王店子大高庄大高庄十台区（混） | 1
唐山供电公司滦州供电公司杨柳庄王店子大高庄大高庄三台区（混） | 1
唐山供电公司滦州供电公司杨柳庄王店子大高庄大高庄七台区（混） | 1
唐山供电公司滦州供电公司杨柳庄王店子大高庄大高庄六台区（混） | 1
唐山供电公司滦州供电公司杨柳庄王店子大高庄大高庄九台区（混） | 1
唐山供电公司滦州供电公司杨柳庄王店子大高庄大高庄二台区（混） | 1
唐山供电公司滦州供电公司杨柳庄王店子大高庄大高庄东台区（混） | 1
唐山供电公司滦州供电公司杨柳庄王店子大高庄大高庄八台区（混） | 1
唐山供电公司滦州供电公司杨柳庄王店子簸箕掌簸箕掌二台区 | 1
唐山供电公司滦州供电公司杨柳庄王店子簸箕掌簸箕掌 | 1
唐山供电公司滦州供电公司响堂响嘡镇庄户电网_庄户 | 1
唐山供电公司滦州供电公司响堂响嘡镇张疃电网_张疃2台区变压器 | 1
唐山供电公司滦州供电公司响堂响嘡镇张疃电网_张疃 | 1
唐山供电公司滦州供电公司响堂响嘡镇闫庄电网_闫庄 | 1
唐山供电公司滦州供电公司响堂响嘡镇邢里庄邢里庄3 | 1
唐山供电公司滦州供电公司响堂响嘡镇邢里庄电网_邢里庄混 | 1
唐山供电公司滦州供电公司响堂响嘡镇邢里庄电网_邢里庄2台区变压器 | 1
唐山供电公司滦州供电公司响堂响嘡镇新庄子新庄子2台区 | 1
唐山供电公司滦州供电公司响堂响嘡镇新庄子电网_新庄子混 | 1
唐山供电公司滦州供电公司响堂响嘡镇新孟营电网_新孟营 | 1
唐山供电公司滦州供电公司响堂响嘡镇新柳树营电网_新柳树营混 | 1
唐山供电公司滦州供电公司响堂响嘡镇新陈营电网_新陈营 | 1
唐山供电公司滦州供电公司响堂响嘡镇肖营电网_肖营 | 1
唐山供电公司滦州供电公司响堂响嘡镇小闫营小闫营2 | 1
唐山供电公司滦州供电公司响堂响嘡镇小闫营电网_小闫营 | 1
唐山供电公司滦州供电公司响堂响嘡镇小司营电网_小司营 | 1
唐山供电公司滦州供电公司响堂响嘡镇小坡电网_小坡 | 1
唐山供电公司滦州供电公司响堂响嘡镇小刘庄电网_小刘庄 | 1
唐山供电公司滦州供电公司响堂响嘡镇响堂电网_响堂混 | 1
唐山供电公司滦州供电公司响堂响嘡镇响堂电网_响堂二变 | 1
唐山供电公司滦州供电公司响堂响嘡镇响堂 响堂3台区 | 1
唐山供电公司滦州供电公司响堂响嘡镇响嘡镇政府南 | 1
唐山供电公司滦州供电公司响堂响嘡镇响嘡镇政府东 | 1
唐山供电公司滦州供电公司响堂响嘡镇响嘡镇政府北2台区 | 1
唐山供电公司滦州供电公司响堂响嘡镇响嘡镇政府北 | 1
唐山供电公司滦州供电公司响堂响嘡镇夏庄子电网_夏庄子混 | 1
唐山供电公司滦州供电公司响堂响嘡镇西三里电网_西三里2变 | 1
唐山供电公司滦州供电公司响堂响嘡镇西三里电网_西三里1变 | 1
唐山供电公司滦州供电公司响堂响嘡镇王法宝电网_王法宝一变 | 1
唐山供电公司滦州供电公司响堂响嘡镇王法宝电网_王法宝二变 | 1
唐山供电公司滦州供电公司响堂响嘡镇田疃田疃南混 | 1
唐山供电公司滦州供电公司响堂响嘡镇田疃田疃集台区 | 1
唐山供电公司滦州供电公司响堂响嘡镇田疃田疃东台区 | 1
唐山供电公司滦州供电公司响堂响嘡镇田疃田疃北混 | 1
唐山供电公司滦州供电公司响堂响嘡镇田疃电网_田疃西混 | 1
唐山供电公司滦州供电公司响堂响嘡镇太平庄太平庄 | 1
唐山供电公司滦州供电公司响堂响嘡镇太平庄电网_太平庄2台区 | 1
唐山供电公司滦州供电公司响堂响嘡镇史庄电网_史庄东混 | 1
唐山供电公司滦州供电公司响堂响嘡镇史庄电网_史庄 | 1
唐山供电公司滦州供电公司响堂响嘡镇上伍旗电网_上伍旗2台区 | 1
唐山供电公司滦州供电公司响堂响嘡镇上伍旗电网_上伍旗 | 1
唐山供电公司滦州供电公司响堂响嘡镇上伍旗 上伍旗3台区 | 1
唐山供电公司滦州供电公司响堂响嘡镇沙营沙营2台区 | 1
唐山供电公司滦州供电公司响堂响嘡镇沙营沙营 | 1
唐山供电公司滦州供电公司响堂响嘡镇任店子电网_任店子混 | 1
唐山供电公司滦州供电公司响堂响嘡镇任店子电网_任店子3台区 | 1
唐山供电公司滦州供电公司响堂响嘡镇任店子电网_任店子2台区 | 1
唐山供电公司滦州供电公司响堂响嘡镇前迁义电网_前迁义 | 1
唐山供电公司滦州供电公司响堂响嘡镇吕甸电网_吕甸 | 1
唐山供电公司滦州供电公司响堂响嘡镇刘庄刘庄3 | 1
唐山供电公司滦州供电公司响堂响嘡镇刘庄电网_刘庄混 | 1
唐山供电公司滦州供电公司响堂响嘡镇刘庄电网_刘庄2台区变压器 | 1
唐山供电公司滦州供电公司响堂响嘡镇刘官营刘官营3 | 1
唐山供电公司滦州供电公司响堂响嘡镇刘官营刘官营2变 | 1
唐山供电公司滦州供电公司响堂响嘡镇刘官营电网_刘官营混 | 1
唐山供电公司滦州供电公司响堂响嘡镇李兴庄李兴庄 | 1
唐山供电公司滦州供电公司响堂响嘡镇老孟营老孟营 | 1
唐山供电公司滦州供电公司响堂响嘡镇老孟营电网_老孟营2台区变压器 | 1
唐山供电公司滦州供电公司响堂响嘡镇老柳树营老柳树营 | 1
唐山供电公司滦州供电公司响堂响嘡镇老陈营老陈营 | 1
唐山供电公司滦州供电公司响堂响嘡镇姜庄姜庄 | 1
唐山供电公司滦州供电公司响堂响嘡镇姜庄电网_姜庄3台区变压器 | 1
唐山供电公司滦州供电公司响堂响嘡镇姜庄电网_姜庄2台区 | 1
唐山供电公司滦州供电公司响堂响嘡镇后迁义电网_后迁义 | 1
唐山供电公司滦州供电公司响堂响嘡镇后法宝电网_后法宝2台区 | 1
唐山供电公司滦州供电公司响堂响嘡镇后法宝电网_后法宝 | 1
唐山供电公司滦州供电公司响堂响嘡镇后法宝 后法宝3台区 | 1
唐山供电公司滦州供电公司响堂响嘡镇郭坨子郭坨子 | 1
唐山供电公司滦州供电公司响堂响嘡镇葛田庄葛田庄 | 1
唐山供电公司滦州供电公司响堂响嘡镇杜峪电网_杜峪南 | 1
唐山供电公司滦州供电公司响堂响嘡镇杜峪电网_杜峪（北） | 1
唐山供电公司滦州供电公司响堂响嘡镇杜营杜营混 | 1
唐山供电公司滦州供电公司响堂响嘡镇杜营杜营2台区 | 1
唐山供电公司滦州供电公司响堂响嘡镇东三里东三里5 | 1
唐山供电公司滦州供电公司响堂响嘡镇东三里电网_东三里3变 | 1
唐山供电公司滦州供电公司响堂响嘡镇东三里电网_东三里2变 | 1
唐山供电公司滦州供电公司响堂响嘡镇东三里电网_东三里1变 | 1
唐山供电公司滦州供电公司响堂响嘡镇东法宝电网_东法宝 | 1
唐山供电公司滦州供电公司响堂响嘡镇大闫营电网_大闫营3台区 | 1
唐山供电公司滦州供电公司响堂响嘡镇大闫营电网_大闫营2变 | 1
唐山供电公司滦州供电公司响堂响嘡镇大闫营大闫营4台区 | 1
唐山供电公司滦州供电公司响堂响嘡镇大闫营大闫营1变 | 1
唐山供电公司滦州供电公司响堂响嘡镇大司营电网_大司营2台区 | 1
唐山供电公司滦州供电公司响堂响嘡镇大司营电网_大司营 | 1
唐山供电公司滦州供电公司响堂响嘡镇蔡营电网_蔡营2台区变压器 | 1
唐山供电公司滦州供电公司响堂响嘡镇蔡营电网_蔡营 | 1
唐山供电公司滦州供电公司响堂响嘡镇蔡营 蔡营3台区 | 1
唐山供电公司滦州供电公司响堂响嘡镇北小王庄子电网_北小王庄子西台区 | 1
唐山供电公司滦州供电公司响堂响嘡镇北小王庄子北小王庄子中台区 | 1
唐山供电公司滦州供电公司响堂响嘡镇北小王庄子北小王庄子东台区 | 1
唐山供电公司滦州供电公司响堂响嘡镇宝兴庄宝兴庄混 | 1
唐山供电公司滦州供电公司响堂响嘡镇宝兴庄宝兴庄2台区 | 1
唐山供电公司滦州供电公司响堂响嘡镇柏树庄电网_10kV515李变李兴庄线路柏树庄 | 1
唐山供电公司滦州供电公司响堂古马镇新立庄电网_新立庄3台区变压器 | 1
唐山供电公司滦州供电公司响堂古马镇新立庄电网_新立庄2台区 | 1
唐山供电公司滦州供电公司响堂古马镇新立庄电网_10kV515李变李兴庄线路新立庄 | 1
唐山供电公司滦州供电公司响堂古马镇新立庄 新立庄4台区 | 1
唐山供电公司滦州供电公司响堂古马镇小老里电网_小老里 | 1
唐山供电公司滦州供电公司响堂（古马）滦城街道办事处西八里桥村西八里混2台区 | 1
唐山供电公司滦州供电公司响堂（古马）滦城街道办事处西八里桥村电网_西八里桥新村混台区 | 1
唐山供电公司滦州供电公司响堂（古马）滦城街道办事处西八里桥村电网_西八里混台区 | 1
唐山供电公司滦州供电公司响堂（古马）滦城街道办事处菱角山村电网_菱角山2台区 | 1
唐山供电公司滦州供电公司响堂（古马）滦城街道办事处菱角山村电网_菱角山1台区 | 1
唐山供电公司滦州供电公司响堂（古马）滦城街道办事处高官营村电网_高官营混3台区 | 1
唐山供电公司滦州供电公司响堂（古马）滦城街道办事处高官营村电网_高官营混2台区 | 1
唐山供电公司滦州供电公司响堂（古马）滦城街道办事处高官营村电网_高官营混1台区 | 1
唐山供电公司滦州供电公司响堂（古马）滦城街道办事处范庄村范庄村6台区 | 1
唐山供电公司滦州供电公司响堂（古马）滦城街道办事处范庄村范庄村4台区（转资） | 1
唐山供电公司滦州供电公司响堂（古马）滦城街道办事处范庄村范庄村2台区 | 1
唐山供电公司滦州供电公司响堂（古马）滦城街道办事处范庄村电网_范庄村5台区 | 1
唐山供电公司滦州供电公司响堂（古马）滦城街道办事处范庄村电网_范庄村3台区 | 1
唐山供电公司滦州供电公司响堂（古马）滦城街道办事处范庄村电网_范庄村1台区 | 1
唐山供电公司滦州供电公司响堂（古马）滦城街道办事处东八里桥村东八里混2台区（转资） | 1
唐山供电公司滦州供电公司响堂（古马）滦城街道办事处东八里桥村电网_东八里混台区 | 1
唐山供电公司滦州供电公司响堂（古马）滦城街道办事处北八里桥村电网_北八里混台区 | 1
唐山供电公司滦州供电公司响堂（古马）滦城街道办事处北八里桥村北八里混2台区 | 1
唐山供电公司滦州供电公司响堂（古马）古马镇张边庄村电网_张边庄9台区 | 1
唐山供电公司滦州供电公司响堂（古马）古马镇张边庄村电网_张边庄8台区 | 1
唐山供电公司滦州供电公司响堂（古马）古马镇张边庄村电网_张边庄7台区 | 1
唐山供电公司滦州供电公司响堂（古马）古马镇张边庄村电网_张边庄6台区 | 1
唐山供电公司滦州供电公司响堂（古马）古马镇张边庄村电网_张边庄5台区 | 1
唐山供电公司滦州供电公司响堂（古马）古马镇张边庄村电网_张边庄4台区 | 1
唐山供电公司滦州供电公司响堂（古马）古马镇张边庄村电网_张边庄3台区 | 1
唐山供电公司滦州供电公司响堂（古马）古马镇张边庄村电网_张边庄2台区 | 1
唐山供电公司滦州供电公司响堂（古马）古马镇张边庄村电网_张边庄1台区 | 1
唐山供电公司滦州供电公司响堂（古马）古马镇张边庄村电网_张边庄11台区 | 1
唐山供电公司滦州供电公司响堂（古马）古马镇张边庄村电网_张边庄10台区 | 1
唐山供电公司滦州供电公司响堂（古马）古马镇腰老里村腰老里混4 | 1
唐山供电公司滦州供电公司响堂（古马）古马镇腰老里村电网_腰老里混3 | 1
唐山供电公司滦州供电公司响堂（古马）古马镇腰老里村电网_腰老里混2 | 1
唐山供电公司滦州供电公司响堂（古马）古马镇腰老里村电网_腰老里混1 | 1
唐山供电公司滦州供电公司响堂（古马）古马镇兴一村兴一混2台区 | 1
唐山供电公司滦州供电公司响堂（古马）古马镇兴一村电网_兴一混1台区 | 1
唐山供电公司滦州供电公司响堂（古马）古马镇兴四村兴四混4台区 | 1
唐山供电公司滦州供电公司响堂（古马）古马镇兴四村兴四混2台区 | 1
唐山供电公司滦州供电公司响堂（古马）古马镇兴四村电网_兴四混3台区 | 1
唐山供电公司滦州供电公司响堂（古马）古马镇兴四村电网_兴四混1台区 | 1
唐山供电公司滦州供电公司响堂（古马）古马镇兴三村兴三混2台区 | 1
唐山供电公司滦州供电公司响堂（古马）古马镇兴三村电网_兴三混4台区 | 1
唐山供电公司滦州供电公司响堂（古马）古马镇兴三村电网_兴三混3台区 | 1
唐山供电公司滦州供电公司响堂（古马）古马镇兴三村电网_兴三混1台区 | 1
唐山供电公司滦州供电公司响堂（古马）古马镇兴二村兴二混5台区 | 1
唐山供电公司滦州供电公司响堂（古马）古马镇兴二村兴二混3台区 | 1
唐山供电公司滦州供电公司响堂（古马）古马镇兴二村兴二混1台区 | 1
唐山供电公司滦州供电公司响堂（古马）古马镇兴二村电网_兴二混4台区 | 1
唐山供电公司滦州供电公司响堂（古马）古马镇兴二村电网_兴二混2台区 | 1
唐山供电公司滦州供电公司响堂（古马）古马镇新赵庄子村电网_赵庄子混台区 | 1
唐山供电公司滦州供电公司响堂（古马）古马镇新赵庄子村电网_新赵庄子2台区 | 1
唐山供电公司滦州供电公司响堂（古马）古马镇新赵庄子村电网_新赵庄子1台区 | 1
唐山供电公司滦州供电公司响堂（古马）古马镇小宋庄村小宋庄混 | 1
唐山供电公司滦州供电公司响堂（古马）古马镇小门庄村小门庄混台区 | 1
唐山供电公司滦州供电公司响堂（古马）古马镇小门庄村电网_小门庄村3台区 | 1
唐山供电公司滦州供电公司响堂（古马）古马镇小门庄村电网_小门庄村2台区 | 1
唐山供电公司滦州供电公司响堂（古马）古马镇小门庄村电网_小门庄村1台区 | 1
唐山供电公司滦州供电公司响堂（古马）古马镇小霍庄子村电网_小霍庄3台区 | 1
唐山供电公司滦州供电公司响堂（古马）古马镇小霍庄子村电网_小霍庄2台区 | 1
唐山供电公司滦州供电公司响堂（古马）古马镇小霍庄子村电网_小霍庄1台区 | 1
唐山供电公司滦州供电公司响堂（古马）古马镇西老里村西老里混5（新） | 1
唐山供电公司滦州供电公司响堂（古马）古马镇西老里村电网_西老里混4 | 1
唐山供电公司滦州供电公司响堂（古马）古马镇西老里村电网_西老里混3 | 1
唐山供电公司滦州供电公司响堂（古马）古马镇西老里村电网_西老里混2 | 1
唐山供电公司滦州供电公司响堂（古马）古马镇西老里村电网_西老里混1 | 1
唐山供电公司滦州供电公司响堂（古马）古马镇西老里村电网_西老里6混 | 1
唐山供电公司滦州供电公司响堂（古马）古马镇塘坨村电网_塘坨混台区 | 1
唐山供电公司滦州供电公司响堂（古马）古马镇塘坨村电网_塘坨村7台区 | 1
唐山供电公司滦州供电公司响堂（古马）古马镇塘坨村电网_塘坨村6台区 | 1
唐山供电公司滦州供电公司响堂（古马）古马镇塘坨村电网_塘坨村5台区 | 1
唐山供电公司滦州供电公司响堂（古马）古马镇塘坨村电网_塘坨村4台区 | 1
唐山供电公司滦州供电公司响堂（古马）古马镇塘坨村电网_塘坨村3台区 | 1
唐山供电公司滦州供电公司响堂（古马）古马镇塘坨村电网_塘坨村2台区 | 1
唐山供电公司滦州供电公司响堂（古马）古马镇塘坨村电网_塘坨村1台区 | 1
唐山供电公司滦州供电公司响堂（古马）古马镇潘庄村潘庄3台区（转资） | 1
唐山供电公司滦州供电公司响堂（古马）古马镇潘庄村潘庄1台区 | 1
唐山供电公司滦州供电公司响堂（古马）古马镇潘庄村电网_潘庄2台区 | 1
唐山供电公司滦州供电公司响堂（古马）古马镇南张庄子村电网_张庄子村2台区 | 1
唐山供电公司滦州供电公司响堂（古马）古马镇南张庄子村电网_张庄子村1台区 | 1
唐山供电公司滦州供电公司响堂（古马）古马镇南王庄村电网_王庄混 | 1
唐山供电公司滦州供电公司响堂（古马）古马镇鲁各庄村电网_鲁各庄村4台区 | 1
唐山供电公司滦州供电公司响堂（古马）古马镇鲁各庄村电网_鲁各庄村3台区 | 1
唐山供电公司滦州供电公司响堂（古马）古马镇鲁各庄村电网_鲁各庄村2台区 | 1
唐山供电公司滦州供电公司响堂（古马）古马镇鲁各庄村电网_鲁各庄村1台区 | 1
唐山供电公司滦州供电公司响堂（古马）古马镇克家庄村克家庄混2台区（转资） | 1
唐山供电公司滦州供电公司响堂（古马）古马镇克家庄村克家庄混1台区 | 1
唐山供电公司滦州供电公司响堂（古马）古马镇古马村古马村混6台区（转资） | 1
唐山供电公司滦州供电公司响堂（古马）古马镇古马村电网_古马村混5台区 | 1
唐山供电公司滦州供电公司响堂（古马）古马镇古马村电网_古马村混4台区 | 1
唐山供电公司滦州供电公司响堂（古马）古马镇古马村电网_古马村混3台区 | 1
唐山供电公司滦州供电公司响堂（古马）古马镇古马村电网_古马村混2台区 | 1
唐山供电公司滦州供电公司响堂（古马）古马镇古马村电网_古马村混1台区 | 1
唐山供电公司滦州供电公司响堂（古马）古马镇港北村电网_港北混4台区 | 1
唐山供电公司滦州供电公司响堂（古马）古马镇港北村电网_港北混3台区 | 1
唐山供电公司滦州供电公司响堂（古马）古马镇港北村电网_港北混2台区 | 1
唐山供电公司滦州供电公司响堂（古马）古马镇港北村电网_港北混1台区 | 1
唐山供电公司滦州供电公司响堂（古马）古马镇傅庄村傅庄村4台区 | 1
唐山供电公司滦州供电公司响堂（古马）古马镇傅庄村电网_傅庄村3台区 | 1
唐山供电公司滦州供电公司响堂（古马）古马镇傅庄村电网_傅庄村2台区 | 1
唐山供电公司滦州供电公司响堂（古马）古马镇傅庄村电网_傅庄村1台区 | 1
唐山供电公司滦州供电公司响堂（古马）古马镇东老里村电网_东老里村3台区 | 1
唐山供电公司滦州供电公司响堂（古马）古马镇东老里村电网_东老里村2台区 | 1
唐山供电公司滦州供电公司响堂（古马）古马镇东老里村电网_东老里村1台区 | 1
唐山供电公司滦州供电公司响堂（古马）古马镇店坨村店坨村4台区 | 1
唐山供电公司滦州供电公司响堂（古马）古马镇店坨村电网_店坨村3台区 | 1
唐山供电公司滦州供电公司响堂（古马）古马镇店坨村电网_店坨村2台区 | 1
唐山供电公司滦州供电公司响堂（古马）古马镇店坨村电网_店坨村1台区 | 1
唐山供电公司滦州供电公司响堂（古马）古马镇大门庄村电网_大门庄9台区 | 1
唐山供电公司滦州供电公司响堂（古马）古马镇大门庄村电网_大门庄8台区 | 1
唐山供电公司滦州供电公司响堂（古马）古马镇大门庄村电网_大门庄7台区 | 1
唐山供电公司滦州供电公司响堂（古马）古马镇大门庄村电网_大门庄6台区 | 1
唐山供电公司滦州供电公司响堂（古马）古马镇大门庄村电网_大门庄5台区 | 1
唐山供电公司滦州供电公司响堂（古马）古马镇大门庄村电网_大门庄4台区 | 1
唐山供电公司滦州供电公司响堂（古马）古马镇大门庄村电网_大门庄3台区 | 1
唐山供电公司滦州供电公司响堂（古马）古马镇大门庄村电网_大门庄2台区 | 1
唐山供电公司滦州供电公司响堂（古马）古马镇大门庄村电网_大门庄1台区 | 1
唐山供电公司滦州供电公司响堂（古马）古马镇大霍庄子村电网_大霍庄子混2台区 | 1
唐山供电公司滦州供电公司响堂（古马）古马镇大霍庄子村电网_大霍庄子混1台区 | 1
唐山供电公司滦州供电公司响堂（古马）古马镇大霍庄子村大霍庄子混4台区 | 1
唐山供电公司滦州供电公司响堂（古马）古马镇大霍庄子村大霍庄子混3台区 | 1
唐山供电公司滦州供电公司响堂（古马）古马镇柴各庄村电网_柴各庄混2台区 | 1
唐山供电公司滦州供电公司响堂（古马）古马镇柴各庄村电网_柴各庄混1台区 | 1
唐山供电公司滦州供电公司响堂（古马）古马镇曹北店子村曹北店子混2台区 | 1
唐山供电公司滦州供电公司响堂（古马）古马镇曹北店子村曹北店子混1台区 | 1
唐山供电公司滦州供电公司响堂（古马）古马镇包麻子村电网_包麻子混2台区 | 1
唐山供电公司滦州供电公司响堂（古马）古马镇包麻子村电网_包麻子混1台区 | 1
唐山供电公司滦州供电公司响堂（古马）古马镇包麻子村包麻子混3台区 | 1
唐山供电公司滦州供电公司滦州镇（一所）滦州市滦河街道自强里滦州市滦河街道自强里电网_政府广场住宅公用 | 1
唐山供电公司滦州供电公司滦州镇（一所）滦州市滦河街道自强里滦州市滦河街道自强里电网_政府(市场） | 1
唐山供电公司滦州供电公司滦州镇（一所）滦州市滦河街道中梁壹号院滦州市滦河街道中梁壹号院中梁壹号院2号配电室4号变 | 1
唐山供电公司滦州供电公司滦州镇（一所）滦州市滦河街道中梁壹号院滦州市滦河街道中梁壹号院中梁壹号院2号配电室3号变 | 1
唐山供电公司滦州供电公司滦州镇（一所）滦州市滦河街道中梁壹号院滦州市滦河街道中梁壹号院中梁壹号院2号配电室2号变 | 1
唐山供电公司滦州供电公司滦州镇（一所）滦州市滦河街道中梁壹号院滦州市滦河街道中梁壹号院中梁壹号院2号配电室1号变 | 1
唐山供电公司滦州供电公司滦州镇（一所）滦州市滦河街道中梁壹号院滦州市滦河街道中梁壹号院中梁壹号院1号配电室4号变 | 1
唐山供电公司滦州供电公司滦州镇（一所）滦州市滦河街道中梁壹号院滦州市滦河街道中梁壹号院中梁壹号院1号配电室3号变 | 1
唐山供电公司滦州供电公司滦州镇（一所）滦州市滦河街道中梁壹号院滦州市滦河街道中梁壹号院中梁壹号院1号配电室2号变 | 1
唐山供电公司滦州供电公司滦州镇（一所）滦州市滦河街道中梁壹号院滦州市滦河街道中梁壹号院中梁壹号院1号配电室1号变 | 1
唐山供电公司滦州供电公司滦州镇（一所）滦州市滦河街道永安里滦州市滦河街道永安里电网_永安里小区东4 | 1
唐山供电公司滦州供电公司滦州镇（一所）滦州市滦河街道永安里滦州市滦河街道永安里电网_永安里小区东3 | 1
唐山供电公司滦州供电公司滦州镇（一所）滦州市滦河街道永安里滦州市滦河街道永安里电网_永安里小区东2 | 1
唐山供电公司滦州供电公司滦州镇（一所）滦州市滦河街道永安里滦州市滦河街道永安里电网_永安里小区东1 | 1
唐山供电公司滦州供电公司滦州镇（一所）滦州市滦河街道永安里滦州市滦河街道永安里电网_永安里小区北 | 1
唐山供电公司滦州供电公司滦州镇（一所）滦州市滦河街道永安里滦州市滦河街道永安里电网_新星变压器西 | 1
唐山供电公司滦州供电公司滦州镇（一所）滦州市滦河街道永安里滦州市滦河街道永安里电网_新星变压器东 | 1
唐山供电公司滦州供电公司滦州镇（一所）滦州市滦河街道永安里滦州市滦河街道永安里电网_胜利道西侧公用 | 1
唐山供电公司滦州供电公司滦州镇（一所）滦州市滦河街道永安里滦州市滦河街道永安里电网_农机局专变公用 | 1
唐山供电公司滦州供电公司滦州镇（一所）滦州市滦河街道永安里滦州市滦河街道永安里电网_滦县交警队公用 | 1
唐山供电公司滦州供电公司滦州镇（一所）滦州市滦河街道永安里滦州市滦河街道永安里电网_滦县刀具厂公用 | 1
唐山供电公司滦州供电公司滦州镇（一所）滦州市滦河街道永安里滦州市滦河街道永安里电网_老交通局 | 1
唐山供电公司滦州供电公司滦州镇（一所）滦州市滦河街道永安里滦州市滦河街道永安里电网_康迈旺座（公用）箱变配变配电变压器 | 1
唐山供电公司滦州供电公司滦州镇（一所）滦州市滦河街道团结里滦州市滦河街道团结里电网_团结南里西配电变压器配电变压器 | 1
唐山供电公司滦州供电公司滦州镇（一所）滦州市滦河街道团结里滦州市滦河街道团结里电网_团结南里东配电变压器配电变压器 | 1
唐山供电公司滦州供电公司滦州镇（一所）滦州市滦河街道团结里滦州市滦河街道团结里电网_团结南里低电压治理1 | 1
唐山供电公司滦州供电公司滦州镇（一所）滦州市滦河街道团结里滦州市滦河街道团结里电网_团结南里低电压治理 | 1
唐山供电公司滦州供电公司滦州镇（一所）滦州市滦河街道团结里滦州市滦河街道团结里电网_团结南里3 | 1
唐山供电公司滦州供电公司滦州镇（一所）滦州市滦河街道团结里滦州市滦河街道团结里电网_团结南里2 | 1
唐山供电公司滦州供电公司滦州镇（一所）滦州市滦河街道团结里滦州市滦河街道团结里电网_团结南里1 | 1
唐山供电公司滦州供电公司滦州镇（一所）滦州市滦河街道团结里滦州市滦河街道团结里电网_团结里小区西配电变压器配电变压器 | 1
唐山供电公司滦州供电公司滦州镇（一所）滦州市滦河街道团结里滦州市滦河街道团结里电网_团结里小区配电变压器配电变压器 | 1
唐山供电公司滦州供电公司滦州镇（一所）滦州市滦河街道团结里滦州市滦河街道团结里电网_团结里开发区2 | 1
唐山供电公司滦州供电公司滦州镇（一所）滦州市滦河街道团结里滦州市滦河街道团结里电网_团结里开发区1 | 1
唐山供电公司滦州供电公司滦州镇（一所）滦州市滦河街道团结里滦州市滦河街道团结里电网_滦州市供电公司（公用）变压器间隔配电变压器 | 1
唐山供电公司滦州供电公司滦州镇（一所）滦州市滦河街道嘉凤园滦州市滦河街道嘉凤园电网_嘉凤园小区南2变压器间隔配电变压器 | 1
唐山供电公司滦州供电公司滦州镇（一所）滦州市滦河街道嘉凤园滦州市滦河街道嘉凤园电网_嘉凤园小区南1变压器间隔配电变压器 | 1
唐山供电公司滦州供电公司滦州镇（一所）滦州市滦河街道嘉凤园滦州市滦河街道嘉凤园电网_嘉凤园小区北3变压器间隔配电变压器 | 1
唐山供电公司滦州供电公司滦州镇（一所）滦州市滦河街道嘉凤园滦州市滦河街道嘉凤园电网_嘉凤园小区北2变压器间隔配电变压器 | 1
唐山供电公司滦州供电公司滦州镇（一所）滦州市滦河街道嘉凤园滦州市滦河街道嘉凤园电网_嘉凤园小区北1变压器间隔配电变压器 | 1
唐山供电公司滦州供电公司滦州镇（一所）滦州市滦河街道公园悦府滦州市滦河街道公园悦府电网_公园悦府3号配电室5号变 | 1
唐山供电公司滦州供电公司滦州镇（一所）滦州市滦河街道公园悦府滦州市滦河街道公园悦府电网_公园悦府3号配电室4号变 | 1
唐山供电公司滦州供电公司滦州镇（一所）滦州市滦河街道公园悦府滦州市滦河街道公园悦府电网_公园悦府3号配电室3号变 | 1
唐山供电公司滦州供电公司滦州镇（一所）滦州市滦河街道公园悦府滦州市滦河街道公园悦府电网_公园悦府3号配电室2号变 | 1
唐山供电公司滦州供电公司滦州镇（一所）滦州市滦河街道公园悦府滦州市滦河街道公园悦府电网_公园悦府3号配电室1号变 | 1
唐山供电公司滦州供电公司滦州镇（一所）滦州市滦河街道公园悦府滦州市滦河街道公园悦府电网_公园悦府2号配电室5号变 | 1
唐山供电公司滦州供电公司滦州镇（一所）滦州市滦河街道公园悦府滦州市滦河街道公园悦府电网_公园悦府2号配电室4号变 | 1
唐山供电公司滦州供电公司滦州镇（一所）滦州市滦河街道公园悦府滦州市滦河街道公园悦府电网_公园悦府2号配电室3号变 | 1
唐山供电公司滦州供电公司滦州镇（一所）滦州市滦河街道公园悦府滦州市滦河街道公园悦府电网_公园悦府2号配电室2号变 | 1
唐山供电公司滦州供电公司滦州镇（一所）滦州市滦河街道公园悦府滦州市滦河街道公园悦府电网_公园悦府2号配电室1号变 | 1
唐山供电公司滦州供电公司滦州镇（一所）滦州市滦河街道晨光西里滦州市滦河街道晨光西里电网_县医院公用变压器配电变压器 | 1
唐山供电公司滦州供电公司滦州镇（一所）滦州市滦河街道晨光西里滦州市滦河街道晨光西里电网_军营台区专变公用 | 1
唐山供电公司滦州供电公司滦州镇（一所）滦州市滦河街道晨光西里滦州市滦河街道晨光西里电网_军营开发区 | 1
唐山供电公司滦州供电公司滦州镇（一所）滦州市滦河街道晨光西里滦州市滦河街道晨光西里电网_河北省唐山市滦县人民医院充电站变压器 | 1
唐山供电公司滦州供电公司滦州镇（一所）滦州市滦河街道晨光西里滦州市滦河街道晨光西里电网_工商局公用配电变压器配电变压器 | 1
唐山供电公司滦州供电公司滦州镇（一所）滦州市滦河街道晨光南里滦州市滦河街道晨光南里电网_晨光南里西配电变压器配电变压器 | 1
唐山供电公司滦州供电公司滦州镇（一所）滦州市滦河街道晨光南里滦州市滦河街道晨光南里电网_晨光南里西 | 1
唐山供电公司滦州供电公司滦州镇（一所）滦州市滦河街道晨光南里滦州市滦河街道晨光南里电网_晨光南里门市变压器间隔配电变压器 | 1
唐山供电公司滦州供电公司滦州镇（一所）滦州市滦河街道晨光南里滦州市滦河街道晨光南里电网_晨光南里东配电变压器配电变压器 | 1
唐山供电公司滦州供电公司滦州镇（一所）滦州市滦河街道晨光南里滦州市滦河街道晨光南里电网_晨光南里东公用 | 1
唐山供电公司滦州供电公司滦州镇（一所）滦州市滦河街道晨光南里滦州市滦河街道晨光南里电网_晨光南里（一中体育场北）公用 | 1
唐山供电公司滦州供电公司滦州镇（一所）滦州市滦河街道晨光南里滦州市滦河街道晨光南里电网_晨光南里(热力公司门口)公用 | 1
唐山供电公司滦州供电公司滦州镇（一所）滦州市滦河街道晨光里滦州市滦河街道晨光里交通局家属楼 | 1
唐山供电公司滦州供电公司滦州镇（一所）滦州市滦河街道晨光里滦州市滦河街道晨光里电网_县医院对面商业区配电变压器配电变压器 | 1
唐山供电公司滦州供电公司滦州镇（一所）滦州市滦河街道朝阳里滦州市滦河街道朝阳里电网_朝阳里箱变公用 | 1
唐山供电公司滦州供电公司滦州镇（一所）滦州市滦河街道朝阳里滦州市滦河街道朝阳里电网_朝阳里公用 | 1
唐山供电公司滦州供电公司滦州镇（一所）滦州市滦河街道昌盛里滦州市滦河街道昌盛里电网_修造站 | 1
唐山供电公司滦州供电公司滦州镇（一所）滦州市滦河街道昌盛里滦州市滦河街道昌盛里电网_公路工程队 | 1
唐山供电公司滦州供电公司滦州镇（一所）滦州市滦城街道邹洼村滦州市滦城街道邹洼村电网_邹洼村（西） | 1
唐山供电公司滦州供电公司滦州镇（一所）滦州市滦城街道邹洼村滦州市滦城街道邹洼村电网_邹洼村（东） | 1
唐山供电公司滦州供电公司滦州镇（一所）滦州市滦城街道邹洼村滦州市滦城街道邹洼村电网_邹家洼村低电压治理 | 1
唐山供电公司滦州供电公司滦州镇（一所）滦州市滦城街道于家洼村滦州市滦城街道于家洼村电网_于家洼村 | 1
唐山供电公司滦州供电公司滦州镇（一所）滦州市滦城街道杨家院村滦州市滦城街道杨家院村杨家院台区与滦县永达硅砂岩有限公司合用 | 1
唐山供电公司滦州供电公司滦州镇（一所）滦州市滦城街道杨家院村滦州市滦城街道杨家院村电网_杨家院台区（新） | 1
唐山供电公司滦州供电公司滦州镇（一所）滦州市滦城街道杨家院村滦州市滦城街道杨家院村电网_杨家院大队公用 | 1
唐山供电公司滦州供电公司滦州镇（一所）滦州市滦城街道杨家院村滦州市滦城街道杨家院村电网_杨家院村低电压治理西台区 | 1
唐山供电公司滦州供电公司滦州镇（一所）滦州市滦城街道小山村滦州市滦城街道小山村电网_小山台区1 | 1
唐山供电公司滦州供电公司滦州镇（一所）滦州市滦城街道小山村滦州市滦城街道小山村电网_小山村煤改电5台区 | 1
唐山供电公司滦州供电公司滦州镇（一所）滦州市滦城街道小山村滦州市滦城街道小山村电网_小山村煤改电4台区 | 1
唐山供电公司滦州供电公司滦州镇（一所）滦州市滦城街道小山村滦州市滦城街道小山村电网_小山村煤改电3台区 | 1
唐山供电公司滦州供电公司滦州镇（一所）滦州市滦城街道小山村滦州市滦城街道小山村电网_小山村煤改电2台区 | 1
唐山供电公司滦州供电公司滦州镇（一所）滦州市滦城街道西甄村滦州市滦城街道西甄村电网_西甄煤改电6 | 1
唐山供电公司滦州供电公司滦州镇（一所）滦州市滦城街道西甄村滦州市滦城街道西甄村电网_西甄煤改电5 | 1
唐山供电公司滦州供电公司滦州镇（一所）滦州市滦城街道西甄村滦州市滦城街道西甄村电网_西甄煤改电4 | 1
唐山供电公司滦州供电公司滦州镇（一所）滦州市滦城街道西甄村滦州市滦城街道西甄村电网_西甄煤改电3 | 1
唐山供电公司滦州供电公司滦州镇（一所）滦州市滦城街道西甄村滦州市滦城街道西甄村电网_西甄煤改电2 | 1
唐山供电公司滦州供电公司滦州镇（一所）滦州市滦城街道西甄村滦州市滦城街道西甄村电网_西甄煤改电1 | 1
唐山供电公司滦州供电公司滦州镇（一所）滦州市滦城街道西甄村滦州市滦城街道西甄村电网_西甄低电压治理（西） | 1
唐山供电公司滦州供电公司滦州镇（一所）滦州市滦城街道西甄村滦州市滦城街道西甄村电网_西甄低电压治理（南） | 1
唐山供电公司滦州供电公司滦州镇（一所）滦州市滦城街道西甄村滦州市滦城街道西甄村电网_西甄低电压治理（东） | 1
唐山供电公司滦州供电公司滦州镇（一所）滦州市滦城街道西甄村滦州市滦城街道西甄村电网_西甄村 | 1
唐山供电公司滦州供电公司滦州镇（一所）滦州市滦城街道西张坎村滦州市滦城街道西张坎村电网_张坎中心村 | 1
唐山供电公司滦州供电公司滦州镇（一所）滦州市滦城街道西张坎村滦州市滦城街道西张坎村电网_张坎村西南（小微企业） | 1
唐山供电公司滦州供电公司滦州镇（一所）滦州市滦城街道西张坎村滦州市滦城街道西张坎村电网_张坎村南（小微企业） | 1
唐山供电公司滦州供电公司滦州镇（一所）滦州市滦城街道西张坎村滦州市滦城街道西张坎村电网_张坎村低电压治理 | 1
唐山供电公司滦州供电公司滦州镇（一所）滦州市滦城街道西张坎村滦州市滦城街道西张坎村电网_张坎村 | 1
唐山供电公司滦州供电公司滦州镇（一所）滦州市滦城街道西张坎村滦州市滦城街道西张坎村电网_经委气站 | 1
唐山供电公司滦州供电公司滦州镇（一所）滦州市滦城街道西高坎村滦州市滦城街道西高坎村电网_西高坎煤改电8 | 1
唐山供电公司滦州供电公司滦州镇（一所）滦州市滦城街道西高坎村滦州市滦城街道西高坎村电网_西高坎煤改电7 | 1
唐山供电公司滦州供电公司滦州镇（一所）滦州市滦城街道西高坎村滦州市滦城街道西高坎村电网_西高坎煤改电6 | 1
唐山供电公司滦州供电公司滦州镇（一所）滦州市滦城街道西高坎村滦州市滦城街道西高坎村电网_西高坎煤改电5 | 1
唐山供电公司滦州供电公司滦州镇（一所）滦州市滦城街道西高坎村滦州市滦城街道西高坎村电网_西高坎煤改电4 | 1
唐山供电公司滦州供电公司滦州镇（一所）滦州市滦城街道西高坎村滦州市滦城街道西高坎村电网_西高坎煤改电3 | 1
唐山供电公司滦州供电公司滦州镇（一所）滦州市滦城街道西高坎村滦州市滦城街道西高坎村电网_西高坎煤改电2 | 1
唐山供电公司滦州供电公司滦州镇（一所）滦州市滦城街道西高坎村滦州市滦城街道西高坎村电网_西高坎煤改电1 | 1
唐山供电公司滦州供电公司滦州镇（一所）滦州市滦城街道西高坎村滦州市滦城街道西高坎村电网_西高坎东 | 1
唐山供电公司滦州供电公司滦州镇（一所）滦州市滦城街道西高坎村滦州市滦城街道西高坎村电网_西高坎村 | 1
唐山供电公司滦州供电公司滦州镇（一所）滦州市滦城街道西高坎村滦州市滦城街道西高坎村电网_西高坎北小微企业台区 | 1
唐山供电公司滦州供电公司滦州镇（一所）滦州市滦城街道西高坎村滦州市滦城街道西高坎村电网_交通局开发区 | 1
唐山供电公司滦州供电公司滦州镇（一所）滦州市滦城街道吴坎村滦州市滦城街道吴坎村电网_吴坎煤改电9 | 1
唐山供电公司滦州供电公司滦州镇（一所）滦州市滦城街道吴坎村滦州市滦城街道吴坎村电网_吴坎煤改电8 | 1
唐山供电公司滦州供电公司滦州镇（一所）滦州市滦城街道吴坎村滦州市滦城街道吴坎村电网_吴坎煤改电7 | 1
唐山供电公司滦州供电公司滦州镇（一所）滦州市滦城街道吴坎村滦州市滦城街道吴坎村电网_吴坎煤改电6 | 1
唐山供电公司滦州供电公司滦州镇（一所）滦州市滦城街道吴坎村滦州市滦城街道吴坎村电网_吴坎煤改电5 | 1
唐山供电公司滦州供电公司滦州镇（一所）滦州市滦城街道吴坎村滦州市滦城街道吴坎村电网_吴坎煤改电4 | 1
唐山供电公司滦州供电公司滦州镇（一所）滦州市滦城街道吴坎村滦州市滦城街道吴坎村电网_吴坎煤改电3 | 1
唐山供电公司滦州供电公司滦州镇（一所）滦州市滦城街道吴坎村滦州市滦城街道吴坎村电网_吴坎煤改电2 | 1
唐山供电公司滦州供电公司滦州镇（一所）滦州市滦城街道吴坎村滦州市滦城街道吴坎村电网_吴坎村 | 1
唐山供电公司滦州供电公司滦州镇（一所）滦州市滦城街道吴坎村滦州市滦城街道吴坎村电网_吴坎 | 1
唐山供电公司滦州供电公司滦州镇（一所）滦州市滦城街道吴坎村滦州市滦城街道吴坎村电网_刘会文专变公用 | 1
唐山供电公司滦州供电公司滦州镇（一所）滦州市滦城街道糯米村滦州市滦城街道糯米村电网_糯米庄2(200) | 1
唐山供电公司滦州供电公司滦州镇（一所）滦州市滦城街道糯米村滦州市滦城街道糯米村电网_糯米村 | 1
唐山供电公司滦州供电公司滦州镇（一所）滦州市滦城街道马庄户村滦州市滦城街道马庄户村电网_马庄户村二台区 | 1
唐山供电公司滦州供电公司滦州镇（一所）滦州市滦城街道马庄户村滦州市滦城街道马庄户村电网_马庄户村东公用（小微企业） | 1
唐山供电公司滦州供电公司滦州镇（一所）滦州市滦城街道马庄户村滦州市滦城街道马庄户村电网_马庄户村 | 1
唐山供电公司滦州供电公司滦州镇（一所）滦州市滦城街道军营村滦州市滦城街道军营村电网_军营新村配电变压器配电变压器 | 1
唐山供电公司滦州供电公司滦州镇（一所）滦州市滦城街道冯坎村滦州市滦城街道冯坎村电网_冯坎煤改电9 | 1
唐山供电公司滦州供电公司滦州镇（一所）滦州市滦城街道冯坎村滦州市滦城街道冯坎村电网_冯坎煤改电8 | 1
唐山供电公司滦州供电公司滦州镇（一所）滦州市滦城街道冯坎村滦州市滦城街道冯坎村电网_冯坎煤改电7 | 1
唐山供电公司滦州供电公司滦州镇（一所）滦州市滦城街道冯坎村滦州市滦城街道冯坎村电网_冯坎煤改电6 | 1
唐山供电公司滦州供电公司滦州镇（一所）滦州市滦城街道冯坎村滦州市滦城街道冯坎村电网_冯坎煤改电5 | 1
唐山供电公司滦州供电公司滦州镇（一所）滦州市滦城街道冯坎村滦州市滦城街道冯坎村电网_冯坎煤改电4 | 1
唐山供电公司滦州供电公司滦州镇（一所）滦州市滦城街道冯坎村滦州市滦城街道冯坎村电网_冯坎煤改电3 | 1
唐山供电公司滦州供电公司滦州镇（一所）滦州市滦城街道冯坎村滦州市滦城街道冯坎村电网_冯坎煤改电2 | 1
唐山供电公司滦州供电公司滦州镇（一所）滦州市滦城街道冯坎村滦州市滦城街道冯坎村电网_冯坎煤改电11 | 1
唐山供电公司滦州供电公司滦州镇（一所）滦州市滦城街道冯坎村滦州市滦城街道冯坎村电网_冯坎煤改电10 | 1
唐山供电公司滦州供电公司滦州镇（一所）滦州市滦城街道冯坎村滦州市滦城街道冯坎村电网_冯坎煤改电1 | 1
唐山供电公司滦州供电公司滦州镇（一所）滦州市滦城街道冯坎村滦州市滦城街道冯坎村电网_冯坎村2＃ | 1
唐山供电公司滦州供电公司滦州镇（一所）滦州市滦城街道冯坎村滦州市滦城街道冯坎村电网_冯坎村1＃ | 1
唐山供电公司滦州供电公司滦州镇（一所）滦州市滦城街道东甄村滦州市滦城街道东甄村东甄村台区 | 1
唐山供电公司滦州供电公司滦州镇（一所）滦州市滦城街道东甄村滦州市滦城街道东甄村东甄村北小微企业 | 1
唐山供电公司滦州供电公司滦州镇（一所）滦州市滦城街道东甄村滦州市滦城街道东甄村电网_东甄东100 | 1
唐山供电公司滦州供电公司滦州镇（一所）滦州市滦城街道东葛坎村滦州市滦城街道东葛坎村电网_葛坎庄东 | 1
唐山供电公司滦州供电公司滦州镇（一所）滦州市滦城街道东葛坎村滦州市滦城街道东葛坎村电网_葛坎煤改电5 | 1
唐山供电公司滦州供电公司滦州镇（一所）滦州市滦城街道东葛坎村滦州市滦城街道东葛坎村电网_葛坎煤改电4 | 1
唐山供电公司滦州供电公司滦州镇（一所）滦州市滦城街道东葛坎村滦州市滦城街道东葛坎村电网_葛坎煤改电3 | 1
唐山供电公司滦州供电公司滦州镇（一所）滦州市滦城街道东葛坎村滦州市滦城街道东葛坎村电网_葛坎煤改电2 | 1
唐山供电公司滦州供电公司滦州镇（一所）滦州市滦城街道东葛坎村滦州市滦城街道东葛坎村电网_葛坎煤改电1 | 1
唐山供电公司滦州供电公司滦州镇（一所）滦州市滦城街道东高坎村滦州市滦城街道东高坎村电网_东高坎煤改电8 | 1
唐山供电公司滦州供电公司滦州镇（一所）滦州市滦城街道东高坎村滦州市滦城街道东高坎村电网_东高坎煤改电7 | 1
唐山供电公司滦州供电公司滦州镇（一所）滦州市滦城街道东高坎村滦州市滦城街道东高坎村电网_东高坎煤改电6 | 1
唐山供电公司滦州供电公司滦州镇（一所）滦州市滦城街道东高坎村滦州市滦城街道东高坎村电网_东高坎煤改电5 | 1
唐山供电公司滦州供电公司滦州镇（一所）滦州市滦城街道东高坎村滦州市滦城街道东高坎村电网_东高坎煤改电4 | 1
唐山供电公司滦州供电公司滦州镇（一所）滦州市滦城街道东高坎村滦州市滦城街道东高坎村电网_东高坎煤改电3 | 1
唐山供电公司滦州供电公司滦州镇（一所）滦州市滦城街道东高坎村滦州市滦城街道东高坎村电网_东高坎煤改电1 | 1
唐山供电公司滦州供电公司滦州镇（一所）滦州市滦城街道东高坎村滦州市滦城街道东高坎村电网_东高坎 | 1
唐山供电公司滦州供电公司滦州镇（一所）滦州市滦城街道邸庄村滦州市滦城街道邸庄村电网_邸庄煤改电5 | 1
唐山供电公司滦州供电公司滦州镇（一所）滦州市滦城街道邸庄村滦州市滦城街道邸庄村电网_邸庄煤改电4 | 1
唐山供电公司滦州供电公司滦州镇（一所）滦州市滦城街道邸庄村滦州市滦城街道邸庄村电网_邸庄煤改电3 | 1
唐山供电公司滦州供电公司滦州镇（一所）滦州市滦城街道邸庄村滦州市滦城街道邸庄村电网_邸庄煤改电2 | 1
唐山供电公司滦州供电公司滦州镇（一所）滦州市滦城街道邸庄村滦州市滦城街道邸庄村电网_邸庄煤改电1 | 1
唐山供电公司滦州供电公司滦州镇（一所）滦州市滦城街道邸庄村滦州市滦城街道邸庄村电网_邸庄东小薇企业台区 | 1
唐山供电公司滦州供电公司滦州镇（一所）滦州市滦城街道邸庄村滦州市滦城街道邸庄村电网_邸庄村（邸庄台区、皱宝凡合用）台区变压器 | 1
唐山供电公司滦州供电公司滦州镇（老城）古城街道办事处郑庄子村郑庄子村（台区） | 1
唐山供电公司滦州供电公司滦州镇（老城）古城街道办事处郑家场村电网_郑家场石渣厂公用 | 1
唐山供电公司滦州供电公司滦州镇（老城）古城街道办事处郑家场村电网_郑家场村3（台区） | 1
唐山供电公司滦州供电公司滦州镇（老城）古城街道办事处郑家场村电网_郑家场村2（台区） | 1
唐山供电公司滦州供电公司滦州镇（老城）古城街道办事处张庄子村张庄子村（台区） | 1
唐山供电公司滦州供电公司滦州镇（老城）古城街道办事处张庄子村电网_张庄子村（北台区） | 1
唐山供电公司滦州供电公司滦州镇（老城）古城街道办事处张坎村电网_柏变南关513 张坎村2（台区 | 1
唐山供电公司滦州供电公司滦州镇（老城）古城街道办事处张坎村电网_柏变南关513 张坎村（台区） | 1
唐山供电公司滦州供电公司滦州镇（老城）古城街道办事处榆山石矿家属院电网_榆山石矿家属院西台区HPLC模块 | 1
唐山供电公司滦州供电公司滦州镇（老城）古城街道办事处榆山石矿家属院电网_ 榆山石矿家属院北台区HPLC模块 | 1
唐山供电公司滦州供电公司滦州镇（老城）古城街道办事处新站居委会滦县新站顺达果品综合经销处（与丽华服装厂公用合用） | 1
唐山供电公司滦州供电公司滦州镇（老城）古城街道办事处新站居委会电网_邮局(路灯)公用 | 1
唐山供电公司滦州供电公司滦州镇（老城）古城街道办事处新站居委会电网_滦县光辉机械制造有限公司与金具厂台区合用 | 1
唐山供电公司滦州供电公司滦州镇（老城）古城街道办事处新站居委会电网_老皮革厂公用 | 1
唐山供电公司滦州供电公司滦州镇（老城）古城街道办事处新站居委会电网_环保机械厂变压器 | 1
唐山供电公司滦州供电公司滦州镇（老城）古城街道办事处新站居委会电网_广建配件公用、鑫盛塑钢合用 | 1
唐山供电公司滦州供电公司滦州镇（老城）古城街道办事处新站居委会电网_供销大楼变压器间隔1配电变压器 | 1
唐山供电公司滦州供电公司滦州镇（老城）古城街道办事处新站居委会电网_ 鞋厂公用 | 1
唐山供电公司滦州供电公司滦州镇（老城）古城街道办事处新站居委会电网_ 三部公用 | 1
唐山供电公司滦州供电公司滦州镇（老城）古城街道办事处新站居委会电网_ 汽车二场公用 | 1
唐山供电公司滦州供电公司滦州镇（老城）古城街道办事处新站居委会电网_ 木器厂公用(与兴达华丰合用) | 1
唐山供电公司滦州供电公司滦州镇（老城）古城街道办事处新站居委会电网_ 机务队公用 | 1
唐山供电公司滦州供电公司滦州镇（老城）古城街道办事处新站居委会电网_ 服装厂公用、鑫华书刊合用 | 1
唐山供电公司滦州供电公司滦州镇（老城）古城街道办事处新站居委会电网_ 电力局北公用 | 1
唐山供电公司滦州供电公司滦州镇（老城）古城街道办事处新站村电网_新站村（台区）、伙天军合用 | 1
唐山供电公司滦州供电公司滦州镇（老城）古城街道办事处西关村西关一队（台区）变压器 | 1
唐山供电公司滦州供电公司滦州镇（老城）古城街道办事处西关村电网_西关村6台区 | 1
唐山供电公司滦州供电公司滦州镇（老城）古城街道办事处西关村电网_西关村5台区 | 1
唐山供电公司滦州供电公司滦州镇（老城）古城街道办事处西关村电网_西关村4台区 | 1
唐山供电公司滦州供电公司滦州镇（老城）古城街道办事处西关村电网_西关村3（台区） | 1
唐山供电公司滦州供电公司滦州镇（老城）古城街道办事处西关村电网_西关村2（台区） | 1
唐山供电公司滦州供电公司滦州镇（老城）古城街道办事处西关村电网_西关村1（台区） | 1
唐山供电公司滦州供电公司滦州镇（老城）古城街道办事处五庄子电网_五庄子 | 1
唐山供电公司滦州供电公司滦州镇（老城）古城街道办事处王家花园王家花园2 | 1
唐山供电公司滦州供电公司滦州镇（老城）古城街道办事处王家花园电网_10kV524滦变老城王家花园变压器 | 1
唐山供电公司滦州供电公司滦州镇（老城）古城街道办事处铁路平房铁路三供一业东站区台区 | 1
唐山供电公司滦州供电公司滦州镇（老城）古城街道办事处铁路平房铁路三供一业车务工房台区 | 1
唐山供电公司滦州供电公司滦州镇（老城）古城街道办事处铁路平房铁路三供一业北平房台区 | 1
唐山供电公司滦州供电公司滦州镇（老城）古城街道办事处四街村工会箱变配电变压器配电变压器 | 1
唐山供电公司滦州供电公司滦州镇（老城）古城街道办事处四街村电网_汇丰公用与郑金星合用 | 1
唐山供电公司滦州供电公司滦州镇（老城）古城街道办事处四街村电网_柏变南关513滦师附小公用 | 1
唐山供电公司滦州供电公司滦州镇（老城）古城街道办事处四街村电网_柏变南关513 四中公用、建设局合用 | 1
唐山供电公司滦州供电公司滦州镇（老城）古城街道办事处三街新村柏变教场512三街新村（台区） | 1
唐山供电公司滦州供电公司滦州镇（老城）古城街道办事处三街村电网_柏变南关513 棉织厂公用 | 1
唐山供电公司滦州供电公司滦州镇（老城）古城街道办事处秦庄村秦庄村里（台区） | 1
唐山供电公司滦州供电公司滦州镇（老城）古城街道办事处秦庄村秦庄村东（台区） | 1
唐山供电公司滦州供电公司滦州镇（老城）古城街道办事处秦庄村秦庄村北台区 | 1
唐山供电公司滦州供电公司滦州镇（老城）古城街道办事处秦庄村电网_秦庄村（北水） | 1
唐山供电公司滦州供电公司滦州镇（老城）古城街道办事处秦庄村电网_滦城车厢（与杜树梅公用合用） | 1
唐山供电公司滦州供电公司滦州镇（老城）古城街道办事处秦庄村电网_搬运站公用（与戴朝滨合用） | 1
唐山供电公司滦州供电公司滦州镇（老城）古城街道办事处秦庄村电网_ 五金公用 | 1
唐山供电公司滦州供电公司滦州镇（老城）古城街道办事处秦庄村电网_ 土产三库公用 | 1
唐山供电公司滦州供电公司滦州镇（老城）古城街道办事处秦庄村电网_ 畜产库公用、张新、秦玉润合用 | 1
唐山供电公司滦州供电公司滦州镇（老城）古城街道办事处前窑村柏变南关513 前窑村（台区） | 1
唐山供电公司滦州供电公司滦州镇（老城）古城街道办事处前北东关村电网_ 前北东关村（区） | 1
唐山供电公司滦州供电公司滦州镇（老城）古城街道办事处南关村电网_柏变南关513滦县滦州镇南关村（水） | 1
唐山供电公司滦州供电公司滦州镇（老城）古城街道办事处南关村电网_柏变南关513 南关村、滦州镇南关村（力）合用 | 1
唐山供电公司滦州供电公司滦州镇（老城）古城街道办事处马庄子村电网_马庄子村混用（315） | 1
唐山供电公司滦州供电公司滦州镇（老城）古城街道办事处马庄子村电网_马庄子村（台区） | 1
唐山供电公司滦州供电公司滦州镇（老城）古城街道办事处老站村铁路三供一业南工房台区 | 1
唐山供电公司滦州供电公司滦州镇（老城）古城街道办事处老站村老站新村 | 1
唐山供电公司滦州供电公司滦州镇（老城）古城街道办事处老站村电网_老站二杨（台区） | 1
唐山供电公司滦州供电公司滦州镇（老城）古城街道办事处老站村电网_老站店门口（台区） | 1
唐山供电公司滦州供电公司滦州镇（老城）古城街道办事处老站村电网_ 老站印刷厂（台区） | 1
唐山供电公司滦州供电公司滦州镇（老城）古城街道办事处老站村电网_ 老站市场台区与董贵合用 | 1
唐山供电公司滦州供电公司滦州镇（老城）古城街道办事处教场村电网_柏变南关513 教场村1（台区） | 1
唐山供电公司滦州供电公司滦州镇（老城）古城街道办事处教场村电网_柏变南关513 教场村（台区） | 1
唐山供电公司滦州供电公司滦州镇（老城）古城街道办事处教场村电网_ 教场村2（台区） | 1
唐山供电公司滦州供电公司滦州镇（老城）古城街道办事处教场村电网_ 电力加油站 | 1
唐山供电公司滦州供电公司滦州镇（老城）古城街道办事处后窑村电网_柏变南关513 后窑村(与井管厂合用)(台区) | 1
唐山供电公司滦州供电公司滦州镇（老城）古城街道办事处后窑村电网_ 后窑村南（台区） | 1
唐山供电公司滦州供电公司滦州镇（老城）古城街道办事处福君庙村福君庙台区(与第19加油站合用) | 1
唐山供电公司滦州供电公司滦州镇（老城）古城街道办事处福君庙村电网_医院公用(与滦州医院合用) | 1
唐山供电公司滦州供电公司滦州镇（老城）古城街道办事处二街新村四街公用 | 1
唐山供电公司滦州供电公司滦州镇（老城）古城街道办事处二街新村电网_二街新村河西（台区） | 1
唐山供电公司滦州供电公司滦州镇（老城）古城街道办事处二街新村电网_ 二街新村南关西（台区） | 1
唐山供电公司滦州供电公司滦州镇（老城）古城街道办事处二街村西大街公用母线间隔配电变压器 | 1
唐山供电公司滦州供电公司滦州镇（老城）古城街道办事处东风村电网_ 东风村（台区） | 1
唐山供电公司滦州供电公司滦州镇（老城）古城街道办事处大横山营村电网_大横山营村台区 | 1
唐山供电公司滦州供电公司滦州镇（老城）古城街道办事处大横山营村电网_大横山营村南2台区 | 1
唐山供电公司滦州供电公司滦州镇（老城）古城街道办事处崔家坟村崔家坟村（台区） | 1
唐山供电公司滦州供电公司滦州镇（老城）古城街道办事处曹坎村电网_曹坎村（台区） | 1
唐山供电公司滦州供电公司滦州镇（老城）古城街道办事处曹坎村曹坎村2台区 | 1
唐山供电公司滦州供电公司滦州镇（老城）古城街道办事处北关村惠泽园三期B区 | 1
唐山供电公司滦州供电公司滦州镇（老城）古城街道办事处北关村惠泽园三期A区 | 1
唐山供电公司滦州供电公司滦州镇（老城）古城街道办事处北关村电网_滦州恒信投资集团有限公司800KVA工程B区 | 1
唐山供电公司滦州供电公司滦州镇（老城）古城街道办事处北关村电网_滦州恒信投资集团有限公司800KVA工程A区 | 1
唐山供电公司滦州供电公司滦州镇(二所)滦河街道滦河街道综合性能检测站(台区表)（专变公用） | 1
唐山供电公司滦州供电公司滦州镇(二所)滦河街道滦河街道自强里箱变出线间隔配电变压器 | 1
唐山供电公司滦州供电公司滦州镇(二所)滦河街道滦河街道中行家属楼变压器（专变公用） | 1
唐山供电公司滦州供电公司滦州镇(二所)滦河街道滦河街道预备役家属楼(台区表)（专变公用） | 1
唐山供电公司滦州供电公司滦州镇(二所)滦河街道滦河街道小徐庄开发区箱变 | 1
唐山供电公司滦州供电公司滦州镇(二所)滦河街道滦河街道物资石矿楼（新） | 1
唐山供电公司滦州供电公司滦州镇(二所)滦河街道滦河街道武装部箱变出线间隔配电变压器 | 1
唐山供电公司滦州供电公司滦州镇(二所)滦河街道滦河街道文化里公用 | 1
唐山供电公司滦州供电公司滦州镇(二所)滦河街道滦河街道特水家属楼（新） | 1
唐山供电公司滦州供电公司滦州镇(二所)滦河街道滦河街道石油公司家属楼（专变公用） | 1
唐山供电公司滦州供电公司滦州镇(二所)滦河街道滦河街道社会保险局（新） | 1
唐山供电公司滦州供电公司滦州镇(二所)滦河街道滦河街道三中250 | 1
唐山供电公司滦州供电公司滦州镇(二所)滦河街道滦河街道瑞泰房地产(台区表)（专变公用） | 1
唐山供电公司滦州供电公司滦州镇(二所)滦河街道滦河街道农经中心 | 1
唐山供电公司滦州供电公司滦州镇(二所)滦河街道滦河街道绿州浴池315 | 1
唐山供电公司滦州供电公司滦州镇(二所)滦河街道滦河街道滦县农行箱变出线间隔配电变压器 | 1
唐山供电公司滦州供电公司滦州镇(二所)滦河街道滦河街道滦县第三中学箱变出线间隔配电变压器 | 1
唐山供电公司滦州供电公司滦州镇(二所)滦河街道滦河街道滦福房地产（新） | 1
唐山供电公司滦州供电公司滦州镇(二所)滦河街道滦河街道教师进修学校（专变公用） | 1
唐山供电公司滦州供电公司滦州镇(二所)滦河街道滦河街道吉财新建楼（专变公用） | 1
唐山供电公司滦州供电公司滦州镇(二所)滦河街道滦河街道回收公司变压器（专变公用） | 1
唐山供电公司滦州供电公司滦州镇(二所)滦河街道滦河街道国税局 | 1
唐山供电公司滦州供电公司滦州镇(二所)滦河街道滦河街道公检法 | 1
唐山供电公司滦州供电公司滦州镇(二所)滦河街道滦河街道防疫站（新） | 1
唐山供电公司滦州供电公司滦州镇(二所)滦河街道滦河街道电网_职校楼变压器（专变公用） | 1
唐山供电公司滦州供电公司滦州镇(二所)滦河街道滦河街道电网_政府变压器800 | 1
唐山供电公司滦州供电公司滦州镇(二所)滦河街道滦河街道电网_西站里铁路家属院 | 1
唐山供电公司滦州供电公司滦州镇(二所)滦河街道滦河街道电网_物资局箱变 | 1
唐山供电公司滦州供电公司滦州镇(二所)滦河街道滦河街道电网_五套班子家属楼变压器（专变公用） | 1
唐山供电公司滦州供电公司滦州镇(二所)滦河街道滦河街道电网_外贸家属楼160 | 1
唐山供电公司滦州供电公司滦州镇(二所)滦河街道滦河街道电网_铁路楼配电变压器 | 1
唐山供电公司滦州供电公司滦州镇(二所)滦河街道滦河街道电网_胜利路箱变配电变压器 | 1
唐山供电公司滦州供电公司滦州镇(二所)滦河街道滦河街道电网_胜利路市场箱变变压器 | 1
唐山供电公司滦州供电公司滦州镇(二所)滦河街道滦河街道电网_审计家属楼变压器（专变公用） | 1
唐山供电公司滦州供电公司滦州镇(二所)滦河街道滦河街道电网_三中公用315 | 1
唐山供电公司滦州供电公司滦州镇(二所)滦河街道滦河街道电网_三实小 | 1
唐山供电公司滦州供电公司滦州镇(二所)滦河街道滦河街道电网_鹏诚房地产开发西800（专变公用） | 1
唐山供电公司滦州供电公司滦州镇(二所)滦河街道滦河街道电网_鹏诚房地产开发东800（专变公用） | 1
唐山供电公司滦州供电公司滦州镇(二所)滦河街道滦河街道电网_庞大汽贸集团股份有限公司（专变公用） | 1
唐山供电公司滦州供电公司滦州镇(二所)滦河街道滦河街道电网_滦州镇 | 1
唐山供电公司滦州供电公司滦州镇(二所)滦河街道滦河街道电网_滦县中誉佳美思再生能源科技开发有限公司（专变公用） | 1
唐山供电公司滦州供电公司滦州镇(二所)滦河街道滦河街道电网_滦县坨子头供销社（滦河商厦）160 | 1
唐山供电公司滦州供电公司滦州镇(二所)滦河街道滦河街道电网_滦县日升粮油有限责任公司50 | 1
唐山供电公司滦州供电公司滦州镇(二所)滦河街道滦河街道电网_龙盛花园房产开发400 | 1
唐山供电公司滦州供电公司滦州镇(二所)滦河街道滦河街道电网_龙盛花园2#南变(专变公用） | 1
唐山供电公司滦州供电公司滦州镇(二所)滦河街道滦河街道电网_龙盛花园1#北变(专变公用） | 1
唐山供电公司滦州供电公司滦州镇(二所)滦河街道滦河街道电网_龙盛630kVA箱变 | 1
唐山供电公司滦州供电公司滦州镇(二所)滦河街道滦河街道电网_矿山安监局考核630 | 1
唐山供电公司滦州供电公司滦州镇(二所)滦河街道滦河街道电网_凯源药业变压器（专变公用） | 1
唐山供电公司滦州供电公司滦州镇(二所)滦河街道滦河街道电网_经济适用房变压器400 | 1
唐山供电公司滦州供电公司滦州镇(二所)滦河街道滦河街道电网_经济廉租房（专变公用） | 1
唐山供电公司滦州供电公司滦州镇(二所)滦河街道滦河街道电网_建筑公司变压器 | 1
唐山供电公司滦州供电公司滦州镇(二所)滦河街道滦河街道电网_建行800 | 1
唐山供电公司滦州供电公司滦州镇(二所)滦河街道滦河街道电网_加油站变压器（专变公用） | 1
唐山供电公司滦州供电公司滦州镇(二所)滦河街道滦河街道电网_郭向东与左大岭合用（专变公用） | 1
唐山供电公司滦州供电公司滦州镇(二所)滦河街道滦河街道电网_工商行家属楼变压器（专变公用） | 1
唐山供电公司滦州供电公司滦州镇(二所)滦河街道滦河街道电网_工商行变压器（专变公用） | 1
唐山供电公司滦州供电公司滦州镇(二所)滦河街道滦河街道电网_工商局变压器（200kVA） | 1
唐山供电公司滦州供电公司滦州镇(二所)滦河街道滦河街道电网_妇幼考核800 | 1
唐山供电公司滦州供电公司滦州镇(二所)滦河街道滦河街道电网_房产开发（三实小对面） | 1
唐山供电公司滦州供电公司滦州镇(二所)滦河街道滦河街道电网_地矿局 | 1
唐山供电公司滦州供电公司滦州镇(二所)滦河街道滦河街道电网_大市场200 | 1
唐山供电公司滦州供电公司滦州镇(二所)滦河街道滦河街道电网_晨光里房产开发315 | 1
唐山供电公司滦州供电公司滦州镇(二所)滦河街道滦河街道电网_晨光里23号楼变压器（专变公用） | 1
唐山供电公司滦州供电公司滦州镇(二所)滦河街道滦河街道电网_朝阳房地产开发公司（南）（专变公用） | 1
唐山供电公司滦州供电公司滦州镇(二所)滦河街道滦河街道电网_朝阳房地产开发公司（北）（专变公用） | 1
唐山供电公司滦州供电公司滦州镇(二所)滦河街道滦河街道电网_餐具厂箱变变压器 | 1
唐山供电公司滦州供电公司滦州镇(二所)滦河街道滦河街道电网_财政局预备役考核800 | 1
唐山供电公司滦州供电公司滦州镇(二所)滦河街道滦河街道陈志远(台区表)（专变公用） | 1
唐山供电公司滦州供电公司滦州镇(二所)滦河街道滦河街道朝阳里房产开发变压器（专变公用） | 1
唐山供电公司滦州供电公司滦州镇(二所)滦河街道滦河街道安居楼变压器 | 1
唐山供电公司滦州供电公司滦州镇(二所)滦城街道西坨村滦城街道西坨村西坨（小微西） | 1
唐山供电公司滦州供电公司滦州镇(二所)滦城街道西坨村滦城街道西坨村西坨（小微东） | 1
唐山供电公司滦州供电公司滦州镇(二所)滦城街道西坨村滦城街道西坨村电网_西坨2西台区（200） | 1
唐山供电公司滦州供电公司滦州镇(二所)滦城街道西坨村滦城街道西坨村电网_西坨1东台区（315） | 1
唐山供电公司滦州供电公司滦州镇(二所)滦城街道毛庄村滦城街道毛庄村毛庄（521）1号 | 1
唐山供电公司滦州供电公司滦州镇(二所)滦城街道毛庄村滦城街道毛庄村电网_毛庄（521）3号 | 1
唐山供电公司滦州供电公司滦州镇(二所)滦城街道毛庄村滦城街道毛庄村电网_毛庄（521）2号 | 1
唐山供电公司滦州供电公司滦州镇(二所)滦城街道毛庄村滦城街道毛庄村电网_毛庄（515）6号 | 1
唐山供电公司滦州供电公司滦州镇(二所)滦城街道毛庄村滦城街道毛庄村电网_毛庄（515）5号 | 1
唐山供电公司滦州供电公司滦州镇(二所)滦城街道毛庄村滦城街道毛庄村电网_毛庄（515）4号 | 1
唐山供电公司滦州供电公司滦州镇(二所)滦城街道葛坎村滦城街道葛坎村葛坎西 | 1
唐山供电公司滦州供电公司滦州镇(二所)滦城街道葛坎村滦城街道葛坎村葛坎3号 | 1
唐山供电公司滦州供电公司滦州镇(二所)滦城街道葛坎村滦城街道葛坎村葛坎2号 | 1
唐山供电公司滦州供电公司滦州镇(二所)滦城街道葛坎村滦城街道葛坎村葛坎1号 | 1
唐山供电公司滦州供电公司滦州镇(二所)滦城街道东坨村滦城街道东坨村电网_东坨子头村5号（煤改电） | 1
唐山供电公司滦州供电公司滦州镇(二所)滦城街道东坨村滦城街道东坨村电网_东坨子头村4号（煤改电） | 1
唐山供电公司滦州供电公司滦州镇(二所)滦城街道东坨村滦城街道东坨村电网_东坨子头村3号（煤改电） | 1
唐山供电公司滦州供电公司滦州镇(二所)滦城街道东坨村滦城街道东坨村电网_东坨子头村2号（煤改电） | 1
唐山供电公司滦州供电公司滦州镇(二所)滦城街道东坨村滦城街道东坨村电网_东坨子头村1号（煤改电） | 1
唐山供电公司滦州供电公司滦州镇(二所)滦城街道东坨村滦城街道东坨村电网_东坨西８０ | 1
唐山供电公司滦州供电公司滦州镇(二所)滦城街道东坨村滦城街道东坨村电网_东坨东80 | 1
唐山供电公司滦州供电公司滦州镇(二所)滦城街道东坨村滦城街道东坨村电网_东坨北 | 1
唐山供电公司滦州供电公司滦州镇(二所)滦城街道柏树庄村滦城街道柏树庄村电网_柏树庄东315 | 1
唐山供电公司滦州供电公司滦州镇(二所)滦城街道柏树庄村滦城街道柏树庄村电网_柏树庄村9号（煤改电） | 1
唐山供电公司滦州供电公司滦州镇(二所)滦城街道柏树庄村滦城街道柏树庄村电网_柏树庄村8号（煤改电） | 1
唐山供电公司滦州供电公司滦州镇(二所)滦城街道柏树庄村滦城街道柏树庄村电网_柏树庄村7号（煤改电） | 1
唐山供电公司滦州供电公司滦州镇(二所)滦城街道柏树庄村滦城街道柏树庄村电网_柏树庄村6号（煤改电） | 1
唐山供电公司滦州供电公司滦州镇(二所)滦城街道柏树庄村滦城街道柏树庄村电网_柏树庄村5号（煤改电） | 1
唐山供电公司滦州供电公司滦州镇(二所)滦城街道柏树庄村滦城街道柏树庄村电网_柏树庄村4号（煤改电） | 1
唐山供电公司滦州供电公司滦州镇(二所)滦城街道柏树庄村滦城街道柏树庄村电网_柏树庄村3号（煤改电） | 1
唐山供电公司滦州供电公司滦州镇(二所)滦城街道柏树庄村滦城街道柏树庄村电网_柏树庄村2号（煤改电） | 1
唐山供电公司滦州供电公司滦州镇(二所)滦城街道柏树庄村滦城街道柏树庄村电网_柏树庄村1号（煤改电） | 1
唐山供电公司滦州供电公司滦州镇(二所)滦城街道柏树庄村滦城街道柏树庄村柏树庄北变压器 | 1
唐山供电公司滦州供电公司雷庄滦州镇北王庄村井井通北王庄村2号变 | 1
唐山供电公司滦州供电公司雷庄滦州镇北王庄村井井通北王庄村1号变 | 1
唐山供电公司滦州供电公司雷庄滦城街道姚庄村电网_姚庄村一台区 | 1
唐山供电公司滦州供电公司雷庄滦城街道姚庄村电网_姚庄村五台区 | 1
唐山供电公司滦州供电公司雷庄滦城街道姚庄村电网_姚庄村四台区 | 1
唐山供电公司滦州供电公司雷庄滦城街道姚庄村电网_姚庄村十台区 | 1
唐山供电公司滦州供电公司雷庄滦城街道姚庄村电网_姚庄村三台区 | 1
唐山供电公司滦州供电公司雷庄滦城街道姚庄村电网_姚庄村六台区 | 1
唐山供电公司滦州供电公司雷庄滦城街道姚庄村电网_姚庄村九台区 | 1
唐山供电公司滦州供电公司雷庄滦城街道姚庄村电网_姚庄村二台区 | 1
唐山供电公司滦州供电公司雷庄滦城街道姚庄村电网_姚庄村八台区 | 1
唐山供电公司滦州供电公司雷庄滦城街道姚庄村电网_姚庄村 | 1
唐山供电公司滦州供电公司雷庄滦城街道前周庄村电网_前周庄村五号变 | 1
唐山供电公司滦州供电公司雷庄滦城街道前周庄村电网_前周庄村四号变 | 1
唐山供电公司滦州供电公司雷庄滦城街道前周庄村电网_前周庄村十一号变 | 1
唐山供电公司滦州供电公司雷庄滦城街道前周庄村电网_前周庄村十号变 | 1
唐山供电公司滦州供电公司雷庄滦城街道前周庄村电网_前周庄村三号变 | 1
唐山供电公司滦州供电公司雷庄滦城街道前周庄村电网_前周庄村七号变 | 1
唐山供电公司滦州供电公司雷庄滦城街道前周庄村电网_前周庄村六号变 | 1
唐山供电公司滦州供电公司雷庄滦城街道前周庄村电网_前周庄村九号变 | 1
唐山供电公司滦州供电公司雷庄滦城街道前周庄村电网_前周庄村二号变 | 1
唐山供电公司滦州供电公司雷庄滦城街道前周庄村电网_前周庄村八号变 | 1
唐山供电公司滦州供电公司雷庄滦城街道前周庄村电网_前周村 | 1
唐山供电公司滦州供电公司雷庄滦城街道前佘庄村电网_前佘庄村 | 1
唐山供电公司滦州供电公司雷庄滦城街道后佘庄村后佘村三台区 | 1
唐山供电公司滦州供电公司雷庄滦城街道后佘庄村电网_后佘庄村（桥北） | 1
唐山供电公司滦州供电公司雷庄滦城街道后佘庄村电网_后佘庄村 | 1
唐山供电公司滦州供电公司雷庄滦城街道北王庄村电网_北王庄村一台区变压器 | 1
唐山供电公司滦州供电公司雷庄滦城街道北王庄村电网_北王庄村四台区变压器 | 1
唐山供电公司滦州供电公司雷庄滦城街道北王庄村电网_北王庄村三台区变压器 | 1
唐山供电公司滦州供电公司雷庄滦城街道北王庄村电网_北王庄村二台区变压器 | 1
唐山供电公司滦州供电公司雷庄雷庄镇张亭子村电网_滦县雷庄镇前张亭子村 | 1
唐山供电公司滦州供电公司雷庄雷庄镇徐庄村电网_徐庄村二台区 | 1
唐山供电公司滦州供电公司雷庄雷庄镇徐庄村电网_徐庄村 | 1
唐山供电公司滦州供电公司雷庄雷庄镇新农村电网_滦县雷庄镇新农村 | 1
唐山供电公司滦州供电公司雷庄雷庄镇新立庄村电网_滦县雷庄镇新立庄村 | 1
唐山供电公司滦州供电公司雷庄雷庄镇新店子村电网_滦县雷庄镇新店子村 | 1
唐山供电公司滦州供电公司雷庄雷庄镇土山村土山村4台区 | 1
唐山供电公司滦州供电公司雷庄雷庄镇土山村土山村3台区 | 1
唐山供电公司滦州供电公司雷庄雷庄镇土山村电网_滦县雷庄镇土山村 | 1
唐山供电公司滦州供电公司雷庄雷庄镇土山村电网_雷庄镇土山村2号变 | 1
唐山供电公司滦州供电公司雷庄雷庄镇石佛口村电网_石佛口村四台区 | 1
唐山供电公司滦州供电公司雷庄雷庄镇石佛口村电网_石佛口村三台区 | 1
唐山供电公司滦州供电公司雷庄雷庄镇石佛口村电网_石佛口村二台区 | 1
唐山供电公司滦州供电公司雷庄雷庄镇石佛口村电网_雷庄镇石佛口村 | 1
唐山供电公司滦州供电公司雷庄雷庄镇邵庄村电网_邵庄村三台区 | 1
唐山供电公司滦州供电公司雷庄雷庄镇邵庄村电网_邵庄村二台区 | 1
唐山供电公司滦州供电公司雷庄雷庄镇邵庄村电网_邵庄村 | 1
唐山供电公司滦州供电公司雷庄雷庄镇前张亭子村电网_前张亭子一台区 | 1
唐山供电公司滦州供电公司雷庄雷庄镇前张亭子村电网_前张亭子五台区 | 1
唐山供电公司滦州供电公司雷庄雷庄镇前张亭子村电网_前张亭子四台区 | 1
唐山供电公司滦州供电公司雷庄雷庄镇前张亭子村电网_前张亭子三台区 | 1
唐山供电公司滦州供电公司雷庄雷庄镇前张亭子村电网_前张亭子六台区 | 1
唐山供电公司滦州供电公司雷庄雷庄镇前张亭子村电网_前张亭子二台区 | 1
唐山供电公司滦州供电公司雷庄雷庄镇前羿各庄村电网_前羿各庄一台区 | 1
唐山供电公司滦州供电公司雷庄雷庄镇前羿各庄村电网_前羿各庄村 | 1
唐山供电公司滦州供电公司雷庄雷庄镇前佘庄村电网_前佘庄村二台区 | 1
唐山供电公司滦州供电公司雷庄雷庄镇前何寨前何寨村分支台区 | 1
唐山供电公司滦州供电公司雷庄雷庄镇前何寨电网_前何寨村一台区 | 1
唐山供电公司滦州供电公司雷庄雷庄镇前何寨电网_前何寨村五台区 | 1
唐山供电公司滦州供电公司雷庄雷庄镇前何寨电网_前何寨村四台区 | 1
唐山供电公司滦州供电公司雷庄雷庄镇前何寨电网_前何寨村三台区 | 1
唐山供电公司滦州供电公司雷庄雷庄镇前何寨电网_前何寨村七台区 | 1
唐山供电公司滦州供电公司雷庄雷庄镇前何寨电网_前何寨村六台区 | 1
唐山供电公司滦州供电公司雷庄雷庄镇前何寨电网_前何寨村二台区 | 1
唐山供电公司滦州供电公司雷庄雷庄镇前何寨电网_前何寨村 | 1
唐山供电公司滦州供电公司雷庄雷庄镇雷庄村电网_五中队开发区 | 1
唐山供电公司滦州供电公司雷庄雷庄镇雷庄村电网_麦芽厂开发区 | 1
唐山供电公司滦州供电公司雷庄雷庄镇雷庄村电网_滦县雷庄镇雷庄(铁道北）村 | 1
唐山供电公司滦州供电公司雷庄雷庄镇雷庄村电网_滦县雷庄镇雷庄(东）村 | 1
唐山供电公司滦州供电公司雷庄雷庄镇雷庄村电网_雷庄麦芽厂小区混 | 1
唐山供电公司滦州供电公司雷庄雷庄镇雷庄村电网_雷庄开发区 | 1
唐山供电公司滦州供电公司雷庄雷庄镇雷庄村电网_雷庄村老电站混 | 1
唐山供电公司滦州供电公司雷庄雷庄镇雷庄村电网_蓝天里开发区 | 1
唐山供电公司滦州供电公司雷庄雷庄镇雷庄村电网_后何寨开发区 | 1
唐山供电公司滦州供电公司雷庄雷庄镇雷庄村电网_河北省唐山市滦县雷庄供电所充电站配电变压器 | 1
唐山供电公司滦州供电公司雷庄雷庄镇雷庄村电网_采购站开发区 | 1
唐山供电公司滦州供电公司雷庄雷庄镇雷庄村电网_卑变雷干525雷庄供电所电锅炉用电 | 1
唐山供电公司滦州供电公司雷庄雷庄镇雷庄村电网_522四建公司、雷庄营业所、雷庄镇政府 | 1
唐山供电公司滦州供电公司雷庄雷庄镇雷庄村卑变雷干525雷庄村（西半村） | 1
唐山供电公司滦州供电公司雷庄雷庄镇贾各庄村贾各庄三台区 | 1
唐山供电公司滦州供电公司雷庄雷庄镇贾各庄村贾各庄村混2号变 | 1
唐山供电公司滦州供电公司雷庄雷庄镇贾各庄村电网_贾各庄村（混） | 1
唐山供电公司滦州供电公司雷庄雷庄镇纪庄子村电网_纪庄子村二台区 | 1
唐山供电公司滦州供电公司雷庄雷庄镇纪庄子村电网_纪庄子村 | 1
唐山供电公司滦州供电公司雷庄雷庄镇黄庄村电网_黄庄开发区 | 1
唐山供电公司滦州供电公司雷庄雷庄镇黄庄村电网_黄庄村西2台区 | 1
唐山供电公司滦州供电公司雷庄雷庄镇黄庄村电网_黄庄村(西） | 1
唐山供电公司滦州供电公司雷庄雷庄镇黄庄村电网_黄庄村(东） | 1
唐山供电公司滦州供电公司雷庄雷庄镇后周村电网_后周村（西） | 1
唐山供电公司滦州供电公司雷庄雷庄镇后周村电网_后周村（东） | 1
唐山供电公司滦州供电公司雷庄雷庄镇后张亭子村电网_滦县雷庄镇后张亭子村 | 1
唐山供电公司滦州供电公司雷庄雷庄镇后张亭子村电网_后张亭子村一台区 | 1
唐山供电公司滦州供电公司雷庄雷庄镇后张亭子村电网_后张亭子村三台区 | 1
唐山供电公司滦州供电公司雷庄雷庄镇后张亭子村电网_后张亭子村二台区 | 1
唐山供电公司滦州供电公司雷庄雷庄镇后张亭子村电网_后张亭子5台区 | 1
唐山供电公司滦州供电公司雷庄雷庄镇后羿各庄村电网_后羿各庄村一台区 | 1
唐山供电公司滦州供电公司雷庄雷庄镇后羿各庄村电网_后羿各庄村五台区 | 1
唐山供电公司滦州供电公司雷庄雷庄镇后羿各庄村电网_后羿各庄村四台区 | 1
唐山供电公司滦州供电公司雷庄雷庄镇后羿各庄村电网_后羿各庄村三台区 | 1
唐山供电公司滦州供电公司雷庄雷庄镇后羿各庄村电网_后羿各庄村六台区 | 1
唐山供电公司滦州供电公司雷庄雷庄镇后羿各庄村电网_后羿各庄村二台区 | 1
唐山供电公司滦州供电公司雷庄雷庄镇后羿各庄村电网_后羿各庄村 | 1
唐山供电公司滦州供电公司雷庄雷庄镇后佘庄村电网_后佘庄村二台区 | 1
唐山供电公司滦州供电公司雷庄雷庄镇后何寨电网_后何寨村一台区 | 1
唐山供电公司滦州供电公司雷庄雷庄镇后何寨电网_后何寨村二台区 | 1
唐山供电公司滦州供电公司雷庄雷庄镇后店子村电网_滦县雷庄镇后店子 | 1
唐山供电公司滦州供电公司雷庄雷庄镇后店子村电网_后店子村一台区 | 1
唐山供电公司滦州供电公司雷庄雷庄镇后店子村电网_后店子村五台区 | 1
唐山供电公司滦州供电公司雷庄雷庄镇后店子村电网_后店子村四台区 | 1
唐山供电公司滦州供电公司雷庄雷庄镇后店子村电网_后店子村三台区 | 1
唐山供电公司滦州供电公司雷庄雷庄镇后店子村电网_后店子村七台区 | 1
唐山供电公司滦州供电公司雷庄雷庄镇后店子村电网_后店子村六台区 | 1
唐山供电公司滦州供电公司雷庄雷庄镇后店子村电网_后店子村二台区 | 1
唐山供电公司滦州供电公司雷庄雷庄镇后店子村电网_后店子村八台区 | 1
唐山供电公司滦州供电公司雷庄雷庄镇郭庄村电网_郭庄村二台区 | 1
唐山供电公司滦州供电公司雷庄雷庄镇郭庄村电网_郭庄村 | 1
唐山供电公司滦州供电公司雷庄雷庄镇樊店子村樊店子二台区 | 1
唐山供电公司滦州供电公司雷庄雷庄镇樊店子村电网_樊店子村（混） | 1
唐山供电公司滦州供电公司雷庄雷庄镇陈庄村电网_陈庄村二台区 | 1
唐山供电公司滦州供电公司雷庄雷庄镇陈庄村电网_陈庄村 | 1
唐山供电公司滦州供电公司雷庄雷庄镇陈山头村电网_陈山头村一台区 | 1
唐山供电公司滦州供电公司雷庄雷庄镇陈山头村电网_陈山头村三台区 | 1
唐山供电公司滦州供电公司雷庄雷庄镇陈山头村电网_陈山头村二台区 | 1
唐山供电公司滦州供电公司雷庄雷庄镇曹各庄电网_曹各庄村一台区 | 1
唐山供电公司滦州供电公司雷庄雷庄镇曹各庄电网_曹各庄村五台区 | 1
唐山供电公司滦州供电公司雷庄雷庄镇曹各庄电网_曹各庄村四台区 | 1
唐山供电公司滦州供电公司雷庄雷庄镇曹各庄电网_曹各庄村七台区 | 1
唐山供电公司滦州供电公司雷庄雷庄镇曹各庄电网_曹各庄村六台区 | 1
唐山供电公司滦州供电公司雷庄雷庄镇曹各庄电网_曹各庄村 | 1
唐山供电公司滦州供电公司雷庄雷庄镇曹各庄村电网_曹各庄村二台区 | 1
唐山供电公司滦州供电公司雷庄东安各庄镇史家洼村电网_史家洼东村2号变 | 1
唐山供电公司滦州供电公司雷庄东安各庄镇史家洼村电网_史家洼（西）村 | 1
唐山供电公司滦州供电公司雷庄东安各庄镇史家洼村电网_史家洼（东）村 | 1
唐山供电公司滦州供电公司九百户雷庄镇杨各庄村杨各庄东变 | 1
唐山供电公司滦州供电公司九百户雷庄镇杨各庄村电网_宜变522杨各庄 | 1
唐山供电公司滦州供电公司九百户雷庄镇杨各庄村电网_杨各庄西变 | 1
唐山供电公司滦州供电公司九百户雷庄镇颜庄村电网_宜变522颜庄 | 1
唐山供电公司滦州供电公司九百户雷庄镇颜庄村电网_电网-颜庄3（西台区） | 1
唐山供电公司滦州供电公司九百户雷庄镇颜庄村电网_电网-颜庄2（东台区） | 1
唐山供电公司滦州供电公司九百户雷庄镇解各庄村电网_宜变522解各庄80 | 1
唐山供电公司滦州供电公司九百户雷庄镇解各庄村电网_宜变522解各庄50 | 1
唐山供电公司滦州供电公司九百户雷庄镇解各庄村电网_解各庄200 | 1
唐山供电公司滦州供电公司九百户雷庄镇解各庄村电网_解各庄100 | 1
唐山供电公司滦州供电公司九百户雷庄镇黄庄子村电网_宜变522黄庄子 | 1
唐山供电公司滦州供电公司九百户雷庄镇黄庄子村电网_黄庄子2号台区 | 1
唐山供电公司滦州供电公司九百户雷庄镇黄庄子村电网_电网-黄庄子3 | 1
唐山供电公司滦州供电公司九百户雷庄镇郝家院头村宜变522郝家院头西 | 1
唐山供电公司滦州供电公司九百户雷庄镇郝家院头村电网_宜变522郝家院头东 | 1
唐山供电公司滦州供电公司九百户雷庄镇郝家院头村电网_郝家院头村南 | 1
唐山供电公司滦州供电公司九百户雷庄镇郝家院头村电网_郝家院头村100 | 1
唐山供电公司滦州供电公司九百户雷庄镇董庄子村电网_宜变522董庄子 | 1
唐山供电公司滦州供电公司九百户雷庄镇董庄子村电网_董庄子3台区 | 1
唐山供电公司滦州供电公司九百户雷庄镇董庄子村电网_董庄子2台区 | 1
唐山供电公司滦州供电公司九百户雷庄镇翟各庄村电网_宜变522翟各庄 | 1
唐山供电公司滦州供电公司九百户雷庄镇大阚庄村电网_宜变522大阚庄村 | 1
唐山供电公司滦州供电公司九百户雷庄镇大阚庄村电网_大阚庄3台区 | 1
唐山供电公司滦州供电公司九百户雷庄镇大阚庄村电网_大阚庄2号变台 | 1
唐山供电公司滦州供电公司九百户九百户镇赵庄子村电网_镇政府台区(专变公用) | 1
唐山供电公司滦州供电公司九百户九百户镇赵庄子村电网_镇政府2台区 | 1
唐山供电公司滦州供电公司九百户九百户镇赵庄子村电网_赵庄子3台区 | 1
唐山供电公司滦州供电公司九百户九百户镇赵庄子村电网_赵庄子2号变 | 1
唐山供电公司滦州供电公司九百户九百户镇赵庄子村电网_赵庄子(台区) | 1
唐山供电公司滦州供电公司九百户九百户镇赵庄子村电网_汪铁久台区 | 1
唐山供电公司滦州供电公司九百户九百户镇赵家沟村电网_赵家沟南台区 | 1
唐山供电公司滦州供电公司九百户九百户镇赵家沟村电网_赵家沟北台区 | 1
唐山供电公司滦州供电公司九百户九百户镇赵家沟村电网_赵家沟80台区 | 1
唐山供电公司滦州供电公司九百户九百户镇赵百户营村电网_赵百户营村西(台区) | 1
唐山供电公司滦州供电公司九百户九百户镇赵百户营村电网_赵百户营村南(台区) | 1
唐山供电公司滦州供电公司九百户九百户镇赵百户营村电网_赵百户营村东(台区) | 1
唐山供电公司滦州供电公司九百户九百户镇张庄子村电网_张庄子南（台区） | 1
唐山供电公司滦州供电公司九百户九百户镇张庄子村电网_张庄子(台区) | 1
唐山供电公司滦州供电公司九百户九百户镇永兴庄村电网_永兴庄(台区) | 1
唐山供电公司滦州供电公司九百户九百户镇宜安村电网_宜安四号变压器 | 1
唐山供电公司滦州供电公司九百户九百户镇宜安村电网_宜安三号变压器 | 1
唐山供电公司滦州供电公司九百户九百户镇宜安村电网_宜安5号变台 | 1
唐山供电公司滦州供电公司九百户九百户镇宜安村电网_宜安2号变台 | 1
唐山供电公司滦州供电公司九百户九百户镇宜安村电网_宜安1号变台 | 1
唐山供电公司滦州供电公司九百户九百户镇小宋家峪村小宋家峪台区 | 1
唐山供电公司滦州供电公司九百户九百户镇小阚庄村电网_小阚庄2台区 | 1
唐山供电公司滦州供电公司九百户九百户镇小阚庄村电网_小阚庄(台区) | 1
唐山供电公司滦州供电公司九百户九百户镇小井峪村电网_小井峪2台区 | 1
唐山供电公司滦州供电公司九百户九百户镇小井峪村电网_小井峪(台区) | 1
唐山供电公司滦州供电公司九百户九百户镇小河湾村电网_小河湾(台区) | 1
唐山供电公司滦州供电公司九百户九百户镇小河湾村电网_九百户小河湾西台区 | 1
唐山供电公司滦州供电公司九百户九百户镇吴庄子村吴庄子3台区 | 1
唐山供电公司滦州供电公司九百户九百户镇吴庄子村电网_吴庄子2台区 | 1
唐山供电公司滦州供电公司九百户九百户镇吴庄子村电网_吴庄子（台区） | 1
唐山供电公司滦州供电公司九百户九百户镇王庄子村电网_王庄子村南(台区) | 1
唐山供电公司滦州供电公司九百户九百户镇王庄子村电网_王庄子村北(台区) | 1
唐山供电公司滦州供电公司九百户九百户镇团山子村团山子2台区 | 1
唐山供电公司滦州供电公司九百户九百户镇团山子村电网_小宋家峪与团山子合用 | 1
唐山供电公司滦州供电公司九百户九百户镇宋家峪村电网_宋家峪(台区) | 1
唐山供电公司滦州供电公司九百户九百户镇庆庄子村电网_庆庄子台区 | 1
唐山供电公司滦州供电公司九百户九百户镇闵庄村闵庄2台区 | 1
唐山供电公司滦州供电公司九百户九百户镇闵庄村电网_闽庄(台区) | 1
唐山供电公司滦州供电公司九百户九百户镇六百户新村电网_六百户新村(台区) | 1
唐山供电公司滦州供电公司九百户九百户镇六百户村六百户东台区 | 1
唐山供电公司滦州供电公司九百户九百户镇六百户村电网_六百户(台区) | 1
唐山供电公司滦州供电公司九百户九百户镇柳新庄柳新庄3台区 | 1
唐山供电公司滦州供电公司九百户九百户镇柳新庄电网_柳新庄2台区 | 1
唐山供电公司滦州供电公司九百户九百户镇柳新庄电网_柳新庄(台区) | 1
唐山供电公司滦州供电公司九百户九百户镇刘庄村刘庄村西（台区） | 1
唐山供电公司滦州供电公司九百户九百户镇刘庄村电网_刘庄东（台区） | 1
唐山供电公司滦州供电公司九百户九百户镇刘庄村电网_刘庄160 | 1
唐山供电公司滦州供电公司九百户九百户镇李庄村电网_李庄3台区 | 1
唐山供电公司滦州供电公司九百户九百户镇李庄村电网_李庄2台区 | 1
唐山供电公司滦州供电公司九百户九百户镇李庄村电网_李庄(台区) | 1
唐山供电公司滦州供电公司九百户九百户镇九百户村电网_九百户中 | 1
唐山供电公司滦州供电公司九百户九百户镇九百户村电网_九百户西（台区） | 1
唐山供电公司滦州供电公司九百户九百户镇九百户村电网_九百户东（台区） | 1
唐山供电公司滦州供电公司九百户九百户镇九百户村电网_九百户北 | 1
唐山供电公司滦州供电公司九百户九百户镇九百户村电网_九百户5号变台 | 1
唐山供电公司滦州供电公司九百户九百户镇九百户村电网_九百户100（台区） | 1
唐山供电公司滦州供电公司九百户九百户镇黄山口村电网_黄山口2台区 | 1
唐山供电公司滦州供电公司九百户九百户镇黄山口村电网_黄山口(台区) | 1
唐山供电公司滦州供电公司九百户九百户镇河南庄村河南庄2台区 | 1
唐山供电公司滦州供电公司九百户九百户镇河南庄村电网_河南庄(台区) | 1
唐山供电公司滦州供电公司九百户九百户镇郝庄村郝庄3台区 | 1
唐山供电公司滦州供电公司九百户九百户镇郝庄村电网_郝庄北台区 | 1
唐山供电公司滦州供电公司九百户九百户镇郝庄村电网_郝庄80 | 1
唐山供电公司滦州供电公司九百户九百户镇郝庄村电网_郝庄50（台区） | 1
唐山供电公司滦州供电公司九百户九百户镇郭各庄村郭各庄西段（台区） | 1
唐山供电公司滦州供电公司九百户九百户镇郭各庄村电网_郭各庄西160（台区） | 1
唐山供电公司滦州供电公司九百户九百户镇郭各庄村电网_郭各庄南台区 | 1
唐山供电公司滦州供电公司九百户九百户镇郭各庄村电网_郭各庄东段(台区) | 1
唐山供电公司滦州供电公司九百户九百户镇高家峪村电网_高家峪台区 | 1
唐山供电公司滦州供电公司九百户九百户镇樊庄子村樊庄子3台区 | 1
唐山供电公司滦州供电公司九百户九百户镇樊庄子村电网_樊庄子2台区 | 1
唐山供电公司滦州供电公司九百户九百户镇樊庄子村电网_樊庄子(台区) | 1
唐山供电公司滦州供电公司九百户九百户镇二百户村电网_二百户(台区) | 1
唐山供电公司滦州供电公司九百户九百户镇翟各庄村翟各庄3台区 | 1
唐山供电公司滦州供电公司九百户九百户镇翟各庄村翟各庄2台区 | 1
唐山供电公司滦州供电公司九百户九百户镇大井峪村电网_大井峪西(台区) | 1
唐山供电公司滦州供电公司九百户九百户镇大井峪村电网_大井峪东(台区) | 1
唐山供电公司滦州供电公司九百户九百户镇大井峪村电网_大井峪3号 | 1
唐山供电公司滦州供电公司九百户九百户镇大井峪村大井峪4台区 | 1
唐山供电公司滦州供电公司九百户九百户镇大河湾村电网_大河湾2号变台 | 1
唐山供电公司滦州供电公司九百户九百户镇大河湾村电网_大河湾(台区) | 1
唐山供电公司滦州供电公司九百户九百户镇安家楼村电网_电力所台区 | 1
唐山供电公司滦州供电公司九百户九百户镇安家楼村电网_安家楼东台区（专变公用） | 1
唐山供电公司滦州供电公司九百户九百户镇安家楼村电网_安家楼2号变台 | 1
唐山供电公司滦州供电公司九百户九百户镇安家楼村电网_安家楼(台区) | 1
唐山供电公司滦州供电公司九百户九百户镇安家楼村安家楼5号 | 1
唐山供电公司滦州供电公司九百户九百户镇安家楼村安家楼4号 | 1
唐山供电公司滦州供电公司九百户九百户镇安家楼村安家楼3号 | 1
唐山供电公司滦州供电公司茨榆坨小马庄镇中晒甲坨村电网_中晒2台区 | 1
唐山供电公司滦州供电公司茨榆坨小马庄镇中晒甲坨村电网_小马庄镇中晒甲坨村1台区 | 1
唐山供电公司滦州供电公司茨榆坨小马庄镇张马庄村电网_小马庄镇张马庄村2台区 | 1
唐山供电公司滦州供电公司茨榆坨小马庄镇张马庄村电网_小马庄镇张马庄村1台区 | 1
唐山供电公司滦州供电公司茨榆坨小马庄镇张各庄中街村电网_张中街混四台区 | 1
唐山供电公司滦州供电公司茨榆坨小马庄镇张各庄中街村电网_张中街混２ | 1
唐山供电公司滦州供电公司茨榆坨小马庄镇张各庄中街村电网_张中街混１ | 1
唐山供电公司滦州供电公司茨榆坨小马庄镇张各庄中街村电网_小马庄镇张各庄中街村3台区 | 1
唐山供电公司滦州供电公司茨榆坨小马庄镇张各庄西街村张西街混2 | 1
唐山供电公司滦州供电公司茨榆坨小马庄镇张各庄西街村张西街3台区 | 1
唐山供电公司滦州供电公司茨榆坨小马庄镇张各庄西街村张各庄西街4台区 | 1
唐山供电公司滦州供电公司茨榆坨小马庄镇张各庄西街村电网_小马庄镇张各庄西街村1台区 | 1
唐山供电公司滦州供电公司茨榆坨小马庄镇张各庄后街村小马庄镇张各庄后街村3台区 | 1
唐山供电公司滦州供电公司茨榆坨小马庄镇张各庄后街村电网_小马庄镇张各庄后街村2台区 | 1
唐山供电公司滦州供电公司茨榆坨小马庄镇张各庄后街村电网_小马庄镇张各庄后街村1台区 | 1
唐山供电公司滦州供电公司茨榆坨小马庄镇张各庄东街村电网_张东街混三台区 | 1
唐山供电公司滦州供电公司茨榆坨小马庄镇张各庄东街村电网_张东街混（一台区） | 1
唐山供电公司滦州供电公司茨榆坨小马庄镇张各庄东街村电网_张东街2台区 | 1
唐山供电公司滦州供电公司茨榆坨小马庄镇游观庄村电网_游观庄2台区 | 1
唐山供电公司滦州供电公司茨榆坨小马庄镇游观庄村电网_小马庄镇游观庄村1台区 | 1
唐山供电公司滦州供电公司茨榆坨小马庄镇杨庄子村电网_杨庄子村1台区 | 1
唐山供电公司滦州供电公司茨榆坨小马庄镇杨庄子村电网_小马庄镇杨庄子村2台区 | 1
唐山供电公司滦州供电公司茨榆坨小马庄镇许家河漕村许家河漕2台区 | 1
唐山供电公司滦州供电公司茨榆坨小马庄镇许家河漕村许家河漕1台区 | 1
唐山供电公司滦州供电公司茨榆坨小马庄镇新庄子村新庄子村2台区 | 1
唐山供电公司滦州供电公司茨榆坨小马庄镇新庄子村电网_小马庄镇新庄子村1台区 | 1
唐山供电公司滦州供电公司茨榆坨小马庄镇新庄子村电网_滦州市小马庄镇新庄子村3台区 | 1
唐山供电公司滦州供电公司茨榆坨小马庄镇小马庄村小马庄5台区 | 1
唐山供电公司滦州供电公司茨榆坨小马庄镇小马庄村小马庄4台区 | 1
唐山供电公司滦州供电公司茨榆坨小马庄镇小马庄村小马庄2台区 | 1
唐山供电公司滦州供电公司茨榆坨小马庄镇小马庄村电网_小马庄镇小马庄村3台区 | 1
唐山供电公司滦州供电公司茨榆坨小马庄镇小马庄村电网_小马庄镇小马庄村1台区 | 1
唐山供电公司滦州供电公司茨榆坨小马庄镇小东庄村滦州市小马庄镇小东庄村3台区 | 1
唐山供电公司滦州供电公司茨榆坨小马庄镇小东庄村电网_小马庄镇小东庄村2台区 | 1
唐山供电公司滦州供电公司茨榆坨小马庄镇小东庄村电网_小东庄1台区 | 1
唐山供电公司滦州供电公司茨榆坨小马庄镇西邢各庄村电网_小马庄镇西邢各庄村1台区 | 1
唐山供电公司滦州供电公司茨榆坨小马庄镇西晒甲坨村西晒村2台区 | 1
唐山供电公司滦州供电公司茨榆坨小马庄镇西晒甲坨村西晒3台区 | 1
唐山供电公司滦州供电公司茨榆坨小马庄镇西晒甲坨村电网_小马庄镇西晒甲坨村1台区 | 1
唐山供电公司滦州供电公司茨榆坨小马庄镇西李兴庄村李兴庄村6台区 | 1
唐山供电公司滦州供电公司茨榆坨小马庄镇西李兴庄村李兴庄村(3台区) | 1
唐山供电公司滦州供电公司茨榆坨小马庄镇西李兴庄村李兴庄村(2台区) | 1
唐山供电公司滦州供电公司茨榆坨小马庄镇西李兴庄村电网_小马庄镇西李兴庄村5台区 | 1
唐山供电公司滦州供电公司茨榆坨小马庄镇西李兴庄村电网_小马庄镇西李兴庄村4台区 | 1
唐山供电公司滦州供电公司茨榆坨小马庄镇西李兴庄村电网_小马庄镇西李兴庄村1台区 | 1
唐山供电公司滦州供电公司茨榆坨小马庄镇吴家河漕村吴家河槽4台区 | 1
唐山供电公司滦州供电公司茨榆坨小马庄镇吴家河漕村吴家河槽3台区 | 1
唐山供电公司滦州供电公司茨榆坨小马庄镇吴家河漕村吴家河槽1台区 | 1
唐山供电公司滦州供电公司茨榆坨小马庄镇吴家河漕村电网_吴家河槽2台区 | 1
唐山供电公司滦州供电公司茨榆坨小马庄镇宋庄村东宋庄3台区 | 1
唐山供电公司滦州供电公司茨榆坨小马庄镇宋庄村电网_小马庄镇宋庄村2台区 | 1
唐山供电公司滦州供电公司茨榆坨小马庄镇宋庄村电网_小马庄镇宋庄村1台区 | 1
唐山供电公司滦州供电公司茨榆坨小马庄镇佘庄村电网_小马庄镇佘庄村2台区 | 1
唐山供电公司滦州供电公司茨榆坨小马庄镇佘庄村电网_小马庄镇佘庄村1台区 | 1
唐山供电公司滦州供电公司茨榆坨小马庄镇沙埠村沙埠混１ | 1
唐山供电公司滦州供电公司茨榆坨小马庄镇沙埠村沙埠２混 | 1
唐山供电公司滦州供电公司茨榆坨小马庄镇前邢各庄村前邢各庄村1台区 | 1
唐山供电公司滦州供电公司茨榆坨小马庄镇南庄村南庄2台区 | 1
唐山供电公司滦州供电公司茨榆坨小马庄镇南庄村滦州市小马庄镇南庄村3台区 | 1
唐山供电公司滦州供电公司茨榆坨小马庄镇南庄村电网_小马庄镇南庄村1台区 | 1
唐山供电公司滦州供电公司茨榆坨小马庄镇南赵各庄村赵各庄村一台区 | 1
唐山供电公司滦州供电公司茨榆坨小马庄镇南赵各庄村电网_赵各庄二台区 | 1
唐山供电公司滦州供电公司茨榆坨小马庄镇南赵各庄村电网_滦县小马庄镇南赵各庄村（3） | 1
唐山供电公司滦州供电公司茨榆坨小马庄镇苗坨村小马庄镇苗坨村2台区 | 1
唐山供电公司滦州供电公司茨榆坨小马庄镇苗坨村电网_小马庄镇苗坨村1台区 | 1
唐山供电公司滦州供电公司茨榆坨小马庄镇陆庄村陆庄3台区 | 1
唐山供电公司滦州供电公司茨榆坨小马庄镇陆庄村电网_小马庄镇陆庄村2台区 | 1
唐山供电公司滦州供电公司茨榆坨小马庄镇陆庄村电网_小马庄镇陆庄村1台区 | 1
唐山供电公司滦州供电公司茨榆坨小马庄镇刘各庄村滦县小马庄镇刘各庄村二台区 | 1
唐山供电公司滦州供电公司茨榆坨小马庄镇刘各庄村电网_小马庄镇刘各庄村1台区 | 1
唐山供电公司滦州供电公司茨榆坨小马庄镇阚庄村阚庄3台区 | 1
唐山供电公司滦州供电公司茨榆坨小马庄镇阚庄村阚庄1台区 | 1
唐山供电公司滦州供电公司茨榆坨小马庄镇阚庄村电网_阚庄2台区 | 1
唐山供电公司滦州供电公司茨榆坨小马庄镇靳各庄村电网_小马庄镇靳各庄村2台区 | 1
唐山供电公司滦州供电公司茨榆坨小马庄镇靳各庄村电网_靳各庄村1台区 | 1
唐山供电公司滦州供电公司茨榆坨小马庄镇姬庄村姬庄3台区 | 1
唐山供电公司滦州供电公司茨榆坨小马庄镇姬庄村姬庄2台区 | 1
唐山供电公司滦州供电公司茨榆坨小马庄镇姬庄村姬庄1台区 | 1
唐山供电公司滦州供电公司茨榆坨小马庄镇胡里庄村电网_小马庄镇胡里庄村2台区 | 1
唐山供电公司滦州供电公司茨榆坨小马庄镇胡里庄村电网_小马庄镇胡里庄村1台区 | 1
唐山供电公司滦州供电公司茨榆坨小马庄镇后邢各庄村电网_后邢各庄村1台区 | 1
唐山供电公司滦州供电公司茨榆坨小马庄镇贺庄村小马庄镇贺庄2台区 | 1
唐山供电公司滦州供电公司茨榆坨小马庄镇贺庄村电网_小马庄镇贺庄村1台区 | 1
唐山供电公司滦州供电公司茨榆坨小马庄镇光水坨村光水坨三台区 | 1
唐山供电公司滦州供电公司茨榆坨小马庄镇光水坨村电网_小马庄镇光水坨村2台区 | 1
唐山供电公司滦州供电公司茨榆坨小马庄镇光水坨村电网_光水坨一台区 | 1
唐山供电公司滦州供电公司茨榆坨小马庄镇董各庄村电网_董庄村一台区 | 1
唐山供电公司滦州供电公司茨榆坨小马庄镇董各庄村电网_董庄村2台区 | 1
唐山供电公司滦州供电公司茨榆坨小马庄镇东晒甲坨村东晒混 | 1
唐山供电公司滦州供电公司茨榆坨小马庄镇东晒甲坨村东晒2台区 | 1
唐山供电公司滦州供电公司茨榆坨小马庄镇大马庄村电网_小马庄镇大马庄村1台区 | 1
唐山供电公司滦州供电公司茨榆坨小马庄镇大马庄村大马庄3台区 | 1
唐山供电公司滦州供电公司茨榆坨小马庄镇大马庄村大马庄2台区 | 1
唐山供电公司滦州供电公司茨榆坨小马庄镇曹家河漕村电网_小马庄镇曹家河漕村3台区 | 1
唐山供电公司滦州供电公司茨榆坨小马庄镇曹家河漕村曹河2台区 | 1
唐山供电公司滦州供电公司茨榆坨小马庄镇曹家河漕村曹河1台区 | 1
唐山供电公司滦州供电公司茨榆坨茨榆坨镇杨家坨村电网_茨榆坨镇杨家坨村西1台区(煤改电) | 1
唐山供电公司滦州供电公司茨榆坨茨榆坨镇杨家坨村电网_茨榆坨镇杨家坨村东1台区(煤改电) | 1
唐山供电公司滦州供电公司茨榆坨茨榆坨镇杨家坨村电网_茨榆坨镇杨家坨村1台区(煤改电) | 1
唐山供电公司滦州供电公司茨榆坨茨榆坨镇谢各庄村电网_谢各庄村中1台区 | 1
唐山供电公司滦州供电公司茨榆坨茨榆坨镇谢各庄村电网_谢各庄村西1台区 | 1
唐山供电公司滦州供电公司茨榆坨茨榆坨镇谢各庄村电网_谢各庄村东2台区 | 1
唐山供电公司滦州供电公司茨榆坨茨榆坨镇谢各庄村电网_谢各庄村东1台区 | 1
唐山供电公司滦州供电公司茨榆坨茨榆坨镇谢各庄村电网_谢各庄村1台区 | 1
唐山供电公司滦州供电公司茨榆坨茨榆坨镇小石佛庄村电网_小石佛中一台区 | 1
唐山供电公司滦州供电公司茨榆坨茨榆坨镇小石佛庄村电网_小石佛中三台区 | 1
唐山供电公司滦州供电公司茨榆坨茨榆坨镇小石佛庄村电网_小石佛中二台区 | 1
唐山供电公司滦州供电公司茨榆坨茨榆坨镇小石佛庄村电网_小石佛西一台区 | 1
唐山供电公司滦州供电公司茨榆坨茨榆坨镇小石佛庄村电网_小石佛东一台区 | 1
唐山供电公司滦州供电公司茨榆坨茨榆坨镇小石佛庄村电网_小石佛东四台区 | 1
唐山供电公司滦州供电公司茨榆坨茨榆坨镇小石佛庄村电网_小石佛东三台区 | 1
唐山供电公司滦州供电公司茨榆坨茨榆坨镇小石佛庄村电网_小石佛东二台区 | 1
唐山供电公司滦州供电公司茨榆坨茨榆坨镇西长坨村电网_西长坨中1(煤改电) | 1
唐山供电公司滦州供电公司茨榆坨茨榆坨镇西长坨村电网_西长坨西1(煤改电) | 1
唐山供电公司滦州供电公司茨榆坨茨榆坨镇西长坨村电网_西长坨东2(煤改电) | 1
唐山供电公司滦州供电公司茨榆坨茨榆坨镇西长坨村电网_西长坨东1(煤改电) | 1
唐山供电公司滦州供电公司茨榆坨茨榆坨镇西长坨村电网_茨榆坨镇西长坨村台区(煤改电) | 1
唐山供电公司滦州供电公司茨榆坨茨榆坨镇西长坨村电网_茨榆坨镇西长坨村东3台区(煤改电) | 1
唐山供电公司滦州供电公司茨榆坨茨榆坨镇西尖坨村电网_西尖坨中2(煤改电) | 1
唐山供电公司滦州供电公司茨榆坨茨榆坨镇西尖坨村电网_西尖坨中1(煤改电) | 1
唐山供电公司滦州供电公司茨榆坨茨榆坨镇西尖坨村电网_西尖坨西1(煤改电) | 1
唐山供电公司滦州供电公司茨榆坨茨榆坨镇西尖坨村电网_西尖坨东1(煤改电) | 1
唐山供电公司滦州供电公司茨榆坨茨榆坨镇西尖坨村电网_茨榆坨镇西尖坨村1台区(煤改电) | 1
唐山供电公司滦州供电公司茨榆坨茨榆坨镇宋各庄村电网_宋各庄中6(煤改电) | 1
唐山供电公司滦州供电公司茨榆坨茨榆坨镇宋各庄村电网_宋各庄中5(煤改电) | 1
唐山供电公司滦州供电公司茨榆坨茨榆坨镇宋各庄村电网_宋各庄中4(煤改电) | 1
唐山供电公司滦州供电公司茨榆坨茨榆坨镇宋各庄村电网_宋各庄中3(煤改电) | 1
唐山供电公司滦州供电公司茨榆坨茨榆坨镇宋各庄村电网_宋各庄中2(煤改电) | 1
唐山供电公司滦州供电公司茨榆坨茨榆坨镇宋各庄村电网_宋各庄中1(煤改电) | 1
唐山供电公司滦州供电公司茨榆坨茨榆坨镇宋各庄村电网_茨榆坨镇西宋各庄村西1台区(煤改电) | 1
唐山供电公司滦州供电公司茨榆坨茨榆坨镇宋各庄村电网_茨榆坨镇西宋各庄村东2台区(煤改电) | 1
唐山供电公司滦州供电公司茨榆坨茨榆坨镇宋各庄村电网_茨榆坨镇西宋各庄村东1台区(煤改电) | 1
唐山供电公司滦州供电公司茨榆坨茨榆坨镇宋各庄村电网_茨榆坨镇西宋各庄村2台区(煤改电) | 1
唐山供电公司滦州供电公司茨榆坨茨榆坨镇宋各庄村电网_茨榆坨镇西宋各庄村1台区(煤改电) | 1
唐山供电公司滦州供电公司茨榆坨茨榆坨镇前吴坨村电网_前吴坨西1台区 | 1
唐山供电公司滦州供电公司茨榆坨茨榆坨镇前吴坨村电网_前吴坨东3台区 | 1
唐山供电公司滦州供电公司茨榆坨茨榆坨镇前吴坨村电网_前吴坨东2台区 | 1
唐山供电公司滦州供电公司茨榆坨茨榆坨镇前吴坨村电网_前吴坨东1台区 | 1
唐山供电公司滦州供电公司茨榆坨茨榆坨镇前茨榆坨村前茨榆坨2台区 | 1
唐山供电公司滦州供电公司茨榆坨茨榆坨镇前茨榆坨村前茨西1 | 1
唐山供电公司滦州供电公司茨榆坨茨榆坨镇前茨榆坨村电网_前茨中6(煤改电) | 1
唐山供电公司滦州供电公司茨榆坨茨榆坨镇前茨榆坨村电网_前茨中5(煤改电) | 1
唐山供电公司滦州供电公司茨榆坨茨榆坨镇前茨榆坨村电网_前茨中4(煤改电) | 1
唐山供电公司滦州供电公司茨榆坨茨榆坨镇前茨榆坨村电网_前茨中3(煤改电) | 1
唐山供电公司滦州供电公司茨榆坨茨榆坨镇前茨榆坨村电网_前茨中2(煤改电) | 1
唐山供电公司滦州供电公司茨榆坨茨榆坨镇前茨榆坨村电网_前茨中1(煤改电) | 1
唐山供电公司滦州供电公司茨榆坨茨榆坨镇前茨榆坨村电网_前茨西5(煤改电) | 1
唐山供电公司滦州供电公司茨榆坨茨榆坨镇前茨榆坨村电网_前茨西4(煤改电) | 1
唐山供电公司滦州供电公司茨榆坨茨榆坨镇前茨榆坨村电网_前茨西3(煤改电) | 1
唐山供电公司滦州供电公司茨榆坨茨榆坨镇前茨榆坨村电网_前茨西2(煤改电) | 1
唐山供电公司滦州供电公司茨榆坨茨榆坨镇前茨榆坨村电网_前茨东3(煤改电) | 1
唐山供电公司滦州供电公司茨榆坨茨榆坨镇前茨榆坨村电网_前茨东2(煤改电) | 1
唐山供电公司滦州供电公司茨榆坨茨榆坨镇前茨榆坨村电网_前茨东1 | 1
唐山供电公司滦州供电公司茨榆坨茨榆坨镇前茨榆坨村电网_茨榆坨镇前茨榆坨村3台区(煤改电) | 1
唐山供电公司滦州供电公司茨榆坨茨榆坨镇前茨榆坨村电网_茨榆坨镇前茨榆坨村1台区(煤改电) | 1
唐山供电公司滦州供电公司茨榆坨茨榆坨镇六江口村电网_茨榆坨镇六江口村2台区(煤改电) | 1
唐山供电公司滦州供电公司茨榆坨茨榆坨镇六江口村电网_茨榆坨镇六江口村1台区(煤改电) | 1
唐山供电公司滦州供电公司茨榆坨茨榆坨镇后吴坨村电网_后吴坨西一台区 | 1
唐山供电公司滦州供电公司茨榆坨茨榆坨镇后吴坨村电网_后吴坨东一台区 | 1
唐山供电公司滦州供电公司茨榆坨茨榆坨镇后吴坨村电网_后吴坨东三台区 | 1
唐山供电公司滦州供电公司茨榆坨茨榆坨镇后吴坨村电网_后吴坨东二台区 | 1
唐山供电公司滦州供电公司茨榆坨茨榆坨镇东长坨村电网_东长坨中2台区 | 1
唐山供电公司滦州供电公司茨榆坨茨榆坨镇东长坨村电网_东长坨中1台区 | 1
唐山供电公司滦州供电公司茨榆坨茨榆坨镇东长坨村电网_东长坨西1台区 | 1
唐山供电公司滦州供电公司茨榆坨茨榆坨镇东长坨村电网_东长坨东2台区 | 1
唐山供电公司滦州供电公司茨榆坨茨榆坨镇东长坨村电网_东长坨东1台区 | 1
唐山供电公司滦州供电公司茨榆坨茨榆坨镇东吴坨村东吴坨1台区 | 1
唐山供电公司滦州供电公司茨榆坨茨榆坨镇东吴坨村电网_东吴坨中3台区 | 1
唐山供电公司滦州供电公司茨榆坨茨榆坨镇东吴坨村电网_东吴坨中2台区 | 1
唐山供电公司滦州供电公司茨榆坨茨榆坨镇东吴坨村电网_东吴坨中1台区 | 1
唐山供电公司滦州供电公司茨榆坨茨榆坨镇东吴坨村电网_东吴坨西3台区 | 1
唐山供电公司滦州供电公司茨榆坨茨榆坨镇东吴坨村电网_东吴坨西2台区 | 1
唐山供电公司滦州供电公司茨榆坨茨榆坨镇东吴坨村电网_东吴坨西1台区 | 1
唐山供电公司滦州供电公司茨榆坨茨榆坨镇东尖坨村东尖坨村(2台区) | 1
唐山供电公司滦州供电公司茨榆坨茨榆坨镇东尖坨村电网_茨榆坨镇东尖坨村中4台区(煤改电) | 1
唐山供电公司滦州供电公司茨榆坨茨榆坨镇东尖坨村电网_茨榆坨镇东尖坨村中3台区(煤改电) | 1
唐山供电公司滦州供电公司茨榆坨茨榆坨镇东尖坨村电网_茨榆坨镇东尖坨村中2台区(煤改电) | 1
唐山供电公司滦州供电公司茨榆坨茨榆坨镇东尖坨村电网_茨榆坨镇东尖坨村中1台区(煤改电) | 1
唐山供电公司滦州供电公司茨榆坨茨榆坨镇东尖坨村电网_茨榆坨镇东尖坨村西2台区(煤改电) | 1
唐山供电公司滦州供电公司茨榆坨茨榆坨镇东尖坨村电网_茨榆坨镇东尖坨村西1台区(煤改电) | 1
唐山供电公司滦州供电公司茨榆坨茨榆坨镇东尖坨村电网_茨榆坨镇东尖坨村东3台区(煤改电) | 1
唐山供电公司滦州供电公司茨榆坨茨榆坨镇东尖坨村电网_茨榆坨镇东尖坨村东2台区(煤改电) | 1
唐山供电公司滦州供电公司茨榆坨茨榆坨镇东尖坨村电网_茨榆坨镇东尖坨村东1台区(煤改电) | 1
唐山供电公司滦州供电公司茨榆坨茨榆坨镇东尖坨村茨榆坨镇东尖坨村1台区 | 1
唐山供电公司滦州供电公司茨榆坨茨榆坨镇大石佛庄一村电网_大石佛一村中一台区 | 1
唐山供电公司滦州供电公司茨榆坨茨榆坨镇大石佛庄一村电网_大石佛一村中五台区 | 1
唐山供电公司滦州供电公司茨榆坨茨榆坨镇大石佛庄一村电网_大石佛一村中四台区 | 1
唐山供电公司滦州供电公司茨榆坨茨榆坨镇大石佛庄一村电网_大石佛一村中三台区 | 1
唐山供电公司滦州供电公司茨榆坨茨榆坨镇大石佛庄一村电网_大石佛一村中二台区 | 1
唐山供电公司滦州供电公司茨榆坨茨榆坨镇大石佛庄一村电网_大石佛一村西一台区 | 1
唐山供电公司滦州供电公司茨榆坨茨榆坨镇大石佛庄一村电网_大石佛一村东一台区 | 1
唐山供电公司滦州供电公司茨榆坨茨榆坨镇大石佛庄一村电网_大石佛一村东二台区 | 1
唐山供电公司滦州供电公司茨榆坨茨榆坨镇大石佛庄三村电网_大石佛庄三村1台区 | 1
唐山供电公司滦州供电公司茨榆坨茨榆坨镇大石佛庄三村电网_大石佛三村中一台区 | 1
唐山供电公司滦州供电公司茨榆坨茨榆坨镇大石佛庄三村电网_大石佛三村中二台区 | 1
唐山供电公司滦州供电公司茨榆坨茨榆坨镇大石佛庄三村电网_大石佛三村西一台区 | 1
唐山供电公司滦州供电公司茨榆坨茨榆坨镇大石佛庄三村电网_大石佛三村东一台区 | 1
唐山供电公司滦州供电公司茨榆坨茨榆坨镇大石佛庄三村电网_大石佛三村东三台区 | 1
唐山供电公司滦州供电公司茨榆坨茨榆坨镇大石佛庄三村电网_大石佛三村东二台区 | 1
唐山供电公司滦州供电公司茨榆坨茨榆坨镇大石佛庄三村大石佛庄三村二台区 | 1
唐山供电公司滦州供电公司茨榆坨茨榆坨镇大石佛庄二村电网_大石佛二村中一台区 | 1
唐山供电公司滦州供电公司茨榆坨茨榆坨镇大石佛庄二村电网_大石佛二村中三台区 | 1
唐山供电公司滦州供电公司茨榆坨茨榆坨镇大石佛庄二村电网_大石佛二村中二台区 | 1
唐山供电公司滦州供电公司茨榆坨茨榆坨镇大石佛庄二村电网_大石佛二村西一台区 | 1
唐山供电公司滦州供电公司茨榆坨茨榆坨镇大石佛庄二村电网_大石佛二村西二台区 | 1
唐山供电公司滦州供电公司茨榆坨茨榆坨镇大石佛庄二村电网_大石佛二村东一台区 | 1
唐山供电公司滦州供电公司茨榆坨茨榆坨镇大石佛庄二村电网_大石佛二村东二台区 | 1
唐山供电公司滦州供电公司茨榆坨茨榆坨镇大石佛庄二村大石佛庄二村台区 | 1
唐山供电公司滦州供电公司茨榆坨茨榆坨镇茨榆坨中街村电网_茨榆坨中街中一台区 | 1
唐山供电公司滦州供电公司茨榆坨茨榆坨镇茨榆坨中街村电网_茨榆坨中街中四台区 | 1
唐山供电公司滦州供电公司茨榆坨茨榆坨镇茨榆坨中街村电网_茨榆坨中街中三台区 | 1
唐山供电公司滦州供电公司茨榆坨茨榆坨镇茨榆坨中街村电网_茨榆坨中街西一台区 | 1
唐山供电公司滦州供电公司茨榆坨茨榆坨镇茨榆坨中街村电网_茨榆坨中街西二台区 | 1
唐山供电公司滦州供电公司茨榆坨茨榆坨镇茨榆坨中街村电网_茨榆坨中街东三台区 | 1
唐山供电公司滦州供电公司茨榆坨茨榆坨镇茨榆坨中街村电网_茨榆坨镇中茨榆坨村3台区 | 1
唐山供电公司滦州供电公司茨榆坨茨榆坨镇茨榆坨中街村电网_茨榆坨镇中茨榆坨村2台区 | 1
唐山供电公司滦州供电公司茨榆坨茨榆坨镇茨榆坨中街村电网_茨榆坨镇中茨榆坨村1台区 | 1
唐山供电公司滦州供电公司茨榆坨茨榆坨镇茨榆坨中街村茨榆坨中街东一台区 | 1
唐山供电公司滦州供电公司茨榆坨茨榆坨镇茨榆坨西街村电网_茨榆坨镇西茨榆坨村2台区 | 1
唐山供电公司滦州供电公司茨榆坨茨榆坨镇茨榆坨西街村电网_茨榆坨镇西茨榆坨村1台区 | 1
唐山供电公司滦州供电公司茨榆坨茨榆坨镇茨榆坨西街村电网_茨榆坨西街村中一台区 | 1
唐山供电公司滦州供电公司茨榆坨茨榆坨镇茨榆坨西街村电网_茨榆坨西街村中五台区 | 1
唐山供电公司滦州供电公司茨榆坨茨榆坨镇茨榆坨西街村电网_茨榆坨西街村中四台区 | 1
唐山供电公司滦州供电公司茨榆坨茨榆坨镇茨榆坨西街村电网_茨榆坨西街村中三台区 | 1
唐山供电公司滦州供电公司茨榆坨茨榆坨镇茨榆坨西街村电网_茨榆坨西街村西一台区 | 1
唐山供电公司滦州供电公司茨榆坨茨榆坨镇茨榆坨西街村电网_茨榆坨西街村东一台区 | 1
唐山供电公司滦州供电公司茨榆坨茨榆坨镇茨榆坨西街村电网_茨榆坨西街村东五台区 | 1
唐山供电公司滦州供电公司茨榆坨茨榆坨镇茨榆坨西街村电网_茨榆坨西街村东四台区 | 1
唐山供电公司滦州供电公司茨榆坨茨榆坨镇茨榆坨西街村电网_茨榆坨西街村东三台区 | 1
唐山供电公司滦州供电公司茨榆坨茨榆坨镇茨榆坨西街村电网_茨榆坨西街村东二台区 | 1
唐山供电公司滦州供电公司茨榆坨茨榆坨镇茨榆坨东街村东茨坨村2台区 | 1
唐山供电公司滦州供电公司茨榆坨茨榆坨镇茨榆坨东街村电网_茨榆坨东街中三台区 | 1
唐山供电公司滦州供电公司茨榆坨茨榆坨镇茨榆坨东街村电网_茨榆坨东街中二台区 | 1
唐山供电公司滦州供电公司茨榆坨茨榆坨镇茨榆坨东街村电网_茨榆坨东街西一台区 | 1
唐山供电公司滦州供电公司茨榆坨茨榆坨镇茨榆坨东街村电网_茨榆坨东街西四台区 | 1
唐山供电公司滦州供电公司茨榆坨茨榆坨镇茨榆坨东街村电网_茨榆坨东街西三台区 | 1
唐山供电公司滦州供电公司茨榆坨茨榆坨镇茨榆坨东街村电网_茨榆坨东街西二台区 | 1
唐山供电公司滦州供电公司茨榆坨茨榆坨镇茨榆坨东街村电网_茨榆坨东街东一台区 | 1
唐山供电公司滦州供电公司茨榆坨茨榆坨镇草塘坨村电网_茨榆坨镇草塘坨村3台区 | 1
唐山供电公司滦州供电公司茨榆坨茨榆坨镇草塘坨村电网_草塘坨中一台区 | 1
唐山供电公司滦州供电公司茨榆坨茨榆坨镇草塘坨村电网_草塘坨中四台区 | 1
唐山供电公司滦州供电公司茨榆坨茨榆坨镇草塘坨村电网_草塘坨中三台区 | 1
唐山供电公司滦州供电公司茨榆坨茨榆坨镇草塘坨村电网_草塘坨中二台区 | 1
唐山供电公司滦州供电公司茨榆坨茨榆坨镇草塘坨村电网_草塘坨西一台区 | 1
唐山供电公司滦州供电公司茨榆坨茨榆坨镇草塘坨村电网_草塘坨西二台区 | 1
唐山供电公司滦州供电公司茨榆坨茨榆坨镇草塘坨村电网_草塘坨东一台区 | 1
唐山供电公司滦州供电公司安各庄东安各庄镇滦州镇小徐庄电网_小徐庄2 | 1
唐山供电公司滦州供电公司安各庄东安各庄镇滦州镇田庄子村电网_田庄子西（新） | 1
唐山供电公司滦州供电公司安各庄东安各庄镇滦州镇田庄子村电网_田庄子台区 | 1
唐山供电公司滦州供电公司安各庄东安各庄镇滦州镇前明碑村电网_前明碑3 | 1
唐山供电公司滦州供电公司安各庄东安各庄镇滦州镇前明碑村电网_滦变花果庄514前明碑200KVA | 1
唐山供电公司滦州供电公司安各庄东安各庄镇滦州镇兰庄村电网_滦变花果庄514兰庄 | 1
唐山供电公司滦州供电公司安各庄东安各庄镇滦州镇兰庄村电网_兰庄新 | 1
唐山供电公司滦州供电公司安各庄东安各庄镇滦州镇贾官营村电网_滦变花果庄514贾官营西 | 1
唐山供电公司滦州供电公司安各庄东安各庄镇滦州镇贾官营村电网_滦变花果庄514贾官营80 | 1
唐山供电公司滦州供电公司安各庄东安各庄镇滦州镇花果庄村电网_滦变花果庄514花果庄 | 1
唐山供电公司滦州供电公司安各庄东安各庄镇滦州镇后明碑村电网_滦变花果庄514后明碑 | 1
唐山供电公司滦州供电公司安各庄东安各庄镇滦州镇高各庄村高各庄东新 | 1
唐山供电公司滦州供电公司安各庄东安各庄镇滦州镇高各庄村电网_高各庄西新 | 1
唐山供电公司滦州供电公司安各庄东安各庄镇滦州镇高各庄村电网_高各庄台区 | 1
唐山供电公司滦州供电公司安各庄东安各庄镇滦州镇大徐庄村电网_滦变花果庄514大徐庄 | 1
唐山供电公司滦州供电公司安各庄东安各庄镇滦州镇半碑店电网_半碑店3台区 | 1
唐山供电公司滦州供电公司安各庄东安各庄镇滦州镇半碑店村电网_滦变花果庄514半碑店 | 1
唐山供电公司滦州供电公司安各庄东安各庄镇滦城街道办沈官营一村电网_沈一8台区 | 1
唐山供电公司滦州供电公司安各庄东安各庄镇滦城街道办沈官营一村电网_沈一7台区 | 1
唐山供电公司滦州供电公司安各庄东安各庄镇滦城街道办沈官营一村电网_沈一6台区 | 1
唐山供电公司滦州供电公司安各庄东安各庄镇滦城街道办沈官营一村电网_沈一5台区 | 1
唐山供电公司滦州供电公司安各庄东安各庄镇滦城街道办沈官营一村电网_沈一4台区 | 1
唐山供电公司滦州供电公司安各庄东安各庄镇滦城街道办沈官营一村电网_沈一2台区 | 1
唐山供电公司滦州供电公司安各庄东安各庄镇滦城街道办沈官营一村电网_沈一1台区 | 1
唐山供电公司滦州供电公司安各庄东安各庄镇滦城街道办沈官营一村电网_滦变花果庄514沈官营一村 | 1
唐山供电公司滦州供电公司安各庄东安各庄镇滦城街道办沈官营三村电网_沈三8台区 | 1
唐山供电公司滦州供电公司安各庄东安各庄镇滦城街道办沈官营三村电网_沈三7台区 | 1
唐山供电公司滦州供电公司安各庄东安各庄镇滦城街道办沈官营三村电网_沈三6台区 | 1
唐山供电公司滦州供电公司安各庄东安各庄镇滦城街道办沈官营三村电网_沈三5台区 | 1
唐山供电公司滦州供电公司安各庄东安各庄镇滦城街道办沈官营三村电网_沈三3台区 | 1
唐山供电公司滦州供电公司安各庄东安各庄镇滦城街道办沈官营三村电网_沈三2台区 | 1
唐山供电公司滦州供电公司安各庄东安各庄镇滦城街道办沈官营三村电网_沈三1台区 | 1
唐山供电公司滦州供电公司安各庄东安各庄镇滦城街道办沈官营三村电网_滦变花果庄514沈官营三村 | 1
唐山供电公司滦州供电公司安各庄东安各庄镇滦城街道办沈官营二村电网_滦变花果庄514沈官营二村 | 1
唐山供电公司滦州供电公司安各庄东安各庄镇滦城街道办沈官营二村电网_滦变花果庄514沈二4台区电采暧 | 1
唐山供电公司滦州供电公司安各庄东安各庄镇滦城街道办沈官营二村电网_滦变花果庄514沈二3台区电采暧 | 1
唐山供电公司滦州供电公司安各庄东安各庄镇滦城街道办沈官营二村电网_滦变花果庄514沈二2台区电采暧 | 1
唐山供电公司滦州供电公司安各庄东安各庄镇滦城街道办沈官营二村电网_滦变花果庄514沈二1台区电采暧 | 1
唐山供电公司滦州供电公司安各庄东安各庄镇古城街道办西刘各庄电网_西刘南 | 1
唐山供电公司滦州供电公司安各庄东安各庄镇古城街道办西刘各庄电网_西刘各庄村2 | 1
唐山供电公司滦州供电公司安各庄东安各庄镇古城街道办西刘各庄电网_西刘村100KVA | 1
唐山供电公司滦州供电公司安各庄东安各庄镇古城街道办泡石淀村泡石淀小微 | 1
唐山供电公司滦州供电公司安各庄东安各庄镇古城街道办泡石淀村泡石淀4 | 1
唐山供电公司滦州供电公司安各庄东安各庄镇古城街道办泡石淀村电网_泡石淀西新 | 1
唐山供电公司滦州供电公司安各庄东安各庄镇古城街道办泡石淀村电网_泡石淀100 | 1
唐山供电公司滦州供电公司安各庄东安各庄镇古城街道办泡石淀村电网_滦县古城街道办事处泡石店村(泡石淀2台区) | 1
唐山供电公司滦州供电公司安各庄东安各庄镇古城街道办蒋庄村电网_蒋庄西 | 1
唐山供电公司滦州供电公司安各庄东安各庄镇古城街道办蒋庄村电网_蒋庄东新 | 1
唐山供电公司滦州供电公司安各庄东安各庄镇古城街道办蒋庄村电网_蒋庄村200原80 | 1
唐山供电公司滦州供电公司安各庄东安各庄镇古城街道办郭庄村郭庄315 | 1
唐山供电公司滦州供电公司安各庄东安各庄镇古城街道办郭庄村电网_郭庄村315KVA原50 | 1
唐山供电公司滦州供电公司安各庄东安各庄镇古城街道办郭庄村电网_郭庄村125KVA | 1
唐山供电公司滦州供电公司安各庄东安各庄镇古城街道办郭庄村电网_郭庄4台区 | 1
唐山供电公司滦州供电公司安各庄东安各庄镇古城街道办郭庄村电网_郭庄3台区 | 1
唐山供电公司滦州供电公司安各庄东安各庄镇古城街道办高庵子村电网_高庵子村250 | 1
唐山供电公司滦州供电公司安各庄东安各庄镇古城街道办东刘各庄东刘各庄村（新） | 1
唐山供电公司滦州供电公司安各庄东安各庄镇古城街道办东刘各庄电网_东刘村 | 1
唐山供电公司滦州供电公司安各庄东安各庄镇东安各庄镇赵各庄村电网_赵各庄西1 | 1
唐山供电公司滦州供电公司安各庄东安各庄镇东安各庄镇赵各庄村电网_赵各庄三台区 | 1
唐山供电公司滦州供电公司安各庄东安各庄镇东安各庄镇赵各庄村电网_赵各庄东新 | 1
唐山供电公司滦州供电公司安各庄东安各庄镇东安各庄镇赵各庄村电网_赵各庄东2 | 1
唐山供电公司滦州供电公司安各庄东安各庄镇东安各庄镇赵各庄村电网_赵各庄东1 | 1
唐山供电公司滦州供电公司安各庄东安各庄镇东安各庄镇昝各庄村昝各庄西4新 | 1
唐山供电公司滦州供电公司安各庄东安各庄镇东安各庄镇昝各庄村电网_昝各庄水(井通昝各庄水支线7号） | 1
唐山供电公司滦州供电公司安各庄东安各庄镇东安各庄镇昝各庄村电网_昝各庄东3新 | 1
唐山供电公司滦州供电公司安各庄东安各庄镇东安各庄镇昝各庄村电网_昝各庄东 | 1
唐山供电公司滦州供电公司安各庄东安各庄镇东安各庄镇昝各庄村电网_昝各庄1台区 | 1
唐山供电公司滦州供电公司安各庄东安各庄镇东安各庄镇杨家沟村电网_杨家沟9 | 1
唐山供电公司滦州供电公司安各庄东安各庄镇东安各庄镇杨家沟村电网_杨家沟8 | 1
唐山供电公司滦州供电公司安各庄东安各庄镇东安各庄镇杨家沟村电网_杨家沟6 | 1
唐山供电公司滦州供电公司安各庄东安各庄镇东安各庄镇杨家沟村电网_杨家沟3台区 | 1
唐山供电公司滦州供电公司安各庄东安各庄镇东安各庄镇杨家沟村电网_杨家沟250KVA村北 | 1
唐山供电公司滦州供电公司安各庄东安各庄镇东安各庄镇小营村小营（新） | 1
唐山供电公司滦州供电公司安各庄东安各庄镇东安各庄镇小营村电网_小营台区 | 1
唐山供电公司滦州供电公司安各庄东安各庄镇东安各庄镇小营村电网_小营村西新 | 1
唐山供电公司滦州供电公司安各庄东安各庄镇东安各庄镇小横山营村电网_小横山营南新 | 1
唐山供电公司滦州供电公司安各庄东安各庄镇东安各庄镇小横山营村电网_小横山营村5 | 1
唐山供电公司滦州供电公司安各庄东安各庄镇东安各庄镇小横山营村电网_小横山营村2 | 1
唐山供电公司滦州供电公司安各庄东安各庄镇东安各庄镇小横山营村电网_小横山营村1 | 1
唐山供电公司滦州供电公司安各庄东安各庄镇东安各庄镇小横山营村电网_小横山营3 | 1
唐山供电公司滦州供电公司安各庄东安各庄镇东安各庄镇西商家林村电网_西林6台区 | 1
唐山供电公司滦州供电公司安各庄东安各庄镇东安各庄镇西商家林村电网_西林5台区 | 1
唐山供电公司滦州供电公司安各庄东安各庄镇东安各庄镇西商家林村电网_西林4台区 | 1
唐山供电公司滦州供电公司安各庄东安各庄镇东安各庄镇西商家林村电网_西林3台区 | 1
唐山供电公司滦州供电公司安各庄东安各庄镇东安各庄镇西商家林村电网_西林1台区 | 1
唐山供电公司滦州供电公司安各庄东安各庄镇东安各庄镇西商家林村电网_西林（新） | 1
唐山供电公司滦州供电公司安各庄东安各庄镇东安各庄镇西商家林村电网_西林 | 1
唐山供电公司滦州供电公司安各庄东安各庄镇东安各庄镇西孟家屯村西孟南变2新 | 1
唐山供电公司滦州供电公司安各庄东安各庄镇东安各庄镇西孟家屯村西孟北变2 | 1
唐山供电公司滦州供电公司安各庄东安各庄镇东安各庄镇西孟家屯村溯河孟家屯533西孟家屯3台区 | 1
唐山供电公司滦州供电公司安各庄东安各庄镇东安各庄镇西孟家屯村溯河孟家屯533西孟村南 | 1
唐山供电公司滦州供电公司安各庄东安各庄镇东安各庄镇西孟家屯村溯河孟家屯533西孟村北 | 1
唐山供电公司滦州供电公司安各庄东安各庄镇东安各庄镇西崔各庄村电网_西崔西新 | 1
唐山供电公司滦州供电公司安各庄东安各庄镇东安各庄镇西崔各庄村电网_西崔3新 | 1
唐山供电公司滦州供电公司安各庄东安各庄镇东安各庄镇西崔各庄村电网_西崔2 | 1
唐山供电公司滦州供电公司安各庄东安各庄镇东安各庄镇西崔各庄村电网_西崔1 | 1
唐山供电公司滦州供电公司安各庄东安各庄镇东安各庄镇西安各庄村西安新 | 1
唐山供电公司滦州供电公司安各庄东安各庄镇东安各庄镇西安各庄村西安6 | 1
唐山供电公司滦州供电公司安各庄东安各庄镇东安各庄镇西安各庄村电网_西安西新 | 1
唐山供电公司滦州供电公司安各庄东安各庄镇东安各庄镇西安各庄村电网_西安各庄80KVA | 1
唐山供电公司滦州供电公司安各庄东安各庄镇东安各庄镇西安各庄村电网_滦县东安各庄镇西安各庄村100 | 1
唐山供电公司滦州供电公司安各庄东安各庄镇东安各庄镇无税庄一村无税庄一村（新） | 1
唐山供电公司滦州供电公司安各庄东安各庄镇东安各庄镇无税庄一村溯河孟家屯533无税庄一村 | 1
唐山供电公司滦州供电公司安各庄东安各庄镇东安各庄镇无税庄一村滦县无税庄村一台区井井通 | 1
唐山供电公司滦州供电公司安各庄东安各庄镇东安各庄镇无税庄四村无四西新 | 1
唐山供电公司滦州供电公司安各庄东安各庄镇东安各庄镇无税庄四村溯河孟家屯533无四村 | 1
唐山供电公司滦州供电公司安各庄东安各庄镇东安各庄镇无税庄三村无三村中 | 1
唐山供电公司滦州供电公司安各庄东安各庄镇东安各庄镇无税庄三村无三村西 | 1
唐山供电公司滦州供电公司安各庄东安各庄镇东安各庄镇无税庄三村溯河孟家屯533无三村 | 1
唐山供电公司滦州供电公司安各庄东安各庄镇东安各庄镇无税庄三村电网_无税庄水（井通无三水支线2号） | 1
唐山供电公司滦州供电公司安各庄东安各庄镇东安各庄镇无税庄二村无税庄二村（新） | 1
唐山供电公司滦州供电公司安各庄东安各庄镇东安各庄镇无税庄二村溯河孟家屯533无二村西 | 1
唐山供电公司滦州供电公司安各庄东安各庄镇东安各庄镇无税庄二村电网_溯河孟家屯533无二村东 | 1
唐山供电公司滦州供电公司安各庄东安各庄镇东安各庄镇铁局寨村电网_铁一村 | 1
唐山供电公司滦州供电公司安各庄东安各庄镇东安各庄镇铁局寨村电网_铁一（新） | 1
唐山供电公司滦州供电公司安各庄东安各庄镇东安各庄镇铁局寨村电网_铁四小微 | 1
唐山供电公司滦州供电公司安各庄东安各庄镇东安各庄镇铁局寨村电网_铁四村 | 1
唐山供电公司滦州供电公司安各庄东安各庄镇东安各庄镇铁局寨村电网_铁四（新） | 1
唐山供电公司滦州供电公司安各庄东安各庄镇东安各庄镇铁局寨村电网_铁三西新 | 1
唐山供电公司滦州供电公司安各庄东安各庄镇东安各庄镇铁局寨村电网_铁三村 | 1
唐山供电公司滦州供电公司安各庄东安各庄镇东安各庄镇铁局寨村电网_铁二村 | 1
唐山供电公司滦州供电公司安各庄东安各庄镇东安各庄镇铁局寨村电网_铁二（新） | 1
唐山供电公司滦州供电公司安各庄东安各庄镇东安各庄镇松树营村松树营西新 | 1
唐山供电公司滦州供电公司安各庄东安各庄镇东安各庄镇松树营村电网_松树营东沟80KVA与松树营东沟水合用 | 1
唐山供电公司滦州供电公司安各庄东安各庄镇东安各庄镇松树营村电网_松树营2（新） | 1
唐山供电公司滦州供电公司安各庄东安各庄镇东安各庄镇松树营村电网_松树营2 | 1
唐山供电公司滦州供电公司安各庄东安各庄镇东安各庄镇松树营村电网_松树营1（新） | 1
唐山供电公司滦州供电公司安各庄东安各庄镇东安各庄镇松树营村电网_松树营1 | 1
唐山供电公司滦州供电公司安各庄东安各庄镇东安各庄镇三山院村电网_三山院西新 | 1
唐山供电公司滦州供电公司安各庄东安各庄镇东安各庄镇三山院村电网_三山院东新 | 1
唐山供电公司滦州供电公司安各庄东安各庄镇东安各庄镇三山院村电网_三山院 | 1
唐山供电公司滦州供电公司安各庄东安各庄镇东安各庄镇热庄子村热庄子2 | 1
唐山供电公司滦州供电公司安各庄东安各庄镇东安各庄镇热庄子村电网_热庄子160KVA | 1
唐山供电公司滦州供电公司安各庄东安各庄镇东安各庄镇前商家林村电网_前林8台区 | 1
唐山供电公司滦州供电公司安各庄东安各庄镇东安各庄镇前商家林村电网_前林7台区 | 1
唐山供电公司滦州供电公司安各庄东安各庄镇东安各庄镇前商家林村电网_前林5台区 | 1
唐山供电公司滦州供电公司安各庄东安各庄镇东安各庄镇前商家林村电网_前林4台区 | 1
唐山供电公司滦州供电公司安各庄东安各庄镇东安各庄镇前商家林村电网_前林3台区 | 1
唐山供电公司滦州供电公司安各庄东安各庄镇东安各庄镇前商家林村电网_前林2台区 | 1
唐山供电公司滦州供电公司安各庄东安各庄镇东安各庄镇前商家林村电网_前林1台区 | 1
唐山供电公司滦州供电公司安各庄东安各庄镇东安各庄镇前商家林村电网_前林 | 1
唐山供电公司滦州供电公司安各庄东安各庄镇东安各庄镇前李各庄村前李3新 | 1
唐山供电公司滦州供电公司安各庄东安各庄镇东安各庄镇前李各庄村电网_前李2新 | 1
唐山供电公司滦州供电公司安各庄东安各庄镇东安各庄镇前李各庄村电网_前李1新 | 1
唐山供电公司滦州供电公司安各庄东安各庄镇东安各庄镇前崔各庄村前崔西新 | 1
唐山供电公司滦州供电公司安各庄东安各庄镇东安各庄镇前崔各庄村电网_前崔各庄200 | 1
唐山供电公司滦州供电公司安各庄东安各庄镇东安各庄镇前崔各庄村电网_前崔各庄 | 1
唐山供电公司滦州供电公司安各庄东安各庄镇东安各庄镇前崔各庄村电网_前崔北新 | 1
唐山供电公司滦州供电公司安各庄东安各庄镇东安各庄镇孟各庄村孟各庄西 | 1
唐山供电公司滦州供电公司安各庄东安各庄镇东安各庄镇孟各庄村孟各庄村 | 1
唐山供电公司滦州供电公司安各庄东安各庄镇东安各庄镇马各庄村马各庄(北) | 1
唐山供电公司滦州供电公司安各庄东安各庄镇东安各庄镇马各庄村电网_马各庄7 | 1
唐山供电公司滦州供电公司安各庄东安各庄镇东安各庄镇马各庄村电网_马各庄6 | 1
唐山供电公司滦州供电公司安各庄东安各庄镇东安各庄镇马各庄村电网_马各庄5 | 1
唐山供电公司滦州供电公司安各庄东安各庄镇东安各庄镇刘庄户村刘庄户西新 | 1
唐山供电公司滦州供电公司安各庄东安各庄镇东安各庄镇刘庄户村电网_刘庄户与石粉厂合用 | 1
唐山供电公司滦州供电公司安各庄东安各庄镇东安各庄镇栗园村栗园水4（井通栗园水分支往南小分支15号） | 1
唐山供电公司滦州供电公司安各庄东安各庄镇东安各庄镇栗园村栗园水3（井通栗园水分支往南小分支7号）跌落 | 1
唐山供电公司滦州供电公司安各庄东安各庄镇东安各庄镇栗园村栗园水2（井通栗园水分支13号） | 1
唐山供电公司滦州供电公司安各庄东安各庄镇东安各庄镇栗园村栗园水1（井通栗园水分支往北小分支8号） | 1
唐山供电公司滦州供电公司安各庄东安各庄镇东安各庄镇栗园村电网_栗园西新 | 1
唐山供电公司滦州供电公司安各庄东安各庄镇东安各庄镇栗园村电网_栗园西80 | 1
唐山供电公司滦州供电公司安各庄东安各庄镇东安各庄镇栗园村电网_栗园东新 | 1
唐山供电公司滦州供电公司安各庄东安各庄镇东安各庄镇栗园村电网_栗园东2新 | 1
唐山供电公司滦州供电公司安各庄东安各庄镇东安各庄镇栗园村电网_栗园东200 | 1
唐山供电公司滦州供电公司安各庄东安各庄镇东安各庄镇顾家庄村电网_顾家庄9台区 | 1
唐山供电公司滦州供电公司安各庄东安各庄镇东安各庄镇顾家庄村电网_顾家庄8台区 | 1
唐山供电公司滦州供电公司安各庄东安各庄镇东安各庄镇顾家庄村电网_顾家庄7台区 | 1
唐山供电公司滦州供电公司安各庄东安各庄镇东安各庄镇顾家庄村电网_顾家庄6台区 | 1
唐山供电公司滦州供电公司安各庄东安各庄镇东安各庄镇顾家庄村电网_顾家庄5台区 | 1
唐山供电公司滦州供电公司安各庄东安各庄镇东安各庄镇顾家庄村电网_顾家庄4台区 | 1
唐山供电公司滦州供电公司安各庄东安各庄镇东安各庄镇顾家庄村电网_顾家庄3台区 | 1
唐山供电公司滦州供电公司安各庄东安各庄镇东安各庄镇顾家庄村电网_顾家庄2台区 | 1
唐山供电公司滦州供电公司安各庄东安各庄镇东安各庄镇顾家庄村电网_顾家庄1台区 | 1
唐山供电公司滦州供电公司安各庄东安各庄镇东安各庄镇顾家庄村电网_顾家庄15台区 | 1
唐山供电公司滦州供电公司安各庄东安各庄镇东安各庄镇顾家庄村电网_顾家庄14台区 | 1
唐山供电公司滦州供电公司安各庄东安各庄镇东安各庄镇顾家庄村电网_顾家庄13台区 | 1
唐山供电公司滦州供电公司安各庄东安各庄镇东安各庄镇顾家庄村电网_顾家庄12台区 | 1
唐山供电公司滦州供电公司安各庄东安各庄镇东安各庄镇顾家庄村电网_顾家庄11台区 | 1
唐山供电公司滦州供电公司安各庄东安各庄镇东安各庄镇顾家庄村电网_顾家庄10台区 | 1
唐山供电公司滦州供电公司安各庄东安各庄镇东安各庄镇高纪庄子村高纪水（井通高纪水分支6号） | 1
唐山供电公司滦州供电公司安各庄东安各庄镇东安各庄镇高纪庄子村电网_高纪庄子 | 1
唐山供电公司滦州供电公司安各庄东安各庄镇东安各庄镇高纪庄子村电网_高纪5 | 1
唐山供电公司滦州供电公司安各庄东安各庄镇东安各庄镇高纪庄子村电网_高纪4 | 1
唐山供电公司滦州供电公司安各庄东安各庄镇东安各庄镇东商家林村溯河孟家屯533东商家林东 | 1
唐山供电公司滦州供电公司安各庄东安各庄镇东安各庄镇东商家林村溯河孟家屯533东林西 | 1
唐山供电公司滦州供电公司安各庄东安各庄镇东安各庄镇东商家林村东林9台区 | 1
唐山供电公司滦州供电公司安各庄东安各庄镇东安各庄镇东商家林村东林8台区 | 1
唐山供电公司滦州供电公司安各庄东安各庄镇东安各庄镇东商家林村东林6台区 | 1
唐山供电公司滦州供电公司安各庄东安各庄镇东安各庄镇东商家林村东林5台区 | 1
唐山供电公司滦州供电公司安各庄东安各庄镇东安各庄镇东商家林村东林4台区 | 1
唐山供电公司滦州供电公司安各庄东安各庄镇东安各庄镇东商家林村东林3台区 | 1
唐山供电公司滦州供电公司安各庄东安各庄镇东安各庄镇东商家林村东林2台区 | 1
唐山供电公司滦州供电公司安各庄东安各庄镇东安各庄镇东商家林村东林1台区 | 1
唐山供电公司滦州供电公司安各庄东安各庄镇东安各庄镇东商家林村东林18台区 | 1
唐山供电公司滦州供电公司安各庄东安各庄镇东安各庄镇东商家林村东林16台区 | 1
唐山供电公司滦州供电公司安各庄东安各庄镇东安各庄镇东商家林村东林15台区 | 1
唐山供电公司滦州供电公司安各庄东安各庄镇东安各庄镇东商家林村东林14台区 | 1
唐山供电公司滦州供电公司安各庄东安各庄镇东安各庄镇东商家林村东林13台区 | 1
唐山供电公司滦州供电公司安各庄东安各庄镇东安各庄镇东商家林村东林12台区 | 1
唐山供电公司滦州供电公司安各庄东安各庄镇东安各庄镇东商家林村东林11台区 | 1
唐山供电公司滦州供电公司安各庄东安各庄镇东安各庄镇东商家林村东林10台区 | 1
唐山供电公司滦州供电公司安各庄东安各庄镇东安各庄镇东孟家屯村溯河孟家屯533东孟南变 | 1
唐山供电公司滦州供电公司安各庄东安各庄镇东安各庄镇东孟家屯村溯河孟家屯533东孟家屯村南2变 | 1
唐山供电公司滦州供电公司安各庄东安各庄镇东安各庄镇东孟家屯村溯河孟家屯533东孟家屯北1变 | 1
唐山供电公司滦州供电公司安各庄东安各庄镇东安各庄镇东孟家屯村溯河孟家屯533东孟家屯3变 | 1
唐山供电公司滦州供电公司安各庄东安各庄镇东安各庄镇东孟家屯村溯河孟家屯533东孟北变2 | 1
唐山供电公司滦州供电公司安各庄东安各庄镇东安各庄镇东孟家屯村东孟南新 | 1
唐山供电公司滦州供电公司安各庄东安各庄镇东安各庄镇东孟家屯村东孟北变4 | 1
唐山供电公司滦州供电公司安各庄东安各庄镇东安各庄镇东崔各庄村东崔北新 | 1
唐山供电公司滦州供电公司安各庄东安各庄镇东安各庄镇东崔各庄村电网_东崔与东崔各庄（力）合用 | 1
唐山供电公司滦州供电公司安各庄东安各庄镇东安各庄镇东安各庄村滦县东安各庄新 | 1
唐山供电公司滦州供电公司安各庄东安各庄镇东安各庄镇东安各庄村东安西前街新 | 1
唐山供电公司滦州供电公司安各庄东安各庄镇东安各庄镇东安各庄村东安西大街西新 | 1
唐山供电公司滦州供电公司安各庄东安各庄镇东安各庄镇东安各庄村东安东前街新 | 1
唐山供电公司滦州供电公司安各庄东安各庄镇东安各庄镇东安各庄村东安东大街东新 | 1
唐山供电公司滦州供电公司安各庄东安各庄镇东安各庄镇东安各庄村东安1 | 1
唐山供电公司滦州供电公司安各庄东安各庄镇东安各庄镇东安各庄村电网_西前街 | 1
唐山供电公司滦州供电公司安各庄东安各庄镇东安各庄镇东安各庄村电网_公用315 | 1
唐山供电公司滦州供电公司安各庄东安各庄镇东安各庄镇东安各庄村电网_东安各东前街 | 1
唐山供电公司滦州供电公司安各庄东安各庄镇东安各庄镇东安各庄村电网_东安2 | 1
唐山供电公司滦州供电公司安各庄东安各庄镇东安各庄镇东安各庄村315（公用）代锯 | 1
唐山供电公司滦州供电公司安各庄东安各庄镇东安各庄镇陈家沟村电网_陈家沟新 | 1
唐山供电公司滦州供电公司安各庄东安各庄镇东安各庄镇陈家沟村陈家沟西水（井通干线79号） | 1
唐山供电公司滦州供电公司安各庄东安各庄镇东安各庄镇北商家林村电网_溯河孟家屯533北商家林(西) | 1
唐山供电公司滦州供电公司安各庄东安各庄镇东安各庄镇北商家林村北林9台区 | 1
唐山供电公司滦州供电公司安各庄东安各庄镇东安各庄镇北商家林村北林8台区 | 1
唐山供电公司滦州供电公司安各庄东安各庄镇东安各庄镇北商家林村北林7台区 | 1
唐山供电公司滦州供电公司安各庄东安各庄镇东安各庄镇北商家林村北林6台区 | 1
唐山供电公司滦州供电公司安各庄东安各庄镇东安各庄镇北商家林村北林4台区 | 1
唐山供电公司滦州供电公司安各庄东安各庄镇东安各庄镇北商家林村北林3台区 | 1
唐山供电公司滦州供电公司安各庄东安各庄镇东安各庄镇北商家林村北林2台区 | 1
唐山供电公司滦州供电公司安各庄东安各庄镇东安各庄镇北商家林村北林1台区 | 1
唐山供电公司滦州供电公司安各庄东安各庄镇东安各庄镇北商家林村北林10台区 | 1
唐山供电公司滦州供电公司安各庄东安各庄镇东安各庄镇北李各庄村后李各庄3 | 1
唐山供电公司滦州供电公司安各庄东安各庄镇东安各庄镇北李各庄村电网_前李各庄80KVA | 1
唐山供电公司滦州供电公司安各庄东安各庄镇东安各庄镇北李各庄村电网_后李各庄新 | 1
唐山供电公司滦州供电公司安各庄东安各庄镇东安各庄镇北李各庄村电网_后李各庄 | 1
唐山供电公司滦州供电公司安各庄东安各庄镇东安各庄镇北崔各庄村电网_北崔西新 | 1
唐山供电公司滦州供电公司安各庄东安各庄镇东安各庄镇北崔各庄村电网_北崔水（井通溯河孟家屯533北崔水分支7号） | 1
唐山供电公司滦州供电公司安各庄东安各庄镇东安各庄镇北崔各庄村电网_北崔 | 1
唐山供电公司滦州供电公司安各庄东安各庄镇东安各庄镇北崔各庄村北崔3 | 1
唐山供电公司滦南供电公司长凝镇供电所长凝镇长凝村街西新综合 | 1
唐山供电公司滦南供电公司长凝镇供电所长凝镇长凝村街里综合200 | 1
唐山供电公司滦南供电公司长凝镇供电所长凝镇长凝村街里315（新） | 1
唐山供电公司滦南供电公司长凝镇供电所长凝镇长凝村街北新综合 | 1
唐山供电公司滦南供电公司长凝镇供电所长凝镇长凝村街北160（新） | 1
唐山供电公司滦南供电公司长凝镇供电所长凝镇长凝村杆厂公用 | 1
唐山供电公司滦南供电公司长凝镇供电所长凝镇长凝村电网_街西综合 | 1
唐山供电公司滦南供电公司长凝镇供电所长凝镇张鲁庄村张鲁庄综合 | 1
唐山供电公司滦南供电公司长凝镇供电所长凝镇张鲁庄村张鲁庄新综合 | 1
唐山供电公司滦南供电公司长凝镇供电所长凝镇杨沈庄村杨沈庄综合 | 1
唐山供电公司滦南供电公司长凝镇供电所长凝镇杨沈庄村杨沈庄新综合 | 1
唐山供电公司滦南供电公司长凝镇供电所长凝镇杨安坨村杨安坨综合 | 1
唐山供电公司滦南供电公司长凝镇供电所长凝镇杨安坨村杨安坨新变 | 1
唐山供电公司滦南供电公司长凝镇供电所长凝镇杨安坨村杨安坨南综合 | 1
唐山供电公司滦南供电公司长凝镇供电所长凝镇晏各庄村晏各庄综合 | 1
唐山供电公司滦南供电公司长凝镇供电所长凝镇晏各庄村晏各庄新建综合 | 1
唐山供电公司滦南供电公司长凝镇供电所长凝镇薛各庄营村薛各庄营南变 | 1
唐山供电公司滦南供电公司长凝镇供电所长凝镇薛各庄营村薛各庄营北变 | 1
唐山供电公司滦南供电公司长凝镇供电所长凝镇小刘庄村小刘庄综合 | 1
唐山供电公司滦南供电公司长凝镇供电所长凝镇小高庄子村高庄子综合 | 1
唐山供电公司滦南供电公司长凝镇供电所长凝镇夏庄村夏庄新综合 | 1
唐山供电公司滦南供电公司长凝镇供电所长凝镇西孙庄村西孙庄综合 | 1
唐山供电公司滦南供电公司长凝镇供电所长凝镇西孙庄村西孙庄新综合 | 1
唐山供电公司滦南供电公司长凝镇供电所长凝镇西暖泉村西暖泉综合 | 1
唐山供电公司滦南供电公司长凝镇供电所长凝镇西城子村西城子综合 | 1
唐山供电公司滦南供电公司长凝镇供电所长凝镇西城子村西城子新综合 | 1
唐山供电公司滦南供电公司长凝镇供电所长凝镇西城子村西城子新建工程 | 1
唐山供电公司滦南供电公司长凝镇供电所长凝镇温庄村温庄中变 | 1
唐山供电公司滦南供电公司长凝镇供电所长凝镇温庄村温庄西二变 | 1
唐山供电公司滦南供电公司长凝镇供电所长凝镇温庄村温庄西变 | 1
唐山供电公司滦南供电公司长凝镇供电所长凝镇温庄村温庄南变 | 1
唐山供电公司滦南供电公司长凝镇供电所长凝镇温庄村温庄东二变 | 1
唐山供电公司滦南供电公司长凝镇供电所长凝镇温庄村温庄东变 | 1
唐山供电公司滦南供电公司长凝镇供电所长凝镇温庄村温庄北变 | 1
唐山供电公司滦南供电公司长凝镇供电所长凝镇王营村王营综合 | 1
唐山供电公司滦南供电公司长凝镇供电所长凝镇王各庄村王各庄综合 | 1
唐山供电公司滦南供电公司长凝镇供电所长凝镇王各庄村王各庄新综合 | 1
唐山供电公司滦南供电公司长凝镇供电所长凝镇沙角湾村沙角湾综合 | 1
唐山供电公司滦南供电公司长凝镇供电所长凝镇沙角湾村沙角湾新综合 | 1
唐山供电公司滦南供电公司长凝镇供电所长凝镇邱营村邱营综合200 | 1
唐山供电公司滦南供电公司长凝镇供电所长凝镇邱营村邱营南变 | 1
唐山供电公司滦南供电公司长凝镇供电所长凝镇邱营村邱营北变 | 1
唐山供电公司滦南供电公司长凝镇供电所长凝镇前苏各庄村前苏综合 | 1
唐山供电公司滦南供电公司长凝镇供电所长凝镇前苏各庄村前苏东综合 | 1
唐山供电公司滦南供电公司长凝镇供电所长凝镇前苏各庄村电网_前苏新综合 | 1
唐山供电公司滦南供电公司长凝镇供电所长凝镇前苏村东暖泉北变 | 1
唐山供电公司滦南供电公司长凝镇供电所长凝镇彭庄村彭庄西变 | 1
唐山供电公司滦南供电公司长凝镇供电所长凝镇彭庄村彭庄东变 | 1
唐山供电公司滦南供电公司长凝镇供电所长凝镇宁庄村宁庄综合 | 1
唐山供电公司滦南供电公司长凝镇供电所长凝镇宁庄村宁庄新综合 | 1
唐山供电公司滦南供电公司长凝镇供电所长凝镇南孙庄村南孙庄综合 | 1
唐山供电公司滦南供电公司长凝镇供电所长凝镇南孙庄村南孙庄新综合 | 1
唐山供电公司滦南供电公司长凝镇供电所长凝镇南城村南城子综合 | 1
唐山供电公司滦南供电公司长凝镇供电所长凝镇南城村南城子新综合 | 1
唐山供电公司滦南供电公司长凝镇供电所长凝镇木梳庄村木梳庄综合 | 1
唐山供电公司滦南供电公司长凝镇供电所长凝镇罗营村罗营西变 | 1
唐山供电公司滦南供电公司长凝镇供电所长凝镇罗营村罗营东变 | 1
唐山供电公司滦南供电公司长凝镇供电所长凝镇陆庄村陆庄综合 | 1
唐山供电公司滦南供电公司长凝镇供电所长凝镇陆庄村陆庄新综合 | 1
唐山供电公司滦南供电公司长凝镇供电所长凝镇柳行村柳行综合 | 1
唐山供电公司滦南供电公司长凝镇供电所长凝镇柳行村柳行新综合 | 1
唐山供电公司滦南供电公司长凝镇供电所长凝镇柳行村柳行北综合 | 1
唐山供电公司滦南供电公司长凝镇供电所长凝镇刘小桥村刘小桥综合 | 1
唐山供电公司滦南供电公司长凝镇供电所长凝镇梁庄村梁庄综合 | 1
唐山供电公司滦南供电公司长凝镇供电所长凝镇梁庄村梁庄新综合 | 1
唐山供电公司滦南供电公司长凝镇供电所长凝镇梁庄村梁庄北综合 | 1
唐山供电公司滦南供电公司长凝镇供电所长凝镇梁营村梁营综合 | 1
唐山供电公司滦南供电公司长凝镇供电所长凝镇乐营村乐营综合 | 1
唐山供电公司滦南供电公司长凝镇供电所长凝镇乐营村乐营500 | 1
唐山供电公司滦南供电公司长凝镇供电所长凝镇乐营村乐营315 | 1
唐山供电公司滦南供电公司长凝镇供电所长凝镇黄庄村黄庄综合 | 1
唐山供电公司滦南供电公司长凝镇供电所长凝镇黄庄村黄庄新综合 | 1
唐山供电公司滦南供电公司长凝镇供电所长凝镇后苏各庄村后苏综合 | 1
唐山供电公司滦南供电公司长凝镇供电所长凝镇后麻地村麻地综合 | 1
唐山供电公司滦南供电公司长凝镇供电所长凝镇后场村后场综合 | 1
唐山供电公司滦南供电公司长凝镇供电所长凝镇后场村后场新综合 | 1
唐山供电公司滦南供电公司长凝镇供电所长凝镇郭庄村郭庄综合 | 1
唐山供电公司滦南供电公司长凝镇供电所长凝镇郭庄村郭庄南变 | 1
唐山供电公司滦南供电公司长凝镇供电所长凝镇方泡村方泡综合 | 1
唐山供电公司滦南供电公司长凝镇供电所长凝镇方泡村方泡新综合 | 1
唐山供电公司滦南供电公司长凝镇供电所长凝镇东赵庄村赵庄综合 | 1
唐山供电公司滦南供电公司长凝镇供电所长凝镇东赵庄村赵庄新综合 | 1
唐山供电公司滦南供电公司长凝镇供电所长凝镇东染村东染综合 | 1
唐山供电公司滦南供电公司长凝镇供电所长凝镇东染村东染北变 | 1
唐山供电公司滦南供电公司长凝镇供电所长凝镇东暖泉村东暖泉中变 | 1
唐山供电公司滦南供电公司长凝镇供电所长凝镇东暖泉村东暖泉新南综合 | 1
唐山供电公司滦南供电公司长凝镇供电所长凝镇东暖泉村东暖泉新北变 | 1
唐山供电公司滦南供电公司长凝镇供电所长凝镇东暖泉村东暖泉南二变 | 1
唐山供电公司滦南供电公司长凝镇供电所长凝镇东暖泉村东暖泉南变（新） | 1
唐山供电公司滦南供电公司长凝镇供电所长凝镇大孟庄村大孟庄西变 | 1
唐山供电公司滦南供电公司长凝镇供电所长凝镇大孟庄村大孟庄东变 | 1
唐山供电公司滦南供电公司长凝镇供电所长凝镇大刘庄村大刘庄综合 | 1
唐山供电公司滦南供电公司长凝镇供电所长凝镇大高庄村大高庄综合 | 1
唐山供电公司滦南供电公司长凝镇供电所长凝镇大高庄村大高庄新综合 | 1
唐山供电公司滦南供电公司长凝镇供电所长凝镇陈礼庄村陈礼庄西变 | 1
唐山供电公司滦南供电公司长凝镇供电所长凝镇陈礼庄村陈礼庄东变 | 1
唐山供电公司滦南供电公司长凝镇供电所长凝镇毕庄村毕庄综合 | 1
唐山供电公司滦南供电公司长凝镇供电所长凝镇毕庄村毕庄新综合 | 1
唐山供电公司滦南供电公司长凝镇供电所长凝镇毕庄村毕庄南综合 | 1
唐山供电公司滦南供电公司长凝镇供电所长凝镇北城子村北城子综合 | 1
唐山供电公司滦南供电公司长凝镇供电所长凝镇北城子村北城子新综合 | 1
唐山供电公司滦南供电公司长凝镇供电所长凝镇北城子村北城子北综合 | 1
唐山供电公司滦南供电公司姚王庄供电所姚王庄镇郑庄村电网_郑庄综合 | 1
唐山供电公司滦南供电公司姚王庄供电所姚王庄镇赵麻湾村电网_赵麻湾综合 | 1
唐山供电公司滦南供电公司姚王庄供电所姚王庄镇赵麻湾村电网_赵麻湾西综合 | 1
唐山供电公司滦南供电公司姚王庄供电所姚王庄镇张麻湾村电网_张麻湾综合 | 1
唐山供电公司滦南供电公司姚王庄供电所姚王庄镇张麻湾村电网_张麻湾新综合 | 1
唐山供电公司滦南供电公司姚王庄供电所姚王庄镇姚王庄村电网_姚王庄中综合 | 1
唐山供电公司滦南供电公司姚王庄供电所姚王庄镇姚王庄村电网_姚王庄新综合 | 1
唐山供电公司滦南供电公司姚王庄供电所姚王庄镇姚王庄村电网_姚王庄西综合（新） | 1
唐山供电公司滦南供电公司姚王庄供电所姚王庄镇姚王庄村电网_姚王庄西综合 | 1
唐山供电公司滦南供电公司姚王庄供电所姚王庄镇姚王庄村电网_姚王庄南综合 | 1
唐山供电公司滦南供电公司姚王庄供电所姚王庄镇姚王庄村电网_姚王庄东综合 | 1
唐山供电公司滦南供电公司姚王庄供电所姚王庄镇姚王庄村电网_姚王庄东（新）综合变压器 | 1
唐山供电公司滦南供电公司姚王庄供电所姚王庄镇姚王庄村电网_姚王庄北综合 | 1
唐山供电公司滦南供电公司姚王庄供电所姚王庄镇新刘庄村电网_新刘庄综合 | 1
唐山供电公司滦南供电公司姚王庄供电所姚王庄镇土桥村电网_土桥综合2 | 1
唐山供电公司滦南供电公司姚王庄供电所姚王庄镇土桥村电网_土桥综合 | 1
唐山供电公司滦南供电公司姚王庄供电所姚王庄镇土桥村电网_石桥综合2 | 1
唐山供电公司滦南供电公司姚王庄供电所姚王庄镇寺上村电网_寺上综合 | 1
唐山供电公司滦南供电公司姚王庄供电所姚王庄镇石桥村电网_石桥综合 | 1
唐山供电公司滦南供电公司姚王庄供电所姚王庄镇生理庄村电网_生理庄综合（新） | 1
唐山供电公司滦南供电公司姚王庄供电所姚王庄镇生理庄村电网_生理庄综合 | 1
唐山供电公司滦南供电公司姚王庄供电所姚王庄镇生理庄村电网_生理庄村新综合台区新建工程柱上变压器 | 1
唐山供电公司滦南供电公司姚王庄供电所姚王庄镇沈道口村电网_沈道口综合2 | 1
唐山供电公司滦南供电公司姚王庄供电所姚王庄镇沈道口村电网_沈道口综合 | 1
唐山供电公司滦南供电公司姚王庄供电所姚王庄镇沙窝村电网_沙窝综合 | 1
唐山供电公司滦南供电公司姚王庄供电所姚王庄镇前麻湾村电网_前麻湾西综合 | 1
唐山供电公司滦南供电公司姚王庄供电所姚王庄镇前麻湾村电网_前麻湾东综合 | 1
唐山供电公司滦南供电公司姚王庄供电所姚王庄镇南张庄村电网_南张庄综合 | 1
唐山供电公司滦南供电公司姚王庄供电所姚王庄镇南刘庄村电网_南刘庄综合 | 1
唐山供电公司滦南供电公司姚王庄供电所姚王庄镇南刘庄村电网_南刘庄西综合 | 1
唐山供电公司滦南供电公司姚王庄供电所姚王庄镇刘道口村电网_刘道口综合 | 1
唐山供电公司滦南供电公司姚王庄供电所姚王庄镇刘道口村电网_刘道口新综合 | 1
唐山供电公司滦南供电公司姚王庄供电所姚王庄镇李庄村电网_李庄综合 | 1
唐山供电公司滦南供电公司姚王庄供电所姚王庄镇李庄村电网_李庄新综合 | 1
唐山供电公司滦南供电公司姚王庄供电所姚王庄镇李营村电网_李营综合 | 1
唐山供电公司滦南供电公司姚王庄供电所姚王庄镇李营村电网_李营煤改电4 | 1
唐山供电公司滦南供电公司姚王庄供电所姚王庄镇李营村电网_李营煤改电3 | 1
唐山供电公司滦南供电公司姚王庄供电所姚王庄镇李营村电网_李营煤改电2 | 1
唐山供电公司滦南供电公司姚王庄供电所姚王庄镇胡许庄村电网_李营煤改电1 | 1
唐山供电公司滦南供电公司姚王庄供电所姚王庄镇胡许庄村电网_胡许庄综合 | 1
唐山供电公司滦南供电公司姚王庄供电所姚王庄镇胡许庄村电网_胡许庄新综合 | 1
唐山供电公司滦南供电公司姚王庄供电所姚王庄镇胡许庄村电网_胡许庄煤改电2 | 1
唐山供电公司滦南供电公司姚王庄供电所姚王庄镇胡许庄村电网_胡许庄煤改电1 | 1
唐山供电公司滦南供电公司姚王庄供电所姚王庄镇后麻湾村电网_后麻湾南综合 | 1
唐山供电公司滦南供电公司姚王庄供电所姚王庄镇后麻湾村电网_后麻湾北综合 | 1
唐山供电公司滦南供电公司姚王庄供电所姚王庄镇洪庄村电网_洪庄综合2 | 1
唐山供电公司滦南供电公司姚王庄供电所姚王庄镇洪庄村电网_洪庄综合 | 1
唐山供电公司滦南供电公司姚王庄供电所姚王庄镇独屯村电网_独屯西综合 | 1
唐山供电公司滦南供电公司姚王庄供电所姚王庄镇独屯村电网_独屯东综合 | 1
唐山供电公司滦南供电公司姚王庄供电所姚王庄镇董马庄村电网_董马庄综合 | 1
唐山供电公司滦南供电公司姚王庄供电所姚王庄镇董马庄村电网_董马庄新综合 | 1
唐山供电公司滦南供电公司姚王庄供电所姚王庄镇党庄村党庄综合 | 1
唐山供电公司滦南供电公司姚王庄供电所姚王庄镇崔楼村电网_崔楼综合台区增容工程柱上变压器 | 1
唐山供电公司滦南供电公司姚王庄供电所姚王庄镇崔楼村电网_崔楼综合2 | 1
唐山供电公司滦南供电公司姚王庄供电所姚王庄镇崔楼村电网_崔楼综合 | 1
唐山供电公司滦南供电公司姚王庄供电所姚王庄镇曹杨碾村电网_电网曹杨碾新综合 | 1
唐山供电公司滦南供电公司姚王庄供电所姚王庄镇曹杨碾村电网_曹杨碾综合 | 1
唐山供电公司滦南供电公司姚王庄供电所姚王庄镇曹杨碾村电网_曹杨碾西综合 | 1
唐山供电公司滦南供电公司姚王庄供电所姚王庄镇曹杨碾村电网_曹杨碾煤改电3 | 1
唐山供电公司滦南供电公司姚王庄供电所姚王庄镇曹杨碾村电网_曹杨碾煤改电2 | 1
唐山供电公司滦南供电公司姚王庄供电所姚王庄镇曹杨碾村电网_曹杨碾煤改电1 | 1
唐山供电公司滦南供电公司姚王庄供电所姚王庄镇北村电网_北村综合 | 1
唐山供电公司滦南供电公司姚王庄供电所姚王庄镇北村电网_北村新综合台区新建工程柱上变压器 | 1
唐山供电公司滦南供电公司姚王庄供电所姚王庄镇板桥村电网_板桥综合 | 1
唐山供电公司滦南供电公司姚王庄供电所姚王庄镇白庄村电网_白庄综合 | 1
唐山供电公司滦南供电公司姚王庄供电所姚王庄镇白庄村电网_白庄新综合 | 1
唐山供电公司滦南供电公司杨岭供电所南堡镇姚岭村姚岭村西2综合 | 1
唐山供电公司滦南供电公司杨岭供电所南堡镇姚岭村杨岭513姚岭东综合 | 1
唐山供电公司滦南供电公司杨岭供电所南堡镇姚岭村 姚岭西综合 | 1
唐山供电公司滦南供电公司杨岭供电所南堡镇杨岭街里杨岭公用160 | 1
唐山供电公司滦南供电公司杨岭供电所南堡镇杨岭街里杨岭公用 | 1
唐山供电公司滦南供电公司杨岭供电所南堡镇杨岭村杨岭综合 | 1
唐山供电公司滦南供电公司杨岭供电所南堡镇杨岭村杨岭新综合 | 1
唐山供电公司滦南供电公司杨岭供电所南堡镇杨岭村杨岭南综合 | 1
唐山供电公司滦南供电公司杨岭供电所南堡镇杨岭村杨岭村西2综合 | 1
唐山供电公司滦南供电公司杨岭供电所南堡镇杨岭村电网_杨岭东综合 | 1
唐山供电公司滦南供电公司杨岭供电所南堡镇杨岭村 杨岭北综合 | 1
唐山供电公司滦南供电公司杨岭供电所南堡镇南边庄子村南边中综合 | 1
唐山供电公司滦南供电公司杨岭供电所南堡镇南边庄子村 南边庄子村新综合 | 1
唐山供电公司滦南供电公司杨岭供电所南堡镇南边庄子村 南边南综合 | 1
唐山供电公司滦南供电公司杨岭供电所南堡镇南边庄子村 南边北综合 | 1
唐山供电公司滦南供电公司杨岭供电所南堡镇马庄子村马庄子新综合 | 1
唐山供电公司滦南供电公司杨岭供电所南堡镇马庄子村电网_杨岭513马庄子综合 | 1
唐山供电公司滦南供电公司杨岭供电所南堡镇冯庄子村冯庄子综合 | 1
唐山供电公司滦南供电公司杨岭供电所南堡镇冯庄子村冯庄子南综合 | 1
唐山供电公司滦南供电公司杨岭供电所南堡镇冯庄子村电网_冯庄子63（新） | 1
唐山供电公司滦南供电公司杨岭供电所南堡镇曹岭村曹岭综合 | 1
唐山供电公司滦南供电公司杨岭供电所南堡镇曹岭村曹岭南综合 | 1
唐山供电公司滦南供电公司杨岭供电所南堡镇北边庄子村北边综合 | 1
唐山供电公司滦南供电公司杨岭供电所南堡镇北边庄子村北边庄子北综合 | 1
唐山供电公司滦南供电公司杨岭供电所南堡镇廒上村熬上北综合 | 1
唐山供电公司滦南供电公司杨岭供电所南堡镇廒上村廒上综合 | 1
唐山供电公司滦南供电公司杨岭供电所南堡镇廒上村廒上新综合 | 1
唐山供电公司滦南供电公司杨岭供电所南堡镇廒上村敖上新南综合 | 1
唐山供电公司滦南供电公司西城区供电所倴城镇周官寨村周官寨南综合 | 1
唐山供电公司滦南供电公司西城区供电所倴城镇周官寨村周官宅综合北 | 1
唐山供电公司滦南供电公司西城区供电所倴城镇中大街和平路金贸广场 | 1
唐山供电公司滦南供电公司西城区供电所倴城镇职校公用所职校公用 | 1
唐山供电公司滦南供电公司西城区供电所倴城镇张官寨村张官宅综合 | 1
唐山供电公司滦南供电公司西城区供电所倴城镇张官寨村张官宅东变 | 1
唐山供电公司滦南供电公司西城区供电所倴城镇张耿庄村张耿庄综合 | 1
唐山供电公司滦南供电公司西城区供电所倴城镇张耿庄村张耿庄西综合 | 1
唐山供电公司滦南供电公司西城区供电所倴城镇皂户村皂户综合(新） | 1
唐山供电公司滦南供电公司西城区供电所倴城镇皂户村皂户西综合 | 1
唐山供电公司滦南供电公司西城区供电所倴城镇余家岭村余家岭综合 | 1
唐山供电公司滦南供电公司西城区供电所倴城镇友谊路东侧西环路西公用 | 1
唐山供电公司滦南供电公司西城区供电所倴城镇尹家桥村尹桥综合 | 1
唐山供电公司滦南供电公司西城区供电所倴城镇尹家桥村尹桥西综合 | 1
唐山供电公司滦南供电公司西城区供电所倴城镇薛官寨村薛官寨综合 | 1
唐山供电公司滦南供电公司西城区供电所倴城镇徐官寨村徐官寨综合 | 1
唐山供电公司滦南供电公司西城区供电所倴城镇小肥羊小区小肥羊公用 | 1
唐山供电公司滦南供电公司西城区供电所倴城镇熙泰佳苑熙泰佳苑2 | 1
唐山供电公司滦南供电公司西城区供电所倴城镇西张士坎村西坎西综合 | 1
唐山供电公司滦南供电公司西城区供电所倴城镇西张士坎村西坎东综合 | 1
唐山供电公司滦南供电公司西城区供电所倴城镇西石家林村西石家林综合 | 1
唐山供电公司滦南供电公司西城区供电所倴城镇西石家林村西石家林中综合 | 1
唐山供电公司滦南供电公司西城区供电所倴城镇西石家林村西石家林西综合 | 1
唐山供电公司滦南供电公司西城区供电所倴城镇西石家林村西石家林南综合 | 1
唐山供电公司滦南供电公司西城区供电所倴城镇西石家林村西石家林东综合 | 1
唐山供电公司滦南供电公司西城区供电所倴城镇西石家林村西石家林北综合 | 1
唐山供电公司滦南供电公司西城区供电所倴城镇西上坡子村西上坡子综合 | 1
唐山供电公司滦南供电公司西城区供电所倴城镇西南街实小公用 | 1
唐山供电公司滦南供电公司西城区供电所倴城镇西北街中医院公用 | 1
唐山供电公司滦南供电公司西城区供电所倴城镇西北街永顺公用 | 1
唐山供电公司滦南供电公司西城区供电所倴城镇西北街烟草公用 | 1
唐山供电公司滦南供电公司西城区供电所倴城镇西北街西北街公用 | 1
唐山供电公司滦南供电公司西城区供电所倴城镇西北街文教局公用 | 1
唐山供电公司滦南供电公司西城区供电所倴城镇西北街汽车站公用 | 1
唐山供电公司滦南供电公司西城区供电所倴城镇西北街老京东一集公用 | 1
唐山供电公司滦南供电公司西城区供电所倴城镇西北街财政局南公用 | 1
唐山供电公司滦南供电公司西城区供电所倴城镇西北街财政局公用 | 1
唐山供电公司滦南供电公司西城区供电所倴城镇物资小区所物资公用 | 1
唐山供电公司滦南供电公司西城区供电所倴城镇吴官寨村吴官宅综合 | 1
唐山供电公司滦南供电公司西城区供电所倴城镇吴官寨村吴官宅新村综合 | 1
唐山供电公司滦南供电公司西城区供电所倴城镇吴官寨村吴官宅西综合 | 1
唐山供电公司滦南供电公司西城区供电所倴城镇魏营村魏营综合 | 1
唐山供电公司滦南供电公司西城区供电所倴城镇魏营村魏营西综合 | 1
唐山供电公司滦南供电公司西城区供电所倴城镇王庄子村王庄子小港 | 1
唐山供电公司滦南供电公司西城区供电所倴城镇王庄子村王庄子西公用 | 1
唐山供电公司滦南供电公司西城区供电所倴城镇王庄子村王庄子牛场公用 | 1
唐山供电公司滦南供电公司西城区供电所倴城镇王庄子村王庄子南综合 | 1
唐山供电公司滦南供电公司西城区供电所倴城镇王庄子村王庄子北变 | 1
唐山供电公司滦南供电公司西城区供电所倴城镇王庄子村东农机公用 | 1
唐山供电公司滦南供电公司西城区供电所倴城镇王庄子村东金具厂公用 | 1
唐山供电公司滦南供电公司西城区供电所倴城镇王官寨村王官宅综合中 | 1
唐山供电公司滦南供电公司西城区供电所倴城镇王官寨村王官宅综合西 | 1
唐山供电公司滦南供电公司西城区供电所倴城镇王官寨村王官宅综合东 | 1
唐山供电公司滦南供电公司西城区供电所倴城镇汤官寨村汤官宅综合 | 1
唐山供电公司滦南供电公司西城区供电所倴城镇松树住宅小区松树住宅楼 | 1
唐山供电公司滦南供电公司西城区供电所倴城镇松树西侧康源公用 | 1
唐山供电公司滦南供电公司西城区供电所倴城镇松树村松树综合中（新） | 1
唐山供电公司滦南供电公司西城区供电所倴城镇松树村松树综合西 | 1
唐山供电公司滦南供电公司西城区供电所倴城镇松树村松树综合东 | 1
唐山供电公司滦南供电公司西城区供电所倴城镇松鹤大街西段官宅片 | 1
唐山供电公司滦南供电公司西城区供电所倴城镇松鹤大街电厂路北头加热站公用 | 1
唐山供电公司滦南供电公司西城区供电所倴城镇松鹤大街地震局公用 | 1
唐山供电公司滦南供电公司西城区供电所倴城镇水产工房水产工房公用 | 1
唐山供电公司滦南供电公司西城区供电所倴城镇双柳树村双柳树综合西 | 1
唐山供电公司滦南供电公司西城区供电所倴城镇双柳树村双柳树综合东 | 1
唐山供电公司滦南供电公司西城区供电所倴城镇双柳树村双柳树西公用 | 1
唐山供电公司滦南供电公司西城区供电所倴城镇双柳树村双柳树东公用 | 1
唐山供电公司滦南供电公司西城区供电所倴城镇审计局小区审计局公用 | 1
唐山供电公司滦南供电公司西城区供电所倴城镇商业局小区商业局公用 | 1
唐山供电公司滦南供电公司西城区供电所倴城镇马官寨村马官寨综合 | 1
唐山供电公司滦南供电公司西城区供电所倴城镇龙湾子村龙湾子综合西 | 1
唐山供电公司滦南供电公司西城区供电所倴城镇龙湾子村龙湾子综合东 | 1
唐山供电公司滦南供电公司西城区供电所倴城镇李庄子村李庄子综合 | 1
唐山供电公司滦南供电公司西城区供电所倴城镇李家寺村李寺综合 | 1
唐山供电公司滦南供电公司西城区供电所倴城镇李家寺村李寺西综合 | 1
唐山供电公司滦南供电公司西城区供电所倴城镇劳服驾校劳服驾校公用 | 1
唐山供电公司滦南供电公司西城区供电所倴城镇坤达嘉园小区坤达嘉园公用 | 1
唐山供电公司滦南供电公司西城区供电所倴城镇九建住宅小区九建住宅公用 | 1
唐山供电公司滦南供电公司西城区供电所倴城镇建材城建材城公用 | 1
唐山供电公司滦南供电公司西城区供电所倴城镇洪营村洪营综合2 | 1
唐山供电公司滦南供电公司西城区供电所倴城镇洪营村洪营综合 | 1
唐山供电公司滦南供电公司西城区供电所倴城镇果园村果园综合 | 1
唐山供电公司滦南供电公司西城区供电所倴城镇果园村果园西南综合 | 1
唐山供电公司滦南供电公司西城区供电所倴城镇果园村果园东综合 | 1
唐山供电公司滦南供电公司西城区供电所倴城镇国税楼小区国税楼公用 | 1
唐山供电公司滦南供电公司西城区供电所倴城镇高曹庄村高曹庄综合 | 1
唐山供电公司滦南供电公司西城区供电所倴城镇高曹庄村高曹庄东综合 | 1
唐山供电公司滦南供电公司西城区供电所倴城镇东张士坎新村东张士坎新村 | 1
唐山供电公司滦南供电公司西城区供电所倴城镇东张士坎村东张士坎综合 | 1
唐山供电公司滦南供电公司西城区供电所倴城镇东石家林村东石家林综合 | 1
唐山供电公司滦南供电公司西城区供电所倴城镇东石家林村东石家林东综合 | 1
唐山供电公司滦南供电公司西城区供电所倴城镇东上坡子村东上坡子综合 | 1
唐山供电公司滦南供电公司西城区供电所倴城镇东上坡子村东上坡子中综合 | 1
唐山供电公司滦南供电公司西城区供电所倴城镇东上坡子村东上坡子西综合 | 1
唐山供电公司滦南供电公司西城区供电所倴城镇东上坡子村东上坡子西北综合 | 1
唐山供电公司滦南供电公司西城区供电所倴城镇东上坡子村东上坡子东综合 | 1
唐山供电公司滦南供电公司西城区供电所倴城镇电厂路所南公用 | 1
唐山供电公司滦南供电公司西城区供电所倴城镇党校公用党校公用 | 1
唐山供电公司滦南供电公司西城区供电所倴城镇安平小区社区移动住宅楼公用 | 1
唐山供电公司滦南供电公司西城区供电所倴城镇安平小区社区联通住宅楼 | 1
唐山供电公司滦南供电公司西城区供电所倴城镇爱民路社区西工房公用 | 1
唐山供电公司滦南供电公司西城区供电所倴城镇爱民路社区爱民路工房 | 1
唐山供电公司滦南供电公司坨里镇供电所坨里镇赵庄村电网_赵庄西综合 | 1
唐山供电公司滦南供电公司坨里镇供电所坨里镇赵庄村电网_赵庄井井通变压器1 | 1
唐山供电公司滦南供电公司坨里镇供电所坨里镇赵庄村电网_赵庄东综合 | 1
唐山供电公司滦南供电公司坨里镇供电所坨里镇赵庄村电网_赵庄北综合 | 1
唐山供电公司滦南供电公司坨里镇供电所坨里镇赵庄村电网_张城综合 | 1
唐山供电公司滦南供电公司坨里镇供电所坨里镇张城村电网_张城井井通变压器1 | 1
唐山供电公司滦南供电公司坨里镇供电所坨里镇张城村电网_张城北综合 | 1
唐山供电公司滦南供电公司坨里镇供电所坨里镇岳庄村电网_岳庄综合 | 1
唐山供电公司滦南供电公司坨里镇供电所坨里镇岳庄村电网_坨里岳庄南综合 | 1
唐山供电公司滦南供电公司坨里镇供电所坨里镇薛庄村电网_薛庄综合 | 1
唐山供电公司滦南供电公司坨里镇供电所坨里镇薛庄村电网_薛庄南综合 | 1
唐山供电公司滦南供电公司坨里镇供电所坨里镇薛庄村电网_薛庄井井通变压器1 | 1
唐山供电公司滦南供电公司坨里镇供电所坨里镇薛庄村电网_薛庄北变综合2 | 1
唐山供电公司滦南供电公司坨里镇供电所坨里镇薛各庄村电网_薛各庄西综合 | 1
唐山供电公司滦南供电公司坨里镇供电所坨里镇薛各庄村电网_薛各庄南综合西 | 1
唐山供电公司滦南供电公司坨里镇供电所坨里镇薛各庄村电网_薛各庄南综合东 | 1
唐山供电公司滦南供电公司坨里镇供电所坨里镇薛各庄村电网_薛各庄东综合新 | 1
唐山供电公司滦南供电公司坨里镇供电所坨里镇薛各庄村电网_薛各庄东综合 | 1
唐山供电公司滦南供电公司坨里镇供电所坨里镇薛各庄村电网_薛各庄东变综合 | 1
唐山供电公司滦南供电公司坨里镇供电所坨里镇小新庄村电网_小新庄综合 | 1
唐山供电公司滦南供电公司坨里镇供电所坨里镇吴庄子村电网_吴庄子综合 | 1
唐山供电公司滦南供电公司坨里镇供电所坨里镇坨里村电网_坨里西综合2 | 1
唐山供电公司滦南供电公司坨里镇供电所坨里镇坨里村电网_坨里西综合 | 1
唐山供电公司滦南供电公司坨里镇供电所坨里镇坨里村电网_坨里井井通变压器1 | 1
唐山供电公司滦南供电公司坨里镇供电所坨里镇坨里村电网_坨里公用1 | 1
唐山供电公司滦南供电公司坨里镇供电所坨里镇坨里村电网_坨里东综合 | 1
唐山供电公司滦南供电公司坨里镇供电所坨里镇坨里村电网_坨里522张庄综合 | 1
唐山供电公司滦南供电公司坨里镇供电所坨里镇孙庄村电网_孙庄西综合2 | 1
唐山供电公司滦南供电公司坨里镇供电所坨里镇孙庄村电网_孙庄西综合 | 1
唐山供电公司滦南供电公司坨里镇供电所坨里镇孙庄村电网_孙庄井井通变压器1 | 1
唐山供电公司滦南供电公司坨里镇供电所坨里镇孙庄村电网_孙庄东综合 | 1
唐山供电公司滦南供电公司坨里镇供电所坨里镇四新庄村电网_四新庄综合 | 1
唐山供电公司滦南供电公司坨里镇供电所坨里镇邱庄子村电网_邱庄子综合台区新建工程柱上变压器 | 1
唐山供电公司滦南供电公司坨里镇供电所坨里镇邱庄子村电网_邱庄子综合 | 1
唐山供电公司滦南供电公司坨里镇供电所坨里镇邱庄子村电网_邱庄子西综合 | 1
唐山供电公司滦南供电公司坨里镇供电所坨里镇前庄村电网_前庄综合 | 1
唐山供电公司滦南供电公司坨里镇供电所坨里镇前庄村电网_前庄西变综合 | 1
唐山供电公司滦南供电公司坨里镇供电所坨里镇蒋各庄村电网_蒋各庄西综合 | 1
唐山供电公司滦南供电公司坨里镇供电所坨里镇蒋各庄村电网_蒋各庄东南综合 | 1
唐山供电公司滦南供电公司坨里镇供电所坨里镇蒋各庄村电网_蒋各庄东北综合 | 1
唐山供电公司滦南供电公司坨里镇供电所坨里镇贾庄村电网_贾庄综合 | 1
唐山供电公司滦南供电公司坨里镇供电所坨里镇贾庄村电网_贾庄北综合 | 1
唐山供电公司滦南供电公司坨里镇供电所坨里镇后庄村电网_后庄综合 | 1
唐山供电公司滦南供电公司坨里镇供电所坨里镇后庄村电网_后庄西综合 | 1
唐山供电公司滦南供电公司坨里镇供电所坨里镇东新庄子村电网_东新庄子综合 | 1
唐山供电公司滦南供电公司坨里镇供电所坨里镇东新庄子村电网_东新庄子（新） | 1
唐山供电公司滦南供电公司坨里镇供电所坨里镇常旺庄村电网_常旺庄综合 | 1
唐山供电公司滦南供电公司坨里镇供电所坨里镇常旺庄村电网_常旺庄南变综合 | 1
唐山供电公司滦南供电公司坨里镇供电所坨里镇 闵庄村电网_闵庄综合 | 1
唐山供电公司滦南供电公司宋道口供电所宋道口镇中麻地村电网_中麻地综合 | 1
唐山供电公司滦南供电公司宋道口供电所宋道口镇赵庄村电网_侯变513赵庄综合 | 1
唐山供电公司滦南供电公司宋道口供电所宋道口镇张营村张营新综合（新） | 1
唐山供电公司滦南供电公司宋道口供电所宋道口镇张营村电网_张营综合 | 1
唐山供电公司滦南供电公司宋道口供电所宋道口镇张庙村电网_张庙综合台区新建工程变压器 | 1
唐山供电公司滦南供电公司宋道口供电所宋道口镇张庙村电网_张庙综合 | 1
唐山供电公司滦南供电公司宋道口供电所宋道口镇张狼窝村电网_张狼窝综合2 | 1
唐山供电公司滦南供电公司宋道口供电所宋道口镇张狼窝村电网_张狼窝综合 | 1
唐山供电公司滦南供电公司宋道口供电所宋道口镇杨顾庄电网_杨顾庄综合2 | 1
唐山供电公司滦南供电公司宋道口供电所宋道口镇杨顾庄电网_杨顾庄综合1 | 1
唐山供电公司滦南供电公司宋道口供电所宋道口镇杨董各庄村电网_杨董综合台区新建工程变压器 | 1
唐山供电公司滦南供电公司宋道口供电所宋道口镇闫武营村闫武营综合2新 | 1
唐山供电公司滦南供电公司宋道口供电所宋道口镇闫武营村闫武营北新综合 | 1
唐山供电公司滦南供电公司宋道口供电所宋道口镇闫武营村电网_闫武营综合 | 1
唐山供电公司滦南供电公司宋道口供电所宋道口镇新庄子村电网_新庄子综合台区新建工程变压器 | 1
唐山供电公司滦南供电公司宋道口供电所宋道口镇新房子村电网_唐山滦南10千伏新房子综合台区新建工程变压器 | 1
唐山供电公司滦南供电公司宋道口供电所宋道口镇小营村电网_小营综合 | 1
唐山供电公司滦南供电公司宋道口供电所宋道口镇小骆营村电网_小骆营综合 | 1
唐山供电公司滦南供电公司宋道口供电所宋道口镇小集村电网_小集西变 | 1
唐山供电公司滦南供电公司宋道口供电所宋道口镇小集村电网_小集东变 | 1
唐山供电公司滦南供电公司宋道口供电所宋道口镇小二里村小二里南综合 | 1
唐山供电公司滦南供电公司宋道口供电所宋道口镇小二里村电网_小二里综合 | 1
唐山供电公司滦南供电公司宋道口供电所宋道口镇西泽坨村西泽坨煤改电6 | 1
唐山供电公司滦南供电公司宋道口供电所宋道口镇西泽坨村西泽坨煤改电5 | 1
唐山供电公司滦南供电公司宋道口供电所宋道口镇西泽坨村电网_西泽坨西综合 | 1
唐山供电公司滦南供电公司宋道口供电所宋道口镇西泽坨村电网_西泽坨煤改电4 | 1
唐山供电公司滦南供电公司宋道口供电所宋道口镇西泽坨村电网_西泽坨煤改电3 | 1
唐山供电公司滦南供电公司宋道口供电所宋道口镇西泽坨村电网_西泽坨煤改电02 | 1
唐山供电公司滦南供电公司宋道口供电所宋道口镇西泽坨村电网_西泽坨煤改电01 | 1
唐山供电公司滦南供电公司宋道口供电所宋道口镇西泽坨村电网_西泽坨东综合 | 1
唐山供电公司滦南供电公司宋道口供电所宋道口镇西小营村电网_西小营综合 | 1
唐山供电公司滦南供电公司宋道口供电所宋道口镇西沙窝村电网_西沙综合 | 1
唐山供电公司滦南供电公司宋道口供电所宋道口镇西沙窝村电网_西沙东变 | 1
唐山供电公司滦南供电公司宋道口供电所宋道口镇西桥村西桥综合台区新建工程柱上变压器 | 1
唐山供电公司滦南供电公司宋道口供电所宋道口镇西桥村电网_西桥南综合 | 1
唐山供电公司滦南供电公司宋道口供电所宋道口镇西桥村电网_西桥东综合 | 1
唐山供电公司滦南供电公司宋道口供电所宋道口镇魏庄村电网_魏庄综合 | 1
唐山供电公司滦南供电公司宋道口供电所宋道口镇王土村电网_王土西综合 | 1
唐山供电公司滦南供电公司宋道口供电所宋道口镇王土村电网_王土东综合 | 1
唐山供电公司滦南供电公司宋道口供电所宋道口镇王土村电网_王土道南综合 | 1
唐山供电公司滦南供电公司宋道口供电所宋道口镇王土村电网_王土村变压器 | 1
唐山供电公司滦南供电公司宋道口供电所宋道口镇王家庄子村电网_王庄子综合 | 1
唐山供电公司滦南供电公司宋道口供电所宋道口镇王董各庄村电网_王董综合 | 1
唐山供电公司滦南供电公司宋道口供电所宋道口镇王董各庄村电网_王董新综合 | 1
唐山供电公司滦南供电公司宋道口供电所宋道口镇速火庄村电网_速火庄北综合 | 1
唐山供电公司滦南供电公司宋道口供电所宋道口镇速火庄村电网_速火南变 | 1
唐山供电公司滦南供电公司宋道口供电所宋道口镇宋道口村电网_宋道口镇综合 | 1
唐山供电公司滦南供电公司宋道口供电所宋道口镇宋道口村电网_宋道口西变台区新建工程变压器 | 1
唐山供电公司滦南供电公司宋道口供电所宋道口镇宋道口村电网_宋道口南综合 | 1
唐山供电公司滦南供电公司宋道口供电所宋道口镇宋道口村电网_宋道口东变 | 1
唐山供电公司滦南供电公司宋道口供电所宋道口镇宋道口村电网_宋道口北变 | 1
唐山供电公司滦南供电公司宋道口供电所宋道口镇司营村电网_司营综合 | 1
唐山供电公司滦南供电公司宋道口供电所宋道口镇司营村电网_司营煤改电综合2 | 1
唐山供电公司滦南供电公司宋道口供电所宋道口镇司营村电网_司营煤改电综合1 | 1
唐山供电公司滦南供电公司宋道口供电所宋道口镇司营村电网_司营煤改电综合 | 1
唐山供电公司滦南供电公司宋道口供电所宋道口镇史桥村电网_史桥综合160 | 1
唐山供电公司滦南供电公司宋道口供电所宋道口镇史桥村电网_史桥西变 | 1
唐山供电公司滦南供电公司宋道口供电所宋道口镇史桥村电网_史桥煤改电4 | 1
唐山供电公司滦南供电公司宋道口供电所宋道口镇史桥村电网_史桥煤改电3 | 1
唐山供电公司滦南供电公司宋道口供电所宋道口镇史桥村电网_史桥煤改电2 | 1
唐山供电公司滦南供电公司宋道口供电所宋道口镇史桥村电网_史桥煤改电1 | 1
唐山供电公司滦南供电公司宋道口供电所宋道口镇史桥村电网_史桥东变 | 1
唐山供电公司滦南供电公司宋道口供电所宋道口镇史桥村电网_史桥北变 | 1
唐山供电公司滦南供电公司宋道口供电所宋道口镇狮子营村电网_狮子营综合 | 1
唐山供电公司滦南供电公司宋道口供电所宋道口镇申营村电网_申营综合 | 1
唐山供电公司滦南供电公司宋道口供电所宋道口镇申营村电网_申营北综合 | 1
唐山供电公司滦南供电公司宋道口供电所宋道口镇上曹营村电网_宋道口516曹营综合 | 1
唐山供电公司滦南供电公司宋道口供电所宋道口镇上曹营村电网_宋道口516曹营新综合 | 1
唐山供电公司滦南供电公司宋道口供电所宋道口镇沙沟子村电网_沙沟子综合 | 1
唐山供电公司滦南供电公司宋道口供电所宋道口镇沙沟子村电网_沙沟子新综合 | 1
唐山供电公司滦南供电公司宋道口供电所宋道口镇沙沟子村电网_沙沟子西变 | 1
唐山供电公司滦南供电公司宋道口供电所宋道口镇任西村电网_任西综合2 | 1
唐山供电公司滦南供电公司宋道口供电所宋道口镇任西村电网_任西综合 | 1
唐山供电公司滦南供电公司宋道口供电所宋道口镇任东村任东新综合 | 1
唐山供电公司滦南供电公司宋道口供电所宋道口镇任东村电网_任东综合 | 1
唐山供电公司滦南供电公司宋道口供电所宋道口镇前麻地村电网_前痳地南综合台区新建工程变压器 | 1
唐山供电公司滦南供电公司宋道口供电所宋道口镇前麻地村电网_前痳地北综合台区新建工程变压器 | 1
唐山供电公司滦南供电公司宋道口供电所宋道口镇前麻地村电网_前麻地南变 | 1
唐山供电公司滦南供电公司宋道口供电所宋道口镇祁庄子村电网_祁庄子综合1 | 1
唐山供电公司滦南供电公司宋道口供电所宋道口镇祁庄子村电网_祁庄子煤改电3 | 1
唐山供电公司滦南供电公司宋道口供电所宋道口镇祁庄子村电网_祁庄子煤改电03 | 1
唐山供电公司滦南供电公司宋道口供电所宋道口镇祁庄子村电网_祁庄子煤改电02 | 1
唐山供电公司滦南供电公司宋道口供电所宋道口镇祁庄子村电网_祁庄子煤改电01 | 1
唐山供电公司滦南供电公司宋道口供电所宋道口镇祁庄子村电网_祁庄子5 | 1
唐山供电公司滦南供电公司宋道口供电所宋道口镇庞清水村电网_庞清水综合 | 1
唐山供电公司滦南供电公司宋道口供电所宋道口镇庞清水村电网_庞清水台区新建工程变压器 | 1
唐山供电公司滦南供电公司宋道口供电所宋道口镇南套村南套南综合 | 1
唐山供电公司滦南供电公司宋道口供电所宋道口镇南套村电网_南套综合变压器 | 1
唐山供电公司滦南供电公司宋道口供电所宋道口镇南套村电网_南套东变台区新建工程变压器 | 1
唐山供电公司滦南供电公司宋道口供电所宋道口镇南套村电网_南套东变 | 1
唐山供电公司滦南供电公司宋道口供电所宋道口镇南连北店村电网_南连南综合 | 1
唐山供电公司滦南供电公司宋道口供电所宋道口镇南连北店村电网_南连北变台区新建工程变压器 | 1
唐山供电公司滦南供电公司宋道口供电所宋道口镇南侯各庄村电网_南侯综合 | 1
唐山供电公司滦南供电公司宋道口供电所宋道口镇南侯各庄村电网_候乡直综合 | 1
唐山供电公司滦南供电公司宋道口供电所宋道口镇南店村南店东综合新 | 1
唐山供电公司滦南供电公司宋道口供电所宋道口镇罗各庄村电网_罗各庄综合 | 1
唐山供电公司滦南供电公司宋道口供电所宋道口镇罗各庄村电网_罗各庄新建综合变压器 | 1
唐山供电公司滦南供电公司宋道口供电所宋道口镇陆营村陆营新建工程变压器 | 1
唐山供电公司滦南供电公司宋道口供电所宋道口镇陆营村电网_陆营综合 | 1
唐山供电公司滦南供电公司宋道口供电所宋道口镇龙落湾村电网_龙落弯综合 | 1
唐山供电公司滦南供电公司宋道口供电所宋道口镇刘庙村电网_刘庙综合（新） | 1
唐山供电公司滦南供电公司宋道口供电所宋道口镇刘庙村电网_刘庙台区新建工程变压器 | 1
唐山供电公司滦南供电公司宋道口供电所宋道口镇李土村电网_李土综合 | 1
唐山供电公司滦南供电公司宋道口供电所宋道口镇李土村电网_李土新综合2 | 1
唐山供电公司滦南供电公司宋道口供电所宋道口镇李土村电网_李土西变 | 1
唐山供电公司滦南供电公司宋道口供电所宋道口镇李土村电网_李土南综合 | 1
唐山供电公司滦南供电公司宋道口供电所宋道口镇李土村电网_李土东变 | 1
唐山供电公司滦南供电公司宋道口供电所宋道口镇郭董各庄村郭董新综合 | 1
唐山供电公司滦南供电公司宋道口供电所宋道口镇郭董各庄村电网_郭董变压器 | 1
唐山供电公司滦南供电公司宋道口供电所宋道口镇郭城子村电网_郭城子综合 | 1
唐山供电公司滦南供电公司宋道口供电所宋道口镇广东营村电网_广东营综合2 | 1
唐山供电公司滦南供电公司宋道口供电所宋道口镇广东营村电网_广东营综合 | 1
唐山供电公司滦南供电公司宋道口供电所宋道口镇葛代坨村电网_戈坨综合2 | 1
唐山供电公司滦南供电公司宋道口供电所宋道口镇葛代坨村电网_戈坨综合 | 1
唐山供电公司滦南供电公司宋道口供电所宋道口镇港北村电网_港北西综合 | 1
唐山供电公司滦南供电公司宋道口供电所宋道口镇港北村电网_港北东综合 | 1
唐山供电公司滦南供电公司宋道口供电所宋道口镇岗子村电网_长凝 523岗子综合 | 1
唐山供电公司滦南供电公司宋道口供电所宋道口镇丰信庄村电网_丰信庄综合 | 1
唐山供电公司滦南供电公司宋道口供电所宋道口镇丰信庄村电网_丰信南综合 | 1
唐山供电公司滦南供电公司宋道口供电所宋道口镇断火庄村断火南综合新 | 1
唐山供电公司滦南供电公司宋道口供电所宋道口镇断火庄村电网_断火北综合 | 1
唐山供电公司滦南供电公司宋道口供电所宋道口镇杜土村杜土新综合4 | 1
唐山供电公司滦南供电公司宋道口供电所宋道口镇杜土村电网_杜土综合1 | 1
唐山供电公司滦南供电公司宋道口供电所宋道口镇杜土村电网_杜土新综合2 | 1
唐山供电公司滦南供电公司宋道口供电所宋道口镇杜土村电网_杜土南综合 | 1
唐山供电公司滦南供电公司宋道口供电所宋道口镇杜土村电网_杜土5 | 1
唐山供电公司滦南供电公司宋道口供电所宋道口镇东泽坨村电网_东泽坨综合 | 1
唐山供电公司滦南供电公司宋道口供电所宋道口镇东泽坨村电网_东泽坨南综合 | 1
唐山供电公司滦南供电公司宋道口供电所宋道口镇东沙窝村电网_东沙综合 | 1
唐山供电公司滦南供电公司宋道口供电所宋道口镇东沙窝村电网_东沙西综合 | 1
唐山供电公司滦南供电公司宋道口供电所宋道口镇东沙窝村电网_东沙东变 | 1
唐山供电公司滦南供电公司宋道口供电所宋道口镇东清水村电网_东清水西变 | 1
唐山供电公司滦南供电公司宋道口供电所宋道口镇东清水村电网_东清水南变 | 1
唐山供电公司滦南供电公司宋道口供电所宋道口镇东清水村电网_东清水北变50 | 1
唐山供电公司滦南供电公司宋道口供电所宋道口镇店子村电网_店子综合200 | 1
唐山供电公司滦南供电公司宋道口供电所宋道口镇店子村电网_店子综合 | 1
唐山供电公司滦南供电公司宋道口供电所宋道口镇代岭村电网_代岭综合 | 1
唐山供电公司滦南供电公司宋道口供电所宋道口镇代岭村电网_代岭新建工程变压器 | 1
唐山供电公司滦南供电公司宋道口供电所宋道口镇大二里西村电网_大二西北变 | 1
唐山供电公司滦南供电公司宋道口供电所宋道口镇大二里东村电网_大二里综合 | 1
唐山供电公司滦南供电公司宋道口供电所宋道口镇大二里东村大二里东变（新） | 1
唐山供电公司滦南供电公司宋道口供电所宋道口镇崔套村崔套综合 | 1
唐山供电公司滦南供电公司宋道口供电所宋道口镇崔董各庄村电网_崔董西变 | 1
唐山供电公司滦南供电公司宋道口供电所宋道口镇崔董各庄村电网_崔董变压器 | 1
唐山供电公司滦南供电公司宋道口供电所宋道口镇北套村电网_北套综合 | 1
唐山供电公司滦南供电公司宋道口供电所宋道口镇北套村电网_北套新综合 | 1
唐山供电公司滦南供电公司宋道口供电所宋道口镇北连北店村电网_北连西变 | 1
唐山供电公司滦南供电公司宋道口供电所宋道口镇北连北店村电网_北连东变台区新建工程变压器 | 1
唐山供电公司滦南供电公司宋道口供电所宋道口镇北连北店村电网_北连东变 | 1
唐山供电公司滦南供电公司宋道口供电所宋道口镇北侯各庄村电网_北候综合2 | 1
唐山供电公司滦南供电公司宋道口供电所宋道口镇北侯各庄村电网_北候综合 | 1
唐山供电公司滦南供电公司宋道口供电所宋道口镇艾庄子村电网_艾庄子南综合新 | 1
唐山供电公司滦南供电公司宋道口供电所宋道口镇艾庄子村电网_艾庄子北综合 | 1
唐山供电公司滦南供电公司司各庄镇供电所司各庄镇左庄村左庄西综合 | 1
唐山供电公司滦南供电公司司各庄镇供电所司各庄镇左庄村左庄东综合 | 1
唐山供电公司滦南供电公司司各庄镇供电所司各庄镇周各庄村周各庄公用 | 1
唐山供电公司滦南供电公司司各庄镇供电所司各庄镇周各庄村周各庄村综合 | 1
唐山供电公司滦南供电公司司各庄镇供电所司各庄镇周各庄村周各庄村西综合 | 1
唐山供电公司滦南供电公司司各庄镇供电所司各庄镇周各庄村周各庄北综合 | 1
唐山供电公司滦南供电公司司各庄镇供电所司各庄镇赵祁庄村赵祁庄综合 | 1
唐山供电公司滦南供电公司司各庄镇供电所司各庄镇赵祁庄村赵祁庄西综合 | 1
唐山供电公司滦南供电公司司各庄镇供电所司各庄镇赵祁庄村赵祁庄200综合 | 1
唐山供电公司滦南供电公司司各庄镇供电所司各庄镇张庄村张庄综合 | 1
唐山供电公司滦南供电公司司各庄镇供电所司各庄镇岳家庄村岳庄南综合 | 1
唐山供电公司滦南供电公司司各庄镇供电所司各庄镇岳家庄村岳庄村综合 | 1
唐山供电公司滦南供电公司司各庄镇供电所司各庄镇姚蒿坨村姚蒿坨综合 | 1
唐山供电公司滦南供电公司司各庄镇供电所司各庄镇杨家庄村杨庄新综合 | 1
唐山供电公司滦南供电公司司各庄镇供电所司各庄镇杨家庄村杨庄北综合 | 1
唐山供电公司滦南供电公司司各庄镇供电所司各庄镇杨家庄村东杨庄村综合 | 1
唐山供电公司滦南供电公司司各庄镇供电所司各庄镇学旺庄村学旺庄综合 | 1
唐山供电公司滦南供电公司司各庄镇供电所司各庄镇徐庄村徐庄综合 | 1
唐山供电公司滦南供电公司司各庄镇供电所司各庄镇徐庄村徐庄东综合 | 1
唐山供电公司滦南供电公司司各庄镇供电所司各庄镇西项各庄村西项西综合 | 1
唐山供电公司滦南供电公司司各庄镇供电所司各庄镇西项各庄村西项东综合 | 1
唐山供电公司滦南供电公司司各庄镇供电所司各庄镇西王庄村王庄综合 | 1
唐山供电公司滦南供电公司司各庄镇供电所司各庄镇西南集村西南集综合 | 1
唐山供电公司滦南供电公司司各庄镇供电所司各庄镇西南集村西南集新综合 | 1
唐山供电公司滦南供电公司司各庄镇供电所司各庄镇西兰坨村西兰综合 | 1
唐山供电公司滦南供电公司司各庄镇供电所司各庄镇西兰坨村西兰新综合 | 1
唐山供电公司滦南供电公司司各庄镇供电所司各庄镇西曾村西曾综合 | 1
唐山供电公司滦南供电公司司各庄镇供电所司各庄镇吴庄村吴庄南综合 | 1
唐山供电公司滦南供电公司司各庄镇供电所司各庄镇吴庄村吴庄北综合 | 1
唐山供电公司滦南供电公司司各庄镇供电所司各庄镇王店村王店综合 | 1
唐山供电公司滦南供电公司司各庄镇供电所司各庄镇王店村王店新综合 | 1
唐山供电公司滦南供电公司司各庄镇供电所司各庄镇洼里村洼里综合 | 1
唐山供电公司滦南供电公司司各庄镇供电所司各庄镇孙家坨村孙坨南综合 | 1
唐山供电公司滦南供电公司司各庄镇供电所司各庄镇孙家坨村孙坨北综合 | 1
唐山供电公司滦南供电公司司各庄镇供电所司各庄镇四贾庄村四贾综合 | 1
唐山供电公司滦南供电公司司各庄镇供电所司各庄镇四贾庄村四贾庄新综合 | 1
唐山供电公司滦南供电公司司各庄镇供电所司各庄镇四贾庄村四贾庄北综合 | 1
唐山供电公司滦南供电公司司各庄镇供电所司各庄镇司各庄西村镇政府综合 | 1
唐山供电公司滦南供电公司司各庄镇供电所司各庄镇司各庄西村司西新综合 | 1
唐山供电公司滦南供电公司司各庄镇供电所司各庄镇司各庄西村司西南综合 | 1
唐山供电公司滦南供电公司司各庄镇供电所司各庄镇司各庄西村司西北综合 | 1
唐山供电公司滦南供电公司司各庄镇供电所司各庄镇司各庄西村司各庄政府综合 | 1
唐山供电公司滦南供电公司司各庄镇供电所司各庄镇司各庄东村司东综合 | 1
唐山供电公司滦南供电公司司各庄镇供电所司各庄镇司各庄东村司东新西综合 | 1
唐山供电公司滦南供电公司司各庄镇供电所司各庄镇司各庄东村司东新东综合 | 1
唐山供电公司滦南供电公司司各庄镇供电所司各庄镇司各庄东村司东桥头综合 | 1
唐山供电公司滦南供电公司司各庄镇供电所司各庄镇司各庄东村司东南综合 | 1
唐山供电公司滦南供电公司司各庄镇供电所司各庄镇司各庄东村司东北综合 | 1
唐山供电公司滦南供电公司司各庄镇供电所司各庄镇司各庄北村司北新东综合 | 1
唐山供电公司滦南供电公司司各庄镇供电所司各庄镇司各庄北村司北西综合 | 1
唐山供电公司滦南供电公司司各庄镇供电所司各庄镇司各庄北村司北东综合 | 1
唐山供电公司滦南供电公司司各庄镇供电所司各庄镇石庄村石庄综合 | 1
唐山供电公司滦南供电公司司各庄镇供电所司各庄镇石庄村石庄西综合 | 1
唐山供电公司滦南供电公司司各庄镇供电所司各庄镇石庄村石庄东综合 | 1
唐山供电公司滦南供电公司司各庄镇供电所司各庄镇石狮子村石子综合 | 1
唐山供电公司滦南供电公司司各庄镇供电所司各庄镇石狮子村石狮子新综合 | 1
唐山供电公司滦南供电公司司各庄镇供电所司各庄镇前张各庄村前张综合 | 1
唐山供电公司滦南供电公司司各庄镇供电所司各庄镇前孟各庄村前孟综合 | 1
唐山供电公司滦南供电公司司各庄镇供电所司各庄镇裴坨子村裴坨子综合 | 1
唐山供电公司滦南供电公司司各庄镇供电所司各庄镇裴坨子村裴坨子新综合 | 1
唐山供电公司滦南供电公司司各庄镇供电所司各庄镇龙王庄村龙王庄中变 | 1
唐山供电公司滦南供电公司司各庄镇供电所司各庄镇龙王庄村龙王庄西变 | 1
唐山供电公司滦南供电公司司各庄镇供电所司各庄镇龙王庄村龙王庄东变 | 1
唐山供电公司滦南供电公司司各庄镇供电所司各庄镇柳店村柳店综合 | 1
唐山供电公司滦南供电公司司各庄镇供电所司各庄镇柳店村柳店新综合 | 1
唐山供电公司滦南供电公司司各庄镇供电所司各庄镇刘家庄村小刘庄综合 | 1
唐山供电公司滦南供电公司司各庄镇供电所司各庄镇老贾庄村大贾南综合 | 1
唐山供电公司滦南供电公司司各庄镇供电所司各庄镇老贾庄村大贾北综合 | 1
唐山供电公司滦南供电公司司各庄镇供电所司各庄镇兰坨里南村兰南综合 | 1
唐山供电公司滦南供电公司司各庄镇供电所司各庄镇兰坨里北村兰北综合 | 1
唐山供电公司滦南供电公司司各庄镇供电所司各庄镇兰坨里北村兰北南综合 | 1
唐山供电公司滦南供电公司司各庄镇供电所司各庄镇库司庄庄村库司庄综合 | 1
唐山供电公司滦南供电公司司各庄镇供电所司各庄镇库司庄庄村库司庄新综合 | 1
唐山供电公司滦南供电公司司各庄镇供电所司各庄镇井二里西村井西新综合 | 1
唐山供电公司滦南供电公司司各庄镇供电所司各庄镇井二里西村井西村综合 | 1
唐山供电公司滦南供电公司司各庄镇供电所司各庄镇井二里东村井东综合 | 1
唐山供电公司滦南供电公司司各庄镇供电所司各庄镇井二里东村井东新综合 | 1
唐山供电公司滦南供电公司司各庄镇供电所司各庄镇井二里北村井北综合 | 1
唐山供电公司滦南供电公司司各庄镇供电所司各庄镇井二里北村井北新综合 | 1
唐山供电公司滦南供电公司司各庄镇供电所司各庄镇靳庄村靳庄综合 | 1
唐山供电公司滦南供电公司司各庄镇供电所司各庄镇靳庄村靳庄新西综合 | 1
唐山供电公司滦南供电公司司各庄镇供电所司各庄镇贾林子村贾林子西综合 | 1
唐山供电公司滦南供电公司司各庄镇供电所司各庄镇贾林子村贾林子东综合 | 1
唐山供电公司滦南供电公司司各庄镇供电所司各庄镇后张各庄村后张综合 | 1
唐山供电公司滦南供电公司司各庄镇供电所司各庄镇后张各庄村后张新综合 | 1
唐山供电公司滦南供电公司司各庄镇供电所司各庄镇后孟各庄村后孟综合 | 1
唐山供电公司滦南供电公司司各庄镇供电所司各庄镇侯花园村候花园新综合 | 1
唐山供电公司滦南供电公司司各庄镇供电所司各庄镇侯花园村侯花园综合 | 1
唐山供电公司滦南供电公司司各庄镇供电所司各庄镇侯花园村侯花园北综合 | 1
唐山供电公司滦南供电公司司各庄镇供电所司各庄镇郭蒿坨村郭蒿坨综合 | 1
唐山供电公司滦南供电公司司各庄镇供电所司各庄镇郭蒿坨村郭蒿坨新综合 | 1
唐山供电公司滦南供电公司司各庄镇供电所司各庄镇高庄子村高庄子综合 | 1
唐山供电公司滦南供电公司司各庄镇供电所司各庄镇高庄子村高庄子新综合 | 1
唐山供电公司滦南供电公司司各庄镇供电所司各庄镇杜蒿坨村杜蒿坨综合 | 1
唐山供电公司滦南供电公司司各庄镇供电所司各庄镇杜蒿坨村杜蒿坨新综合 | 1
唐山供电公司滦南供电公司司各庄镇供电所司各庄镇杜各庄村杜各庄综合 | 1
唐山供电公司滦南供电公司司各庄镇供电所司各庄镇杜各庄村杜各庄新综合 | 1
唐山供电公司滦南供电公司司各庄镇供电所司各庄镇东项各庄村东项综合 | 1
唐山供电公司滦南供电公司司各庄镇供电所司各庄镇东夏庄村东夏庄综合 | 1
唐山供电公司滦南供电公司司各庄镇供电所司各庄镇东夏庄村东夏庄西综合 | 1
唐山供电公司滦南供电公司司各庄镇供电所司各庄镇东夏庄村东夏庄北综合 | 1
唐山供电公司滦南供电公司司各庄镇供电所司各庄镇东王庄村东王庄新综合 | 1
唐山供电公司滦南供电公司司各庄镇供电所司各庄镇东王庄村东王庄村综合 | 1
唐山供电公司滦南供电公司司各庄镇供电所司各庄镇东南集村东南集综合 | 1
唐山供电公司滦南供电公司司各庄镇供电所司各庄镇东兰坨村东兰综合 | 1
唐山供电公司滦南供电公司司各庄镇供电所司各庄镇东甲庄村甲庄西综合 | 1
唐山供电公司滦南供电公司司各庄镇供电所司各庄镇东甲庄村东甲庄综合 | 1
唐山供电公司滦南供电公司司各庄镇供电所司各庄镇东甲庄村东甲庄北综合 | 1
唐山供电公司滦南供电公司司各庄镇供电所司各庄镇东曾村东曾综合 | 1
唐山供电公司滦南供电公司司各庄镇供电所司各庄镇东曾村东曾新综合 | 1
唐山供电公司滦南供电公司司各庄镇供电所司各庄镇邸家庄村邸庄新综合 | 1
唐山供电公司滦南供电公司司各庄镇供电所司各庄镇邸家庄村邸庄西综合 | 1
唐山供电公司滦南供电公司司各庄镇供电所司各庄镇邸家庄村邸庄东综合 | 1
唐山供电公司滦南供电公司司各庄镇供电所司各庄镇大兰坨村大兰综合 | 1
唐山供电公司滦南供电公司司各庄镇供电所司各庄镇大兰坨村大兰新综合 | 1
唐山供电公司滦南供电公司司各庄镇供电所司各庄镇大兰坨村大兰西综合 | 1
唐山供电公司滦南供电公司司各庄镇供电所司各庄镇大陈庄村大陈庄综合 | 1
唐山供电公司滦南供电公司司各庄镇供电所司各庄镇大陈庄村大陈庄新综合 | 1
唐山供电公司滦南供电公司司各庄镇供电所司各庄镇大陈庄村大陈庄北综合 | 1
唐山供电公司滦南供电公司司各庄镇供电所司各庄镇蔡各庄村蔡庄南综合 | 1
唐山供电公司滦南供电公司司各庄镇供电所司各庄镇蔡各庄村蔡庄村北变台 | 1
唐山供电公司滦南供电公司司各庄镇供电所司各庄镇蔡各庄村蔡各庄村新综合 | 1
唐山供电公司滦南供电公司司各庄镇供电所司各庄镇蔡各庄村蔡各庄村新南综合 | 1
唐山供电公司滦南供电公司司各庄镇供电所司各庄镇北刘庄村北刘庄综合 | 1
唐山供电公司滦南供电公司司各庄镇供电所司各庄镇北刘庄村北刘庄新 | 1
唐山供电公司滦南供电公司司各庄镇供电所司各庄镇白坨村白坨综合 | 1
唐山供电公司滦南供电公司司各庄镇供电所司各庄镇白坨村白坨新综合 | 1
唐山供电公司滦南供电公司青坨营供电所青坨营镇张虎头电网_张虎头综合 | 1
唐山供电公司滦南供电公司青坨营供电所青坨营镇张狗庄电网_张狗庄综合 | 1
唐山供电公司滦南供电公司青坨营供电所青坨营镇张狗庄电网_张狗庄煤改电综合2 | 1
唐山供电公司滦南供电公司青坨营供电所青坨营镇张狗庄电网_张狗庄煤改电综合1 | 1
唐山供电公司滦南供电公司青坨营供电所青坨营镇油盘庄电网_油盘庄综合2 | 1
唐山供电公司滦南供电公司青坨营供电所青坨营镇油盘庄电网_油盘庄综合 | 1
唐山供电公司滦南供电公司青坨营供电所青坨营镇油盘庄电网_油盘庄公用2 | 1
唐山供电公司滦南供电公司青坨营供电所青坨营镇油盘庄电网_油盘庄公用 | 1
唐山供电公司滦南供电公司青坨营供电所青坨营镇小田庄电网_小田庄综合 | 1
唐山供电公司滦南供电公司青坨营供电所青坨营镇小田庄电网_小田庄煤改电综合3 | 1
唐山供电公司滦南供电公司青坨营供电所青坨营镇小田庄电网_小田庄煤改电综合1 | 1
唐山供电公司滦南供电公司青坨营供电所青坨营镇小松林电网_小田庄煤改电综合2 | 1
唐山供电公司滦南供电公司青坨营供电所青坨营镇小松林电网_小松林综合 | 1
唐山供电公司滦南供电公司青坨营供电所青坨营镇小松林电网_小松林煤改电综合6 | 1
唐山供电公司滦南供电公司青坨营供电所青坨营镇小松林电网_小松林煤改电综合5 | 1
唐山供电公司滦南供电公司青坨营供电所青坨营镇小松林电网_小松林煤改电综合4 | 1
唐山供电公司滦南供电公司青坨营供电所青坨营镇小松林电网_小松林煤改电综合3 | 1
唐山供电公司滦南供电公司青坨营供电所青坨营镇小松林电网_小松林煤改电综合2 | 1
唐山供电公司滦南供电公司青坨营供电所青坨营镇小松林电网_小松林煤改电综合1 | 1
唐山供电公司滦南供电公司青坨营供电所青坨营镇小水坡电网_小水坡中变 | 1
唐山供电公司滦南供电公司青坨营供电所青坨营镇小水坡电网_小水坡南变 | 1
唐山供电公司滦南供电公司青坨营供电所青坨营镇小水坡电网_小水坡煤改电综合9 | 1
唐山供电公司滦南供电公司青坨营供电所青坨营镇小水坡电网_小水坡煤改电综合8 | 1
唐山供电公司滦南供电公司青坨营供电所青坨营镇小水坡电网_小水坡煤改电综合7 | 1
唐山供电公司滦南供电公司青坨营供电所青坨营镇小水坡电网_小水坡煤改电综合4 | 1
唐山供电公司滦南供电公司青坨营供电所青坨营镇小水坡电网_小水坡煤改电综合3 | 1
唐山供电公司滦南供电公司青坨营供电所青坨营镇小水坡电网_小水坡煤改电综合2 | 1
唐山供电公司滦南供电公司青坨营供电所青坨营镇小水坡电网_小水坡煤改电综合11 | 1
唐山供电公司滦南供电公司青坨营供电所青坨营镇小水坡电网_小水坡煤改电综合10 | 1
唐山供电公司滦南供电公司青坨营供电所青坨营镇小水坡电网_小水坡煤改电综合1 | 1
唐山供电公司滦南供电公司青坨营供电所青坨营镇小水坡电网_小水坡北变 | 1
唐山供电公司滦南供电公司青坨营供电所青坨营镇小李庄电网_小李庄煤改电综合6 | 1
唐山供电公司滦南供电公司青坨营供电所青坨营镇小李庄电网_小李庄煤改电综合5 | 1
唐山供电公司滦南供电公司青坨营供电所青坨营镇小李庄电网_小李庄煤改电综合3 | 1
唐山供电公司滦南供电公司青坨营供电所青坨营镇小李庄电网_小李庄煤改电综合2 | 1
唐山供电公司滦南供电公司青坨营供电所青坨营镇小李庄电网_小李庄煤改电综合1 | 1
唐山供电公司滦南供电公司青坨营供电所青坨营镇小李庄电网_小李庄煤改电综合04 | 1
唐山供电公司滦南供电公司青坨营供电所青坨营镇小代庄电网_小代庄综合2 | 1
唐山供电公司滦南供电公司青坨营供电所青坨营镇小代庄电网_小代庄煤改电综合7 | 1
唐山供电公司滦南供电公司青坨营供电所青坨营镇小代庄电网_小代庄煤改电综合6 | 1
唐山供电公司滦南供电公司青坨营供电所青坨营镇小代庄电网_小代庄煤改电综合5 | 1
唐山供电公司滦南供电公司青坨营供电所青坨营镇小代庄电网_小代庄煤改电综合4 | 1
唐山供电公司滦南供电公司青坨营供电所青坨营镇小代庄电网_小代庄煤改电综合3 | 1
唐山供电公司滦南供电公司青坨营供电所青坨营镇小代庄电网_小代庄煤改电综合2 | 1
唐山供电公司滦南供电公司青坨营供电所青坨营镇小代庄电网_小代庄煤改电综合1 | 1
唐山供电公司滦南供电公司青坨营供电所青坨营镇夏虎头电网_夏虎头综合 | 1
唐山供电公司滦南供电公司青坨营供电所青坨营镇西水清电网_西水清综合 | 1
唐山供电公司滦南供电公司青坨营供电所青坨营镇西水清电网_西水清煤改电综合2 | 1
唐山供电公司滦南供电公司青坨营供电所青坨营镇西水清电网_西水清煤改电综合1 | 1
唐山供电公司滦南供电公司青坨营供电所青坨营镇武庄户电网_武庄户煤改电综合5 | 1
唐山供电公司滦南供电公司青坨营供电所青坨营镇武庄户电网_武庄户煤改电综合4 | 1
唐山供电公司滦南供电公司青坨营供电所青坨营镇武庄户电网_武庄户煤改电综合3 | 1
唐山供电公司滦南供电公司青坨营供电所青坨营镇武庄户电网_武庄户煤改电综合2 | 1
唐山供电公司滦南供电公司青坨营供电所青坨营镇武庄户电网_武庄户煤改电综合1 | 1
唐山供电公司滦南供电公司青坨营供电所青坨营镇王虎头电网_王虎头综合 | 1
唐山供电公司滦南供电公司青坨营供电所青坨营镇佟狼坨电网_佟狼坨综合3 | 1
唐山供电公司滦南供电公司青坨营供电所青坨营镇佟狼坨电网_佟狼坨综合 | 1
唐山供电公司滦南供电公司青坨营供电所青坨营镇佟狼坨电网_佟狼坨北综合 | 1
唐山供电公司滦南供电公司青坨营供电所青坨营镇苏狼坨电网_苏狼坨综合2 | 1
唐山供电公司滦南供电公司青坨营供电所青坨营镇苏狼坨电网_苏狼坨综合 | 1
唐山供电公司滦南供电公司青坨营供电所青坨营镇石庄户电网_石庄户综合 | 1
唐山供电公司滦南供电公司青坨营供电所青坨营镇石庄户电网_石庄户煤改电综合7 | 1
唐山供电公司滦南供电公司青坨营供电所青坨营镇石庄户电网_石庄户煤改电综合6 | 1
唐山供电公司滦南供电公司青坨营供电所青坨营镇石庄户电网_石庄户煤改电综合5 | 1
唐山供电公司滦南供电公司青坨营供电所青坨营镇石庄户电网_石庄户煤改电综合4 | 1
唐山供电公司滦南供电公司青坨营供电所青坨营镇石庄户电网_石庄户煤改电综合3 | 1
唐山供电公司滦南供电公司青坨营供电所青坨营镇石庄户电网_石庄户煤改电综合2 | 1
唐山供电公司滦南供电公司青坨营供电所青坨营镇石庄户电网_石庄户煤改电综合1 | 1
唐山供电公司滦南供电公司青坨营供电所青坨营镇荣各庄电网_荣各庄综合2 | 1
唐山供电公司滦南供电公司青坨营供电所青坨营镇荣各庄电网_荣各庄综合 | 1
唐山供电公司滦南供电公司青坨营供电所青坨营镇任六庄电网_任六庄综合 | 1
唐山供电公司滦南供电公司青坨营供电所青坨营镇青坨营电网_政府公用 | 1
唐山供电公司滦南供电公司青坨营供电所青坨营镇青坨营电网_青坨营综合2 | 1
唐山供电公司滦南供电公司青坨营供电所青坨营镇青坨营电网_青坨营西公用 | 1
唐山供电公司滦南供电公司青坨营供电所青坨营镇青坨营电网_青坨营气站公用 | 1
唐山供电公司滦南供电公司青坨营供电所青坨营镇青坨营电网_青坨营煤改电综合9 | 1
唐山供电公司滦南供电公司青坨营供电所青坨营镇青坨营电网_青坨营煤改电综合8 | 1
唐山供电公司滦南供电公司青坨营供电所青坨营镇青坨营电网_青坨营煤改电综合7 | 1
唐山供电公司滦南供电公司青坨营供电所青坨营镇青坨营电网_青坨营煤改电综合6 | 1
唐山供电公司滦南供电公司青坨营供电所青坨营镇青坨营电网_青坨营煤改电综合5 | 1
唐山供电公司滦南供电公司青坨营供电所青坨营镇青坨营电网_青坨营煤改电综合4 | 1
唐山供电公司滦南供电公司青坨营供电所青坨营镇青坨营电网_青坨营煤改电综合3 | 1
唐山供电公司滦南供电公司青坨营供电所青坨营镇青坨营电网_青坨营煤改电综合2 | 1
唐山供电公司滦南供电公司青坨营供电所青坨营镇青坨营电网_青坨营煤改电综合1 | 1
唐山供电公司滦南供电公司青坨营供电所青坨营镇青坨营电网_青坨营煤改电综合 10 | 1
唐山供电公司滦南供电公司青坨营供电所青坨营镇青坨营电网_青坨营东公用 | 1
唐山供电公司滦南供电公司青坨营供电所青坨营镇前姜六庄电网_前姜综合2 | 1
唐山供电公司滦南供电公司青坨营供电所青坨营镇前姜六庄电网_前姜综合 | 1
唐山供电公司滦南供电公司青坨营供电所青坨营镇前姜六庄电网_前姜煤改电综合04 | 1
唐山供电公司滦南供电公司青坨营供电所青坨营镇前姜六庄电网_前姜煤改电综合03 | 1
唐山供电公司滦南供电公司青坨营供电所青坨营镇前姜六庄电网_前姜煤改电综合02 | 1
唐山供电公司滦南供电公司青坨营供电所青坨营镇前姜六庄电网_前姜煤改电综合01 | 1
唐山供电公司滦南供电公司青坨营供电所青坨营镇前姜六庄电网_前姜煤改电5 | 1
唐山供电公司滦南供电公司青坨营供电所青坨营镇南冯狗庄电网_南冯煤改电综合5 | 1
唐山供电公司滦南供电公司青坨营供电所青坨营镇南冯狗庄电网_南冯煤改电综合4 | 1
唐山供电公司滦南供电公司青坨营供电所青坨营镇南冯狗庄电网_南冯煤改电综合3 | 1
唐山供电公司滦南供电公司青坨营供电所青坨营镇南冯狗庄电网_南冯煤改电综合2 | 1
唐山供电公司滦南供电公司青坨营供电所青坨营镇南冯狗庄电网_南冯煤改电综合1 | 1
唐山供电公司滦南供电公司青坨营供电所青坨营镇孟庄户电网_孟庄户综合2 | 1
唐山供电公司滦南供电公司青坨营供电所青坨营镇孟庄户电网_孟庄户煤改电综合4 | 1
唐山供电公司滦南供电公司青坨营供电所青坨营镇孟庄户电网_孟庄户煤改电综合3 | 1
唐山供电公司滦南供电公司青坨营供电所青坨营镇孟庄户电网_孟庄户煤改电综合2 | 1
唐山供电公司滦南供电公司青坨营供电所青坨营镇孟庄户电网_孟庄户煤改电综合1 | 1
唐山供电公司滦南供电公司青坨营供电所青坨营镇马狼坨电网_马狼坨综合3 | 1
唐山供电公司滦南供电公司青坨营供电所青坨营镇马狼坨电网_马狼坨综合2 | 1
唐山供电公司滦南供电公司青坨营供电所青坨营镇马狼坨电网_马狼坨综合 | 1
唐山供电公司滦南供电公司青坨营供电所青坨营镇马狗庄电网_马狗庄综合 | 1
唐山供电公司滦南供电公司青坨营供电所青坨营镇马狗庄电网_马狗庄煤改电综合4 | 1
唐山供电公司滦南供电公司青坨营供电所青坨营镇马狗庄电网_马狗庄煤改电综合3 | 1
唐山供电公司滦南供电公司青坨营供电所青坨营镇马狗庄电网_马狗庄煤改电综合2 | 1
唐山供电公司滦南供电公司青坨营供电所青坨营镇马狗庄电网_马狗庄煤改电综合1 | 1
唐山供电公司滦南供电公司青坨营供电所青坨营镇姜庄子电网_姜庄子综合 | 1
唐山供电公司滦南供电公司青坨营供电所青坨营镇姜庄子电网_姜庄子煤改电综合3 | 1
唐山供电公司滦南供电公司青坨营供电所青坨营镇姜庄子电网_姜庄子煤改电综合2 | 1
唐山供电公司滦南供电公司青坨营供电所青坨营镇姜庄子电网_姜庄子煤改电综合1 | 1
唐山供电公司滦南供电公司青坨营供电所青坨营镇花旺坨电网_花旺坨综合2 | 1
唐山供电公司滦南供电公司青坨营供电所青坨营镇花旺坨电网_花旺坨煤改电综合6 | 1
唐山供电公司滦南供电公司青坨营供电所青坨营镇花旺坨电网_花旺坨煤改电综合5 | 1
唐山供电公司滦南供电公司青坨营供电所青坨营镇花旺坨电网_花旺坨煤改电综合4 | 1
唐山供电公司滦南供电公司青坨营供电所青坨营镇花旺坨电网_花旺坨煤改电综合3 | 1
唐山供电公司滦南供电公司青坨营供电所青坨营镇花旺坨电网_花旺坨煤改电综合2 | 1
唐山供电公司滦南供电公司青坨营供电所青坨营镇花旺坨电网_花旺坨煤改电综合1 | 1
唐山供电公司滦南供电公司青坨营供电所青坨营镇后姜六庄电网_后姜综合2 | 1
唐山供电公司滦南供电公司青坨营供电所青坨营镇后姜六庄电网_后姜综合 | 1
唐山供电公司滦南供电公司青坨营供电所青坨营镇后姜六庄电网_后姜煤改电综合04 | 1
唐山供电公司滦南供电公司青坨营供电所青坨营镇后姜六庄电网_后姜煤改电综合03 | 1
唐山供电公司滦南供电公司青坨营供电所青坨营镇后姜六庄电网_后姜煤改电综合02 | 1
唐山供电公司滦南供电公司青坨营供电所青坨营镇后姜六庄电网_后姜煤改电综合01 | 1
唐山供电公司滦南供电公司青坨营供电所青坨营镇韩庄子电网_韩庄子综合一 | 1
唐山供电公司滦南供电公司青坨营供电所青坨营镇韩庄子电网_韩庄子综合 | 1
唐山供电公司滦南供电公司青坨营供电所青坨营镇高狗庄电网_高狗庄综合 | 1
唐山供电公司滦南供电公司青坨营供电所青坨营镇高狗庄电网_高狗庄煤改电综合5 | 1
唐山供电公司滦南供电公司青坨营供电所青坨营镇高狗庄电网_高狗庄煤改电综合4 | 1
唐山供电公司滦南供电公司青坨营供电所青坨营镇高狗庄电网_高狗庄煤改电综合3 | 1
唐山供电公司滦南供电公司青坨营供电所青坨营镇高狗庄电网_高狗庄煤改电综合2 | 1
唐山供电公司滦南供电公司青坨营供电所青坨营镇高狗庄电网_高狗庄煤改电综合1 | 1
唐山供电公司滦南供电公司青坨营供电所青坨营镇港坨电网_港坨综合 | 1
唐山供电公司滦南供电公司青坨营供电所青坨营镇港坨电网_港坨煤改电综合2 | 1
唐山供电公司滦南供电公司青坨营供电所青坨营镇港坨电网_港坨煤改电综合1 | 1
唐山供电公司滦南供电公司青坨营供电所青坨营镇富新庄子电网_富新庄子综合2 | 1
唐山供电公司滦南供电公司青坨营供电所青坨营镇富新庄子电网_富新庄子煤改电综合5 | 1
唐山供电公司滦南供电公司青坨营供电所青坨营镇富新庄子电网_富新庄子煤改电综合4 | 1
唐山供电公司滦南供电公司青坨营供电所青坨营镇富新庄子电网_富新庄子煤改电综合3 | 1
唐山供电公司滦南供电公司青坨营供电所青坨营镇富新庄子电网_富新庄子煤改电综合2 | 1
唐山供电公司滦南供电公司青坨营供电所青坨营镇富新庄子电网_富新庄子煤改电综合1 | 1
唐山供电公司滦南供电公司青坨营供电所青坨营镇甸子电网_甸子综合5 | 1
唐山供电公司滦南供电公司青坨营供电所青坨营镇甸子电网_甸子综合4 | 1
唐山供电公司滦南供电公司青坨营供电所青坨营镇甸子电网_甸子综合3 | 1
唐山供电公司滦南供电公司青坨营供电所青坨营镇甸子电网_甸子综合 | 1
唐山供电公司滦南供电公司青坨营供电所青坨营镇甸子电网_甸子西综合 | 1
唐山供电公司滦南供电公司青坨营供电所青坨营镇邓庄电网_邓庄台区新建工程变压器 | 1
唐山供电公司滦南供电公司青坨营供电所青坨营镇邓庄电网_邓庄煤改电综合7 | 1
唐山供电公司滦南供电公司青坨营供电所青坨营镇邓庄电网_邓庄煤改电综合6 | 1
唐山供电公司滦南供电公司青坨营供电所青坨营镇邓庄电网_邓庄煤改电综合5 | 1
唐山供电公司滦南供电公司青坨营供电所青坨营镇邓庄电网_邓庄煤改电综合4 | 1
唐山供电公司滦南供电公司青坨营供电所青坨营镇邓庄电网_邓庄煤改电综合3 | 1
唐山供电公司滦南供电公司青坨营供电所青坨营镇邓庄电网_邓庄煤改电综合2 | 1
唐山供电公司滦南供电公司青坨营供电所青坨营镇邓庄电网_邓庄煤改电综合1 | 1
唐山供电公司滦南供电公司青坨营供电所青坨营镇大田庄电网_大田庄煤改电综合5 | 1
唐山供电公司滦南供电公司青坨营供电所青坨营镇大田庄电网_大田庄煤改电综合4 | 1
唐山供电公司滦南供电公司青坨营供电所青坨营镇大田庄电网_大田庄煤改电综合3 | 1
唐山供电公司滦南供电公司青坨营供电所青坨营镇大田庄电网_大田庄煤改电综合2 | 1
唐山供电公司滦南供电公司青坨营供电所青坨营镇大田庄电网_大田庄煤改电综合1 | 1
唐山供电公司滦南供电公司青坨营供电所青坨营镇大松林电网_大松林综合4 | 1
唐山供电公司滦南供电公司青坨营供电所青坨营镇大松林电网_大松林综合3 | 1
唐山供电公司滦南供电公司青坨营供电所青坨营镇大松林电网_大松林西综合 | 1
唐山供电公司滦南供电公司青坨营供电所青坨营镇大松林电网_大松林东综合 | 1
唐山供电公司滦南供电公司青坨营供电所青坨营镇崔新庄子电网_崔新庄子综合2 | 1
唐山供电公司滦南供电公司青坨营供电所青坨营镇崔新庄子电网_崔新庄子综合 | 1
唐山供电公司滦南供电公司青坨营供电所青坨营镇陈虎头电网_陈虎头综合3 | 1
唐山供电公司滦南供电公司青坨营供电所青坨营镇陈虎头电网_陈虎头综合2 | 1
唐山供电公司滦南供电公司青坨营供电所青坨营镇陈虎头电网_陈虎头综合 | 1
唐山供电公司滦南供电公司青坨营供电所青坨营镇北杨庄电网_北杨庄综合2 | 1
唐山供电公司滦南供电公司青坨营供电所青坨营镇北杨庄电网_北杨庄煤改电综合2 | 1
唐山供电公司滦南供电公司青坨营供电所青坨营镇北杨庄电网_北杨庄煤改电综合1 | 1
唐山供电公司滦南供电公司青坨营供电所青坨营镇北夏庄电网_北夏庄综合2 | 1
唐山供电公司滦南供电公司青坨营供电所青坨营镇北夏庄电网_北夏庄煤改电综合7 | 1
唐山供电公司滦南供电公司青坨营供电所青坨营镇北夏庄电网_北夏庄煤改电综合6 | 1
唐山供电公司滦南供电公司青坨营供电所青坨营镇北夏庄电网_北夏庄煤改电综合5 | 1
唐山供电公司滦南供电公司青坨营供电所青坨营镇北夏庄电网_北夏庄煤改电综合4 | 1
唐山供电公司滦南供电公司青坨营供电所青坨营镇北夏庄电网_北夏庄煤改电综合3 | 1
唐山供电公司滦南供电公司青坨营供电所青坨营镇北夏庄电网_北夏庄煤改电综合2 | 1
唐山供电公司滦南供电公司青坨营供电所青坨营镇北夏庄电网_北夏庄煤改电综合1 | 1
唐山供电公司滦南供电公司青坨营供电所青坨营镇北冯狗庄电网_北冯综合2 | 1
唐山供电公司滦南供电公司青坨营供电所青坨营镇北冯狗庄电网_北冯煤改电综合4 | 1
唐山供电公司滦南供电公司青坨营供电所青坨营镇北冯狗庄电网_北冯煤改电综合3 | 1
唐山供电公司滦南供电公司青坨营供电所青坨营镇北冯狗庄电网_北冯煤改电综合2 | 1
唐山供电公司滦南供电公司青坨营供电所青坨营镇北冯狗庄电网_北冯煤改电综合1 | 1
唐山供电公司滦南供电公司青坨营供电所青坨营镇北冯狗庄电网_北冯狗庄综合 | 1
唐山供电公司滦南供电公司青坨营供电所青坨营镇安狼坨电网_安狼坨综合3 | 1
唐山供电公司滦南供电公司青坨营供电所青坨营镇安狼坨电网_安狼坨综合2 | 1
唐山供电公司滦南供电公司青坨营供电所青坨营镇安狼坨电网_安狼坨综合 | 1
唐山供电公司滦南供电公司南堡供电所南堡镇嘴东村电网_咀东一变 | 1
唐山供电公司滦南供电公司南堡供电所南堡镇嘴东村电网_咀东五变 | 1
唐山供电公司滦南供电公司南堡供电所南堡镇嘴东村电网_咀东四变 | 1
唐山供电公司滦南供电公司南堡供电所南堡镇嘴东村电网_咀东三变 | 1
唐山供电公司滦南供电公司南堡供电所南堡镇嘴东村电网_咀东七变 | 1
唐山供电公司滦南供电公司南堡供电所南堡镇嘴东村电网_咀东六变 | 1
唐山供电公司滦南供电公司南堡供电所南堡镇嘴东村电网_咀东二变 | 1
唐山供电公司滦南供电公司南堡供电所南堡镇嘴东村电网_咀东八变 | 1
唐山供电公司滦南供电公司南堡供电所南堡镇南堡村电网_南堡一变综合 | 1
唐山供电公司滦南供电公司南堡供电所南堡镇南堡村电网_南堡四变综合 | 1
唐山供电公司滦南供电公司南堡供电所南堡镇南堡村电网_南堡三变综合 | 1
唐山供电公司滦南供电公司南堡供电所南堡镇南堡村电网_南堡二变综合 | 1
唐山供电公司滦南供电公司马城供电所马城镇张台村电网_张台综合 | 1
唐山供电公司滦南供电公司马城供电所马城镇张台村电网_张台煤改电南综合 | 1
唐山供电公司滦南供电公司马城供电所马城镇张台村电网_张台煤改电北综合 | 1
唐山供电公司滦南供电公司马城供电所马城镇湛店子村电网_湛店子综合 | 1
唐山供电公司滦南供电公司马城供电所马城镇湛店子村电网_湛店子煤改电6号综合 | 1
唐山供电公司滦南供电公司马城供电所马城镇湛店子村电网_湛店子煤改电5号综合 | 1
唐山供电公司滦南供电公司马城供电所马城镇湛店子村电网_湛店子煤改电4号综合 | 1
唐山供电公司滦南供电公司马城供电所马城镇湛店子村电网_湛店子煤改电3号综合 | 1
唐山供电公司滦南供电公司马城供电所马城镇湛店子村电网_湛店子煤改电2号综合 | 1
唐山供电公司滦南供电公司马城供电所马城镇湛店子村电网_湛店子煤改电1号综合 | 1
唐山供电公司滦南供电公司马城供电所马城镇湛店子村电网_湛店子东综合 | 1
唐山供电公司滦南供电公司马城供电所马城镇兴旺庄电网_兴旺庄综合 | 1
唐山供电公司滦南供电公司马城供电所马城镇田台村电网_田台综合 | 1
唐山供电公司滦南供电公司马城供电所马城镇田台村电网_田台煤改电综合2 | 1
唐山供电公司滦南供电公司马城供电所马城镇田台村电网_田台煤改电综合1 | 1
唐山供电公司滦南供电公司马城供电所马城镇桥头营村电网_桥头营综合 | 1
唐山供电公司滦南供电公司马城供电所马城镇桥头营村电网_桥头营煤改电综合2 | 1
唐山供电公司滦南供电公司马城供电所马城镇桥头营村电网_桥头营煤改电综合1 | 1
唐山供电公司滦南供电公司马城供电所马城镇南行子村电网_南行子煤改电3号综合变压器 | 1
唐山供电公司滦南供电公司马城供电所马城镇南行子村电网_南行子煤改电2号综合变压器 | 1
唐山供电公司滦南供电公司马城供电所马城镇南行子村电网_南行子煤改电1号综合变压器 | 1
唐山供电公司滦南供电公司马城供电所马城镇南王庄电网_南王庄综合 | 1
唐山供电公司滦南供电公司马城供电所马城镇糜庄电网_米庄综合 | 1
唐山供电公司滦南供电公司马城供电所马城镇糜庄电网_米庄煤改电西变综合 | 1
唐山供电公司滦南供电公司马城供电所马城镇糜庄电网_米庄煤改电东变综合 | 1
唐山供电公司滦南供电公司马城供电所马城镇糜庄电网_米庄200综合 | 1
唐山供电公司滦南供电公司马城供电所马城镇马台村电网_马台煤改电西综合 | 1
唐山供电公司滦南供电公司马城供电所马城镇马台村电网_马台煤改电东综合 | 1
唐山供电公司滦南供电公司马城供电所马城镇马城镇电网_政府南公用 | 1
唐山供电公司滦南供电公司马城供电所马城镇马城镇电网_马城政府综合 | 1
唐山供电公司滦南供电公司马城供电所马城镇马城村电网_马城中变 | 1
唐山供电公司滦南供电公司马城供电所马城镇马城村电网_马城西变2 | 1
唐山供电公司滦南供电公司马城供电所马城镇马城村电网_马城西变1综合 | 1
唐山供电公司滦南供电公司马城供电所马城镇马城村电网_马城南变 | 1
唐山供电公司滦南供电公司马城供电所马城镇马城村电网_马城东变 | 1
唐山供电公司滦南供电公司马城供电所马城镇马城村电网_马城北变综合 | 1
唐山供电公司滦南供电公司马城供电所马城镇马城村电网_马城315综合 | 1
唐山供电公司滦南供电公司马城供电所马城镇刘庄电网_刘庄综合 | 1
唐山供电公司滦南供电公司马城供电所马城镇刘庄电网_刘庄煤改电3号综合 | 1
唐山供电公司滦南供电公司马城供电所马城镇刘庄电网_刘庄煤改电2号综合 | 1
唐山供电公司滦南供电公司马城供电所马城镇刘庄电网_刘庄煤改电1号综合 | 1
唐山供电公司滦南供电公司马城供电所马城镇栗园营村电网_栗园营煤改电4号综合 | 1
唐山供电公司滦南供电公司马城供电所马城镇栗园营村电网_栗园营煤改电3号综合 | 1
唐山供电公司滦南供电公司马城供电所马城镇栗园营村电网_栗园营煤改电2号综合 | 1
唐山供电公司滦南供电公司马城供电所马城镇栗园营村电网_栗园营煤改电1号综合 | 1
唐山供电公司滦南供电公司马城供电所马城镇栗园营村电网_栗元营综合 | 1
唐山供电公司滦南供电公司马城供电所马城镇栗园营村电网_栗元营南综合 | 1
唐山供电公司滦南供电公司马城供电所马城镇贺庄电网_贺庄综合 | 1
唐山供电公司滦南供电公司马城供电所马城镇贺庄电网_贺庄西综合 | 1
唐山供电公司滦南供电公司马城供电所马城镇贺庄电网_贺庄南综合 | 1
唐山供电公司滦南供电公司马城供电所马城镇贺庄电网_贺庄东综合 | 1
唐山供电公司滦南供电公司马城供电所马城镇郝庄电网_郝庄南综合 | 1
唐山供电公司滦南供电公司马城供电所马城镇郝庄电网_大郝庄煤改电7号综合 | 1
唐山供电公司滦南供电公司马城供电所马城镇郝庄电网_大郝庄煤改电6号综合 | 1
唐山供电公司滦南供电公司马城供电所马城镇郝庄电网_大郝庄煤改电5号综合 | 1
唐山供电公司滦南供电公司马城供电所马城镇郝庄电网_大郝庄煤改电4号综合 | 1
唐山供电公司滦南供电公司马城供电所马城镇郝庄电网_大郝庄煤改电3号综合 | 1
唐山供电公司滦南供电公司马城供电所马城镇郝庄电网_大郝庄煤改电2号综合 | 1
唐山供电公司滦南供电公司马城供电所马城镇郝庄电网_大郝庄煤改电1号综合 | 1
唐山供电公司滦南供电公司马城供电所马城镇岗子村电网_岗子综合 | 1
唐山供电公司滦南供电公司马城供电所马城镇岗子村电网_岗子煤改电综合 | 1
唐山供电公司滦南供电公司马城供电所马城镇多余屯村电网_多余屯西综合 | 1
唐山供电公司滦南供电公司马城供电所马城镇多余屯村电网_多余屯西新综合 | 1
唐山供电公司滦南供电公司马城供电所马城镇多余屯村电网_多余屯东新综合 | 1
唐山供电公司滦南供电公司马城供电所马城镇多余屯村电网_多余屯东变综合 | 1
唐山供电公司滦南供电公司马城供电所马城镇东营村东营煤改电南 | 1
唐山供电公司滦南供电公司马城供电所马城镇东营村电网_东营新综合 | 1
唐山供电公司滦南供电公司马城供电所马城镇东营村电网_东营煤改电北 | 1
唐山供电公司滦南供电公司马城供电所马城镇东坨子村电网_东坨子综合 | 1
唐山供电公司滦南供电公司马城供电所马城镇东坨子村电网_东坨子煤改电3号综合 | 1
唐山供电公司滦南供电公司马城供电所马城镇东坨子村电网_东坨子煤改电2号综合 | 1
唐山供电公司滦南供电公司马城供电所马城镇东坨子村电网_东坨子煤改电1号综合 | 1
唐山供电公司滦南供电公司马城供电所马城镇邸庄电网_邸庄综合 | 1
唐山供电公司滦南供电公司马城供电所马城镇邸庄电网_邸庄新台区新建工程变压器 | 1
唐山供电公司滦南供电公司马城供电所马城镇邸庄电网_邸庄煤改电4号综合 | 1
唐山供电公司滦南供电公司马城供电所马城镇邸庄电网_邸庄煤改电3号综合 | 1
唐山供电公司滦南供电公司马城供电所马城镇邸庄电网_邸庄煤改电2号综合 | 1
唐山供电公司滦南供电公司马城供电所马城镇邸庄电网_邸庄煤改电1号综合 | 1
唐山供电公司滦南供电公司马城供电所马城镇翟庄电网_翟庄综合 | 1
唐山供电公司滦南供电公司马城供电所马城镇翟庄电网_翟庄煤改电4号综合 | 1
唐山供电公司滦南供电公司马城供电所马城镇翟庄电网_翟庄煤改电3号综合 | 1
唐山供电公司滦南供电公司马城供电所马城镇翟庄电网_翟庄煤改电2号综合 | 1
唐山供电公司滦南供电公司马城供电所马城镇翟庄电网_翟庄煤改电1号综合 | 1
唐山供电公司滦南供电公司马城供电所马城镇大王庄电网_大王庄西综合 | 1
唐山供电公司滦南供电公司马城供电所马城镇大王庄电网_大王庄东综合 | 1
唐山供电公司滦南供电公司马城供电所马城镇大李庄电网_大李庄煤改电9号综合 | 1
唐山供电公司滦南供电公司马城供电所马城镇大李庄电网_大李庄煤改电8号综合 | 1
唐山供电公司滦南供电公司马城供电所马城镇大李庄电网_大李庄煤改电7号综合 | 1
唐山供电公司滦南供电公司马城供电所马城镇大李庄电网_大李庄煤改电6号综合 | 1
唐山供电公司滦南供电公司马城供电所马城镇大李庄电网_大李庄煤改电5号综合 | 1
唐山供电公司滦南供电公司马城供电所马城镇大李庄电网_大李庄煤改电4号综合 | 1
唐山供电公司滦南供电公司马城供电所马城镇大李庄电网_大李庄煤改电3号综合 | 1
唐山供电公司滦南供电公司马城供电所马城镇大李庄电网_大李庄煤改电2号综合 | 1
唐山供电公司滦南供电公司马城供电所马城镇大李庄电网_大李庄煤改电1号综合 | 1
唐山供电公司滦南供电公司马城供电所马城镇大李庄电网_大李庄煤改电12号综合 | 1
唐山供电公司滦南供电公司马城供电所马城镇大李庄电网_大李庄煤改电11号综合 | 1
唐山供电公司滦南供电公司马城供电所马城镇大李庄电网_大李庄煤改电10号综合 | 1
唐山供电公司滦南供电公司马城供电所马城镇柏庄电网_柏庄煤改电综合 | 1
唐山供电公司滦南供电公司马城供电所马城镇柏庄电网_柏庄煤改电200综合 | 1
唐山供电公司滦南供电公司胡各庄供电所胡各庄镇郑各庄郑各庄综合 | 1
唐山供电公司滦南供电公司胡各庄供电所胡各庄镇郑各庄郑各庄西综合 | 1
唐山供电公司滦南供电公司胡各庄供电所胡各庄镇邢各庄村邢各庄新综合 | 1
唐山供电公司滦南供电公司胡各庄供电所胡各庄镇邢各庄村邢各庄村综合 | 1
唐山供电公司滦南供电公司胡各庄供电所胡各庄镇肖家河村肖家河西综合 | 1
唐山供电公司滦南供电公司胡各庄供电所胡各庄镇肖家河村肖家河台区新建工程柱上变压器 | 1
唐山供电公司滦南供电公司胡各庄供电所胡各庄镇肖家河村肖家河东综合 | 1
唐山供电公司滦南供电公司胡各庄供电所胡各庄镇小圈村小圈综合 | 1
唐山供电公司滦南供电公司胡各庄供电所胡各庄镇小圈村小圈新综合 | 1
唐山供电公司滦南供电公司胡各庄供电所胡各庄镇西庄店西庄店综合 | 1
唐山供电公司滦南供电公司胡各庄供电所胡各庄镇西新户西新户综合 | 1
唐山供电公司滦南供电公司胡各庄供电所胡各庄镇西三间房西三间房综合 | 1
唐山供电公司滦南供电公司胡各庄供电所胡各庄镇西梁各庄西梁综合 | 1
唐山供电公司滦南供电公司胡各庄供电所胡各庄镇西胡各庄西胡西综合 | 1
唐山供电公司滦南供电公司胡各庄供电所胡各庄镇西胡各庄西胡东综合 | 1
唐山供电公司滦南供电公司胡各庄供电所胡各庄镇西胡各庄西胡北综合 | 1
唐山供电公司滦南供电公司胡各庄供电所胡各庄镇王庄子王庄子综合2 | 1
唐山供电公司滦南供电公司胡各庄供电所胡各庄镇王家营村王营村综合 | 1
唐山供电公司滦南供电公司胡各庄供电所胡各庄镇史北村史北村西综合 | 1
唐山供电公司滦南供电公司胡各庄供电所胡各庄镇史北村胡变523线路史北东综合 | 1
唐山供电公司滦南供电公司胡各庄供电所胡各庄镇沈营沈营西综合 | 1
唐山供电公司滦南供电公司胡各庄供电所胡各庄镇沈营沈营南综合（新） | 1
唐山供电公司滦南供电公司胡各庄供电所胡各庄镇沈营沈营南综合 | 1
唐山供电公司滦南供电公司胡各庄供电所胡各庄镇沈营沈营东综合（新） | 1
唐山供电公司滦南供电公司胡各庄供电所胡各庄镇沈营沈营东综合 | 1
唐山供电公司滦南供电公司胡各庄供电所胡各庄镇桑园村桑园综合 | 1
唐山供电公司滦南供电公司胡各庄供电所胡各庄镇桑园村桑园新综合 | 1
唐山供电公司滦南供电公司胡各庄供电所胡各庄镇桑园村桑园西综合 | 1
唐山供电公司滦南供电公司胡各庄供电所胡各庄镇前史村前史村西综合 | 1
唐山供电公司滦南供电公司胡各庄供电所胡各庄镇前史村前史村东综合 | 1
唐山供电公司滦南供电公司胡各庄供电所胡各庄镇戚庄村戚庄综合2 | 1
唐山供电公司滦南供电公司胡各庄供电所胡各庄镇戚庄村戚庄综合1 | 1
唐山供电公司滦南供电公司胡各庄供电所胡各庄镇戚庄村戚庄东综合 | 1
唐山供电公司滦南供电公司胡各庄供电所胡各庄镇戚庄村戚庄村台区新建工程柱上变压器 | 1
唐山供电公司滦南供电公司胡各庄供电所胡各庄镇南圈村南圈西综合 | 1
唐山供电公司滦南供电公司胡各庄供电所胡各庄镇南圈村南圈台区新建工程柱上变压器 | 1
唐山供电公司滦南供电公司胡各庄供电所胡各庄镇南圈村南圈东综合 | 1
唐山供电公司滦南供电公司胡各庄供电所胡各庄镇孟各庄村孟各庄西综合 | 1
唐山供电公司滦南供电公司胡各庄供电所胡各庄镇孟各庄村孟各庄东综合 | 1
唐山供电公司滦南供电公司胡各庄供电所胡各庄镇马各庄村马各庄综合2 | 1
唐山供电公司滦南供电公司胡各庄供电所胡各庄镇马各庄村马各庄综合1 | 1
唐山供电公司滦南供电公司胡各庄供电所胡各庄镇马各庄村马各庄西综合 | 1
唐山供电公司滦南供电公司胡各庄供电所胡各庄镇刘庄村刘庄西综合 | 1
唐山供电公司滦南供电公司胡各庄供电所胡各庄镇刘庄村胡各庄 523刘庄综合 | 1
唐山供电公司滦南供电公司胡各庄供电所胡各庄镇刘营村刘营南综合 | 1
唐山供电公司滦南供电公司胡各庄供电所胡各庄镇刘营村刘营北综合 | 1
唐山供电公司滦南供电公司胡各庄供电所胡各庄镇康中河村康中河综合 | 1
唐山供电公司滦南供电公司胡各庄供电所胡各庄镇井里庄村井里庄南综合 | 1
唐山供电公司滦南供电公司胡各庄供电所胡各庄镇井里庄村井里庄北综合 | 1
唐山供电公司滦南供电公司胡各庄供电所胡各庄镇侯各庄村侯各庄西综合 | 1
唐山供电公司滦南供电公司胡各庄供电所胡各庄镇侯各庄村侯各庄东综合 | 1
唐山供电公司滦南供电公司胡各庄供电所胡各庄镇高庄子村高庄子新综合 | 1
唐山供电公司滦南供电公司胡各庄供电所胡各庄镇高庄子村高庄子北综合 | 1
唐山供电公司滦南供电公司胡各庄供电所胡各庄镇东庄店村东庄店综合 | 1
唐山供电公司滦南供电公司胡各庄供电所胡各庄镇东新户村东新户综合2 | 1
唐山供电公司滦南供电公司胡各庄供电所胡各庄镇东新户村东新户综合1 | 1
唐山供电公司滦南供电公司胡各庄供电所胡各庄镇东三间房村东三间房综合 | 1
唐山供电公司滦南供电公司胡各庄供电所胡各庄镇东梁各庄村东梁综合 | 1
唐山供电公司滦南供电公司胡各庄供电所胡各庄镇东梁各庄村东梁新综合 | 1
唐山供电公司滦南供电公司胡各庄供电所胡各庄镇东胡各庄村街里中学门前公用10 | 1
唐山供电公司滦南供电公司胡各庄供电所胡各庄镇东胡各庄村街里纸厂家属院公用12 | 1
唐山供电公司滦南供电公司胡各庄供电所胡各庄镇东胡各庄村街里纸厂家属楼公用11 | 1
唐山供电公司滦南供电公司胡各庄供电所胡各庄镇东胡各庄村街里纸厂车前公用2 | 1
唐山供电公司滦南供电公司胡各庄供电所胡各庄镇东胡各庄村街里邢各庄道口公用1 | 1
唐山供电公司滦南供电公司胡各庄供电所胡各庄镇东胡各庄村街里兽医站公用8 | 1
唐山供电公司滦南供电公司胡各庄供电所胡各庄镇东胡各庄村街里口福对过南公用6 | 1
唐山供电公司滦南供电公司胡各庄供电所胡各庄镇东胡各庄村街里口福对过北公用7 | 1
唐山供电公司滦南供电公司胡各庄供电所胡各庄镇东胡各庄村街里东胡大队北公用5 | 1
唐山供电公司滦南供电公司胡各庄供电所胡各庄镇东胡各庄村街里东胡村南公用4 | 1
唐山供电公司滦南供电公司胡各庄供电所胡各庄镇东胡各庄村街里电站北公用13 | 1
唐山供电公司滦南供电公司胡各庄供电所胡各庄镇东胡各庄村街里地税公用3 | 1
唐山供电公司滦南供电公司胡各庄供电所胡各庄镇东胡各庄村街里大众对过公用9 | 1
唐山供电公司滦南供电公司胡各庄供电所胡各庄镇大富各庄村大富各庄西综合 | 1
唐山供电公司滦南供电公司胡各庄供电所胡各庄镇大富各庄村大富各庄南综合 | 1
唐山供电公司滦南供电公司胡各庄供电所胡各庄镇大富各庄村大富各庄东综合 | 1
唐山供电公司滦南供电公司胡各庄供电所胡各庄镇大崔庄村大崔庄综合 | 1
唐山供电公司滦南供电公司胡各庄供电所胡各庄镇大崔庄村大崔庄新综合 | 1
唐山供电公司滦南供电公司胡各庄供电所胡各庄镇北圈村北圈西综 | 1
唐山供电公司滦南供电公司胡各庄供电所胡各庄镇北圈村北圈南综合 | 1
唐山供电公司滦南供电公司胡各庄供电所胡各庄镇北圈村北圈东综合 | 1
唐山供电公司滦南供电公司方各庄供电所方各庄镇杨各庄村电网_杨各庄中变压器 | 1
唐山供电公司滦南供电公司方各庄供电所方各庄镇杨各庄村电网_杨各庄新综合 | 1
唐山供电公司滦南供电公司方各庄供电所方各庄镇杨各庄村电网_杨各庄西变 | 1
唐山供电公司滦南供电公司方各庄供电所方各庄镇杨各庄村电网_杨各庄东变 | 1
唐山供电公司滦南供电公司方各庄供电所方各庄镇燕庄村电网_燕庄综合 | 1
唐山供电公司滦南供电公司方各庄供电所方各庄镇新庄子村电网_新庄子综合 | 1
唐山供电公司滦南供电公司方各庄供电所方各庄镇新庄子村电网_新庄子400综合变台 | 1
唐山供电公司滦南供电公司方各庄供电所方各庄镇小张庄村电网_小张庄综合 | 1
唐山供电公司滦南供电公司方各庄供电所方各庄镇小李庄村电网_小李庄综合 | 1
唐山供电公司滦南供电公司方各庄供电所方各庄镇小陈庄村电网_小陈庄综合（200）台区变压器 | 1
唐山供电公司滦南供电公司方各庄供电所方各庄镇小陈庄村电网_小陈庄新综合 | 1
唐山供电公司滦南供电公司方各庄供电所方各庄镇西万坨村电网_西万坨新综合 | 1
唐山供电公司滦南供电公司方各庄供电所方各庄镇西万坨村电网_西万坨西变 | 1
唐山供电公司滦南供电公司方各庄供电所方各庄镇西万坨村电网_西万坨东变 | 1
唐山供电公司滦南供电公司方各庄供电所方各庄镇西杜村电网_西杜综合 | 1
唐山供电公司滦南供电公司方各庄供电所方各庄镇魏各庄村电网_魏各庄新综合 | 1
唐山供电公司滦南供电公司方各庄供电所方各庄镇委各庄村电网_委各庄西变 | 1
唐山供电公司滦南供电公司方各庄供电所方各庄镇委各庄村电网_委各庄东变 | 1
唐山供电公司滦南供电公司方各庄供电所方各庄镇坨上村电网_坨上新综合 | 1
唐山供电公司滦南供电公司方各庄供电所方各庄镇坨上村电网_坨上 | 1
唐山供电公司滦南供电公司方各庄供电所方各庄镇屯里村电网_屯里综合（200）台区变压器 | 1
唐山供电公司滦南供电公司方各庄供电所方各庄镇屯里村电网_屯里新综合 | 1
唐山供电公司滦南供电公司方各庄供电所方各庄镇宋各庄村电网_宋各庄西综合 | 1
唐山供电公司滦南供电公司方各庄供电所方各庄镇宋各村电网_宋各庄东综合 | 1
唐山供电公司滦南供电公司方各庄供电所方各庄镇三义庙村电网_三义庙综合 | 1
唐山供电公司滦南供电公司方各庄供电所方各庄镇三甲庄村电网_三甲庄综合台区变压器 | 1
唐山供电公司滦南供电公司方各庄供电所方各庄镇前曲村电网_前曲西变 | 1
唐山供电公司滦南供电公司方各庄供电所方各庄镇前曲村电网_前曲西2综合 | 1
唐山供电公司滦南供电公司方各庄供电所方各庄镇前曲村电网_前曲东变 | 1
唐山供电公司滦南供电公司方各庄供电所方各庄镇庞庄村电网_庞庄综合 | 1
唐山供电公司滦南供电公司方各庄供电所方各庄镇庞庄村电网_庞庄新综合 | 1
唐山供电公司滦南供电公司方各庄供电所方各庄镇潘庄村电网_潘庄综合 | 1
唐山供电公司滦南供电公司方各庄供电所方各庄镇潘庄村电网_潘庄北综合 | 1
唐山供电公司滦南供电公司方各庄供电所方各庄镇马庄村电网_马庄综合 | 1
唐山供电公司滦南供电公司方各庄供电所方各庄镇麻各庄村电网_麻各庄综合 | 1
唐山供电公司滦南供电公司方各庄供电所方各庄镇麻各庄村电网_麻各庄新综合 | 1
唐山供电公司滦南供电公司方各庄供电所方各庄镇李庄村电网_李庄西综合 | 1
唐山供电公司滦南供电公司方各庄供电所方各庄镇李庄村电网_李庄东变 | 1
唐山供电公司滦南供电公司方各庄供电所方各庄镇军师庄村电网_军师庄新西综合 | 1
唐山供电公司滦南供电公司方各庄供电所方各庄镇军师庄村电网_军师庄西变 | 1
唐山供电公司滦南供电公司方各庄供电所方各庄镇军师庄村电网_军师庄东变 | 1
唐山供电公司滦南供电公司方各庄供电所方各庄镇后曲村电网_后曲西新变 | 1
唐山供电公司滦南供电公司方各庄供电所方各庄镇后曲村电网_后曲西变 | 1
唐山供电公司滦南供电公司方各庄供电所方各庄镇后曲村电网_后曲东变 | 1
唐山供电公司滦南供电公司方各庄供电所方各庄镇高庙村电网_高庙综合北变 | 1
唐山供电公司滦南供电公司方各庄供电所方各庄镇高庙村电网_高庙新综合 | 1
唐山供电公司滦南供电公司方各庄供电所方各庄镇高庙村电网_高庙南变 | 1
唐山供电公司滦南供电公司方各庄供电所方各庄镇高庙村电网_高庙东综合 | 1
唐山供电公司滦南供电公司方各庄供电所方各庄镇高各庄村电网_高各庄新东 | 1
唐山供电公司滦南供电公司方各庄供电所方各庄镇高各庄村电网_高各庄西变新 | 1
唐山供电公司滦南供电公司方各庄供电所方各庄镇高各庄村电网_高各庄南综合 | 1
唐山供电公司滦南供电公司方各庄供电所方各庄镇高各庄村电网_高各庄东变 | 1
唐山供电公司滦南供电公司方各庄供电所方各庄镇高各庄村电网_高各庄北综合 | 1
唐山供电公司滦南供电公司方各庄供电所方各庄镇港北村电网_港北综合 | 1
唐山供电公司滦南供电公司方各庄供电所方各庄镇港北村电网_港北新综合 | 1
唐山供电公司滦南供电公司方各庄供电所方各庄镇东万坨西村电网_东万坨西综合 | 1
唐山供电公司滦南供电公司方各庄供电所方各庄镇东万坨东村电网_东万坨东综合 | 1
唐山供电公司滦南供电公司方各庄供电所方各庄镇东杜村电网_东杜综合 | 1
唐山供电公司滦南供电公司方各庄供电所方各庄镇东杜北综合村电网_东杜北综合 | 1
唐山供电公司滦南供电公司方各庄供电所方各庄镇电网_燕庄南电网_燕庄南 | 1
唐山供电公司滦南供电公司方各庄供电所方各庄镇电网_方各庄400公用电网_电站综合 | 1
唐山供电公司滦南供电公司方各庄供电所方各庄镇大张庄村电网_大张庄综合 | 1
唐山供电公司滦南供电公司方各庄供电所方各庄镇_曹营村电网_曹营综合 | 1
唐山供电公司滦南供电公司东黄坨镇供电所东黄坨镇郑庄子郑庄子综合 | 1
唐山供电公司滦南供电公司东黄坨镇供电所东黄坨镇郑庄子郑庄子公用200 | 1
唐山供电公司滦南供电公司东黄坨镇供电所东黄坨镇营守营守综合 | 1
唐山供电公司滦南供电公司东黄坨镇供电所东黄坨镇营守 营守公用200 | 1
唐山供电公司滦南供电公司东黄坨镇供电所东黄坨镇闫庄户闫庄户综合 | 1
唐山供电公司滦南供电公司东黄坨镇供电所东黄坨镇闫庄户闫庄户新综合 | 1
唐山供电公司滦南供电公司东黄坨镇供电所东黄坨镇闫庄户闫庄户东综合 | 1
唐山供电公司滦南供电公司东黄坨镇供电所东黄坨镇许一组许一综合160 | 1
唐山供电公司滦南供电公司东黄坨镇供电所东黄坨镇许三组许三综合200 | 1
唐山供电公司滦南供电公司东黄坨镇供电所东黄坨镇许三组许三北综合100 | 1
唐山供电公司滦南供电公司东黄坨镇供电所东黄坨镇许二组许二综合160 | 1
唐山供电公司滦南供电公司东黄坨镇供电所东黄坨镇许二组许二新综合 | 1
唐山供电公司滦南供电公司东黄坨镇供电所东黄坨镇新户新户综合 | 1
唐山供电公司滦南供电公司东黄坨镇供电所东黄坨镇新户新户新综合 | 1
唐山供电公司滦南供电公司东黄坨镇供电所东黄坨镇西玉坨西玉坨新综合 | 1
唐山供电公司滦南供电公司东黄坨镇供电所东黄坨镇西玉坨西玉坨西新综合 | 1
唐山供电公司滦南供电公司东黄坨镇供电所东黄坨镇西玉坨西玉坨南综合 | 1
唐山供电公司滦南供电公司东黄坨镇供电所东黄坨镇西玉坨西玉坨公用 | 1
唐山供电公司滦南供电公司东黄坨镇供电所东黄坨镇西玉坨西玉坨北综合 | 1
唐山供电公司滦南供电公司东黄坨镇供电所东黄坨镇西黄坨西黄坨综合315 | 1
唐山供电公司滦南供电公司东黄坨镇供电所东黄坨镇西黄坨西黄坨新综合2# | 1
唐山供电公司滦南供电公司东黄坨镇供电所东黄坨镇王各庄王各庄新综合 | 1
唐山供电公司滦南供电公司东黄坨镇供电所东黄坨镇王各庄黄坨511王各庄综合 | 1
唐山供电公司滦南供电公司东黄坨镇供电所东黄坨镇梁各庄梁各庄综合新 | 1
唐山供电公司滦南供电公司东黄坨镇供电所东黄坨镇梁各庄梁各庄新综合二 | 1
唐山供电公司滦南供电公司东黄坨镇供电所东黄坨镇梁各庄梁各庄新综合100 | 1
唐山供电公司滦南供电公司东黄坨镇供电所东黄坨镇黄坨镇政府黄坨镇政府公用 | 1
唐山供电公司滦南供电公司东黄坨镇供电所东黄坨镇郝各庄郝各庄西综合 | 1
唐山供电公司滦南供电公司东黄坨镇供电所东黄坨镇郝各庄郝各庄东综合 | 1
唐山供电公司滦南供电公司东黄坨镇供电所东黄坨镇东玉坨东玉坨新综合100 | 1
唐山供电公司滦南供电公司东黄坨镇供电所东黄坨镇东玉坨东玉坨新综合 | 1
唐山供电公司滦南供电公司东黄坨镇供电所东黄坨镇东玉坨东玉坨西综合 | 1
唐山供电公司滦南供电公司东黄坨镇供电所东黄坨镇东玉坨东玉坨西南综合 | 1
唐山供电公司滦南供电公司东黄坨镇供电所东黄坨镇东玉坨东玉坨公用 | 1
唐山供电公司滦南供电公司东黄坨镇供电所东黄坨镇东玉坨东玉坨东综合 | 1
唐山供电公司滦南供电公司东黄坨镇供电所东黄坨镇东黄坨东黄坨南综合200 | 1
唐山供电公司滦南供电公司东黄坨镇供电所东黄坨镇东黄坨东黄坨北综合200 | 1
唐山供电公司滦南供电公司东黄坨镇供电所东黄坨镇东黄坨东黄坨北新综合 | 1
唐山供电公司滦南供电公司东黄坨镇供电所东黄坨镇崔三庄崔三庄综合200 | 1
唐山供电公司滦南供电公司东黄坨镇供电所东黄坨镇崔二庄崔二庄综合200 | 1
唐山供电公司滦南供电公司东黄坨镇供电所东黄坨镇崔二庄崔二庄综合160 | 1
唐山供电公司滦南供电公司东黄坨镇供电所东黄坨镇崔大庄崔大庄综合200 | 1
唐山供电公司滦南供电公司东黄坨镇供电所东黄坨镇崔大庄崔大庄新综合200 | 1
唐山供电公司滦南供电公司东黄坨镇供电所东黄坨镇崔大庄崔大庄公用 | 1
唐山供电公司滦南供电公司程庄镇供电所程庄镇周庄村周庄煤改电9 | 1
唐山供电公司滦南供电公司程庄镇供电所程庄镇周庄村周庄煤改电8 | 1
唐山供电公司滦南供电公司程庄镇供电所程庄镇周庄村周庄煤改电7 | 1
唐山供电公司滦南供电公司程庄镇供电所程庄镇周庄村周庄煤改电6 | 1
唐山供电公司滦南供电公司程庄镇供电所程庄镇周庄村周庄煤改电5 | 1
唐山供电公司滦南供电公司程庄镇供电所程庄镇周庄村周庄煤改电4 | 1
唐山供电公司滦南供电公司程庄镇供电所程庄镇周庄村周庄煤改电3 | 1
唐山供电公司滦南供电公司程庄镇供电所程庄镇周庄村周庄煤改电2 | 1
唐山供电公司滦南供电公司程庄镇供电所程庄镇周庄村周庄煤改电10 | 1
唐山供电公司滦南供电公司程庄镇供电所程庄镇周庄村周庄煤改电1 | 1
唐山供电公司滦南供电公司程庄镇供电所程庄镇周夏庄村周夏庄煤改电9 | 1
唐山供电公司滦南供电公司程庄镇供电所程庄镇周夏庄村周夏庄煤改电8 | 1
唐山供电公司滦南供电公司程庄镇供电所程庄镇周夏庄村周夏庄煤改电7 | 1
唐山供电公司滦南供电公司程庄镇供电所程庄镇周夏庄村周夏庄煤改电6 | 1
唐山供电公司滦南供电公司程庄镇供电所程庄镇周夏庄村周夏庄煤改电5 | 1
唐山供电公司滦南供电公司程庄镇供电所程庄镇周夏庄村周夏庄煤改电4 | 1
唐山供电公司滦南供电公司程庄镇供电所程庄镇周夏庄村周夏庄煤改电3 | 1
唐山供电公司滦南供电公司程庄镇供电所程庄镇周夏庄村周夏庄煤改电2 | 1
唐山供电公司滦南供电公司程庄镇供电所程庄镇周夏庄村周夏庄煤改电11 | 1
唐山供电公司滦南供电公司程庄镇供电所程庄镇周夏庄村周夏庄煤改电10 | 1
唐山供电公司滦南供电公司程庄镇供电所程庄镇周夏庄村周夏庄煤改电1 | 1
唐山供电公司滦南供电公司程庄镇供电所程庄镇中霍各庄村中霍南变 | 1
唐山供电公司滦南供电公司程庄镇供电所程庄镇中霍各庄村中霍煤改电新 | 1
唐山供电公司滦南供电公司程庄镇供电所程庄镇中霍各庄村中霍煤改电4 | 1
唐山供电公司滦南供电公司程庄镇供电所程庄镇中霍各庄村中霍煤改电3 | 1
唐山供电公司滦南供电公司程庄镇供电所程庄镇中霍各庄村中霍煤改电2 | 1
唐山供电公司滦南供电公司程庄镇供电所程庄镇中霍各庄村中霍煤改电1 | 1
唐山供电公司滦南供电公司程庄镇供电所程庄镇中霍各庄村中霍各庄综合（新） | 1
唐山供电公司滦南供电公司程庄镇供电所程庄镇中霍各庄村中霍北变 | 1
唐山供电公司滦南供电公司程庄镇供电所程庄镇岳地村电网_岳地综合 | 1
唐山供电公司滦南供电公司程庄镇供电所程庄镇殷庄村殷庄综合 | 1
唐山供电公司滦南供电公司程庄镇供电所程庄镇殷庄村殷庄中变 | 1
唐山供电公司滦南供电公司程庄镇供电所程庄镇殷庄村殷庄西变 | 1
唐山供电公司滦南供电公司程庄镇供电所程庄镇薛家杖子村薛杖子综合 | 1
唐山供电公司滦南供电公司程庄镇供电所程庄镇徐庄村徐庄煤改电9 | 1
唐山供电公司滦南供电公司程庄镇供电所程庄镇徐庄村徐庄煤改电8 | 1
唐山供电公司滦南供电公司程庄镇供电所程庄镇徐庄村徐庄煤改电7 | 1
唐山供电公司滦南供电公司程庄镇供电所程庄镇徐庄村徐庄煤改电6 | 1
唐山供电公司滦南供电公司程庄镇供电所程庄镇徐庄村徐庄煤改电5 | 1
唐山供电公司滦南供电公司程庄镇供电所程庄镇徐庄村徐庄煤改电4 | 1
唐山供电公司滦南供电公司程庄镇供电所程庄镇徐庄村徐庄煤改电3 | 1
唐山供电公司滦南供电公司程庄镇供电所程庄镇徐庄村徐庄煤改电2 | 1
唐山供电公司滦南供电公司程庄镇供电所程庄镇徐庄村徐庄煤改电10 | 1
唐山供电公司滦南供电公司程庄镇供电所程庄镇徐庄村徐庄煤改电1 | 1
唐山供电公司滦南供电公司程庄镇供电所程庄镇肖庄村电网_肖庄综合 | 1
唐山供电公司滦南供电公司程庄镇供电所程庄镇肖庄村电网_肖庄西变 | 1
唐山供电公司滦南供电公司程庄镇供电所程庄镇小徐庄村电网_小徐庄综合 | 1
唐山供电公司滦南供电公司程庄镇供电所程庄镇小徐庄村电网_小徐庄煤改电4 | 1
唐山供电公司滦南供电公司程庄镇供电所程庄镇小徐庄村电网_小徐庄煤改电3 | 1
唐山供电公司滦南供电公司程庄镇供电所程庄镇小徐庄村电网_小徐庄煤改电2 | 1
唐山供电公司滦南供电公司程庄镇供电所程庄镇小徐庄村电网_小徐庄煤改电1 | 1
唐山供电公司滦南供电公司程庄镇供电所程庄镇小坡子村小坡子综合 | 1
唐山供电公司滦南供电公司程庄镇供电所程庄镇小坡子村小坡子北变 | 1
唐山供电公司滦南供电公司程庄镇供电所程庄镇小贾庄村小贾庄综合 | 1
唐山供电公司滦南供电公司程庄镇供电所程庄镇小贾庄村小贾庄西变 | 1
唐山供电公司滦南供电公司程庄镇供电所程庄镇小顾庄村小顾庄综合 | 1
唐山供电公司滦南供电公司程庄镇供电所程庄镇小道子村电网_小道子综合 | 1
唐山供电公司滦南供电公司程庄镇供电所程庄镇小道子村电网_小道子南变 | 1
唐山供电公司滦南供电公司程庄镇供电所程庄镇西霍各庄村西霍煤改电新 | 1
唐山供电公司滦南供电公司程庄镇供电所程庄镇西霍各庄村西霍煤改电4 | 1
唐山供电公司滦南供电公司程庄镇供电所程庄镇西霍各庄村西霍煤改电3 | 1
唐山供电公司滦南供电公司程庄镇供电所程庄镇西霍各庄村西霍煤改电2 | 1
唐山供电公司滦南供电公司程庄镇供电所程庄镇西霍各庄村西霍煤改电1 | 1
唐山供电公司滦南供电公司程庄镇供电所程庄镇西霍各庄村西霍各庄综合（新） | 1
唐山供电公司滦南供电公司程庄镇供电所程庄镇西胡家坡村西胡南变 | 1
唐山供电公司滦南供电公司程庄镇供电所程庄镇西胡家坡村西胡煤改电9 | 1
唐山供电公司滦南供电公司程庄镇供电所程庄镇西胡家坡村西胡煤改电8 | 1
唐山供电公司滦南供电公司程庄镇供电所程庄镇西胡家坡村西胡煤改电7 | 1
唐山供电公司滦南供电公司程庄镇供电所程庄镇西胡家坡村西胡煤改电6 | 1
唐山供电公司滦南供电公司程庄镇供电所程庄镇西胡家坡村西胡煤改电5 | 1
唐山供电公司滦南供电公司程庄镇供电所程庄镇西胡家坡村西胡煤改电4 | 1
唐山供电公司滦南供电公司程庄镇供电所程庄镇西胡家坡村西胡煤改电3 | 1
唐山供电公司滦南供电公司程庄镇供电所程庄镇西胡家坡村西胡煤改电2 | 1
唐山供电公司滦南供电公司程庄镇供电所程庄镇西胡家坡村西胡煤改电1 | 1
唐山供电公司滦南供电公司程庄镇供电所程庄镇西胡家坡村西胡北变 | 1
唐山供电公司滦南供电公司程庄镇供电所程庄镇汪庄一村汪一西变 | 1
唐山供电公司滦南供电公司程庄镇供电所程庄镇汪庄一村汪一村南变 | 1
唐山供电公司滦南供电公司程庄镇供电所程庄镇汪庄一村汪一村北变 | 1
唐山供电公司滦南供电公司程庄镇供电所程庄镇汪庄三村汪三村南变 | 1
唐山供电公司滦南供电公司程庄镇供电所程庄镇汪庄三村汪三村东变 | 1
唐山供电公司滦南供电公司程庄镇供电所程庄镇汪庄三村汪三村北变新 | 1
唐山供电公司滦南供电公司程庄镇供电所程庄镇汪庄三村汪三村北变 | 1
唐山供电公司滦南供电公司程庄镇供电所程庄镇汪庄二村汪二东变 | 1
唐山供电公司滦南供电公司程庄镇供电所程庄镇汪庄二村汪二村南变 | 1
唐山供电公司滦南供电公司程庄镇供电所程庄镇汪庄二村汪二北变台区增容工程柱上变压器 | 1
唐山供电公司滦南供电公司程庄镇供电所程庄镇前坨里村前坨煤改电9 | 1
唐山供电公司滦南供电公司程庄镇供电所程庄镇前坨里村前坨煤改电8 | 1
唐山供电公司滦南供电公司程庄镇供电所程庄镇前坨里村前坨煤改电7 | 1
唐山供电公司滦南供电公司程庄镇供电所程庄镇前坨里村前坨煤改电6 | 1
唐山供电公司滦南供电公司程庄镇供电所程庄镇前坨里村前坨煤改电5 | 1
唐山供电公司滦南供电公司程庄镇供电所程庄镇前坨里村前坨煤改电4 | 1
唐山供电公司滦南供电公司程庄镇供电所程庄镇前坨里村前坨煤改电3 | 1
唐山供电公司滦南供电公司程庄镇供电所程庄镇前坨里村前坨煤改电2 | 1
唐山供电公司滦南供电公司程庄镇供电所程庄镇前坨里村前坨煤改电11 | 1
唐山供电公司滦南供电公司程庄镇供电所程庄镇前坨里村前坨煤改电10 | 1
唐山供电公司滦南供电公司程庄镇供电所程庄镇前坨里村前坨煤改电1 | 1
唐山供电公司滦南供电公司程庄镇供电所程庄镇前染各庄村前染西变 | 1
唐山供电公司滦南供电公司程庄镇供电所程庄镇前染各庄村电网_前染各庄综合 | 1
唐山供电公司滦南供电公司程庄镇供电所程庄镇前庞各庄村前庞综合 | 1
唐山供电公司滦南供电公司程庄镇供电所程庄镇前庞各庄村前庞三零（新） | 1
唐山供电公司滦南供电公司程庄镇供电所程庄镇前庞各庄村前庞东变 | 1
唐山供电公司滦南供电公司程庄镇供电所程庄镇前庞各庄村电网_前庞西变（新)台区 | 1
唐山供电公司滦南供电公司程庄镇供电所程庄镇前庞各庄村电网_前庞村南综合 | 1
唐山供电公司滦南供电公司程庄镇供电所程庄镇前刘庄村电网_前刘西变 | 1
唐山供电公司滦南供电公司程庄镇供电所程庄镇前刘庄村电网_前刘南变 | 1
唐山供电公司滦南供电公司程庄镇供电所程庄镇前刘庄村电网_前刘东变 | 1
唐山供电公司滦南供电公司程庄镇供电所程庄镇前刘庄村电网_前刘北变（新） | 1
唐山供电公司滦南供电公司程庄镇供电所程庄镇前梁各庄村电网_前梁煤改电3 | 1
唐山供电公司滦南供电公司程庄镇供电所程庄镇前梁各庄村电网_前梁煤改电2 | 1
唐山供电公司滦南供电公司程庄镇供电所程庄镇前梁各庄村电网_前梁煤改电1 | 1
唐山供电公司滦南供电公司程庄镇供电所程庄镇前店子村电网_前店综合 | 1
唐山供电公司滦南供电公司程庄镇供电所程庄镇前店子村电网_前店西变 | 1
唐山供电公司滦南供电公司程庄镇供电所程庄镇潘家戴庄村潘戴庄综合 | 1
唐山供电公司滦南供电公司程庄镇供电所程庄镇潘家戴庄村潘戴庄中变 | 1
唐山供电公司滦南供电公司程庄镇供电所程庄镇潘家戴庄村潘戴庄新东变 | 1
唐山供电公司滦南供电公司程庄镇供电所程庄镇潘家戴庄村潘戴庄西变（新） | 1
唐山供电公司滦南供电公司程庄镇供电所程庄镇潘家戴庄村潘戴庄东变 | 1
唐山供电公司滦南供电公司程庄镇供电所程庄镇潘家戴庄村潘戴庄北变 | 1
唐山供电公司滦南供电公司程庄镇供电所程庄镇马庄子村马庄子三零（新） | 1
唐山供电公司滦南供电公司程庄镇供电所程庄镇马庄子村电网_马庄子东变 | 1
唐山供电公司滦南供电公司程庄镇供电所程庄镇马庄子村电网_乐营514马庄子综合 | 1
唐山供电公司滦南供电公司程庄镇供电所程庄镇李夏庄村李夏庄综合 | 1
唐山供电公司滦南供电公司程庄镇供电所程庄镇李夏庄村李夏庄煤改电9 | 1
唐山供电公司滦南供电公司程庄镇供电所程庄镇李夏庄村李夏庄煤改电8 | 1
唐山供电公司滦南供电公司程庄镇供电所程庄镇李夏庄村李夏庄煤改电7 | 1
唐山供电公司滦南供电公司程庄镇供电所程庄镇李夏庄村李夏庄煤改电6 | 1
唐山供电公司滦南供电公司程庄镇供电所程庄镇李夏庄村李夏庄煤改电5 | 1
唐山供电公司滦南供电公司程庄镇供电所程庄镇李夏庄村李夏庄煤改电4 | 1
唐山供电公司滦南供电公司程庄镇供电所程庄镇李夏庄村李夏庄煤改电3 | 1
唐山供电公司滦南供电公司程庄镇供电所程庄镇李夏庄村李夏庄煤改电2 | 1
唐山供电公司滦南供电公司程庄镇供电所程庄镇李夏庄村李夏庄煤改电1 | 1
唐山供电公司滦南供电公司程庄镇供电所程庄镇李夏庄村李夏庄东变 | 1
唐山供电公司滦南供电公司程庄镇供电所程庄镇黄土岗村黄土岗综合 | 1
唐山供电公司滦南供电公司程庄镇供电所程庄镇后坨里村后坨南变新 | 1
唐山供电公司滦南供电公司程庄镇供电所程庄镇后坨里村后坨北变 | 1
唐山供电公司滦南供电公司程庄镇供电所程庄镇后坨里村电网_后坨煤改电6 | 1
唐山供电公司滦南供电公司程庄镇供电所程庄镇后坨里村电网_后坨煤改电5 | 1
唐山供电公司滦南供电公司程庄镇供电所程庄镇后坨里村电网_后坨煤改电4 | 1
唐山供电公司滦南供电公司程庄镇供电所程庄镇后坨里村电网_后坨煤改电3 | 1
唐山供电公司滦南供电公司程庄镇供电所程庄镇后坨里村电网_后坨煤改电2 | 1
唐山供电公司滦南供电公司程庄镇供电所程庄镇后坨里村电网_后坨煤改电1 | 1
唐山供电公司滦南供电公司程庄镇供电所程庄镇后染各庄村后染西变 | 1
唐山供电公司滦南供电公司程庄镇供电所程庄镇后染各庄村电网_后染综合 | 1
唐山供电公司滦南供电公司程庄镇供电所程庄镇后染各庄村电网_后染北变 | 1
唐山供电公司滦南供电公司程庄镇供电所程庄镇后庞各庄村后庞综合（新）台区 | 1
唐山供电公司滦南供电公司程庄镇供电所程庄镇后庞各庄村电网_后庞北变 | 1
唐山供电公司滦南供电公司程庄镇供电所程庄镇后刘庄村后刘综合 | 1
唐山供电公司滦南供电公司程庄镇供电所程庄镇后刘庄村后刘东变 | 1
唐山供电公司滦南供电公司程庄镇供电所程庄镇后梁各庄村电网_后梁综合 | 1
唐山供电公司滦南供电公司程庄镇供电所程庄镇后梁各庄村电网_后梁煤改电7 | 1
唐山供电公司滦南供电公司程庄镇供电所程庄镇后梁各庄村电网_后梁煤改电6 | 1
唐山供电公司滦南供电公司程庄镇供电所程庄镇后梁各庄村电网_后梁煤改电5 | 1
唐山供电公司滦南供电公司程庄镇供电所程庄镇后梁各庄村电网_后梁煤改电4 | 1
唐山供电公司滦南供电公司程庄镇供电所程庄镇后梁各庄村电网_后梁煤改电3 | 1
唐山供电公司滦南供电公司程庄镇供电所程庄镇后梁各庄村电网_后梁煤改电2 | 1
唐山供电公司滦南供电公司程庄镇供电所程庄镇后梁各庄村电网_后梁煤改电1 | 1
唐山供电公司滦南供电公司程庄镇供电所程庄镇后店子村电网_后店中变（新） | 1
唐山供电公司滦南供电公司程庄镇供电所程庄镇后店子村电网_后店西变2 | 1
唐山供电公司滦南供电公司程庄镇供电所程庄镇后店子村电网_后店西变 | 1
唐山供电公司滦南供电公司程庄镇供电所程庄镇后店子村电网_后店东变（新） | 1
唐山供电公司滦南供电公司程庄镇供电所程庄镇段庄村段庄煤改电9 | 1
唐山供电公司滦南供电公司程庄镇供电所程庄镇段庄村段庄煤改电8 | 1
唐山供电公司滦南供电公司程庄镇供电所程庄镇段庄村段庄煤改电7 | 1
唐山供电公司滦南供电公司程庄镇供电所程庄镇段庄村段庄煤改电6 | 1
唐山供电公司滦南供电公司程庄镇供电所程庄镇段庄村段庄煤改电5 | 1
唐山供电公司滦南供电公司程庄镇供电所程庄镇段庄村段庄煤改电4 | 1
唐山供电公司滦南供电公司程庄镇供电所程庄镇段庄村段庄煤改电3 | 1
唐山供电公司滦南供电公司程庄镇供电所程庄镇段庄村段庄煤改电2 | 1
唐山供电公司滦南供电公司程庄镇供电所程庄镇段庄村段庄煤改电13 | 1
唐山供电公司滦南供电公司程庄镇供电所程庄镇段庄村段庄煤改电12 | 1
唐山供电公司滦南供电公司程庄镇供电所程庄镇段庄村段庄煤改电11 | 1
唐山供电公司滦南供电公司程庄镇供电所程庄镇段庄村段庄煤改电10 | 1
唐山供电公司滦南供电公司程庄镇供电所程庄镇段庄村段庄煤改电1 | 1
唐山供电公司滦南供电公司程庄镇供电所程庄镇东杨庄村东杨庄综合 | 1
唐山供电公司滦南供电公司程庄镇供电所程庄镇东杨庄村东杨庄煤改电6 | 1
唐山供电公司滦南供电公司程庄镇供电所程庄镇东杨庄村东杨庄煤改电5 | 1
唐山供电公司滦南供电公司程庄镇供电所程庄镇东杨庄村东杨庄煤改电4 | 1
唐山供电公司滦南供电公司程庄镇供电所程庄镇东杨庄村东杨庄煤改电3 | 1
唐山供电公司滦南供电公司程庄镇供电所程庄镇东杨庄村东杨庄煤改电2 | 1
唐山供电公司滦南供电公司程庄镇供电所程庄镇东杨庄村东杨庄煤改电1 | 1
唐山供电公司滦南供电公司程庄镇供电所程庄镇东霍各庄村东霍煤改电中 | 1
唐山供电公司滦南供电公司程庄镇供电所程庄镇东霍各庄村东霍煤改电南 | 1
唐山供电公司滦南供电公司程庄镇供电所程庄镇东霍各庄村东霍煤改电北 | 1
唐山供电公司滦南供电公司程庄镇供电所程庄镇东霍各庄村东霍煤改电4 | 1
唐山供电公司滦南供电公司程庄镇供电所程庄镇东霍各庄村东霍煤改电3 | 1
唐山供电公司滦南供电公司程庄镇供电所程庄镇东霍各庄村东霍煤改电2 | 1
唐山供电公司滦南供电公司程庄镇供电所程庄镇东霍各庄村东霍煤改电1 | 1
唐山供电公司滦南供电公司程庄镇供电所程庄镇东霍各庄村东霍各庄综合 | 1
唐山供电公司滦南供电公司程庄镇供电所程庄镇东霍各庄村东霍各庄南综合（新） | 1
唐山供电公司滦南供电公司程庄镇供电所程庄镇东霍各庄村东霍各庄南变 | 1
唐山供电公司滦南供电公司程庄镇供电所程庄镇东胡家坡村东胡家坡中变（新） | 1
唐山供电公司滦南供电公司程庄镇供电所程庄镇东胡家坡村东胡家坡南 | 1
唐山供电公司滦南供电公司程庄镇供电所程庄镇东胡家坡村东胡家坡北变 | 1
唐山供电公司滦南供电公司程庄镇供电所程庄镇东大马庄村东大马庄综合 | 1
唐山供电公司滦南供电公司程庄镇供电所程庄镇东大马庄村东大马庄煤改电5 | 1
唐山供电公司滦南供电公司程庄镇供电所程庄镇东大马庄村东大马庄煤改电4 | 1
唐山供电公司滦南供电公司程庄镇供电所程庄镇东大马庄村东大马庄煤改电3 | 1
唐山供电公司滦南供电公司程庄镇供电所程庄镇东大马庄村东大马庄煤改电2 | 1
唐山供电公司滦南供电公司程庄镇供电所程庄镇东大马庄村东大马庄煤改电1 | 1
唐山供电公司滦南供电公司程庄镇供电所程庄镇大马庄村大马庄西变 | 1
唐山供电公司滦南供电公司程庄镇供电所程庄镇大马庄村大马庄煤改电4 | 1
唐山供电公司滦南供电公司程庄镇供电所程庄镇大马庄村大马庄煤改电3 | 1
唐山供电公司滦南供电公司程庄镇供电所程庄镇大马庄村大马庄煤改电2 | 1
唐山供电公司滦南供电公司程庄镇供电所程庄镇大马庄村大马庄煤改电1 | 1
唐山供电公司滦南供电公司程庄镇供电所程庄镇大马庄村大马庄东变 | 1
唐山供电公司滦南供电公司程庄镇供电所程庄镇大贾庄村大贾庄综合 | 1
唐山供电公司滦南供电公司程庄镇供电所程庄镇大贾庄村大贾庄西综合 | 1
唐山供电公司滦南供电公司程庄镇供电所程庄镇大贾庄村大贾庄煤改电9 | 1
唐山供电公司滦南供电公司程庄镇供电所程庄镇大贾庄村大贾庄煤改电8 | 1
唐山供电公司滦南供电公司程庄镇供电所程庄镇大贾庄村大贾庄煤改电7 | 1
唐山供电公司滦南供电公司程庄镇供电所程庄镇大贾庄村大贾庄煤改电6 | 1
唐山供电公司滦南供电公司程庄镇供电所程庄镇大贾庄村大贾庄煤改电5 | 1
唐山供电公司滦南供电公司程庄镇供电所程庄镇大贾庄村大贾庄煤改电4 | 1
唐山供电公司滦南供电公司程庄镇供电所程庄镇大贾庄村大贾庄煤改电3 | 1
唐山供电公司滦南供电公司程庄镇供电所程庄镇大贾庄村大贾庄煤改电2 | 1
唐山供电公司滦南供电公司程庄镇供电所程庄镇大贾庄村大贾庄煤改电13 | 1
唐山供电公司滦南供电公司程庄镇供电所程庄镇大贾庄村大贾庄煤改电12 | 1
唐山供电公司滦南供电公司程庄镇供电所程庄镇大贾庄村大贾庄煤改电11 | 1
唐山供电公司滦南供电公司程庄镇供电所程庄镇大贾庄村大贾庄煤改电10 | 1
唐山供电公司滦南供电公司程庄镇供电所程庄镇大贾庄村大贾庄煤改电1 | 1
唐山供电公司滦南供电公司程庄镇供电所程庄镇大顾庄一村大一综合 | 1
唐山供电公司滦南供电公司程庄镇供电所程庄镇大顾庄一村大一东变 | 1
唐山供电公司滦南供电公司程庄镇供电所程庄镇大顾庄一村大一北变 | 1
唐山供电公司滦南供电公司程庄镇供电所程庄镇大顾庄二村大二综合 | 1
唐山供电公司滦南供电公司程庄镇供电所程庄镇大顾庄二村大二西变 | 1
唐山供电公司滦南供电公司程庄镇供电所程庄镇大道上村大道上综合 | 1
唐山供电公司滦南供电公司程庄镇供电所程庄镇大道上村大道上西变 | 1
唐山供电公司滦南供电公司程庄镇供电所程庄镇川林村川林三零（新） | 1
唐山供电公司滦南供电公司程庄镇供电所程庄镇川林村川林南变 | 1
唐山供电公司滦南供电公司程庄镇供电所程庄镇川林村川林北变 | 1
唐山供电公司滦南供电公司程庄镇供电所程庄镇程庄村乡政府公用台区变压器 | 1
唐山供电公司滦南供电公司程庄镇供电所程庄镇程庄村程庄综合 | 1
唐山供电公司滦南供电公司程庄镇供电所程庄镇程庄村程庄镇政府公用新 | 1
唐山供电公司滦南供电公司程庄镇供电所程庄镇程庄村程庄西变 | 1
唐山供电公司滦南供电公司程庄镇供电所程庄镇程庄村程庄东变 | 1
唐山供电公司滦南供电公司程庄镇供电所程庄镇柏庄村柏庄综合 | 1
唐山供电公司滦南供电公司程庄镇供电所程庄镇八家子村八家子综合 | 1
唐山供电公司滦南供电公司城关供电所倴城镇周东庄村电网_周东庄西综合柱上变压器 | 1
唐山供电公司滦南供电公司城关供电所倴城镇周东庄村电网_周东庄东综合柱上变压器 | 1
唐山供电公司滦南供电公司城关供电所倴城镇钟泡村电网_钟泡综合台区变压器 | 1
唐山供电公司滦南供电公司城关供电所倴城镇张泡村电网_张泡中变 | 1
唐山供电公司滦南供电公司城关供电所倴城镇张泡村电网_张泡西综合2 | 1
唐山供电公司滦南供电公司城关供电所倴城镇张泡村电网_张泡西综合 | 1
唐山供电公司滦南供电公司城关供电所倴城镇张泡村电网_张泡南综合 | 1
唐山供电公司滦南供电公司城关供电所倴城镇张泡村电网_张泡南2 | 1
唐山供电公司滦南供电公司城关供电所倴城镇张泡村电网_张泡煤改电东3 | 1
唐山供电公司滦南供电公司城关供电所倴城镇张泡村电网_张泡煤改电东2 | 1
唐山供电公司滦南供电公司城关供电所倴城镇张泡村电网_张泡东综合台区变压器 | 1
唐山供电公司滦南供电公司城关供电所倴城镇张泡村电网_张泡北综合 | 1
唐山供电公司滦南供电公司城关供电所倴城镇新立庄村电网_新立庄西综合柱上变压器(新） | 1
唐山供电公司滦南供电公司城关供电所倴城镇新立庄村电网_新立庄南综合柱上变压器 | 1
唐山供电公司滦南供电公司城关供电所倴城镇新立庄村电网_新立庄东综合柱上变压器 | 1
唐山供电公司滦南供电公司城关供电所倴城镇小屯村电网_小屯中综合3 | 1
唐山供电公司滦南供电公司城关供电所倴城镇小屯村电网_小屯中综合2 | 1
唐山供电公司滦南供电公司城关供电所倴城镇小屯村电网_小屯中综合1 | 1
唐山供电公司滦南供电公司城关供电所倴城镇小屯村电网_小屯西综合 | 1
唐山供电公司滦南供电公司城关供电所倴城镇小屯村电网_小屯南综合 | 1
唐山供电公司滦南供电公司城关供电所倴城镇小屯村电网_小屯东综合3 | 1
唐山供电公司滦南供电公司城关供电所倴城镇小屯村电网_小屯东综合2 | 1
唐山供电公司滦南供电公司城关供电所倴城镇小屯村电网_小屯东综合1 | 1
唐山供电公司滦南供电公司城关供电所倴城镇小屯村电网_小屯东综合 | 1
唐山供电公司滦南供电公司城关供电所倴城镇小屯村电网_小屯北综合1 | 1
唐山供电公司滦南供电公司城关供电所倴城镇小屯村电网_小屯北综合 | 1
唐山供电公司滦南供电公司城关供电所倴城镇西南街村电网_西南街公用 | 1
唐山供电公司滦南供电公司城关供电所倴城镇西八户村电网_西八户中综合 | 1
唐山供电公司滦南供电公司城关供电所倴城镇西八户村电网_西八户西综合 | 1
唐山供电公司滦南供电公司城关供电所倴城镇西八户村电网_西八户西南综合 | 1
唐山供电公司滦南供电公司城关供电所倴城镇西八户村电网_西八户西北综合 | 1
唐山供电公司滦南供电公司城关供电所倴城镇西八户村电网_西八户南综合 | 1
唐山供电公司滦南供电公司城关供电所倴城镇西八户村电网_西八户大队公用 | 1
唐山供电公司滦南供电公司城关供电所倴城镇西八户村电网_西八户北综合 | 1
唐山供电公司滦南供电公司城关供电所倴城镇吴东庄村电网_吴东庄新增综合 | 1
唐山供电公司滦南供电公司城关供电所倴城镇吴东庄村电网_吴东庄西综合柱上变压器 | 1
唐山供电公司滦南供电公司城关供电所倴城镇吴东庄村电网_吴东庄南综合柱上变压器 | 1
唐山供电公司滦南供电公司城关供电所倴城镇吴东庄村电网_吴东庄东综合柱上变压器 | 1
唐山供电公司滦南供电公司城关供电所倴城镇王东庄村电网_祥和路北箱变公用配电变压器 | 1
唐山供电公司滦南供电公司城关供电所倴城镇王东庄村电网_王东庄南综合柱上变压器 | 1
唐山供电公司滦南供电公司城关供电所倴城镇王东庄村电网_王东庄东综合柱上变压器 | 1
唐山供电公司滦南供电公司城关供电所倴城镇王东庄村电网_二轧公用 | 1
唐山供电公司滦南供电公司城关供电所倴城镇三中电网_三中公用 | 1
唐山供电公司滦南供电公司城关供电所倴城镇梁泡村梁泡中综合柱上变压器 | 1
唐山供电公司滦南供电公司城关供电所倴城镇梁泡村梁泡北综合柱上变压器 | 1
唐山供电公司滦南供电公司城关供电所倴城镇梁泡村电网_梁泡西综合柱上变压器 | 1
唐山供电公司滦南供电公司城关供电所倴城镇梁泡村电网_梁泡西北综合 | 1
唐山供电公司滦南供电公司城关供电所倴城镇梁泡村电网_梁泡南综合柱上变压器 | 1
唐山供电公司滦南供电公司城关供电所倴城镇梁泡村电网_梁泡东综合 | 1
唐山供电公司滦南供电公司城关供电所倴城镇靳营村电网_靳营新村综合柱上变压器 | 1
唐山供电公司滦南供电公司城关供电所倴城镇靳营村电网_靳营西变综合柱上变压器 | 1
唐山供电公司滦南供电公司城关供电所倴城镇靳营村电网_靳营东综合柱上变压器 | 1
唐山供电公司滦南供电公司城关供电所倴城镇靳营村电网_靳营东南综合柱上变压器 | 1
唐山供电公司滦南供电公司城关供电所倴城镇靳营村电网_二水公用 | 1
唐山供电公司滦南供电公司城关供电所倴城镇姜泡村电网_姜泡中综合 | 1
唐山供电公司滦南供电公司城关供电所倴城镇姜泡村电网_姜泡西综合 | 1
唐山供电公司滦南供电公司城关供电所倴城镇姜泡村电网_姜泡西南综合 | 1
唐山供电公司滦南供电公司城关供电所倴城镇姜泡村电网_姜泡南综合 | 1
唐山供电公司滦南供电公司城关供电所倴城镇姜泡村电网_姜泡煤改电9 | 1
唐山供电公司滦南供电公司城关供电所倴城镇姜泡村电网_姜泡煤改电8 | 1
唐山供电公司滦南供电公司城关供电所倴城镇姜泡村电网_姜泡煤改电7 | 1
唐山供电公司滦南供电公司城关供电所倴城镇姜泡村电网_姜泡煤改电6 | 1
唐山供电公司滦南供电公司城关供电所倴城镇姜泡村电网_姜泡煤改电5 | 1
唐山供电公司滦南供电公司城关供电所倴城镇姜泡村电网_姜泡煤改电4 | 1
唐山供电公司滦南供电公司城关供电所倴城镇姜泡村电网_姜泡煤改电3 | 1
唐山供电公司滦南供电公司城关供电所倴城镇姜泡村电网_姜泡煤改电2 | 1
唐山供电公司滦南供电公司城关供电所倴城镇姜泡村电网_姜泡煤改电1 | 1
唐山供电公司滦南供电公司城关供电所倴城镇姜泡村电网_姜泡东综合柱上变压器 | 1
唐山供电公司滦南供电公司城关供电所倴城镇霍泡村电网_霍泡南箱变综合配电变压器 | 1
唐山供电公司滦南供电公司城关供电所倴城镇霍泡村电网_霍泡北箱变综合配电变压器 | 1
唐山供电公司滦南供电公司城关供电所倴城镇高泡村高泡南综合 | 1
唐山供电公司滦南供电公司城关供电所倴城镇高泡村电网_高泡西综合台区变压器 | 1
唐山供电公司滦南供电公司城关供电所倴城镇高泡村电网_高泡东综合 | 1
唐山供电公司滦南供电公司城关供电所倴城镇高泡村电网_高泡北综合 | 1
唐山供电公司滦南供电公司城关供电所倴城镇二实小电网_二实小公用 | 1
唐山供电公司滦南供电公司城关供电所倴城镇东南街村电网_东南街南公用 | 1
唐山供电公司滦南供电公司城关供电所倴城镇东南街村电网_东南街东公用柱上变压器 | 1
唐山供电公司滦南供电公司城关供电所倴城镇东南街村电网_东南街北公用 | 1
唐山供电公司滦南供电公司城关供电所倴城镇东北街村电网_东北街南公用 | 1
唐山供电公司滦南供电公司城关供电所倴城镇东北街村电网_东北街东公用 | 1
唐山供电公司滦南供电公司城关供电所倴城镇东北街村电网_东北街北公用 | 1
唐山供电公司滦南供电公司城关供电所倴城镇东北街村电网_车站路东北街公用 | 1
唐山供电公司滦南供电公司城关供电所倴城镇东八户村电网_东八户中综合(新） | 1
唐山供电公司滦南供电公司城关供电所倴城镇东八户村电网_东八户西综合 | 1
唐山供电公司滦南供电公司城关供电所倴城镇东八户村电网_东八户独立台区 | 1
唐山供电公司滦南供电公司城关供电所倴城镇东八户村电网_东八户东综合 | 1
唐山供电公司滦南供电公司城关供电所倴城镇东八户村电网_东八户东公用 | 1
唐山供电公司滦南供电公司城关供电所倴城镇东八户村电网_东八户村台区新建工程柱上变压器 | 1
唐山供电公司滦南供电公司城关供电所倴城镇东八户村电网_东八户北综合 | 1
唐山供电公司滦南供电公司城关供电所倴城镇城中村电网_轧钢厂家属院公用柱上变压器 | 1
唐山供电公司滦南供电公司城关供电所倴城镇城中村电网_鹏程公用 | 1
唐山供电公司滦南供电公司城关供电所倴城镇北营村电网_北营南综合 | 1
唐山供电公司滦南供电公司城关供电所倴城镇北营村电网_北营东综合 | 1
唐山供电公司滦南供电公司城关供电所倴城镇北营村电网_北营北综合 | 1
唐山供电公司滦南供电公司柏各庄供电所柏各庄镇庄五庄村庄五庄南综合160 | 1
唐山供电公司滦南供电公司柏各庄供电所柏各庄镇庄五庄村庄五庄北综合200 | 1
唐山供电公司滦南供电公司柏各庄供电所柏各庄镇庄五庄村庄五庄北新综合 | 1
唐山供电公司滦南供电公司柏各庄供电所柏各庄镇庄五庄村周各庄综合新上变压器 | 1
唐山供电公司滦南供电公司柏各庄供电所柏各庄镇周各庄村周各庄综合 | 1
唐山供电公司滦南供电公司柏各庄供电所柏各庄镇周各庄村赵各庄综合1 | 1
唐山供电公司滦南供电公司柏各庄供电所柏各庄镇赵各庄村赵各庄综合 | 1
唐山供电公司滦南供电公司柏各庄供电所柏各庄镇赵各庄村张仙庄新综合 | 1
唐山供电公司滦南供电公司柏各庄供电所柏各庄镇张仙庄村张仙庄西综合 | 1
唐山供电公司滦南供电公司柏各庄供电所柏各庄镇张仙庄村张仙庄西2综合 | 1
唐山供电公司滦南供电公司柏各庄供电所柏各庄镇张仙庄村张仙庄北综合 | 1
唐山供电公司滦南供电公司柏各庄供电所柏各庄镇张仙庄村张沟府综合 | 1
唐山供电公司滦南供电公司柏各庄供电所柏各庄镇张沟府张沟府西综合 | 1
唐山供电公司滦南供电公司柏各庄供电所柏各庄镇张沟府张崔综合2 | 1
唐山供电公司滦南供电公司柏各庄供电所柏各庄镇张崔村张崔综合1 | 1
唐山供电公司滦南供电公司柏各庄供电所柏各庄镇张崔村张崔新综合 | 1
唐山供电公司滦南供电公司柏各庄供电所柏各庄镇张崔村喑牛淀新综合 | 1
唐山供电公司滦南供电公司柏各庄供电所柏各庄镇喑牛淀村喑牛淀东综合 | 1
唐山供电公司滦南供电公司柏各庄供电所柏各庄镇喑牛淀村喑牛淀北综合 | 1
唐山供电公司滦南供电公司柏各庄供电所柏各庄镇喑牛淀村小庄综合250 | 1
唐山供电公司滦南供电公司柏各庄供电所柏各庄镇小庄村小庄新综合250 | 1
唐山供电公司滦南供电公司柏各庄供电所柏各庄镇小庄村小庄新综合 | 1
唐山供电公司滦南供电公司柏各庄供电所柏各庄镇小庄村村小双坨综合西 | 1
唐山供电公司滦南供电公司柏各庄供电所柏各庄镇小双坨村小双坨综合东 | 1
唐山供电公司滦南供电公司柏各庄供电所柏各庄镇小双坨村小双坨新综合200 | 1
唐山供电公司滦南供电公司柏各庄供电所柏各庄镇小双坨村小双坨西新综合 | 1
唐山供电公司滦南供电公司柏各庄供电所柏各庄镇小双坨村小付各庄综合 | 1
唐山供电公司滦南供电公司柏各庄供电所柏各庄镇小付各庄小付各庄新综合 | 1
唐山供电公司滦南供电公司柏各庄供电所柏各庄镇小付各庄小崔庄综合 | 1
唐山供电公司滦南供电公司柏各庄供电所柏各庄镇小崔庄西庄综合 | 1
唐山供电公司滦南供电公司柏各庄供电所柏各庄镇西庄西城子新综合200 | 1
唐山供电公司滦南供电公司柏各庄供电所柏各庄镇西城子小区西城子西综合 | 1
唐山供电公司滦南供电公司柏各庄供电所柏各庄镇西城子村西城子西2综合 | 1
唐山供电公司滦南供电公司柏各庄供电所柏各庄镇西城子村西城子东综合 | 1
唐山供电公司滦南供电公司柏各庄供电所柏各庄镇西城子村王杨庄西综合 | 1
唐山供电公司滦南供电公司柏各庄供电所柏各庄镇王杨庄王杨庄东综合 | 1
唐山供电公司滦南供电公司柏各庄供电所柏各庄镇王杨庄王沟府综合 | 1
唐山供电公司滦南供电公司柏各庄供电所柏各庄镇王沟府王沟府新综合 | 1
唐山供电公司滦南供电公司柏各庄供电所柏各庄镇王沟府王崔综合 | 1
唐山供电公司滦南供电公司柏各庄供电所柏各庄镇王崔村王崔中综合 | 1
唐山供电公司滦南供电公司柏各庄供电所柏各庄镇王崔村王崔东综合 | 1
唐山供电公司滦南供电公司柏各庄供电所柏各庄镇王崔村王崔北综合 | 1
唐山供电公司滦南供电公司柏各庄供电所柏各庄镇王崔村甜井西综合 | 1
唐山供电公司滦南供电公司柏各庄供电所柏各庄镇甜井村甜井东综合 | 1
唐山供电公司滦南供电公司柏各庄供电所柏各庄镇甜井村守一综合三 | 1
唐山供电公司滦南供电公司柏各庄供电所柏各庄镇守一村守一综合 | 1
唐山供电公司滦南供电公司柏各庄供电所柏各庄镇守一村守一新综合200 | 1
唐山供电公司滦南供电公司柏各庄供电所柏各庄镇守一村守盐庄一村台区新建工程柱上变压器 | 1
唐山供电公司滦南供电公司柏各庄供电所柏各庄镇守盐庄一村台区新建工程柱上变压器守四综合 | 1
唐山供电公司滦南供电公司柏各庄供电所柏各庄镇守四村守四新综合200 | 1
唐山供电公司滦南供电公司柏各庄供电所柏各庄镇守四村守三新综合100 | 1
唐山供电公司滦南供电公司柏各庄供电所柏各庄镇守三村守三南变 | 1
唐山供电公司滦南供电公司柏各庄供电所柏各庄镇守三村守三东综合 | 1
唐山供电公司滦南供电公司柏各庄供电所柏各庄镇守三村守三北综合 | 1
唐山供电公司滦南供电公司柏各庄供电所柏各庄镇守三村守三北新综合 | 1
唐山供电公司滦南供电公司柏各庄供电所柏各庄镇守三村守二综合 | 1
唐山供电公司滦南供电公司柏各庄供电所柏各庄镇守二村守二东综合160 | 1
唐山供电公司滦南供电公司柏各庄供电所柏各庄镇守二村荣各庄新综合 | 1
唐山供电公司滦南供电公司柏各庄供电所柏各庄镇荣各庄村荣各庄综合 | 1
唐山供电公司滦南供电公司柏各庄供电所柏各庄镇荣各庄村荣各庄北综合 | 1
唐山供电公司滦南供电公司柏各庄供电所柏各庄镇荣各庄村南方综合 | 1
唐山供电公司滦南供电公司柏各庄供电所柏各庄镇南方街里综合台区新建工程柱上变压器南方街里综合台区 | 1
唐山供电公司滦南供电公司柏各庄供电所柏各庄镇南方村南方街里综合台区新建工程柱上变压器 | 1
唐山供电公司滦南供电公司柏各庄供电所柏各庄镇南方村木沟府综合 | 1
唐山供电公司滦南供电公司柏各庄供电所柏各庄镇木沟府村娄各庄新综合 | 1
唐山供电公司滦南供电公司柏各庄供电所柏各庄镇娄各庄村娄各庄南综合 | 1
唐山供电公司滦南供电公司柏各庄供电所柏各庄镇娄各庄村娄各庄北综合 | 1
唐山供电公司滦南供电公司柏各庄供电所柏各庄镇娄各庄村刘崔综合 | 1
唐山供电公司滦南供电公司柏各庄供电所柏各庄镇刘崔村李一综合台区新建工程柱上变压器 | 1
唐山供电公司滦南供电公司柏各庄供电所柏各庄镇李一综合台区新建工程柱上变压器李一综合 | 1
唐山供电公司滦南供电公司柏各庄供电所柏各庄镇李一村李一125综合 | 1
唐山供电公司滦南供电公司柏各庄供电所柏各庄镇李一村李沟府综合 | 1
唐山供电公司滦南供电公司柏各庄供电所柏各庄镇李沟府李二综合 | 1
唐山供电公司滦南供电公司柏各庄供电所柏各庄镇李二村李二新综合200 | 1
唐山供电公司滦南供电公司柏各庄供电所柏各庄镇李二村冷冻家属院公用 | 1
唐山供电公司滦南供电公司柏各庄供电所柏各庄镇冷冻家属院公用金凤楼公用 | 1
唐山供电公司滦南供电公司柏各庄供电所柏各庄镇金凤楼公用解庄子综合 | 1
唐山供电公司滦南供电公司柏各庄供电所柏各庄镇解庄子新综合200街里公用西315 | 1
唐山供电公司滦南供电公司柏各庄供电所柏各庄镇解庄子村解庄子新综合200 | 1
唐山供电公司滦南供电公司柏各庄供电所柏各庄镇街里公用西315交六南综合 | 1
唐山供电公司滦南供电公司柏各庄供电所柏各庄镇交六村交六北综合 | 1
唐山供电公司滦南供电公司柏各庄供电所柏各庄镇交六村杭各庄综合 | 1
唐山供电公司滦南供电公司柏各庄供电所柏各庄镇杭各庄村杭各庄东综合 | 1
唐山供电公司滦南供电公司柏各庄供电所柏各庄镇杭各庄村公用镇政府 | 1
唐山供电公司滦南供电公司柏各庄供电所柏各庄镇公用镇政府公用街里东新 | 1
唐山供电公司滦南供电公司柏各庄供电所柏各庄镇公用街里东新公用街里东 | 1
唐山供电公司滦南供电公司柏各庄供电所柏各庄镇公用街里东公用街里北 | 1
唐山供电公司滦南供电公司柏各庄供电所柏各庄镇公用街里北公用街里315 | 1
唐山供电公司滦南供电公司柏各庄供电所柏各庄镇公用街里315公用电力所 | 1
唐山供电公司滦南供电公司柏各庄供电所柏各庄镇公用电力所公用柏四 | 1
唐山供电公司滦南供电公司柏各庄供电所柏各庄镇公用柏五南公用柏三西 | 1
唐山供电公司滦南供电公司柏各庄供电所柏各庄镇公用柏四公用柏五南 | 1
唐山供电公司滦南供电公司柏各庄供电所柏各庄镇公用柏三西柏三公用 | 1
唐山供电公司滦南供电公司柏各庄供电所柏各庄镇公用柏三南公用柏三南 | 1
唐山供电公司滦南供电公司柏各庄供电所柏各庄镇公用柏三北公用柏三北 | 1
唐山供电公司滦南供电公司柏各庄供电所柏各庄镇公用柏二南公用柏二南 | 1
唐山供电公司滦南供电公司柏各庄供电所柏各庄镇东方村东方综合 | 1
唐山供电公司滦南供电公司柏各庄供电所柏各庄镇东方村东方西综合 | 1
唐山供电公司滦南供电公司柏各庄供电所柏各庄镇丁庄户村丁庄户综合 | 1
唐山供电公司滦南供电公司柏各庄供电所柏各庄镇丁庄户村丁庄户新综合 | 1
唐山供电公司滦南供电公司柏各庄供电所柏各庄镇丁庄户村丁庄户西综合 | 1
唐山供电公司滦南供电公司柏各庄供电所柏各庄镇丁庄户村丁庄户东综合 | 1
唐山供电公司滦南供电公司柏各庄供电所柏各庄镇陈各庄村陈各庄西综合 | 1
唐山供电公司滦南供电公司柏各庄供电所柏各庄镇陈各庄村陈各庄南综合 | 1
唐山供电公司滦南供电公司柏各庄供电所柏各庄镇陈各庄村陈各庄东综合 | 1
唐山供电公司滦南供电公司柏各庄供电所柏各庄镇曹李庄村曹李庄综合 | 1
唐山供电公司滦南供电公司柏各庄供电所柏各庄镇曹李庄村曹李庄新综合100 | 1
唐山供电公司滦南供电公司柏各庄供电所柏各庄镇贝口村贝口综合 | 1
唐山供电公司滦南供电公司柏各庄供电所柏各庄镇贝口村贝口新综合 | 1
唐山供电公司滦南供电公司柏各庄供电所柏各庄镇北方各庄村北方综合1 | 1
唐山供电公司滦南供电公司柏各庄供电所柏各庄镇北方各庄村北方各庄综合 | 1
唐山供电公司滦南供电公司柏各庄供电所柏各庄镇柏一村柏一综合250 | 1
唐山供电公司滦南供电公司柏各庄供电所柏各庄镇柏一村柏一南综合 | 1
唐山供电公司滦南供电公司柏各庄供电所柏各庄镇柏一村柏一160综合 | 1
唐山供电公司滦南供电公司柏各庄供电所柏各庄镇柏五村柏五综合 | 1
唐山供电公司滦南供电公司柏各庄供电所柏各庄镇柏三公用东柏三公用东 | 1
唐山供电公司滦南供电公司柏各庄供电所柏各庄镇柏三村柏三新综合 | 1
唐山供电公司滦南供电公司柏各庄供电所柏各庄镇柏六村柏六综合 | 1
唐山供电公司滦南供电公司柏各庄供电所柏各庄镇柏六村柏六新综合 | 1
唐山供电公司滦南供电公司柏各庄供电所柏各庄镇柏二村柏二新公用 | 1
唐山供电公司滦南供电公司扒齿港镇供电所扒齿港镇壮里庄壮里庄西综合 | 1
唐山供电公司滦南供电公司扒齿港镇供电所扒齿港镇壮里庄壮里庄南综合 | 1
唐山供电公司滦南供电公司扒齿港镇供电所扒齿港镇壮里庄壮里庄东综合 | 1
唐山供电公司滦南供电公司扒齿港镇供电所扒齿港镇柱王庄柱王庄中综合 | 1
唐山供电公司滦南供电公司扒齿港镇供电所扒齿港镇柱王庄柱王庄南综新建 | 1
唐山供电公司滦南供电公司扒齿港镇供电所扒齿港镇柱王庄柱王庄南综合 | 1
唐山供电公司滦南供电公司扒齿港镇供电所扒齿港镇柱王庄柱王庄东综合 | 1
唐山供电公司滦南供电公司扒齿港镇供电所扒齿港镇柱王庄柱王庄北综合 | 1
唐山供电公司滦南供电公司扒齿港镇供电所扒齿港镇养马庄养马庄综合 | 1
唐山供电公司滦南供电公司扒齿港镇供电所扒齿港镇养马庄养马庄煤改电西南综合 | 1
唐山供电公司滦南供电公司扒齿港镇供电所扒齿港镇养马庄养马庄煤改电南综合 | 1
唐山供电公司滦南供电公司扒齿港镇供电所扒齿港镇养马庄养马庄煤改电东综合 | 1
唐山供电公司滦南供电公司扒齿港镇供电所扒齿港镇养马庄养马庄煤改电北综合 | 1
唐山供电公司滦南供电公司扒齿港镇供电所扒齿港镇杨套马庄杨套马庄综合 | 1
唐山供电公司滦南供电公司扒齿港镇供电所扒齿港镇杨套马庄杨套马庄西综合 | 1
唐山供电公司滦南供电公司扒齿港镇供电所扒齿港镇杨套马庄杨套马庄煤改电综合3 | 1
唐山供电公司滦南供电公司扒齿港镇供电所扒齿港镇杨套马庄杨套马庄煤改电综合2 | 1
唐山供电公司滦南供电公司扒齿港镇供电所扒齿港镇杨套马庄杨套马庄煤改电综合1 | 1
唐山供电公司滦南供电公司扒齿港镇供电所扒齿港镇新立屯新立屯综合 | 1
唐山供电公司滦南供电公司扒齿港镇供电所扒齿港镇新立屯新立屯煤改电综合6 | 1
唐山供电公司滦南供电公司扒齿港镇供电所扒齿港镇新立屯新立屯煤改电综合5 | 1
唐山供电公司滦南供电公司扒齿港镇供电所扒齿港镇新立屯新立屯煤改电综合4 | 1
唐山供电公司滦南供电公司扒齿港镇供电所扒齿港镇新立屯新立屯煤改电综合3 | 1
唐山供电公司滦南供电公司扒齿港镇供电所扒齿港镇新立屯新立屯煤改电综合2 | 1
唐山供电公司滦南供电公司扒齿港镇供电所扒齿港镇新立屯新立屯煤改电综合1 | 1
唐山供电公司滦南供电公司扒齿港镇供电所扒齿港镇小沙窝小沙窝综合 | 1
唐山供电公司滦南供电公司扒齿港镇供电所扒齿港镇小沙窝小沙窝煤改电综合3 | 1
唐山供电公司滦南供电公司扒齿港镇供电所扒齿港镇小沙窝小沙窝煤改电综合2 | 1
唐山供电公司滦南供电公司扒齿港镇供电所扒齿港镇小沙窝小沙窝煤改电综合1 | 1
唐山供电公司滦南供电公司扒齿港镇供电所扒齿港镇西新庄西新庄西综合 | 1
唐山供电公司滦南供电公司扒齿港镇供电所扒齿港镇西新庄西新庄煤改电综合西5 | 1
唐山供电公司滦南供电公司扒齿港镇供电所扒齿港镇西新庄西新庄煤改电综合西4 | 1
唐山供电公司滦南供电公司扒齿港镇供电所扒齿港镇西新庄西新庄煤改电综合西3 | 1
唐山供电公司滦南供电公司扒齿港镇供电所扒齿港镇西新庄西新庄煤改电综合西2 | 1
唐山供电公司滦南供电公司扒齿港镇供电所扒齿港镇西新庄西新庄煤改电综合西1 | 1
唐山供电公司滦南供电公司扒齿港镇供电所扒齿港镇西新庄西新庄煤改电综合东2 | 1
唐山供电公司滦南供电公司扒齿港镇供电所扒齿港镇西新庄西新庄煤改电综合东1 | 1
唐山供电公司滦南供电公司扒齿港镇供电所扒齿港镇西新庄西新庄东综合 | 1
唐山供电公司滦南供电公司扒齿港镇供电所扒齿港镇西高庄西高庄综合 | 1
唐山供电公司滦南供电公司扒齿港镇供电所扒齿港镇西高庄西高庄煤改电综合4 | 1
唐山供电公司滦南供电公司扒齿港镇供电所扒齿港镇西高庄西高庄煤改电综合3 | 1
唐山供电公司滦南供电公司扒齿港镇供电所扒齿港镇西高庄西高庄煤改电综合2 | 1
唐山供电公司滦南供电公司扒齿港镇供电所扒齿港镇西高庄西高庄煤改电综合1 | 1
唐山供电公司滦南供电公司扒齿港镇供电所扒齿港镇西高庄西高西综合 | 1
唐山供电公司滦南供电公司扒齿港镇供电所扒齿港镇伍庄伍庄综合 | 1
唐山供电公司滦南供电公司扒齿港镇供电所扒齿港镇伍庄伍庄东综合 | 1
唐山供电公司滦南供电公司扒齿港镇供电所扒齿港镇吴戴庄吴戴庄煤改电变压器4 | 1
唐山供电公司滦南供电公司扒齿港镇供电所扒齿港镇吴戴庄吴戴庄煤改电变压器3 | 1
唐山供电公司滦南供电公司扒齿港镇供电所扒齿港镇吴戴庄吴戴庄煤改电变压器2 | 1
唐山供电公司滦南供电公司扒齿港镇供电所扒齿港镇吴戴庄吴戴庄煤改电变压器1 | 1
唐山供电公司滦南供电公司扒齿港镇供电所扒齿港镇吴戴庄吴代庄西综合 | 1
唐山供电公司滦南供电公司扒齿港镇供电所扒齿港镇吴戴庄吴代庄南综合 | 1
唐山供电公司滦南供电公司扒齿港镇供电所扒齿港镇吴戴庄吴代庄东综合 | 1
唐山供电公司滦南供电公司扒齿港镇供电所扒齿港镇吴戴庄吴代庄北综合 | 1
唐山供电公司滦南供电公司扒齿港镇供电所扒齿港镇涂庄涂庄综合 | 1
唐山供电公司滦南供电公司扒齿港镇供电所扒齿港镇涂庄涂庄西综合 | 1
唐山供电公司滦南供电公司扒齿港镇供电所扒齿港镇涂庄涂庄煤改电变压器3 | 1
唐山供电公司滦南供电公司扒齿港镇供电所扒齿港镇涂庄涂庄煤改电变压器2 | 1
唐山供电公司滦南供电公司扒齿港镇供电所扒齿港镇涂庄涂庄煤改电变压器1 | 1
唐山供电公司滦南供电公司扒齿港镇供电所扒齿港镇唐官营唐官营综合 | 1
唐山供电公司滦南供电公司扒齿港镇供电所扒齿港镇唐官营唐官营煤改电综合中2 | 1
唐山供电公司滦南供电公司扒齿港镇供电所扒齿港镇唐官营唐官营煤改电综合中1 | 1
唐山供电公司滦南供电公司扒齿港镇供电所扒齿港镇唐官营唐官营煤改电综合西1 | 1
唐山供电公司滦南供电公司扒齿港镇供电所扒齿港镇唐官营唐官营煤改电综合东2 | 1
唐山供电公司滦南供电公司扒齿港镇供电所扒齿港镇唐官营唐官营煤改电综合东1 | 1
唐山供电公司滦南供电公司扒齿港镇供电所扒齿港镇孙庄孙庄煤改电综合6 | 1
唐山供电公司滦南供电公司扒齿港镇供电所扒齿港镇孙庄孙庄煤改电综合5 | 1
唐山供电公司滦南供电公司扒齿港镇供电所扒齿港镇孙庄孙庄煤改电综合4 | 1
唐山供电公司滦南供电公司扒齿港镇供电所扒齿港镇孙庄孙庄煤改电综合3 | 1
唐山供电公司滦南供电公司扒齿港镇供电所扒齿港镇孙庄孙庄煤改电综合2 | 1
唐山供电公司滦南供电公司扒齿港镇供电所扒齿港镇孙庄孙庄煤改电综合1 | 1
唐山供电公司滦南供电公司扒齿港镇供电所扒齿港镇寺道院寺道院综合 | 1
唐山供电公司滦南供电公司扒齿港镇供电所扒齿港镇寺道院寺道院东综合 | 1
唐山供电公司滦南供电公司扒齿港镇供电所扒齿港镇绳各庄绳庄东南综合 | 1
唐山供电公司滦南供电公司扒齿港镇供电所扒齿港镇绳各庄绳各庄煤改电综合9 | 1
唐山供电公司滦南供电公司扒齿港镇供电所扒齿港镇绳各庄绳各庄煤改电综合8 | 1
唐山供电公司滦南供电公司扒齿港镇供电所扒齿港镇绳各庄绳各庄煤改电综合7 | 1
唐山供电公司滦南供电公司扒齿港镇供电所扒齿港镇绳各庄绳各庄煤改电综合6 | 1
唐山供电公司滦南供电公司扒齿港镇供电所扒齿港镇绳各庄绳各庄煤改电综合5 | 1
唐山供电公司滦南供电公司扒齿港镇供电所扒齿港镇绳各庄绳各庄煤改电综合4 | 1
唐山供电公司滦南供电公司扒齿港镇供电所扒齿港镇绳各庄绳各庄煤改电综合3 | 1
唐山供电公司滦南供电公司扒齿港镇供电所扒齿港镇绳各庄绳各庄煤改电综合2 | 1
唐山供电公司滦南供电公司扒齿港镇供电所扒齿港镇绳各庄绳各庄煤改电综合11 | 1
唐山供电公司滦南供电公司扒齿港镇供电所扒齿港镇绳各庄绳各庄煤改电综合10 | 1
唐山供电公司滦南供电公司扒齿港镇供电所扒齿港镇绳各庄绳各庄煤改电综合1 | 1
唐山供电公司滦南供电公司扒齿港镇供电所扒齿港镇尚各庄尚各庄中综合 | 1
唐山供电公司滦南供电公司扒齿港镇供电所扒齿港镇尚各庄尚各庄西综合 | 1
唐山供电公司滦南供电公司扒齿港镇供电所扒齿港镇尚各庄尚各庄煤改电综合9 | 1
唐山供电公司滦南供电公司扒齿港镇供电所扒齿港镇尚各庄尚各庄煤改电综合8 | 1
唐山供电公司滦南供电公司扒齿港镇供电所扒齿港镇尚各庄尚各庄煤改电综合7 | 1
唐山供电公司滦南供电公司扒齿港镇供电所扒齿港镇尚各庄尚各庄煤改电综合6 | 1
唐山供电公司滦南供电公司扒齿港镇供电所扒齿港镇尚各庄尚各庄煤改电综合5 | 1
唐山供电公司滦南供电公司扒齿港镇供电所扒齿港镇尚各庄尚各庄煤改电综合4 | 1
唐山供电公司滦南供电公司扒齿港镇供电所扒齿港镇尚各庄尚各庄煤改电综合3 | 1
唐山供电公司滦南供电公司扒齿港镇供电所扒齿港镇尚各庄尚各庄煤改电综合2 | 1
唐山供电公司滦南供电公司扒齿港镇供电所扒齿港镇尚各庄尚各庄煤改电综合1 | 1
唐山供电公司滦南供电公司扒齿港镇供电所扒齿港镇尚各庄尚各庄东综合 | 1
唐山供电公司滦南供电公司扒齿港镇供电所扒齿港镇前榆子林前榆子林煤改电综合3 | 1
唐山供电公司滦南供电公司扒齿港镇供电所扒齿港镇前榆子林前榆子林煤改电综合2 | 1
唐山供电公司滦南供电公司扒齿港镇供电所扒齿港镇前榆子林前榆子林煤改电综合1 | 1
唐山供电公司滦南供电公司扒齿港镇供电所扒齿港镇前榆子林前榆煤改电新4 | 1
唐山供电公司滦南供电公司扒齿港镇供电所扒齿港镇前榆子林前于综合 | 1
唐山供电公司滦南供电公司扒齿港镇供电所扒齿港镇前龙坨前龙坨煤改电综合中2 | 1
唐山供电公司滦南供电公司扒齿港镇供电所扒齿港镇前龙坨前龙坨煤改电综合中1 | 1
唐山供电公司滦南供电公司扒齿港镇供电所扒齿港镇前龙坨前龙坨煤改电综合西3 | 1
唐山供电公司滦南供电公司扒齿港镇供电所扒齿港镇前龙坨前龙坨煤改电综合西2 | 1
唐山供电公司滦南供电公司扒齿港镇供电所扒齿港镇前龙坨前龙坨煤改电综合西1 | 1
唐山供电公司滦南供电公司扒齿港镇供电所扒齿港镇前龙坨前龙坨煤改电综合东1 | 1
唐山供电公司滦南供电公司扒齿港镇供电所扒齿港镇祁营祁营西综合 | 1
唐山供电公司滦南供电公司扒齿港镇供电所扒齿港镇祁营祁营煤改电综合7 | 1
唐山供电公司滦南供电公司扒齿港镇供电所扒齿港镇祁营祁营煤改电综合6 | 1
唐山供电公司滦南供电公司扒齿港镇供电所扒齿港镇祁营祁营煤改电综合5 | 1
唐山供电公司滦南供电公司扒齿港镇供电所扒齿港镇祁营祁营煤改电综合4 | 1
唐山供电公司滦南供电公司扒齿港镇供电所扒齿港镇祁营祁营煤改电综合3 | 1
唐山供电公司滦南供电公司扒齿港镇供电所扒齿港镇祁营祁营煤改电综合2 | 1
唐山供电公司滦南供电公司扒齿港镇供电所扒齿港镇祁营祁营煤改电综合1 | 1
唐山供电公司滦南供电公司扒齿港镇供电所扒齿港镇齐寺齐寺综合（新400） | 1
唐山供电公司滦南供电公司扒齿港镇供电所扒齿港镇齐寺齐寺新综合 | 1
唐山供电公司滦南供电公司扒齿港镇供电所扒齿港镇宁坨宁坨综合 | 1
唐山供电公司滦南供电公司扒齿港镇供电所扒齿港镇米官营米官营新综合 | 1
唐山供电公司滦南供电公司扒齿港镇供电所扒齿港镇米官营米官营西综合 | 1
唐山供电公司滦南供电公司扒齿港镇供电所扒齿港镇米官营米官营东综合 | 1
唐山供电公司滦南供电公司扒齿港镇供电所扒齿港镇米官营米官营东2综合 | 1
唐山供电公司滦南供电公司扒齿港镇供电所扒齿港镇米官营米官营北综合 | 1
唐山供电公司滦南供电公司扒齿港镇供电所扒齿港镇门庄门庄南综合 | 1
唐山供电公司滦南供电公司扒齿港镇供电所扒齿港镇门庄门庄煤改电综合西3 | 1
唐山供电公司滦南供电公司扒齿港镇供电所扒齿港镇门庄门庄煤改电综合西2 | 1
唐山供电公司滦南供电公司扒齿港镇供电所扒齿港镇门庄门庄煤改电综合西1 | 1
唐山供电公司滦南供电公司扒齿港镇供电所扒齿港镇门庄门庄煤改电综合东6 | 1
唐山供电公司滦南供电公司扒齿港镇供电所扒齿港镇门庄门庄煤改电综合东5 | 1
唐山供电公司滦南供电公司扒齿港镇供电所扒齿港镇门庄门庄煤改电综合东4 | 1
唐山供电公司滦南供电公司扒齿港镇供电所扒齿港镇门庄门庄煤改电综合东3 | 1
唐山供电公司滦南供电公司扒齿港镇供电所扒齿港镇门庄门庄煤改电综合东2 | 1
唐山供电公司滦南供电公司扒齿港镇供电所扒齿港镇门庄门庄煤改电综合东1 | 1
唐山供电公司滦南供电公司扒齿港镇供电所扒齿港镇门庄门庄北综合 | 1
唐山供电公司滦南供电公司扒齿港镇供电所扒齿港镇毛营毛营西综合 | 1
唐山供电公司滦南供电公司扒齿港镇供电所扒齿港镇毛营毛营东综合 | 1
唐山供电公司滦南供电公司扒齿港镇供电所扒齿港镇李庄户李庄户西综合 | 1
唐山供电公司滦南供电公司扒齿港镇供电所扒齿港镇李庄户李庄户煤改电综合中3 | 1
唐山供电公司滦南供电公司扒齿港镇供电所扒齿港镇李庄户李庄户煤改电综合中2 | 1
唐山供电公司滦南供电公司扒齿港镇供电所扒齿港镇李庄户李庄户煤改电综合中1 | 1
唐山供电公司滦南供电公司扒齿港镇供电所扒齿港镇李庄户李庄户煤改电综合西1 | 1
唐山供电公司滦南供电公司扒齿港镇供电所扒齿港镇李庄户李庄户煤改电综合东3 | 1
唐山供电公司滦南供电公司扒齿港镇供电所扒齿港镇李庄户李庄户煤改电综合东2 | 1
唐山供电公司滦南供电公司扒齿港镇供电所扒齿港镇李庄户李庄户煤改电综合东1 | 1
唐山供电公司滦南供电公司扒齿港镇供电所扒齿港镇李寺李寺综合 | 1
唐山供电公司滦南供电公司扒齿港镇供电所扒齿港镇李寺李寺煤改电变压器2 | 1
唐山供电公司滦南供电公司扒齿港镇供电所扒齿港镇李寺李寺煤改电变压器1 | 1
唐山供电公司滦南供电公司扒齿港镇供电所扒齿港镇李平坨李平坨新东综合 | 1
唐山供电公司滦南供电公司扒齿港镇供电所扒齿港镇李平坨李平坨西综合 | 1
唐山供电公司滦南供电公司扒齿港镇供电所扒齿港镇李平坨李平坨煤改电400综合西5 | 1
唐山供电公司滦南供电公司扒齿港镇供电所扒齿港镇李平坨李平坨煤改电400综合西4 | 1
唐山供电公司滦南供电公司扒齿港镇供电所扒齿港镇李平坨李平坨煤改电400综合西2 | 1
唐山供电公司滦南供电公司扒齿港镇供电所扒齿港镇李平坨李平坨煤改电400综合东4 | 1
唐山供电公司滦南供电公司扒齿港镇供电所扒齿港镇李平坨李平坨煤改电400综合东3 | 1
唐山供电公司滦南供电公司扒齿港镇供电所扒齿港镇李平坨李平坨煤改电400综合东2 | 1
唐山供电公司滦南供电公司扒齿港镇供电所扒齿港镇李平坨李平坨煤改电200综合西3 | 1
唐山供电公司滦南供电公司扒齿港镇供电所扒齿港镇李平坨李平坨煤改电200综合西1 | 1
唐山供电公司滦南供电公司扒齿港镇供电所扒齿港镇李平坨李平坨煤改电200综合东1 | 1
唐山供电公司滦南供电公司扒齿港镇供电所扒齿港镇李平坨李平坨东综合 | 1
唐山供电公司滦南供电公司扒齿港镇供电所扒齿港镇黄河黄河西综合 | 1
唐山供电公司滦南供电公司扒齿港镇供电所扒齿港镇黄河黄河西200综合 | 1
唐山供电公司滦南供电公司扒齿港镇供电所扒齿港镇黄河黄河东综合 | 1
唐山供电公司滦南供电公司扒齿港镇供电所扒齿港镇胡平庄子胡平庄子综合 | 1
唐山供电公司滦南供电公司扒齿港镇供电所扒齿港镇胡平庄子胡平庄子煤改电综合5 | 1
唐山供电公司滦南供电公司扒齿港镇供电所扒齿港镇胡平庄子胡平庄子煤改电综合4 | 1
唐山供电公司滦南供电公司扒齿港镇供电所扒齿港镇胡平庄子胡平庄子煤改电综合3 | 1
唐山供电公司滦南供电公司扒齿港镇供电所扒齿港镇胡平庄子胡平庄子煤改电综合2 | 1
唐山供电公司滦南供电公司扒齿港镇供电所扒齿港镇胡平庄子胡平庄子煤改电综合1 | 1
唐山供电公司滦南供电公司扒齿港镇供电所扒齿港镇胡平庄子后龙坨200综合 | 1
唐山供电公司滦南供电公司扒齿港镇供电所扒齿港镇后于后于西综合 | 1
唐山供电公司滦南供电公司扒齿港镇供电所扒齿港镇后于后于东综合 | 1
唐山供电公司滦南供电公司扒齿港镇供电所扒齿港镇后营后营综合 | 1
唐山供电公司滦南供电公司扒齿港镇供电所扒齿港镇后营后营东综合 | 1
唐山供电公司滦南供电公司扒齿港镇供电所扒齿港镇后龙坨后龙坨综合 | 1
唐山供电公司滦南供电公司扒齿港镇供电所扒齿港镇后龙坨后龙坨煤改电综合6 | 1
唐山供电公司滦南供电公司扒齿港镇供电所扒齿港镇后龙坨后龙坨煤改电综合5 | 1
唐山供电公司滦南供电公司扒齿港镇供电所扒齿港镇后龙坨后龙坨煤改电综合4 | 1
唐山供电公司滦南供电公司扒齿港镇供电所扒齿港镇后龙坨后龙坨煤改电综合3 | 1
唐山供电公司滦南供电公司扒齿港镇供电所扒齿港镇后龙坨后龙坨煤改电综合2 | 1
唐山供电公司滦南供电公司扒齿港镇供电所扒齿港镇后龙坨后龙坨煤改电综合1 | 1
唐山供电公司滦南供电公司扒齿港镇供电所扒齿港镇杜平坨杜平坨新200综合(东综合) | 1
唐山供电公司滦南供电公司扒齿港镇供电所扒齿港镇杜平坨杜平坨西南综合（新400） | 1
唐山供电公司滦南供电公司扒齿港镇供电所扒齿港镇杜平坨杜平坨西南2综合 | 1
唐山供电公司滦南供电公司扒齿港镇供电所扒齿港镇杜平坨杜平坨西北综合 | 1
唐山供电公司滦南供电公司扒齿港镇供电所扒齿港镇杜平坨杜平坨西北新200综合 | 1
唐山供电公司滦南供电公司扒齿港镇供电所扒齿港镇杜平坨杜平坨南综合（东南） | 1
唐山供电公司滦南供电公司扒齿港镇供电所扒齿港镇杜平坨杜平坨东北综合 | 1
唐山供电公司滦南供电公司扒齿港镇供电所扒齿港镇东新庄东新庄综合 | 1
唐山供电公司滦南供电公司扒齿港镇供电所扒齿港镇东新庄东新庄西综合 | 1
唐山供电公司滦南供电公司扒齿港镇供电所扒齿港镇东新庄东新庄东综合 | 1
唐山供电公司滦南供电公司扒齿港镇供电所扒齿港镇东水清庄东水清庄综合 | 1
唐山供电公司滦南供电公司扒齿港镇供电所扒齿港镇东高庄东高庄综合 | 1
唐山供电公司滦南供电公司扒齿港镇供电所扒齿港镇东高庄东高庄煤改电综合3 | 1
唐山供电公司滦南供电公司扒齿港镇供电所扒齿港镇东高庄东高庄煤改电综合2 | 1
唐山供电公司滦南供电公司扒齿港镇供电所扒齿港镇东高庄东高庄煤改电综合1 | 1
唐山供电公司滦南供电公司扒齿港镇供电所扒齿港镇东高庄东高东综合 | 1
唐山供电公司滦南供电公司扒齿港镇供电所扒齿港镇大沙窝大沙窝新200综合 | 1
唐山供电公司滦南供电公司扒齿港镇供电所扒齿港镇大沙窝大沙窝西综合 | 1
唐山供电公司滦南供电公司扒齿港镇供电所扒齿港镇大沙窝大沙窝煤改电综合8 | 1
唐山供电公司滦南供电公司扒齿港镇供电所扒齿港镇大沙窝大沙窝煤改电综合7 | 1
唐山供电公司滦南供电公司扒齿港镇供电所扒齿港镇大沙窝大沙窝煤改电综合6 | 1
唐山供电公司滦南供电公司扒齿港镇供电所扒齿港镇大沙窝大沙窝煤改电综合5 | 1
唐山供电公司滦南供电公司扒齿港镇供电所扒齿港镇大沙窝大沙窝煤改电综合4 | 1
唐山供电公司滦南供电公司扒齿港镇供电所扒齿港镇大沙窝大沙窝煤改电综合3 | 1
唐山供电公司滦南供电公司扒齿港镇供电所扒齿港镇大沙窝大沙窝煤改电综合2 | 1
唐山供电公司滦南供电公司扒齿港镇供电所扒齿港镇大沙窝大沙窝煤改电综合1 | 1
唐山供电公司滦南供电公司扒齿港镇供电所扒齿港镇大沙窝大沙窝东 | 1
唐山供电公司滦南供电公司扒齿港镇供电所扒齿港镇大沙窝大沙窝200综合 | 1
唐山供电公司滦南供电公司扒齿港镇供电所扒齿港镇崔庄崔庄煤改电综合2 | 1
唐山供电公司滦南供电公司扒齿港镇供电所扒齿港镇崔庄崔庄煤改电综合1 | 1
唐山供电公司滦南供电公司扒齿港镇供电所扒齿港镇虫儿林虫林北综合台区变压器 | 1
唐山供电公司滦南供电公司扒齿港镇供电所扒齿港镇虫儿林虫儿林南综合 | 1
唐山供电公司滦南供电公司扒齿港镇供电所扒齿港镇虫儿林虫儿林煤改电综合9 | 1
唐山供电公司滦南供电公司扒齿港镇供电所扒齿港镇虫儿林虫儿林煤改电综合8 | 1
唐山供电公司滦南供电公司扒齿港镇供电所扒齿港镇虫儿林虫儿林煤改电综合7 | 1
唐山供电公司滦南供电公司扒齿港镇供电所扒齿港镇虫儿林虫儿林煤改电综合6 | 1
唐山供电公司滦南供电公司扒齿港镇供电所扒齿港镇虫儿林虫儿林煤改电综合5 | 1
唐山供电公司滦南供电公司扒齿港镇供电所扒齿港镇虫儿林虫儿林煤改电综合4 | 1
唐山供电公司滦南供电公司扒齿港镇供电所扒齿港镇虫儿林虫儿林煤改电综合3 | 1
唐山供电公司滦南供电公司扒齿港镇供电所扒齿港镇虫儿林虫儿林煤改电综合2 | 1
唐山供电公司滦南供电公司扒齿港镇供电所扒齿港镇虫儿林虫儿林煤改电综合12 | 1
唐山供电公司滦南供电公司扒齿港镇供电所扒齿港镇虫儿林虫儿林煤改电综合11 | 1
唐山供电公司滦南供电公司扒齿港镇供电所扒齿港镇虫儿林虫儿林煤改电综合10 | 1
唐山供电公司滦南供电公司扒齿港镇供电所扒齿港镇虫儿林虫儿林煤改电综合1 | 1
唐山供电公司滦南供电公司扒齿港镇供电所扒齿港镇虫儿林虫儿林200综合 | 1
唐山供电公司滦南供电公司扒齿港镇供电所扒齿港镇扒齿港塑钢厂公用200 | 1
唐山供电公司滦南供电公司扒齿港镇供电所扒齿港镇扒齿港商业楼公用100 | 1
唐山供电公司滦南供电公司扒齿港镇供电所扒齿港镇扒齿港奶粉厂公用200 | 1
唐山供电公司滦南供电公司扒齿港镇供电所扒齿港镇扒齿港敬老院公用 | 1
唐山供电公司滦南供电公司扒齿港镇供电所扒齿港镇扒齿港扒港中西综合 | 1
唐山供电公司滦南供电公司扒齿港镇供电所扒齿港镇扒齿港扒港中东综合 | 1
唐山供电公司滦南供电公司扒齿港镇供电所扒齿港镇扒齿港扒齿港煤改电综合9 | 1
唐山供电公司滦南供电公司扒齿港镇供电所扒齿港镇扒齿港扒齿港煤改电综合8 | 1
唐山供电公司滦南供电公司扒齿港镇供电所扒齿港镇扒齿港扒齿港煤改电综合7 | 1
唐山供电公司滦南供电公司扒齿港镇供电所扒齿港镇扒齿港扒齿港煤改电综合6 | 1
唐山供电公司滦南供电公司扒齿港镇供电所扒齿港镇扒齿港扒齿港煤改电综合5 | 1
唐山供电公司滦南供电公司扒齿港镇供电所扒齿港镇扒齿港扒齿港煤改电综合4 | 1
唐山供电公司滦南供电公司扒齿港镇供电所扒齿港镇扒齿港扒齿港煤改电综合3 | 1
唐山供电公司滦南供电公司扒齿港镇供电所扒齿港镇扒齿港扒齿港煤改电综合2 | 1
唐山供电公司滦南供电公司扒齿港镇供电所扒齿港镇扒齿港扒齿港煤改电综合10 | 1
唐山供电公司滦南供电公司扒齿港镇供电所扒齿港镇扒齿港扒齿港煤改电综合1 | 1
唐山供电公司滦南供电公司扒齿港镇供电所扒齿港镇扒齿港扒齿港200综合 | 1
唐山供电公司滦南供电公司安各庄镇供电所安各庄镇中姚各庄村中姚综合 | 1
唐山供电公司滦南供电公司安各庄镇供电所安各庄镇中姚各庄村中姚新综合 | 1
唐山供电公司滦南供电公司安各庄镇供电所安各庄镇郑横坨南村郑南综合 | 1
唐山供电公司滦南供电公司安各庄镇供电所安各庄镇郑横坨南村郑南新综合 | 1
唐山供电公司滦南供电公司安各庄镇供电所安各庄镇郑横坨北村郑北综合 | 1
唐山供电公司滦南供电公司安各庄镇供电所安各庄镇郑横坨北村郑北新综合 | 1
唐山供电公司滦南供电公司安各庄镇供电所安各庄镇张横坨村张横坨综合 | 1
唐山供电公司滦南供电公司安各庄镇供电所安各庄镇张横坨村张横坨西综合 | 1
唐山供电公司滦南供电公司安各庄镇供电所安各庄镇薛各庄村薛各庄综合 | 1
唐山供电公司滦南供电公司安各庄镇供电所安各庄镇邢洪林一村邢一综合 | 1
唐山供电公司滦南供电公司安各庄镇供电所安各庄镇邢洪林一村邢一北综合 | 1
唐山供电公司滦南供电公司安各庄镇供电所安各庄镇邢洪林三村邢三综合变台 | 1
唐山供电公司滦南供电公司安各庄镇供电所安各庄镇邢洪林二村邢二综合 | 1
唐山供电公司滦南供电公司安各庄镇供电所安各庄镇西一六村西一六新综合 | 1
唐山供电公司滦南供电公司安各庄镇供电所安各庄镇西一六村电网_西一六村台区新建工程柱上变压器 | 1
唐山供电公司滦南供电公司安各庄镇供电所安各庄镇西一六村_西一六综合 | 1
唐山供电公司滦南供电公司安各庄镇供电所安各庄镇西姚各庄村西姚综合 | 1
唐山供电公司滦南供电公司安各庄镇供电所安各庄镇西姚各庄村西姚新综合 | 1
唐山供电公司滦南供电公司安各庄镇供电所安各庄镇王洪林村王洪林综合变台 | 1
唐山供电公司滦南供电公司安各庄镇供电所安各庄镇铁匠庄村铁匠庄新综合 | 1
唐山供电公司滦南供电公司安各庄镇供电所安各庄镇铁匠庄村铁匠庄西北综合 | 1
唐山供电公司滦南供电公司安各庄镇供电所安各庄镇铁匠庄村南铁综合 | 1
唐山供电公司滦南供电公司安各庄镇供电所安各庄镇铁匠庄村南铁东综合台区 | 1
唐山供电公司滦南供电公司安各庄镇供电所安各庄镇狮子庄村狮子庄综合 | 1
唐山供电公司滦南供电公司安各庄镇供电所安各庄镇狮子庄村狮子庄新综合 | 1
唐山供电公司滦南供电公司安各庄镇供电所安各庄镇裴洪林村裴洪林综合北变 | 1
唐山供电公司滦南供电公司安各庄镇供电所安各庄镇裴洪林村裴洪林综合 | 1
唐山供电公司滦南供电公司安各庄镇供电所安各庄镇裴洪林村裴洪林新综合 | 1
唐山供电公司滦南供电公司安各庄镇供电所安各庄镇裴洪林村裴洪林西南综合 | 1
唐山供电公司滦南供电公司安各庄镇供电所安各庄镇马庄子村马庄子综合 | 1
唐山供电公司滦南供电公司安各庄镇供电所安各庄镇马庄子村马庄子新200综合 | 1
唐山供电公司滦南供电公司安各庄镇供电所安各庄镇刘横坨村刘横坨综合 | 1
唐山供电公司滦南供电公司安各庄镇供电所安各庄镇康各庄村康各庄综合 | 1
唐山供电公司滦南供电公司安各庄镇供电所安各庄镇康各庄村康各庄西综合 | 1
唐山供电公司滦南供电公司安各庄镇供电所安各庄镇康各庄村康各庄南综合台区 | 1
唐山供电公司滦南供电公司安各庄镇供电所安各庄镇康各庄村康各庄东综合 | 1
唐山供电公司滦南供电公司安各庄镇供电所安各庄镇解庄子村解综合变 | 1
唐山供电公司滦南供电公司安各庄镇供电所安各庄镇解庄子村解庄子西综合台区 | 1
唐山供电公司滦南供电公司安各庄镇供电所安各庄镇霍庄村霍综合变2 | 1
唐山供电公司滦南供电公司安各庄镇供电所安各庄镇霍庄村霍综合变1 | 1
唐山供电公司滦南供电公司安各庄镇供电所安各庄镇霍庄村霍庄中综合 | 1
唐山供电公司滦南供电公司安各庄镇供电所安各庄镇霍庄村霍庄西南综合 | 1
唐山供电公司滦南供电公司安各庄镇供电所安各庄镇霍庄村霍庄西北综合 | 1
唐山供电公司滦南供电公司安各庄镇供电所安各庄镇霍庄村霍庄东南综合 | 1
唐山供电公司滦南供电公司安各庄镇供电所安各庄镇霍庄村霍庄东北综合2 | 1
唐山供电公司滦南供电公司安各庄镇供电所安各庄镇霍庄村霍庄东北综合 | 1
唐山供电公司滦南供电公司安各庄镇供电所安各庄镇霍庄村霍庄北综合 | 1
唐山供电公司滦南供电公司安各庄镇供电所安各庄镇和尚坨村和西综合 | 1
唐山供电公司滦南供电公司安各庄镇供电所安各庄镇和尚坨村和尚坨综合 | 1
唐山供电公司滦南供电公司安各庄镇供电所安各庄镇和尚坨村和尚坨新综合 | 1
唐山供电公司滦南供电公司安各庄镇供电所安各庄镇和尚坨村和尚坨新西综合1 | 1
唐山供电公司滦南供电公司安各庄镇供电所安各庄镇和尚坨村和尚坨北综合 | 1
唐山供电公司滦南供电公司安各庄镇供电所安各庄镇葛各庄村葛各庄综合南变 | 1
唐山供电公司滦南供电公司安各庄镇供电所安各庄镇葛各庄村葛各庄综合 | 1
唐山供电公司滦南供电公司安各庄镇供电所安各庄镇葛各庄村葛各庄新综合 | 1
唐山供电公司滦南供电公司安各庄镇供电所安各庄镇葛各庄村葛各庄西新2号 | 1
唐山供电公司滦南供电公司安各庄镇供电所安各庄镇葛各庄村葛各庄西新1号 | 1
唐山供电公司滦南供电公司安各庄镇供电所安各庄镇葛各庄村葛各庄东综合 | 1
唐山供电公司滦南供电公司安各庄镇供电所安各庄镇葛各庄村葛各庄东新2号 | 1
唐山供电公司滦南供电公司安各庄镇供电所安各庄镇葛各庄村葛各庄东新1号 | 1
唐山供电公司滦南供电公司安各庄镇供电所安各庄镇高横坨村高横坨综变1 | 1
唐山供电公司滦南供电公司安各庄镇供电所安各庄镇高横坨村高横坨新综合 | 1
唐山供电公司滦南供电公司安各庄镇供电所安各庄镇高横坨村电网_高横坨西综合 | 1
唐山供电公司滦南供电公司安各庄镇供电所安各庄镇东一六村东一六综合 | 1
唐山供电公司滦南供电公司安各庄镇供电所安各庄镇东一六村东一六新综合 | 1
唐山供电公司滦南供电公司安各庄镇供电所安各庄镇东一六村东一六西综合 | 1
唐山供电公司滦南供电公司安各庄镇供电所安各庄镇大姚各庄村大姚新100综合 | 1
唐山供电公司滦南供电公司安各庄镇供电所安各庄镇大姚各庄村大姚西综合 | 1
唐山供电公司滦南供电公司安各庄镇供电所安各庄镇大姚各庄村大姚东综合 | 1
唐山供电公司滦南供电公司安各庄镇供电所安各庄镇大柳树村大柳树综合 | 1
唐山供电公司滦南供电公司安各庄镇供电所安各庄镇大柳树村大柳树新综合 | 1
唐山供电公司滦南供电公司安各庄镇供电所安各庄镇大柳树村大柳树西综合 | 1
唐山供电公司滦南供电公司安各庄镇供电所安各庄镇大柳树村大柳树西新1号 | 1
唐山供电公司滦南供电公司安各庄镇供电所安各庄镇大柳树村大柳树东新1号 | 1
唐山供电公司滦南供电公司安各庄镇供电所安各庄镇崔洪林村崔洪林综合 | 1
唐山供电公司滦南供电公司安各庄镇供电所安各庄镇崔洪林村崔洪林西综合 | 1
唐山供电公司滦南供电公司安各庄镇供电所安各庄镇北铁庄村北铁综合 | 1
唐山供电公司滦南供电公司安各庄镇供电所安各庄镇安各庄西村安西综合 | 1
唐山供电公司滦南供电公司安各庄镇供电所安各庄镇安各庄西村安西新综合 | 1
唐山供电公司滦南供电公司安各庄镇供电所安各庄镇安各庄东村安各庄街里公用变台 | 1
唐山供电公司滦南供电公司安各庄镇供电所安各庄镇安各庄东村安各庄街里公用2 | 1
唐山供电公司滦南供电公司安各庄镇供电所安各庄镇安各庄东村安东综合西变 | 1
唐山供电公司滦南供电公司安各庄镇供电所安各庄镇安各庄东村安东新综合 | 1
唐山供电公司滦南供电公司安各庄镇供电所安各庄镇安各庄东村_安东综合 | 1
唐山供电公司路南供电中心营业六班（路南）越河（乡镇）大丰谷村10kV女织寨511女丰线丰谷支13#柱上变（大丰谷西变） | 1
唐山供电公司路南供电中心营业六班（路南）女织寨（乡镇）赵田庄村电网_10kV女织寨511女丰线赵田支14西分4西分1#柱上变（赵田庄北变） | 1
唐山供电公司路南供电中心营业六班（路南）女织寨（乡镇）赵田庄村电网_10kV女织寨511女丰线赵田支14西分18#柱上变（赵田庄南2变） | 1
唐山供电公司路南供电中心营业六班（路南）女织寨（乡镇）赵田庄村10kV女织寨511女丰线赵田支14西分14#柱上变 | 1
唐山供电公司路南供电中心营业六班（路南）女织寨（乡镇）张丁庄村10kV女织寨变电站531女砖线张丁支8#柱上变（张丁庄） | 1
唐山供电公司路南供电中心营业六班（路南）女织寨（乡镇）女织寨村电网_10kV东南郊523学警路开闭站522-45#柱上变（女织寨东变） | 1
唐山供电公司路南供电中心营业六班（路南）女织寨（乡镇）女织寨村电网_10kV东南郊523学警路开闭站522-42西分1#柱上变（女织寨东2变） | 1
唐山供电公司路南供电中心营业六班（路南）女织寨（乡镇）刘屯村电网_10kV国际五金城526复兴路1#环网箱变512-22西分1#柱上变 | 1
唐山供电公司路南供电中心营业六班（路南）女织寨（乡镇）老谢庄村电网_10kV东南郊523学警路开闭站522-9#柱上变（老谢庄5变） | 1
唐山供电公司路南供电中心营业六班（路南）女织寨（乡镇）老谢庄村电网_10kV东南郊523学警路开闭站522-3#柱上变（老谢庄6变） | 1
唐山供电公司路南供电中心营业六班（路南）女织寨（乡镇）老谢庄村电网_10kV东南郊515学警路开闭站512老谢支16#柱上变 | 1
唐山供电公司路南供电中心营业六班（路南）女织寨（乡镇）侯边庄村电网_10kV女织寨511女丰线赵田支8东分2#柱上变（侯边庄南变） | 1
唐山供电公司路南供电中心营业六班（路南）女织寨（乡镇）侯边庄村电网_10kV女织寨511女丰线赵田支5#柱上变（侯边庄西变） | 1
唐山供电公司路南供电中心营业六班（路南）女织寨（乡镇）侯边庄村电网_10kV女织寨511女丰线赵田支1#柱上变（侯边庄东变） | 1
唐山供电公司路南供电中心营业六班（路南）女织寨（乡镇）曹家庄村电网_10kV女织寨511女丰线6东分7东分1#柱上变（曹家庄3变） | 1
唐山供电公司路南供电中心营业六班（路南）女织寨（乡镇）曹家庄村电网_10kV女织寨511女丰线6东分7#北分9#柱上变（曹家庄） | 1
唐山供电公司路南供电中心营业六班（路南）女织寨（乡镇）曹家庄村电网_10kV女织寨511女丰线6东分16#柱上变（曹家庄东变） | 1
唐山供电公司路南供电中心营业六班（路南）女织寨（乡镇）曹家庄村10kV女织寨511女丰线6东分3#柱上变（曹家庄西变） | 1
唐山供电公司路南供电中心营业二班（路南营业站）小山街道办事处小山街道办事处电网_10kV东南郊524一纸厂线南厂支4南分3#柱上变 | 1
唐山供电公司路南供电中心营业二班（路南营业站）小山街道办事处小山街道办事处电网_10kV东南郊524一纸厂线解放支5东分4#柱上变压器 | 1
唐山供电公司路南供电中心营业二班（路南营业站）小山街道办事处小山街道办事处电网_10kV东南郊524一纸厂线解放支4西分3#柱上变压器 | 1
唐山供电公司路南供电中心营业二班（路南营业站）文北街道办事处文北街道办事处电网_10kV胜利路开闭站523胜水线4北1柱上变 | 1
唐山供电公司路北供电中心营业五班（路北）郑庄子镇周赵庄村电网_10kV贾变516石油库线73北10北2号柱上变压器 | 1
唐山供电公司路北供电中心营业五班（路北）郑庄子镇周赵庄村10kV贾变516石油库线78西分6北分4号杆柱上变 | 1
唐山供电公司路北供电中心营业五班（路北）郑庄子镇周赵庄村10kV贾变516石油库线78西分4东分6号杆柱上变 | 1
唐山供电公司路北供电中心营业五班（路北）郑庄子镇周赵庄村10kV贾变516石油库线78西分3西分1号杆柱上变 | 1
唐山供电公司路北供电中心营业五班（路北）郑庄子镇周赵庄村10kV贾变516石油库线78西分2南分9号杆柱上变 | 1
唐山供电公司路北供电中心营业五班（路北）郑庄子镇周赵庄村10kV贾变516石油库线78西分20西分1号杆柱上变 | 1
唐山供电公司路北供电中心营业五班（路北）郑庄子镇周赵庄村10kV贾变516石油库线78西分16西分2号杆柱上变压器 | 1
唐山供电公司路北供电中心营业五班（路北）郑庄子镇周赵庄村10kV贾变516石油库线78西分15号杆柱上变 | 1
唐山供电公司路北供电中心营业五班（路北）郑庄子镇周赵庄村10kV贾变516石油库线78西分10号杆柱上变压器 | 1
唐山供电公司路北供电中心营业五班（路北）郑庄子镇中新庄村电网_10kV贾变524加工厂线93#中新庄农网柱上变压器 | 1
唐山供电公司路北供电中心营业五班（路北）郑庄子镇中新庄村电网_10kV贾变524加工厂线89+1东分9#柱上变压器 | 1
唐山供电公司路北供电中心营业五班（路北）郑庄子镇中新庄村电网_10kV贾变524加工厂线89+1东分2#中新庄柱上变压器 | 1
唐山供电公司路北供电中心营业五班（路北）郑庄子镇张庄子村电网_10kV贾变524加工厂线64南1#柱上变压器 | 1
唐山供电公司路北供电中心营业五班（路北）郑庄子镇于家新房子村电网_10kV贾变551贾安线71西分7北分1#柱上变压器 | 1
唐山供电公司路北供电中心营业五班（路北）郑庄子镇于家新房子村电网_10kV贾变551贾安线71西分11北分4#柱上变 | 1
唐山供电公司路北供电中心营业五班（路北）郑庄子镇于家新房子村电网_10kV贾变551贾安线71西分11北分3#柱上变 | 1
唐山供电公司路北供电中心营业五班（路北）郑庄子镇于家新房子村电网_10kV贾变551贾安线71西分11+1#柱上变 | 1
唐山供电公司路北供电中心营业五班（路北）郑庄子镇小代庄村电网_10kV贾变524加工厂线代庄支20西分6#小代庄农网柱上变压器 | 1
唐山供电公司路北供电中心营业五班（路北）郑庄子镇小代庄村电网_10kV贾变524加工厂线代庄支20西分14#柱上变压器 | 1
唐山供电公司路北供电中心营业五班（路北）郑庄子镇西新庄村电网_10kV贾变524加工厂线78北分1#西新庄农网柱上变压器 | 1
唐山供电公司路北供电中心营业五班（路北）郑庄子镇王千庄新村电网_10kV贾变551贾安线31东分9#柱上变 | 1
唐山供电公司路北供电中心营业五班（路北）郑庄子镇王千庄村电网_10kV贾变551贾安线31东分11北分14号柱上变压器 | 1
唐山供电公司路北供电中心营业五班（路北）郑庄子镇王千庄村电网_10kV贾变551贾安线31东分11北分1#柱上变 | 1
唐山供电公司路北供电中心营业五班（路北）郑庄子镇王千庄村电网_10kV贾变516石油库线61北分48#柱上变 | 1
唐山供电公司路北供电中心营业五班（路北）郑庄子镇王千庄村10kV贾变516石油库线128南分4号杆柱上变压器 | 1
唐山供电公司路北供电中心营业五班（路北）郑庄子镇王千庄村10kV贾变516石油库线122南分4号杆柱上变压器 | 1
唐山供电公司路北供电中心营业五班（路北）郑庄子镇王千庄村10kV贾变516石油库线122南分2号杆柱上变 | 1
唐山供电公司路北供电中心营业五班（路北）郑庄子镇王官庄村电网_10kV贾变551贾安线65东分19北分7#柱上变圧器 | 1
唐山供电公司路北供电中心营业五班（路北）郑庄子镇王官庄村电网_10kV贾变523北干线60西分13#柱上变 | 1
唐山供电公司路北供电中心营业五班（路北）郑庄子镇王官庄村电网_10kV贾变523北干线60西分12#柱上变 | 1
唐山供电公司路北供电中心营业五班（路北）郑庄子镇王官庄村电网_10kV贾变523北干线60西25柱上变压器 | 1
唐山供电公司路北供电中心营业五班（路北）郑庄子镇前泉河头村电网_10kV贾变524加工厂线49东1号柱上变压器 | 1
唐山供电公司路北供电中心营业五班（路北）郑庄子镇前泉河头村电网_10kV贾变523前泉村南54东1#柱上变 | 1
唐山供电公司路北供电中心营业五班（路北）郑庄子镇前泉河头村电网_10kV贾变523北干线60西分1#柱上变 | 1
唐山供电公司路北供电中心营业五班（路北）郑庄子镇前泉河头村电网_10kV贾变523北干线59北2号柱上变压器 | 1
唐山供电公司路北供电中心营业五班（路北）郑庄子镇贾庵子新村电网_10kV贾变511一瓷厂线23北分1#柱上变 | 1
唐山供电公司路北供电中心营业五班（路北）郑庄子镇贾庵子新村电网_10kV贾安子变电站514线贾团支线22#柱上变 | 1
唐山供电公司路北供电中心营业五班（路北）郑庄子镇贾庵子村电网_10kV一瓷厂线贾变51123北分4柱上变压器 | 1
唐山供电公司路北供电中心营业五班（路北）郑庄子镇贾庵子村电网_10kV贾变524贾庵子新村西北19东1#柱上变 | 1
唐山供电公司路北供电中心营业五班（路北）郑庄子镇贾庵子村电网_10kV贾变524加工厂线82#西新庄农网1柱上变压器 | 1
唐山供电公司路北供电中心营业五班（路北）郑庄子镇贾庵子村电网_10kV贾变524加工厂线21#柱上变压器 | 1
唐山供电公司路北供电中心营业五班（路北）郑庄子镇贾庵子村电网_10kV贾变524加工厂线17#柱上变 | 1
唐山供电公司路北供电中心营业五班（路北）郑庄子镇贾庵子村电网_10kV贾变523北干线23东分1#柱上变 | 1
唐山供电公司路北供电中心营业五班（路北）郑庄子镇贾庵子村电网_10kV贾变514贾团支线线20#柱上变压器 | 1
唐山供电公司路北供电中心营业五班（路北）郑庄子镇贾庵子村电网_10kV贾变514贾团支线21#柱上变 | 1
唐山供电公司路北供电中心营业五班（路北）郑庄子镇贾庵子村电网_10kV贾变514贾团线16#贾庵子农网柱上变压器 | 1
唐山供电公司路北供电中心营业五班（路北）郑庄子镇东新庄村电网_10kV贾变524加工厂线97北分6#柱上变压器 | 1
唐山供电公司路北供电中心营业五班（路北）郑庄子镇东新庄村电网_10kV贾变524加工厂线105#东新庄农柱上变压器 | 1
唐山供电公司路北供电中心营业五班（路北）郑庄子镇东新庄村电网_10kV贾变524加工厂线102东分1#东新庄农网柱上变压器 | 1
唐山供电公司路北供电中心营业五班（路北）郑庄子镇安各庄村电网_10kV贾变551贾安线81东分3#柱上变 | 1
唐山供电公司路北供电中心营业五班（路北）郑庄子镇安各庄村电网_10kV贾变551贾安线80西分3#柱上变 | 1
唐山供电公司路北供电中心营业五班（路北）郑庄子镇安各庄村电网_10kV贾变551贾安线80西分2#柱上变 | 1
唐山供电公司路北供电中心营业五班（路北）郑庄子镇安各庄村电网_10kV贾变551贾安线77号柱上变压器 | 1
唐山供电公司路北供电中心营业五班（路北）郑庄子镇安各庄村电网_10kV贾变551贾安线67南分1#柱上变圧器 | 1
唐山供电公司路北供电中心营业五班（路北）郑庄子镇安各庄村电网_10kV贾变551贾安线65东分8南2#柱上变压器 | 1
唐山供电公司路北供电中心营业五班（路北）郑庄子镇安各庄村电网_10kV贾变551贾安线65东分2西分1#柱上变压器 | 1
唐山供电公司路北供电中心营业五班（路北）郑庄子镇安各庄村电网_10kV贾变551贾安线65东分19北分4#柱上变圧器 | 1
唐山供电公司路北供电中心营业五班（路北）郑庄子镇安各庄村电网_10kV贾变551贾安线65东8南1+1号柱上变压器 | 1
唐山供电公司路北供电中心营业五班（路北）郑庄子镇安各庄村电网_10kV贾变551贾安线65东19北6+2号柱上变压器 | 1
唐山供电公司路北供电中心营业五班（路北）郑庄子镇安各庄村电网_10kV贾变551安各庄新村西81东3南2#柱上变 | 1
唐山供电公司路北供电中心营业五班（路北）郑庄子镇安各庄村电网_10kV贾变551安各庄新村东南2 65东14西1#柱上变 | 1
唐山供电公司路北供电中心营业五班（路北）郑庄子镇安各庄村电网_10kV贾变551安各庄新村东南1 65东分11南1#柱上变 | 1
唐山供电公司路北供电中心营业五班（路北）路北区健康楼自建平房电网_10kV建变526富康道环网柜523-5柱上变2027433 | 1
唐山供电公司路北供电中心营业五班（路北）栗园镇大代庄村电网_10kV贾变524加工厂线代庄支20东分7东分2#柱上变 | 1
唐山供电公司路北供电中心营业五班（路北）栗园镇大代庄村电网_10kV贾变524加工厂线代庄支20东分5#柱上变 | 1
唐山供电公司路北供电中心营业五班（路北）栗园镇大代庄村电网_10kV贾变524加工厂线代庄支20东7东1北8号柱上变压器 | 1
唐山供电公司路北供电中心营业五班（路北）栗园镇大代庄村电网_10kV贾变524加工厂线代庄支20东7东1北4号柱上变压器 | 1
唐山供电公司路北供电中心营业五班（路北）栗园镇大代庄村电网_10kV贾变524加工厂线代庄支17东分1#柱上变压器 | 1
唐山供电公司路北供电中心营业五班（路北）栗园镇大代庄村电网_10kV贾变524加工厂线代庄支17+1东分1柱上变压器 | 1
唐山供电公司路北供电中心营业五班（路北）栗园镇大代庄村电网_10kV贾变524大代庄3变台西代庄支20东分7#柱上变 | 1
唐山供电公司路北供电中心营业五班（路北）开平镇中屈庄村电网_10kV贾变511一瓷厂线57东分11#柱上变 | 1
唐山供电公司路北供电中心营业五班（路北）开平镇前屈庄村电网_10kV贾开515贾银线6东分4柱上变 | 1
唐山供电公司路北供电中心营业五班（路北）开平镇前屈庄村电网_10kV贾变511一瓷厂线57东分3东分3#柱上变压器 | 1
唐山供电公司路北供电中心营业五班（路北）果园乡杨家口村杨家口4变 | 1
唐山供电公司路北供电中心营业五班（路北）果园乡杨家口村杨家口3变 | 1
唐山供电公司路北供电中心营业五班（路北）果园乡杨家口村杨家口2变 | 1
唐山供电公司路北供电中心营业五班（路北）果园乡杨家口村杨家口1变 | 1
唐山供电公司路北供电中心营业五班（路北）果园乡娘娘庙村娘娘庙6变 | 1
唐山供电公司路北供电中心营业五班（路北）果园乡娘娘庙村娘娘庙5变 | 1
唐山供电公司路北供电中心营业五班（路北）果园乡娘娘庙村娘娘庙4变 | 1
唐山供电公司路北供电中心营业五班（路北）果园乡娘娘庙村娘娘庙3变 | 1
唐山供电公司路北供电中心营业五班（路北）果园乡娘娘庙村娘娘庙2变 | 1
唐山供电公司路北供电中心营业五班（路北）果园乡娘娘庙村娘娘庙1变 | 1
唐山供电公司路北供电中心营业五班（路北）果园（乡镇）甄家庄村电网_10kV甄家庄511甄环线66北分5+1#柱上变 | 1
唐山供电公司路北供电中心营业五班（路北）果园（乡镇）甄家庄村10kV甄家庄511甄环线68西分19东分10#柱上变（甄家庄2变） | 1
唐山供电公司路北供电中心营业五班（路北）果园（乡镇）李家庄村电网_10kV河变527富丽国际环网柜524-49南分5#柱上变 | 1
唐山供电公司路北供电中心营业五班（路北）果园（乡镇）郭家庄村10kV龙湾子533龙八线八神庄512八八线45东分2#柱上变(西郭家庄6变) | 1
唐山供电公司路北供电中心营业五班（路北）高新技术产业开发区郑庄子村电网_10kV贾变518修试所线19东2#柱上变 | 1
唐山供电公司路北供电中心营业五班（路北）高新技术产业开发区郑庄子村10kV贾变516石油库线31西分6号杆柱上变 | 1
唐山供电公司路北供电中心营业五班（路北）高新技术产业开发区郑庄子村10kV贾变516石油库线31西分3号杆柱上变 | 1
唐山供电公司路北供电中心营业五班（路北）高新技术产业开发区郑庄子村10kV贾变516石油库线25号杆柱上变 | 1
唐山供电公司路北供电中心营业五班（路北）高新技术产业开发区郑庄子村10kV贾变516石油库线25东分2号杆柱上变 | 1
唐山供电公司路北供电中心营业五班（路北）高新技术产业开发区郑庄子村10kV贾变516石油库线20号杆柱上变 | 1
唐山供电公司路北供电中心营业五班（路北）高新技术产业开发区郑庄子村10kV贾变516石油库线16西分5号杆柱上变压器 | 1
唐山供电公司路北供电中心营业五班（路北）高新技术产业开发区郑庄子村10kV贾变516石油库线128号杆柱上变 | 1
唐山供电公司路北供电中心营业五班（路北）高新技术产业开发区梁各庄村电网_10kV贾变516石油库线36西2号柱上变 | 1
唐山供电公司路北供电中心营业五班（路北）高新技术产业开发区梁各庄村10kV贾变516石油库线58西分10号杆柱上变压器 | 1
唐山供电公司路北供电中心营业五班（路北）高新技术产业开发区梁各庄村10kV贾变516石油库线46西分8号杆柱上变 | 1
唐山供电公司路北供电中心营业五班（路北）高新技术产业开发区李各庄村电网_水机箱变1号变压器 | 1
唐山供电公司路北供电中心营业五班（路北）高新技术产业开发区李各庄村电网_10kV贾开513贾盾线7#/柱上变 | 1
唐山供电公司路北供电中心营业五班（路北）高新技术产业开发区李各庄村电网_10kV贾开513贾盾线5#/柱上变 | 1
唐山供电公司路北供电中心营业五班（路北）高新技术产业开发区李各庄村电网_10kV贾开513贾盾线14南1#/柱上变 | 1
唐山供电公司路北供电中心营业五班（路北）高新技术产业开发区李各庄村10kV贾开513贾盾线20西4#/柱上变 | 1
唐山供电公司路北供电中心营业五班（路北）高新技术产业开发区李各庄村10kV贾安子变电站541贾开513贾盾线10号杆李各庄1#柱上变压器 | 1
唐山供电公司路北供电中心营业五班（路北）高新技术产业开发区李各庄村 10kV贾开513贾盾线15#柱上变 | 1
唐山供电公司路北供电中心营业三班（路北）路北区河北3号小区电网_河北3号小区-2号箱变配电变压器 | 1
唐山供电公司路北供电中心营业二班（路北）路北区健康楼自建平房电网_10kV建变526富康道环网柜523-9柱上变2027434 | 1
唐山供电公司乐亭供电公司中堡供电所中堡镇真武庙村真武庙2#综合台区变压器 | 1
唐山供电公司乐亭供电公司中堡供电所中堡镇赵庄村赵庄中综合台区变压器 | 1
唐山供电公司乐亭供电公司中堡供电所中堡镇杨康村电网_杨庄西综合 | 1
唐山供电公司乐亭供电公司中堡供电所中堡镇徐店村徐店乡直200 | 1
唐山供电公司乐亭供电公司中堡供电所中堡镇徐店村电网_徐店东综合 | 1
唐山供电公司乐亭供电公司中堡供电所中堡镇西行村电网_西行合用 | 1
唐山供电公司乐亭供电公司中堡供电所中堡镇瓦里村瓦里综合台区变压器 | 1
唐山供电公司乐亭供电公司中堡供电所中堡镇田一村电网_田一2#综合台区变压器 | 1
唐山供电公司乐亭供电公司中堡供电所中堡镇田二村田二2#综合台区变压器 | 1
唐山供电公司乐亭供电公司中堡供电所中堡镇三官庙村电网_三官庙合用 | 1
唐山供电公司乐亭供电公司中堡供电所中堡镇前沙铺村前沙铺4# | 1
唐山供电公司乐亭供电公司中堡供电所中堡镇马家窑村马家窑综合台区变压器 | 1
唐山供电公司乐亭供电公司中堡供电所中堡镇马家窑村马家窑南综合台区变压器 | 1
唐山供电公司乐亭供电公司中堡供电所中堡镇勒中村电网_勒中4#综合 | 1
唐山供电公司乐亭供电公司中堡供电所中堡镇勒西村勒西综合台区变压器 | 1
唐山供电公司乐亭供电公司中堡供电所中堡镇勒东村勒东2#综合台区变压器 | 1
唐山供电公司乐亭供电公司中堡供电所中堡镇老坟后村老坟后综合台区变压器 | 1
唐山供电公司乐亭供电公司中堡供电所中堡镇高庄窠村高庄窠西综合台区变压器 | 1
唐山供电公司乐亭供电公司中堡供电所中堡镇高庄窠村高庄窠东综合台区变压器 | 1
唐山供电公司乐亭供电公司中堡供电所中堡镇杜庄村杜庄综合台区变压器 | 1
唐山供电公司乐亭供电公司中堡供电所中堡镇杜庄村杜庄中综合台区变压器 | 1
唐山供电公司乐亭供电公司中堡供电所中堡镇董庄村董庄2#综合变压器 | 1
唐山供电公司乐亭供电公司中堡供电所中堡镇崔各庄村崔各庄综合台区变压器 | 1
唐山供电公司乐亭供电公司中堡供电所中堡镇边庄子村边庄子综合台区变压器 | 1
唐山供电公司乐亭供电公司中堡供电所中堡镇安各庄村安各庄南综合台区变压器 | 1
唐山供电公司乐亭供电公司中堡供电所汀流河镇东石村东石东新综合变压器 | 1
唐山供电公司乐亭供电公司中堡供电所汀流河镇东石村东石2#台区变压器 | 1
唐山供电公司乐亭供电公司中堡供电所汀流河镇东石村电网_东石南综合台区变压器 | 1
唐山供电公司乐亭供电公司闫各庄供电所闫各庄镇左庄村左庄村综合台区变压器 | 1
唐山供电公司乐亭供电公司闫各庄供电所闫各庄镇左庄村左庄村综合2#台区变压器 | 1
唐山供电公司乐亭供电公司闫各庄供电所闫各庄镇左庄村左庄北综合 | 1
唐山供电公司乐亭供电公司闫各庄供电所闫各庄镇周滩村周滩村中综合台区变压器 | 1
唐山供电公司乐亭供电公司闫各庄供电所闫各庄镇周滩村周滩村南综合台区变压器 | 1
唐山供电公司乐亭供电公司闫各庄供电所闫各庄镇周滩村九间房综合台区变压器 | 1
唐山供电公司乐亭供电公司闫各庄供电所闫各庄镇周家铺村周家铺中综合台区变压器 | 1
唐山供电公司乐亭供电公司闫各庄供电所闫各庄镇周家铺村周家铺村综合台区变压器 | 1
唐山供电公司乐亭供电公司闫各庄供电所闫各庄镇周家铺村周家铺村2#综合-160台区变压器 | 1
唐山供电公司乐亭供电公司闫各庄供电所闫各庄镇张石埝村张石埝村综合台区变压器 | 1
唐山供电公司乐亭供电公司闫各庄供电所闫各庄镇张石埝村张石埝3#综合 | 1
唐山供电公司乐亭供电公司闫各庄供电所闫各庄镇张石埝村张石埝2#综合-100台区变压器 | 1
唐山供电公司乐亭供电公司闫各庄供电所闫各庄镇杨庄村杨庄村综合变台 | 1
唐山供电公司乐亭供电公司闫各庄供电所闫各庄镇杨庄村杨庄2#综合变压器 | 1
唐山供电公司乐亭供电公司闫各庄供电所闫各庄镇杨家埝村杨家埝综合台区变压器 | 1
唐山供电公司乐亭供电公司闫各庄供电所闫各庄镇杨家埝村杨家埝二号综合台区变压器 | 1
唐山供电公司乐亭供电公司闫各庄供电所闫各庄镇杨家埝村杨家埝3#综合 | 1
唐山供电公司乐亭供电公司闫各庄供电所闫各庄镇闫各庄村闫镇6#公变台区变压器 | 1
唐山供电公司乐亭供电公司闫各庄供电所闫各庄镇闫各庄村闫镇5号综合台区变压器 | 1
唐山供电公司乐亭供电公司闫各庄供电所闫各庄镇闫各庄村闫镇4#公变台区变压器 | 1
唐山供电公司乐亭供电公司闫各庄供电所闫各庄镇闫各庄村闫镇3#公变台区变压器 | 1
唐山供电公司乐亭供电公司闫各庄供电所闫各庄镇闫各庄村闫镇2#公变台区变压器 | 1
唐山供电公司乐亭供电公司闫各庄供电所闫各庄镇闫各庄村闫镇1#公变台区变压器 | 1
唐山供电公司乐亭供电公司闫各庄供电所闫各庄镇闫各庄村闫各庄8#箱变 | 1
唐山供电公司乐亭供电公司闫各庄供电所闫各庄镇闫各庄村闫各庄8#公变柱上变压器 | 1
唐山供电公司乐亭供电公司闫各庄供电所闫各庄镇闫各庄村闫各庄7#箱变 | 1
唐山供电公司乐亭供电公司闫各庄供电所闫各庄镇闫各庄村闫各庄7#公变台区变压器 | 1
唐山供电公司乐亭供电公司闫各庄供电所闫各庄镇小石庄村小石庄村综合台区变压器 | 1
唐山供电公司乐亭供电公司闫各庄供电所闫各庄镇小石庄村小石庄2#综合 | 1
唐山供电公司乐亭供电公司闫各庄供电所闫各庄镇小高庄村小高庄村综合台区变压器 | 1
唐山供电公司乐亭供电公司闫各庄供电所闫各庄镇小高庄村小高庄3#综合 | 1
唐山供电公司乐亭供电公司闫各庄供电所闫各庄镇西双坨村西双坨村综合台区变压器 | 1
唐山供电公司乐亭供电公司闫各庄供电所闫各庄镇西双坨村西双坨2#综合台区变压器 | 1
唐山供电公司乐亭供电公司闫各庄供电所闫各庄镇西双坨村西双3#综合 | 1
唐山供电公司乐亭供电公司闫各庄供电所闫各庄镇西刘庄村西刘庄村北综合台区变压器 | 1
唐山供电公司乐亭供电公司闫各庄供电所闫各庄镇西刘庄村西刘村3#综合 | 1
唐山供电公司乐亭供电公司闫各庄供电所闫各庄镇西刘庄村西刘村2#综合台区变压器 | 1
唐山供电公司乐亭供电公司闫各庄供电所闫各庄镇西凡坨村西樊4#综合 | 1
唐山供电公司乐亭供电公司闫各庄供电所闫各庄镇西凡坨村西凡坨2#综合台区变压器 | 1
唐山供电公司乐亭供电公司闫各庄供电所闫各庄镇西凡坨村西凡村综合台区变压器 | 1
唐山供电公司乐亭供电公司闫各庄供电所闫各庄镇西凡坨村514西凡3#综合 | 1
唐山供电公司乐亭供电公司闫各庄供电所闫各庄镇窝坨村窝坨村3#综合台区变压器 | 1
唐山供电公司乐亭供电公司闫各庄供电所闫各庄镇窝坨村窝坨村2#综合台区变压器 | 1
唐山供电公司乐亭供电公司闫各庄供电所闫各庄镇窝坨村窝坨村1#综合台区变压器 | 1
唐山供电公司乐亭供电公司闫各庄供电所闫各庄镇魏家埝村魏家埝村综合台区变压器 | 1
唐山供电公司乐亭供电公司闫各庄供电所闫各庄镇魏家埝村魏家埝3#综合 | 1
唐山供电公司乐亭供电公司闫各庄供电所闫各庄镇魏家埝村魏家埝2#综合-200台区变压器 | 1
唐山供电公司乐亭供电公司闫各庄供电所闫各庄镇王庄村王庄村综合台区变压器 | 1
唐山供电公司乐亭供电公司闫各庄供电所闫各庄镇王庄村王庄2#综合台区变压器2 | 1
唐山供电公司乐亭供电公司闫各庄供电所闫各庄镇王保仕村王保仕村综合台区变压器 | 1
唐山供电公司乐亭供电公司闫各庄供电所闫各庄镇王保仕村王保仕2#综合台区变压器 | 1
唐山供电公司乐亭供电公司闫各庄供电所闫各庄镇孙庄村孙庄村综合台区变压器 | 1
唐山供电公司乐亭供电公司闫各庄供电所闫各庄镇四陈庄村新庄子村综合台区变压器 | 1
唐山供电公司乐亭供电公司闫各庄供电所闫各庄镇胜利村老母庙村综合台区变压器 | 1
唐山供电公司乐亭供电公司闫各庄供电所闫各庄镇胜利村老母庙村2#综合 | 1
唐山供电公司乐亭供电公司闫各庄供电所闫各庄镇邵庄子村邵庄子村综合台区变压器 | 1
唐山供电公司乐亭供电公司闫各庄供电所闫各庄镇邵庄子村邵庄子村2#综合台区变压器 | 1
唐山供电公司乐亭供电公司闫各庄供电所闫各庄镇前罗庄村前罗村综合台区变压器 | 1
唐山供电公司乐亭供电公司闫各庄供电所闫各庄镇前罗庄村前罗2#综合台区变压器 | 1
唐山供电公司乐亭供电公司闫各庄供电所闫各庄镇前炕各庄村前炕各庄西综合台区变压器 | 1
唐山供电公司乐亭供电公司闫各庄供电所闫各庄镇前炕各庄村前炕各庄东综合台区变压器 | 1
唐山供电公司乐亭供电公司闫各庄供电所闫各庄镇前炕各庄村前炕村3#综合 | 1
唐山供电公司乐亭供电公司闫各庄供电所闫各庄镇前何新庄村前新综合2#台区变压器 | 1
唐山供电公司乐亭供电公司闫各庄供电所闫各庄镇前何新庄村前新综合1#台区变压器 | 1
唐山供电公司乐亭供电公司闫各庄供电所闫各庄镇前何新庄村前新5#综合台区变压器 | 1
唐山供电公司乐亭供电公司闫各庄供电所闫各庄镇前何新庄村前新4#综合台区变压器 | 1
唐山供电公司乐亭供电公司闫各庄供电所闫各庄镇前何新庄村前新3#综合 | 1
唐山供电公司乐亭供电公司闫各庄供电所闫各庄镇前何新庄村百善公变台区变压器 | 1
唐山供电公司乐亭供电公司闫各庄供电所闫各庄镇前艾庄村前艾村综合台区变压器 | 1
唐山供电公司乐亭供电公司闫各庄供电所闫各庄镇前艾庄村前艾2号综合台区变压器 | 1
唐山供电公司乐亭供电公司闫各庄供电所闫各庄镇宁庄村宁庄村综合台区变压器 | 1
唐山供电公司乐亭供电公司闫各庄供电所闫各庄镇宁庄村宁庄村西综合台区变压器 | 1
唐山供电公司乐亭供电公司闫各庄供电所闫各庄镇宁庄村宁庄村三队综合变压器 | 1
唐山供电公司乐亭供电公司闫各庄供电所闫各庄镇宁庄村宁庄北综合 | 1
唐山供电公司乐亭供电公司闫各庄供电所闫各庄镇孟坨村孟坨南综合台区变压器 | 1
唐山供电公司乐亭供电公司闫各庄供电所闫各庄镇孟坨村孟坨村综合台区变压器 | 1
唐山供电公司乐亭供电公司闫各庄供电所闫各庄镇芦河村芦河综合2号台区变压器 | 1
唐山供电公司乐亭供电公司闫各庄供电所闫各庄镇芦河村芦河综合1#台区变压器 | 1
唐山供电公司乐亭供电公司闫各庄供电所闫各庄镇芦河村芦河村3#综合 | 1
唐山供电公司乐亭供电公司闫各庄供电所闫各庄镇芦河村东边村综合台区变压器 | 1
唐山供电公司乐亭供电公司闫各庄供电所闫各庄镇六庄上村陆庄上南综合台区变压器 | 1
唐山供电公司乐亭供电公司闫各庄供电所闫各庄镇六庄上村陆庄上北综合台区变压器 | 1
唐山供电公司乐亭供电公司闫各庄供电所闫各庄镇六庄上村陆庄上3号综合变压器 | 1
唐山供电公司乐亭供电公司闫各庄供电所闫各庄镇刘庄村闫刘庄综合台区变压器 | 1
唐山供电公司乐亭供电公司闫各庄供电所闫各庄镇刘庄村闫刘2号综合 | 1
唐山供电公司乐亭供电公司闫各庄供电所闫各庄镇刘马庄村刘马庄村综合2#台区变压器1 | 1
唐山供电公司乐亭供电公司闫各庄供电所闫各庄镇刘马庄村刘马庄村综合1#台区变压器 | 1
唐山供电公司乐亭供电公司闫各庄供电所闫各庄镇刘马庄村刘马庄3#综合台区变压器 | 1
唐山供电公司乐亭供电公司闫各庄供电所闫各庄镇康庄村康庄村综合台区变压器 | 1
唐山供电公司乐亭供电公司闫各庄供电所闫各庄镇康庄村康庄2#综合 | 1
唐山供电公司乐亭供电公司闫各庄供电所闫各庄镇界马河村界马河村综合台区变压器 | 1
唐山供电公司乐亭供电公司闫各庄供电所闫各庄镇界马河村界马河村东综合台区变压器 | 1
唐山供电公司乐亭供电公司闫各庄供电所闫各庄镇界马河村界马河3#综合 | 1
唐山供电公司乐亭供电公司闫各庄供电所闫各庄镇姬杨铺村姖杨铺村综合台区变压器 | 1
唐山供电公司乐亭供电公司闫各庄供电所闫各庄镇姬杨铺村姬杨铺村2#综合台区变压器 | 1
唐山供电公司乐亭供电公司闫各庄供电所闫各庄镇后炕各庄村后坑2#综合-100台区变压器 | 1
唐山供电公司乐亭供电公司闫各庄供电所闫各庄镇后炕各庄村后炕村综合台区变压器 | 1
唐山供电公司乐亭供电公司闫各庄供电所闫各庄镇后炕各庄村后炕3#综合 | 1
唐山供电公司乐亭供电公司闫各庄供电所闫各庄镇后何新庄村后新村西综合台区变压器 | 1
唐山供电公司乐亭供电公司闫各庄供电所闫各庄镇后何新庄村后新村东综合台区变压器 | 1
唐山供电公司乐亭供电公司闫各庄供电所闫各庄镇后何新庄村后新村4#综合台区变压器 | 1
唐山供电公司乐亭供电公司闫各庄供电所闫各庄镇后何新庄村后新6综合 | 1
唐山供电公司乐亭供电公司闫各庄供电所闫各庄镇后何新庄村后新5#综合台区变压器 | 1
唐山供电公司乐亭供电公司闫各庄供电所闫各庄镇后何新庄村后新3#综合台区变压器 | 1
唐山供电公司乐亭供电公司闫各庄供电所闫各庄镇后艾村后艾村综合台区变压器 | 1
唐山供电公司乐亭供电公司闫各庄供电所闫各庄镇黑崖子村黑崖子村1#综合台区变压器 | 1
唐山供电公司乐亭供电公司闫各庄供电所闫各庄镇黑崖子村黑崖子4#综合台区变压器 | 1
唐山供电公司乐亭供电公司闫各庄供电所闫各庄镇黑崖子村黑崖子3#综合 | 1
唐山供电公司乐亭供电公司闫各庄供电所闫各庄镇黑崖子村黑崖子2#综合台区变压器 | 1
唐山供电公司乐亭供电公司闫各庄供电所闫各庄镇国仙院村国仙院四队综合台区变压器 | 1
唐山供电公司乐亭供电公司闫各庄供电所闫各庄镇国仙院村国仙院村西综合台区变压器 | 1
唐山供电公司乐亭供电公司闫各庄供电所闫各庄镇国仙院村国仙院村东综合台区变压器 | 1
唐山供电公司乐亭供电公司闫各庄供电所闫各庄镇国仙院村国仙院4#综合 | 1
唐山供电公司乐亭供电公司闫各庄供电所闫各庄镇郭庄村郭庄村综合台区变压器 | 1
唐山供电公司乐亭供电公司闫各庄供电所闫各庄镇郭庄村郭庄村2#台区变压器 | 1
唐山供电公司乐亭供电公司闫各庄供电所闫各庄镇冯庄村冯庄综合200kVA变压器 | 1
唐山供电公司乐亭供电公司闫各庄供电所闫各庄镇冯庄村冯庄村2#综合-100台区变压器 | 1
唐山供电公司乐亭供电公司闫各庄供电所闫各庄镇东双坨村东双坨村2#综合台区变压器 | 1
唐山供电公司乐亭供电公司闫各庄供电所闫各庄镇东双坨村东双坨村1#综合台区变压器 | 1
唐山供电公司乐亭供电公司闫各庄供电所闫各庄镇东双坨村东双大庄2号综合变压器 | 1
唐山供电公司乐亭供电公司闫各庄供电所闫各庄镇东双坨村东双村3#综合 | 1
唐山供电公司乐亭供电公司闫各庄供电所闫各庄镇东刘村谢庄村综合台区变压器 | 1
唐山供电公司乐亭供电公司闫各庄供电所闫各庄镇东刘村谢庄村2#综合台区变压器 | 1
唐山供电公司乐亭供电公司闫各庄供电所闫各庄镇东刘村东刘村综合200kVA台区变压器 | 1
唐山供电公司乐亭供电公司闫各庄供电所闫各庄镇东刘村东刘村2#综合台区变压器 | 1
唐山供电公司乐亭供电公司闫各庄供电所闫各庄镇东刘村东刘3#综合台区变压器 | 1
唐山供电公司乐亭供电公司闫各庄供电所闫各庄镇东凡坨村东凡坨村综合台区变压器 | 1
唐山供电公司乐亭供电公司闫各庄供电所闫各庄镇东凡坨村东凡2号综合台区变压器 | 1
唐山供电公司乐亭供电公司闫各庄供电所闫各庄镇代庄村代庄村综合台区变压器 | 1
唐山供电公司乐亭供电公司闫各庄供电所闫各庄镇大罗庄村大罗庄东综合台区变压器 | 1
唐山供电公司乐亭供电公司闫各庄供电所闫各庄镇大罗庄村大罗庄村中综合台区变压器 | 1
唐山供电公司乐亭供电公司闫各庄供电所闫各庄镇大罗庄村大罗庄村西综合台区变压器 | 1
唐山供电公司乐亭供电公司闫各庄供电所闫各庄镇大罗庄村大罗庄村南综合台区变压器 | 1
唐山供电公司乐亭供电公司闫各庄供电所闫各庄镇大尖坨村大尖坨村西综合台区变压器 | 1
唐山供电公司乐亭供电公司闫各庄供电所闫各庄镇大尖坨村大尖坨村东综合台区变压器 | 1
唐山供电公司乐亭供电公司闫各庄供电所闫各庄镇大尖坨村大尖坨5#综合台区变压器 | 1
唐山供电公司乐亭供电公司闫各庄供电所闫各庄镇大尖坨村大尖坨4#综合 | 1
唐山供电公司乐亭供电公司闫各庄供电所闫各庄镇大尖坨村大尖坨3#综合-100台区变压器 | 1
唐山供电公司乐亭供电公司闫各庄供电所闫各庄镇大家坨村大家坨村西综合台区综合变压器 | 1
唐山供电公司乐亭供电公司闫各庄供电所闫各庄镇大家坨村大家坨村东综合台区变压器 | 1
唐山供电公司乐亭供电公司闫各庄供电所闫各庄镇大家坨村大家坨4#综合 | 1
唐山供电公司乐亭供电公司闫各庄供电所闫各庄镇大家坨村大家坨3#综合台区变压器 | 1
唐山供电公司乐亭供电公司闫各庄供电所闫各庄镇崔家埝村崔家埝村南综合台区变压器 | 1
唐山供电公司乐亭供电公司闫各庄供电所闫各庄镇崔家埝村崔家埝村北综合台区变压器 | 1
唐山供电公司乐亭供电公司闫各庄供电所闫各庄镇崔家埝村崔家埝村3#综合台区变压器 | 1
唐山供电公司乐亭供电公司闫各庄供电所闫各庄镇崔家埝村崔家埝4#综合 | 1
唐山供电公司乐亭供电公司闫各庄供电所闫各庄镇陈渡口村陈渡口南综合台区变压器 | 1
唐山供电公司乐亭供电公司闫各庄供电所闫各庄镇陈渡口村陈渡口北综合台区变压器 | 1
唐山供电公司乐亭供电公司闫各庄供电所闫各庄镇陈渡口村陈渡口4#综合 | 1
唐山供电公司乐亭供电公司闫各庄供电所闫各庄镇陈渡口村陈渡口3#综合 | 1
唐山供电公司乐亭供电公司闫各庄供电所闫各庄镇车门村车门东综合200kVA台区变压器 | 1
唐山供电公司乐亭供电公司闫各庄供电所闫各庄镇车门村车门村西综合台区变压器 | 1
唐山供电公司乐亭供电公司闫各庄供电所闫各庄镇车门村车门村南综合台区变压器 | 1
唐山供电公司乐亭供电公司闫各庄供电所闫各庄镇车门村车门5#综合台区变压器 | 1
唐山供电公司乐亭供电公司闫各庄供电所闫各庄镇车门村车门4#综合 | 1
唐山供电公司乐亭供电公司闫各庄供电所闫各庄镇毕段村毕庄村综合台区变压器 | 1
唐山供电公司乐亭供电公司闫各庄供电所闫各庄镇毕段村毕庄2#综合 | 1
唐山供电公司乐亭供电公司闫各庄供电所新寨镇朱庄子村朱庄子西2#综合-100 | 1
唐山供电公司乐亭供电公司闫各庄供电所新寨镇朱庄子村朱庄子东综合 | 1
唐山供电公司乐亭供电公司闫各庄供电所新寨镇朱庄子村朱庄子村西综合台区变压器 | 1
唐山供电公司乐亭供电公司闫各庄供电所新寨镇小港村小港村综合台区变压器 | 1
唐山供电公司乐亭供电公司闫各庄供电所新寨镇小港村小港村南综合台区变压器 | 1
唐山供电公司乐亭供电公司闫各庄供电所新寨镇小港村小港3#综合 | 1
唐山供电公司乐亭供电公司闫各庄供电所新寨镇香道村香道村西综合台区变压器 | 1
唐山供电公司乐亭供电公司闫各庄供电所新寨镇香道村香道村东综合台区变压器 | 1
唐山供电公司乐亭供电公司闫各庄供电所新寨镇香道村香道4#综合台区变压器 | 1
唐山供电公司乐亭供电公司闫各庄供电所新寨镇香道村香道3#综合 | 1
唐山供电公司乐亭供电公司闫各庄供电所新寨镇吴家林村吴家林村综合 | 1
唐山供电公司乐亭供电公司闫各庄供电所新寨镇吴家林村吴家林2#综合-160台区变压器 | 1
唐山供电公司乐亭供电公司闫各庄供电所新寨镇芍坨村芍坨5#综合 | 1
唐山供电公司乐亭供电公司闫各庄供电所新寨镇芍坨村芍坨4#综合 | 1
唐山供电公司乐亭供电公司闫各庄供电所新寨镇芍坨村勺坨村综合 | 1
唐山供电公司乐亭供电公司闫各庄供电所新寨镇芍坨村勺坨村西综合台区变压器 | 1
唐山供电公司乐亭供电公司闫各庄供电所新寨镇芍坨村勺坨3#综合台区变压器 | 1
唐山供电公司乐亭供电公司闫各庄供电所新寨镇前兰坨村前兰坨村西综合台区变压器 | 1
唐山供电公司乐亭供电公司闫各庄供电所新寨镇前兰坨村前兰坨3#综合 | 1
唐山供电公司乐亭供电公司闫各庄供电所新寨镇前兰坨村前兰坨2#综合 | 1
唐山供电公司乐亭供电公司闫各庄供电所新寨镇前郝村前郝村综合台区变压器 | 1
唐山供电公司乐亭供电公司闫各庄供电所新寨镇前郝村前郝村东综合台区变压器 | 1
唐山供电公司乐亭供电公司闫各庄供电所新寨镇前郝村前郝村3号综合 | 1
唐山供电公司乐亭供电公司闫各庄供电所新寨镇老郝庄村老郝综合台区变压器 | 1
唐山供电公司乐亭供电公司闫各庄供电所新寨镇老郝庄村老郝村2号综合 | 1
唐山供电公司乐亭供电公司闫各庄供电所新寨镇后兰坨村后兰坨村中综合台区变压器 | 1
唐山供电公司乐亭供电公司闫各庄供电所新寨镇后兰坨村后兰坨村东综合台区变压器 | 1
唐山供电公司乐亭供电公司闫各庄供电所新寨镇后兰坨村后兰坨3#综合 | 1
唐山供电公司乐亭供电公司闫各庄供电所新寨镇大港村大港村综合2#台区变压器 | 1
唐山供电公司乐亭供电公司闫各庄供电所新寨镇大港村大港村综合1#台区变压器 | 1
唐山供电公司乐亭供电公司闫各庄供电所新寨镇大港村大港3#综合台区变压器1 | 1
唐山供电公司乐亭供电公司闫各庄供电所新寨镇大港村大港3#综合台区变压器 | 1
唐山供电公司乐亭供电公司闫各庄供电所新寨镇保新庄村保新庄村综合台区变压器 | 1
唐山供电公司乐亭供电公司闫各庄供电所新寨镇保新庄村保新庄3#综合 | 1
唐山供电公司乐亭供电公司闫各庄供电所新寨镇保新庄村保新庄2#综合台区变压器 | 1
唐山供电公司乐亭供电公司新寨供电所新寨镇郑家桥郑家桥南综合台区变压器 | 1
唐山供电公司乐亭供电公司新寨供电所新寨镇郑家桥电网_郑家桥综合台区变压器 | 1
唐山供电公司乐亭供电公司新寨供电所新寨镇郑家桥电网_郑家桥新综合台区变压器 | 1
唐山供电公司乐亭供电公司新寨供电所新寨镇郑家桥电网_郑家桥南新建综合柱上变压器 | 1
唐山供电公司乐亭供电公司新寨供电所新寨镇赵常电网_赵常综合台区变压器 | 1
唐山供电公司乐亭供电公司新寨供电所新寨镇一村一村西南2号 | 1
唐山供电公司乐亭供电公司新寨供电所新寨镇一村新寨一村南-100台区变压器 | 1
唐山供电公司乐亭供电公司新寨供电所新寨镇一村电网_一村西南综合变压器台区变压器 | 1
唐山供电公司乐亭供电公司新寨供电所新寨镇一村电网_一村西北综合变压器台区变压器 | 1
唐山供电公司乐亭供电公司新寨供电所新寨镇一村电网_一村西北2号 | 1
唐山供电公司乐亭供电公司新寨供电所新寨镇一村电网_一村西2号综合 | 1
唐山供电公司乐亭供电公司新寨供电所新寨镇一村电网_一村东南综合变压器台区变压器 | 1
唐山供电公司乐亭供电公司新寨供电所新寨镇一村电网_一村东北综合台区变压器 | 1
唐山供电公司乐亭供电公司新寨供电所新寨镇一村电网_新寨一村东新建变压器 | 1
唐山供电公司乐亭供电公司新寨供电所新寨镇杨常杨常东综合 | 1
唐山供电公司乐亭供电公司新寨供电所新寨镇杨常电网_杨常综合南变压器台区变压器 | 1
唐山供电公司乐亭供电公司新寨供电所新寨镇杨常电网_杨常综合北变压器台区变压器 | 1
唐山供电公司乐亭供电公司新寨供电所新寨镇欣欣家园新寨嘉迎房地产400kVA变台 | 1
唐山供电公司乐亭供电公司新寨供电所新寨镇欣欣家园欣欣家园西综合台区变压器 | 1
唐山供电公司乐亭供电公司新寨供电所新寨镇小河沿电网_小河沿综合台区变压器 | 1
唐山供电公司乐亭供电公司新寨供电所新寨镇小河沿电网_小河沿综合2号变压器 | 1
唐山供电公司乐亭供电公司新寨供电所新寨镇西新电网_西新综合台区变压器 | 1
唐山供电公司乐亭供电公司新寨供电所新寨镇西新电网_西新新综合台区变压器 | 1
唐山供电公司乐亭供电公司新寨供电所新寨镇西新电网_西新西综合变压器 | 1
唐山供电公司乐亭供电公司新寨供电所新寨镇西马电网_西马综合变压器台区变压器 | 1
唐山供电公司乐亭供电公司新寨供电所新寨镇西姜电网_西姜综合台区变压器 | 1
唐山供电公司乐亭供电公司新寨供电所新寨镇西姜电网_西姜南综合-100台区变压器 | 1
唐山供电公司乐亭供电公司新寨供电所新寨镇西地西地2号综合 | 1
唐山供电公司乐亭供电公司新寨供电所新寨镇西地电网_西地综合变压器台区变压器 | 1
唐山供电公司乐亭供电公司新寨供电所新寨镇吴庄子电网_吴庄子综合变压器台区变压器 | 1
唐山供电公司乐亭供电公司新寨供电所新寨镇石碑上石碑上综合变压器台区变压器 | 1
唐山供电公司乐亭供电公司新寨供电所新寨镇三村三村综合南变压器台区变压器 | 1
唐山供电公司乐亭供电公司新寨供电所新寨镇三村三村综合北变压器台区变压器 | 1
唐山供电公司乐亭供电公司新寨供电所新寨镇撒马店撒马店综合台区变压器 | 1
唐山供电公司乐亭供电公司新寨供电所新寨镇撒马店撒马店综合变压器100KVA | 1
唐山供电公司乐亭供电公司新寨供电所新寨镇前小营前小营综合变压器台区变压器 | 1
唐山供电公司乐亭供电公司新寨供电所新寨镇前小营前小营西综合变压器 | 1
唐山供电公司乐亭供电公司新寨供电所新寨镇前吴前吴综合台区变压器 | 1
唐山供电公司乐亭供电公司新寨供电所新寨镇前吴前吴南综合 | 1
唐山供电公司乐亭供电公司新寨供电所新寨镇齐庄子齐庄子综合变压器台区变压器 | 1
唐山供电公司乐亭供电公司新寨供电所新寨镇齐庄子齐庄子综合变压器100KVA | 1
唐山供电公司乐亭供电公司新寨供电所新寨镇略军坨略军坨中综合台区变压器 | 1
唐山供电公司乐亭供电公司新寨供电所新寨镇略军坨略军坨南综合台区变压器 | 1
唐山供电公司乐亭供电公司新寨供电所新寨镇略军坨略军坨东综合台区变压器 | 1
唐山供电公司乐亭供电公司新寨供电所新寨镇流智庄流智庄综合新建 | 1
唐山供电公司乐亭供电公司新寨供电所新寨镇流智庄电网_流智庄中综合台区变压器 | 1
唐山供电公司乐亭供电公司新寨供电所新寨镇流智庄电网_流智庄南综合台区变压器 | 1
唐山供电公司乐亭供电公司新寨供电所新寨镇流智庄电网_流智庄北综合台区变压器 | 1
唐山供电公司乐亭供电公司新寨供电所新寨镇刘海庄子刘海庄子综合台区变压器 | 1
唐山供电公司乐亭供电公司新寨供电所新寨镇刘海庄子刘海庄子东综合台区变压器 | 1
唐山供电公司乐亭供电公司新寨供电所新寨镇刘海庄子刘海庄子3号综合 | 1
唐山供电公司乐亭供电公司新寨供电所新寨镇胡常电网_胡常综合变压器台区变压器 | 1
唐山供电公司乐亭供电公司新寨供电所新寨镇胡常电网_胡常2号综合台区变压器 | 1
唐山供电公司乐亭供电公司新寨供电所新寨镇后小营后小营中综合变压器台区变压器 | 1
唐山供电公司乐亭供电公司新寨供电所新寨镇后小营后小营南综合台区变压器 | 1
唐山供电公司乐亭供电公司新寨供电所新寨镇后小营后小营北综合台区变压器 | 1
唐山供电公司乐亭供电公司新寨供电所新寨镇后吴电网_后吴综合变压器 | 1
唐山供电公司乐亭供电公司新寨供电所新寨镇后吴电网_后吴西综合变压器 | 1
唐山供电公司乐亭供电公司新寨供电所新寨镇后吴电网_后吴东综合 | 1
唐山供电公司乐亭供电公司新寨供电所新寨镇后吴电网_后吴100综合台区变压器 | 1
唐山供电公司乐亭供电公司新寨供电所新寨镇工副业新寨镇政府公变 | 1
唐山供电公司乐亭供电公司新寨供电所新寨镇工副业新寨街里公变200 | 1
唐山供电公司乐亭供电公司新寨供电所新寨镇工副业新寨街里100KVA2号综合 | 1
唐山供电公司乐亭供电公司新寨供电所新寨镇工副业工副业变压器台区变压器100KVA | 1
唐山供电公司乐亭供电公司新寨供电所新寨镇工副业工副业变压器台区变压器 | 1
唐山供电公司乐亭供电公司新寨供电所新寨镇工副业电网_10kv523常庄子线工副业变压器台区315KVA | 1
唐山供电公司乐亭供电公司新寨供电所新寨镇高家铺高家铺综合变压器台区变压器 | 1
唐山供电公司乐亭供电公司新寨供电所新寨镇高家铺高家铺2号综合 | 1
唐山供电公司乐亭供电公司新寨供电所新寨镇二村二村西综合变压器 | 1
唐山供电公司乐亭供电公司新寨供电所新寨镇二村二村街里630变压器台区变压器 | 1
唐山供电公司乐亭供电公司新寨供电所新寨镇二村二村街里315变压器台区变压器 | 1
唐山供电公司乐亭供电公司新寨供电所新寨镇二村二村东街315 | 1
唐山供电公司乐亭供电公司新寨供电所新寨镇二村二村八队综合变压器台区变压器 | 1
唐山供电公司乐亭供电公司新寨供电所新寨镇二村二村5号综合 | 1
唐山供电公司乐亭供电公司新寨供电所新寨镇二村二村400综合 | 1
唐山供电公司乐亭供电公司新寨供电所新寨镇二村电网_二村东200综合 | 1
唐山供电公司乐亭供电公司新寨供电所新寨镇鄂常鄂常庄综合东新建 | 1
唐山供电公司乐亭供电公司新寨供电所新寨镇鄂常电网_鄂常综合变压器台区变压器 | 1
唐山供电公司乐亭供电公司新寨供电所新寨镇杜家吾杜家吾综合变压器台区变压器 | 1
唐山供电公司乐亭供电公司新寨供电所新寨镇杜家吾杜家吾2号综合台区变压器 | 1
唐山供电公司乐亭供电公司新寨供电所新寨镇东新电网_东新综合台区变压器 | 1
唐山供电公司乐亭供电公司新寨供电所新寨镇东新电网_东新东综合台区变压器 | 1
唐山供电公司乐亭供电公司新寨供电所新寨镇东新电网_东新北3号综合台区变压器 | 1
唐山供电公司乐亭供电公司新寨供电所新寨镇东姜电网_东姜综合2变压器台区变压器 | 1
唐山供电公司乐亭供电公司新寨供电所新寨镇东姜电网_东姜综合1变压器台区变压器 | 1
唐山供电公司乐亭供电公司新寨供电所新寨镇东姜电网_东姜3号综合 | 1
唐山供电公司乐亭供电公司新寨供电所新寨镇东阁楼坨电网_东阁中综合台区变压器 | 1
唐山供电公司乐亭供电公司新寨供电所新寨镇东阁楼坨电网_东阁南综合台区变压器 | 1
唐山供电公司乐亭供电公司新寨供电所新寨镇东阁楼坨电网_东阁北综合100台区变压器 | 1
唐山供电公司乐亭供电公司新寨供电所新寨镇邸新电网_邸新综合台区变压器 | 1
唐山供电公司乐亭供电公司新寨供电所新寨镇崔庄子崔庄子综合变压器台区变压器 | 1
唐山供电公司乐亭供电公司新寨供电所新寨镇崔庄子崔庄子200KAV台区变压器 | 1
唐山供电公司乐亭供电公司新寨供电所新寨镇褚庄子电网_褚庄子综合变压器台区变压器 | 1
唐山供电公司乐亭供电公司新寨供电所新寨镇常庄子电网_常庄子4号综合台区变压器 | 1
唐山供电公司乐亭供电公司新寨供电所新寨镇常庄子电网_常庄子200KAV综合台区变压器 | 1
唐山供电公司乐亭供电公司新寨供电所新寨镇常庄子常庄子综合变压器台区变压器 | 1
唐山供电公司乐亭供电公司新寨供电所新寨镇常庄子常庄子西综合-100台区变压器 | 1
唐山供电公司乐亭供电公司新寨供电所新寨镇艾台庄子电网_艾台庄子综合变压器台区变压器 | 1
唐山供电公司乐亭供电公司新寨供电所新寨镇艾台庄子艾台庄子西综合 | 1
唐山供电公司乐亭供电公司新寨供电所新寨镇艾台庄子艾台庄子南综合台区变压器 | 1
唐山供电公司乐亭供电公司翔云岛供电所王滩镇药王阁村药王阁综合4台区变压器 | 1
唐山供电公司乐亭供电公司翔云岛供电所王滩镇新海一村新海一村九斗综合2台区变压器 | 1
唐山供电公司乐亭供电公司翔云岛供电所王滩镇新海一村新海一村九斗台区变压器 | 1
唐山供电公司乐亭供电公司翔云岛供电所王滩镇新海一村新海一村八斗综合2台区变压器 | 1
唐山供电公司乐亭供电公司翔云岛供电所王滩镇新海三村新海三村二号台区变压器 | 1
唐山供电公司乐亭供电公司翔云岛供电所王滩镇新海二村新海二村台区变压器 | 1
唐山供电公司乐亭供电公司翔云岛供电所王滩镇新海二村二村南综合台区变压器 | 1
唐山供电公司乐亭供电公司翔云岛供电所王滩镇红房子村红房子村综合二号台区变压器 | 1
唐山供电公司乐亭供电公司翔云岛供电所王滩镇红房子村红房子村综合3#变压器（机井通） | 1
唐山供电公司乐亭供电公司翔云岛供电所王滩镇红房子村红房子村台区变压器 | 1
唐山供电公司乐亭供电公司翔云岛供电所王滩镇海庄子村海庄子村台区变压器 | 1
唐山供电公司乐亭供电公司翔云岛供电所王滩镇陈家铺村陈家铺村一号 | 1
唐山供电公司乐亭供电公司翔云岛供电所王滩镇陈家铺村陈家铺村四号 | 1
唐山供电公司乐亭供电公司翔云岛供电所王滩镇陈家铺村陈家铺村三号 | 1
唐山供电公司乐亭供电公司翔云岛供电所王滩镇陈家铺村陈家铺村六号 | 1
唐山供电公司乐亭供电公司翔云岛供电所王滩镇陈家铺村陈家铺村二号 | 1
唐山供电公司乐亭供电公司翔云岛供电所马头营镇洋角村洋角村四号台区变压器 | 1
唐山供电公司乐亭供电公司翔云岛供电所马头营镇新渔村新渔村2号台区变压器 | 1
唐山供电公司乐亭供电公司翔云岛供电所马头营镇树行子村树行子煤改电2#综合台区变压器 | 1
唐山供电公司乐亭供电公司翔云岛供电所马头营镇树行子村树行子煤改电1#综合台区变压器 | 1
唐山供电公司乐亭供电公司翔云岛供电所马头营镇树行子村树行子村北综合 | 1
唐山供电公司乐亭供电公司翔云岛供电所马头营镇清河村清河村台区变压器 | 1
唐山供电公司乐亭供电公司翔云岛供电所马头营镇清河村清河村三号台区变压器 | 1
唐山供电公司乐亭供电公司翔云岛供电所马头营镇清河村清河村二号台区变压器 | 1
唐山供电公司乐亭供电公司翔云岛供电所马头营镇罗家湾村罗家湾新综合2号 | 1
唐山供电公司乐亭供电公司翔云岛供电所马头营镇罗家湾村罗家湾新综合 | 1
唐山供电公司乐亭供电公司翔云岛供电所马头营镇捞鱼尖村捞渔尖村一号台区变压器 | 1
唐山供电公司乐亭供电公司翔云岛供电所马头营镇捞鱼尖村捞渔尖村二号台区变压器 | 1
唐山供电公司乐亭供电公司翔云岛供电所马头营镇碱铺村碱铺新村址 | 1
唐山供电公司乐亭供电公司翔云岛供电所马头营镇碱铺村碱铺村二号台区变压器 | 1
唐山供电公司乐亭供电公司翔云岛供电所马头营镇八里桥村八里桥村一号台区变压器 | 1
唐山供电公司乐亭供电公司翔云岛供电所马头营镇八里桥村八里桥村二号台区变压器 | 1
唐山供电公司乐亭供电公司王滩供电所王滩镇赵滩村赵滩综合⑨台区变压器 | 1
唐山供电公司乐亭供电公司王滩供电所王滩镇赵滩村赵滩综合⑧台区变压器 | 1
唐山供电公司乐亭供电公司王滩供电所王滩镇赵滩村赵滩综合⑥台区变压器 | 1
唐山供电公司乐亭供电公司王滩供电所王滩镇赵滩村赵滩综合⑤台区变压器 | 1
唐山供电公司乐亭供电公司王滩供电所王滩镇张庄村张庄②综合台区变压器 | 1
唐山供电公司乐亭供电公司王滩供电所王滩镇张庄村张庄①综合台区变压器 | 1
唐山供电公司乐亭供电公司王滩供电所王滩镇张美崖村张美崖综合台区变压器 | 1
唐山供电公司乐亭供电公司王滩供电所王滩镇张美崖村张美崖综合2号变压器 | 1
唐山供电公司乐亭供电公司王滩供电所王滩镇张安村张安新4号台区变压器 | 1
唐山供电公司乐亭供电公司王滩供电所王滩镇张安村张安5#综合台区变压器 | 1
唐山供电公司乐亭供电公司王滩供电所王滩镇张安村张安3号台区变压器 | 1
唐山供电公司乐亭供电公司王滩供电所王滩镇张安村张安2号台区变压器 | 1
唐山供电公司乐亭供电公司王滩供电所王滩镇张安村张安1号台区变压器 | 1
唐山供电公司乐亭供电公司王滩供电所王滩镇苑庄村苑庄综合台区变压器 | 1
唐山供电公司乐亭供电公司王滩供电所王滩镇苑庄村苑庄2#综合台区变压器 | 1
唐山供电公司乐亭供电公司王滩供电所王滩镇姚圈村姚圈综合3台区变压器 | 1
唐山供电公司乐亭供电公司王滩供电所王滩镇姚圈村姚圈综合2台区变压器 | 1
唐山供电公司乐亭供电公司王滩供电所王滩镇姚圈村姚圈综合1台区变压器 | 1
唐山供电公司乐亭供电公司王滩供电所王滩镇杨庄村杨庄综合②台区变压器 | 1
唐山供电公司乐亭供电公司王滩供电所王滩镇杨庄村杨庄综合①台区变压器 | 1
唐山供电公司乐亭供电公司王滩供电所王滩镇新开口村新开口综合3#变压器 | 1
唐山供电公司乐亭供电公司王滩供电所王滩镇新开口村新开口东综合变压器 | 1
唐山供电公司乐亭供电公司王滩供电所王滩镇新开口村新开口2号台区变压器 | 1
唐山供电公司乐亭供电公司王滩供电所王滩镇新开口村新开口1号台区变压器 | 1
唐山供电公司乐亭供电公司王滩供电所王滩镇小埝上村小埝上综合台区变压器 | 1
唐山供电公司乐亭供电公司王滩供电所王滩镇小埝上村小埝上2号综合台区变压器 | 1
唐山供电公司乐亭供电公司王滩供电所王滩镇西徐村西徐综合1#变压器 | 1
唐山供电公司乐亭供电公司王滩供电所王滩镇西徐村西徐3号综合台区变压器 | 1
唐山供电公司乐亭供电公司王滩供电所王滩镇西徐村西徐2号综合台区变压器 | 1
唐山供电公司乐亭供电公司王滩供电所王滩镇西滩村西滩综合②台区变压器 | 1
唐山供电公司乐亭供电公司王滩供电所王滩镇西滩村西滩台区变压器 | 1
唐山供电公司乐亭供电公司王滩供电所王滩镇西高村西高综合台区变压器 | 1
唐山供电公司乐亭供电公司王滩供电所王滩镇西高村西高2号综合台区变压器 | 1
唐山供电公司乐亭供电公司王滩供电所王滩镇王滩村王滩综合3台区变压器 | 1
唐山供电公司乐亭供电公司王滩供电所王滩镇王滩村王滩镇政府公变 | 1
唐山供电公司乐亭供电公司王滩供电所王滩镇王滩村王滩市场公用台区变压器 | 1
唐山供电公司乐亭供电公司王滩供电所王滩镇王滩村王滩南综合变压器 | 1
唐山供电公司乐亭供电公司王滩供电所王滩镇王滩村王滩公用台区变压器 | 1
唐山供电公司乐亭供电公司王滩供电所王滩镇王滩村王滩北综合变压器 | 1
唐山供电公司乐亭供电公司王滩供电所王滩镇王滩村王滩4号综合台区变压器 | 1
唐山供电公司乐亭供电公司王滩供电所王滩镇王滩村王滩1号台区变压器 | 1
唐山供电公司乐亭供电公司王滩供电所王滩镇王各庄村王各庄综合2台区变压器 | 1
唐山供电公司乐亭供电公司王滩供电所王滩镇王各庄村王各庄综合1台区变压器 | 1
唐山供电公司乐亭供电公司王滩供电所王滩镇王各庄村王各庄3号综合变压器 | 1
唐山供电公司乐亭供电公司王滩供电所王滩镇王边哨村王边哨综合台区变压器 | 1
唐山供电公司乐亭供电公司王滩供电所王滩镇王边哨村王边哨2号综合台区变压器 | 1
唐山供电公司乐亭供电公司王滩供电所王滩镇唐庄子村唐庄子综合台区变压器 | 1
唐山供电公司乐亭供电公司王滩供电所王滩镇唐庄子村唐庄子2#综合台区变压器 | 1
唐山供电公司乐亭供电公司王滩供电所王滩镇孙庄村孙庄综合台区变压器 | 1
唐山供电公司乐亭供电公司王滩供电所王滩镇孙庄村孙庄综合2台区变压器 | 1
唐山供电公司乐亭供电公司王滩供电所王滩镇孙庄村孙庄8号台区变压器 | 1
唐山供电公司乐亭供电公司王滩供电所王滩镇孙庄村孙庄6号综合台区变压器 | 1
唐山供电公司乐亭供电公司王滩供电所王滩镇孙庄村孙庄4号台区变压器 | 1
唐山供电公司乐亭供电公司王滩供电所王滩镇孙庄村孙庄2号台区变压器1 | 1
唐山供电公司乐亭供电公司王滩供电所王滩镇孙庄村孙庄1号台区变压器 | 1
唐山供电公司乐亭供电公司王滩供电所王滩镇孙庄村孙庄12号综合变压器 | 1
唐山供电公司乐亭供电公司王滩供电所王滩镇双柳树村双柳树4号综合台区变压器 | 1
唐山供电公司乐亭供电公司王滩供电所王滩镇双柳树村双柳树3号综合台区变压器 | 1
唐山供电公司乐亭供电公司王滩供电所王滩镇双柳树村双柳树2号综合变压器 | 1
唐山供电公司乐亭供电公司王滩供电所王滩镇双柳树村双柳树1号综合变压器 | 1
唐山供电公司乐亭供电公司王滩供电所王滩镇石庄村石庄综合2#变压器 | 1
唐山供电公司乐亭供电公司王滩供电所王滩镇石庄村石庄台区变压器 | 1
唐山供电公司乐亭供电公司王滩供电所王滩镇石坨子村石坨子综合2#台区变压器 | 1
唐山供电公司乐亭供电公司王滩供电所王滩镇石坨子村石坨子综合1#台区变压器 | 1
唐山供电公司乐亭供电公司王滩供电所王滩镇石坨子村石坨子3号综合柱上变压器 | 1
唐山供电公司乐亭供电公司王滩供电所王滩镇十家子村十家子新建变压器（机井通） | 1
唐山供电公司乐亭供电公司王滩供电所王滩镇十家子村十家子7号综合变压器 | 1
唐山供电公司乐亭供电公司王滩供电所王滩镇十家子村十家子6号台区变压器 | 1
唐山供电公司乐亭供电公司王滩供电所王滩镇十家子村十家子④综合台区变压器 | 1
唐山供电公司乐亭供电公司王滩供电所王滩镇十家子村十家子②综合台区变压器 | 1
唐山供电公司乐亭供电公司王滩供电所王滩镇十家子村十家子1号台区变压器 | 1
唐山供电公司乐亭供电公司王滩供电所王滩镇烧锅庄烧锅庄综合台区变压器 | 1
唐山供电公司乐亭供电公司王滩供电所王滩镇三家子村郗三家子3号综合台区变压器 | 1
唐山供电公司乐亭供电公司王滩供电所王滩镇三家子村三家子南综合台区变压器 | 1
唐山供电公司乐亭供电公司王滩供电所王滩镇三家子村三家子北综合台区变压器 | 1
唐山供电公司乐亭供电公司王滩供电所王滩镇三家子村三家子7号综合台区变压器 | 1
唐山供电公司乐亭供电公司王滩供电所王滩镇三家子村三家子6号综合台区变压器 | 1
唐山供电公司乐亭供电公司王滩供电所王滩镇三家子村三家子5号 | 1
唐山供电公司乐亭供电公司王滩供电所王滩镇三家子村三家子4#综合台区变压器 | 1
唐山供电公司乐亭供电公司王滩供电所王滩镇前门坊村前门坊综合台区变压器 | 1
唐山供电公司乐亭供电公司王滩供电所王滩镇齐家寺村齐家寺综合3号台区变压器 | 1
唐山供电公司乐亭供电公司王滩供电所王滩镇齐家寺村齐家寺综合2号台区变压器 | 1
唐山供电公司乐亭供电公司王滩供电所王滩镇齐家寺村齐家寺1号综合台区变压器 | 1
唐山供电公司乐亭供电公司王滩供电所王滩镇裴滩村裴滩综合2台区变压器 | 1
唐山供电公司乐亭供电公司王滩供电所王滩镇裴滩村裴滩综合1台区变压器 | 1
唐山供电公司乐亭供电公司王滩供电所王滩镇牛庄村新庄子2#综合台区变压器 | 1
唐山供电公司乐亭供电公司王滩供电所王滩镇牛庄村牛庄综合台区变压器 | 1
唐山供电公司乐亭供电公司王滩供电所王滩镇牛庄村牛庄5号综合 | 1
唐山供电公司乐亭供电公司王滩供电所王滩镇牛庄村牛庄4#综合台区变压器 | 1
唐山供电公司乐亭供电公司王滩供电所王滩镇牛庄村牛庄3#综合台区变压器 | 1
唐山供电公司乐亭供电公司王滩供电所王滩镇牛样子村牛样子2号柱上变压器（机井通） | 1
唐山供电公司乐亭供电公司王滩供电所王滩镇牛样子村牛样子1号柱上变压器（机井通） | 1
唐山供电公司乐亭供电公司王滩供电所王滩镇牛样子村牛样子 | 1
唐山供电公司乐亭供电公司王滩供电所王滩镇聂庄村聂庄综合台区变压器 | 1
唐山供电公司乐亭供电公司王滩供电所王滩镇李庄村李庄综合3#变压器 | 1
唐山供电公司乐亭供电公司王滩供电所王滩镇李庄村李庄4号综合柱上变压器 | 1
唐山供电公司乐亭供电公司王滩供电所王滩镇李庄村李庄②综合台区变压器 | 1
唐山供电公司乐亭供电公司王滩供电所王滩镇李庄村李庄①综合台区变压器 | 1
唐山供电公司乐亭供电公司王滩供电所王滩镇梨树园村梨树园综合台区变压器 | 1
唐山供电公司乐亭供电公司王滩供电所王滩镇梨树园村梨树园北水支变压器（机井通） | 1
唐山供电公司乐亭供电公司王滩供电所王滩镇梨树园村梨树园2号综合变压器 | 1
唐山供电公司乐亭供电公司王滩供电所王滩镇景王庄子村景王庄子综合3#变压器 | 1
唐山供电公司乐亭供电公司王滩供电所王滩镇景王庄子村景王庄子4号综合变压器 | 1
唐山供电公司乐亭供电公司王滩供电所王滩镇景王庄子村景王庄子②综合台区变压器 | 1
唐山供电公司乐亭供电公司王滩供电所王滩镇景王庄子村景王庄子①综合台区变压器 | 1
唐山供电公司乐亭供电公司王滩供电所王滩镇蒋庄子村蒋庄子综合台区变压器 | 1
唐山供电公司乐亭供电公司王滩供电所王滩镇黄庄村黄庄综合2#台区变压器 | 1
唐山供电公司乐亭供电公司王滩供电所王滩镇黄庄村黄庄综合1#台区变压器 | 1
唐山供电公司乐亭供电公司王滩供电所王滩镇黄庄村黄庄3#台区变压器 | 1
唐山供电公司乐亭供电公司王滩供电所王滩镇韩庄村韩庄综合1号台区变压器 | 1
唐山供电公司乐亭供电公司王滩供电所王滩镇韩庄村韩庄2号综合台区变压器 | 1
唐山供电公司乐亭供电公司王滩供电所王滩镇郭庄村郭庄综合3#变压器 | 1
唐山供电公司乐亭供电公司王滩供电所王滩镇郭庄村郭庄综合2号台区变压器 | 1
唐山供电公司乐亭供电公司王滩供电所王滩镇郭庄村郭庄综合1 | 1
唐山供电公司乐亭供电公司王滩供电所王滩镇垛瓦村垛瓦台区变压器 | 1
唐山供电公司乐亭供电公司王滩供电所王滩镇垛瓦村垛瓦4号综合台区变压器 | 1
唐山供电公司乐亭供电公司王滩供电所王滩镇垛瓦村垛瓦3#综合台区变压器 | 1
唐山供电公司乐亭供电公司王滩供电所王滩镇垛瓦村垛瓦②综合台区变压器 | 1
唐山供电公司乐亭供电公司王滩供电所王滩镇东徐村东徐综合2#台区变压器 | 1
唐山供电公司乐亭供电公司王滩供电所王滩镇东徐村东徐综合1#台区变压器 | 1
唐山供电公司乐亭供电公司王滩供电所王滩镇东高村东高综合1#台区变压器 | 1
唐山供电公司乐亭供电公司王滩供电所王滩镇东高村东高3号综合台区变压器 | 1
唐山供电公司乐亭供电公司王滩供电所王滩镇东高村东高2#综合台区变压器 | 1
唐山供电公司乐亭供电公司王滩供电所王滩镇东高村东高2#变压器（机井通） | 1
唐山供电公司乐亭供电公司王滩供电所王滩镇东高村东高1#变压器（机井通） | 1
唐山供电公司乐亭供电公司王滩供电所王滩镇邓滩村邓滩4号综合 | 1
唐山供电公司乐亭供电公司王滩供电所王滩镇邓滩村邓滩③综合台区变压器 | 1
唐山供电公司乐亭供电公司王滩供电所王滩镇邓滩村邓滩2号台区变压器 | 1
唐山供电公司乐亭供电公司王滩供电所王滩镇邓滩村邓滩1号台区变压器 | 1
唐山供电公司乐亭供电公司王滩供电所王滩镇陈庄村陈庄综合3号台区变压器-100KVA | 1
唐山供电公司乐亭供电公司王滩供电所王滩镇陈庄村陈庄综合2台区变压器 | 1
唐山供电公司乐亭供电公司王滩供电所王滩镇陈庄村陈庄综合1台区变压器 | 1
唐山供电公司乐亭供电公司王滩供电所王滩镇柴庄村柴庄村吴庄台区变压器 | 1
唐山供电公司乐亭供电公司王滩供电所王滩镇柴庄村柴庄村大王庄台区变压器 | 1
唐山供电公司乐亭供电公司王滩供电所王滩镇柴庄村柴庄村柴庄台区变压器 | 1
唐山供电公司乐亭供电公司王滩供电所王滩镇菜园村柴庄村王庵台区变压器 | 1
唐山供电公司乐亭供电公司王滩供电所王滩镇菜园村菜园综合台区变压器 | 1
唐山供电公司乐亭供电公司王滩供电所王滩镇菜园村菜园2#综合台区变压器 | 1
唐山供电公司乐亭供电公司王滩供电所王滩镇八家子村八家子3综合台区变压器 | 1
唐山供电公司乐亭供电公司王滩供电所王滩镇八家子村八家子2号综合台区变压器 | 1
唐山供电公司乐亭供电公司王滩供电所王滩镇八家子村八家子1号综合台区变压器 | 1
唐山供电公司乐亭供电公司汀流河供电所汀流河镇赵家房子赵家房子综合台区变压器 | 1
唐山供电公司乐亭供电公司汀流河供电所汀流河镇张庄张庄综合3#台区变压器 | 1
唐山供电公司乐亭供电公司汀流河供电所汀流河镇张王庄张庄综合2#台区变压器 | 1
唐山供电公司乐亭供电公司汀流河供电所汀流河镇张王庄张王庄西综合台区变压器 | 1
唐山供电公司乐亭供电公司汀流河供电所汀流河镇张王庄张王庄南综合 | 1
唐山供电公司乐亭供电公司汀流河供电所汀流河镇张王庄张王庄东北综合变台 | 1
唐山供电公司乐亭供电公司汀流河供电所汀流河镇张王庄电网_张王庄东综合台区变压器 | 1
唐山供电公司乐亭供电公司汀流河供电所汀流河镇张家房子张家房子综合台区变压器 | 1
唐山供电公司乐亭供电公司汀流河供电所汀流河镇张家房子张家房子西台区变压器 | 1
唐山供电公司乐亭供电公司汀流河供电所汀流河镇于庄于庄综合台区变压器 | 1
唐山供电公司乐亭供电公司汀流河供电所汀流河镇姚家房子姚家房子西综合台区变压器 | 1
唐山供电公司乐亭供电公司汀流河供电所汀流河镇姚家房子姚家房子南综合台区变压器 | 1
唐山供电公司乐亭供电公司汀流河供电所汀流河镇腰庄腰庄综合2#台区变压器 | 1
唐山供电公司乐亭供电公司汀流河供电所汀流河镇腰庄腰庄东台区变压器 | 1
唐山供电公司乐亭供电公司汀流河供电所汀流河镇杨各庄杨各庄东综合台区变压器 | 1
唐山供电公司乐亭供电公司汀流河供电所汀流河镇杨各庄杨各庄东综合2台区变压器 | 1
唐山供电公司乐亭供电公司汀流河供电所汀流河镇杨各庄杨各庄北综合台区变压器 | 1
唐山供电公司乐亭供电公司汀流河供电所汀流河镇杨各庄电网_杨各庄南综合台区变压器 | 1
唐山供电公司乐亭供电公司汀流河供电所汀流河镇杨各庄电网_杨各庄南综合2台区变压器 | 1
唐山供电公司乐亭供电公司汀流河供电所汀流河镇杨各庄电网_杨各庄北2台区变压器 | 1
唐山供电公司乐亭供电公司汀流河供电所汀流河镇薛庄薛庄综合台区变压器 | 1
唐山供电公司乐亭供电公司汀流河供电所汀流河镇薛庄薛庄综合2#台区变压器 | 1
唐山供电公司乐亭供电公司汀流河供电所汀流河镇薛家铺薛家铺南综合台区变压器 | 1
唐山供电公司乐亭供电公司汀流河供电所汀流河镇薛家铺薛家铺北综合台区变压器 | 1
唐山供电公司乐亭供电公司汀流河供电所汀流河镇徐庄徐庄综合台区变压器 | 1
唐山供电公司乐亭供电公司汀流河供电所汀流河镇新庄子电网_新庄子东综合变台 | 1
唐山供电公司乐亭供电公司汀流河供电所汀流河镇新庄子电网_新庄子#1#综合台区变压器 | 1
唐山供电公司乐亭供电公司汀流河供电所汀流河镇小杨庄小杨庄综合台区变压器 | 1
唐山供电公司乐亭供电公司汀流河供电所汀流河镇小杨庄小杨庄2#综合变压器 | 1
唐山供电公司乐亭供电公司汀流河供电所汀流河镇小李庄小李庄综合台区变压器 | 1
唐山供电公司乐亭供电公司汀流河供电所汀流河镇小李庄小李庄东台区变压器 | 1
唐山供电公司乐亭供电公司汀流河供电所汀流河镇西徐西徐东综合 | 1
唐山供电公司乐亭供电公司汀流河供电所汀流河镇西徐西徐#1#综合台区变压器 | 1
唐山供电公司乐亭供电公司汀流河供电所汀流河镇西桑园西桑园综合#1#台区变压器 | 1
唐山供电公司乐亭供电公司汀流河供电所汀流河镇西桑园西桑园#2#综合台区变压器 | 1
唐山供电公司乐亭供电公司汀流河供电所汀流河镇武庄武庄综合台区变压器 | 1
唐山供电公司乐亭供电公司汀流河供电所汀流河镇武庄武庄综合2#台区变压器 | 1
唐山供电公司乐亭供电公司汀流河供电所汀流河镇王庄王庄#1#综合台区变压器 | 1
唐山供电公司乐亭供电公司汀流河供电所汀流河镇洼里洼里综合台区变压器 | 1
唐山供电公司乐亭供电公司汀流河供电所汀流河镇洼里洼里综合2台区变压器 | 1
唐山供电公司乐亭供电公司汀流河供电所汀流河镇土地庙土地庙综合台区变压器 | 1
唐山供电公司乐亭供电公司汀流河供电所汀流河镇汀流河汀流河中综合变压器 | 1
唐山供电公司乐亭供电公司汀流河供电所汀流河镇汀流河汀流河村小区变台区变压器 | 1
唐山供电公司乐亭供电公司汀流河供电所汀流河镇汀流河汀流河村西变台区变压器 | 1
唐山供电公司乐亭供电公司汀流河供电所汀流河镇汀流河汀流河村南变台区变压器 | 1
唐山供电公司乐亭供电公司汀流河供电所汀流河镇汀流河汀流河村广场变台区变压器 | 1
唐山供电公司乐亭供电公司汀流河供电所汀流河镇汀流河汀流河村东变台区变压器 | 1
唐山供电公司乐亭供电公司汀流河供电所汀流河镇汀流河汀流河村北变台区变压器 | 1
唐山供电公司乐亭供电公司汀流河供电所汀流河镇汀流河街里东2综合 | 1
唐山供电公司乐亭供电公司汀流河供电所汀流河镇汀流河街里北2台区变压器 | 1
唐山供电公司乐亭供电公司汀流河供电所汀流河镇汀流河电网_汀流河东南变台 | 1
唐山供电公司乐亭供电公司汀流河供电所汀流河镇田庄道田庄综合#1#台区变压器 | 1
唐山供电公司乐亭供电公司汀流河供电所汀流河镇太庄太庄综合台区变压器 | 1
唐山供电公司乐亭供电公司汀流河供电所汀流河镇孙庄孙庄综合3#台区变压器 | 1
唐山供电公司乐亭供电公司汀流河供电所汀流河镇孙庄孙庄综合2#变台 | 1
唐山供电公司乐亭供电公司汀流河供电所汀流河镇十王殿十王殿综合台区变压器 | 1
唐山供电公司乐亭供电公司汀流河供电所汀流河镇狮子营狮子营综合台区变压器 | 1
唐山供电公司乐亭供电公司汀流河供电所汀流河镇狮子营狮子营中综合 | 1
唐山供电公司乐亭供电公司汀流河供电所汀流河镇狮子营狮子营北台区变压器 | 1
唐山供电公司乐亭供电公司汀流河供电所汀流河镇商家埝商家埝综合台区变压器 | 1
唐山供电公司乐亭供电公司汀流河供电所汀流河镇商家埝商家埝西综合台区变压器 | 1
唐山供电公司乐亭供电公司汀流河供电所汀流河镇商家埝商家埝南综合变台 | 1
唐山供电公司乐亭供电公司汀流河供电所汀流河镇三义庙三义庙综合台区变压器 | 1
唐山供电公司乐亭供电公司汀流河供电所汀流河镇三义庙三义庙综合2变压器 | 1
唐山供电公司乐亭供电公司汀流河供电所汀流河镇刘庄刘庄综合4#台区变压器 | 1
唐山供电公司乐亭供电公司汀流河供电所汀流河镇刘石刘石西综合台区变压器 | 1
唐山供电公司乐亭供电公司汀流河供电所汀流河镇刘石刘石南综合台区变压器 | 1
唐山供电公司乐亭供电公司汀流河供电所汀流河镇刘石刘石北综合台区变压器 | 1
唐山供电公司乐亭供电公司汀流河供电所汀流河镇刘石刘石北台区变压器 | 1
唐山供电公司乐亭供电公司汀流河供电所汀流河镇刘狼窝刘狼窝西综合台区变压器 | 1
唐山供电公司乐亭供电公司汀流河供电所汀流河镇刘狼窝刘狼窝西2综合台区变压器 | 1
唐山供电公司乐亭供电公司汀流河供电所汀流河镇刘狼窝刘狼窝东综合台区变压器 | 1
唐山供电公司乐亭供电公司汀流河供电所汀流河镇刘狼窝电网_刘狼窝东2综合台区变压器 | 1
唐山供电公司乐亭供电公司汀流河供电所汀流河镇李庄李庄综合台区变压器1 | 1
唐山供电公司乐亭供电公司汀流河供电所汀流河镇李庄李庄综合3#台区变压器 | 1
唐山供电公司乐亭供电公司汀流河供电所汀流河镇李家铺李家铺综合2#台区变压器 | 1
唐山供电公司乐亭供电公司汀流河供电所汀流河镇孔赵薛孔赵薛综合台区变压器 | 1
唐山供电公司乐亭供电公司汀流河供电所汀流河镇孔赵薛孔赵薛南综合 | 1
唐山供电公司乐亭供电公司汀流河供电所汀流河镇酱河酱河综合台区变压器 | 1
唐山供电公司乐亭供电公司汀流河供电所汀流河镇酱河酱河东综合变压器 | 1
唐山供电公司乐亭供电公司汀流河供电所汀流河镇蒋庄蒋庄太庄综合台区变压器 | 1
唐山供电公司乐亭供电公司汀流河供电所汀流河镇后庄后庄综合台区变压器 | 1
唐山供电公司乐亭供电公司汀流河供电所汀流河镇后庄后庄2台区变压器 | 1
唐山供电公司乐亭供电公司汀流河供电所汀流河镇何庄何庄综合台区变压器 | 1
唐山供电公司乐亭供电公司汀流河供电所汀流河镇高常庄高常庄综合台区变压器 | 1
唐山供电公司乐亭供电公司汀流河供电所汀流河镇高常庄高常庄综合2变压器 | 1
唐山供电公司乐亭供电公司汀流河供电所汀流河镇高才庄高才庄综合台区变压器 | 1
唐山供电公司乐亭供电公司汀流河供电所汀流河镇高才庄高才庄东台区变压器 | 1
唐山供电公司乐亭供电公司汀流河供电所汀流河镇高才庄高才庄3#综合 | 1
唐山供电公司乐亭供电公司汀流河供电所汀流河镇封狼窝封狼窝综合台区变压器 | 1
唐山供电公司乐亭供电公司汀流河供电所汀流河镇封狼窝封狼窝综合2变压器 | 1
唐山供电公司乐亭供电公司汀流河供电所汀流河镇丰庄丰庄西综合台区变压器 | 1
唐山供电公司乐亭供电公司汀流河供电所汀流河镇丰庄丰庄南综合台区变压器 | 1
唐山供电公司乐亭供电公司汀流河供电所汀流河镇丰庄丰庄北综合台区变压器 | 1
唐山供电公司乐亭供电公司汀流河供电所汀流河镇丰庄丰庄北2综合台区变压器 | 1
唐山供电公司乐亭供电公司汀流河供电所汀流河镇东徐东徐南综合 | 1
唐山供电公司乐亭供电公司汀流河供电所汀流河镇东徐东徐#1#综合台区变压器 | 1
唐山供电公司乐亭供电公司汀流河供电所汀流河镇东徐电网_东徐北综合变压器 | 1
唐山供电公司乐亭供电公司汀流河供电所汀流河镇东石东石市场综合台区变压器 | 1
唐山供电公司乐亭供电公司汀流河供电所汀流河镇东石东石北综合台区变压器 | 1
唐山供电公司乐亭供电公司汀流河供电所汀流河镇东石电网_东石西综合 | 1
唐山供电公司乐亭供电公司汀流河供电所汀流河镇东桑园东桑园北综合台区变压器 | 1
唐山供电公司乐亭供电公司汀流河供电所汀流河镇东桑园东桑园北2号综合变压器 | 1
唐山供电公司乐亭供电公司汀流河供电所汀流河镇东桑园电网_东桑园南综合台区变压器 | 1
唐山供电公司乐亭供电公司汀流河供电所汀流河镇大庄大庄综合台区变压器 | 1
唐山供电公司乐亭供电公司汀流河供电所汀流河镇大庄大庄综合2号台区变压器 | 1
唐山供电公司乐亭供电公司汀流河供电所汀流河镇大杨庄大杨庄综合台区变压器 | 1
唐山供电公司乐亭供电公司汀流河供电所汀流河镇大杨庄大杨庄西综合台区变压器 | 1
唐山供电公司乐亭供电公司汀流河供电所汀流河镇大杨庄大杨庄东综合 | 1
唐山供电公司乐亭供电公司汀流河供电所汀流河镇曹庄曹庄综合台区1号变压器 | 1
唐山供电公司乐亭供电公司汀流河供电所汀流河镇曹庄曹庄中综合台区变压器 | 1
唐山供电公司乐亭供电公司汀流河供电所汀流河镇曹庄曹庄西综合台区变压器 | 1
唐山供电公司乐亭供电公司汀流河供电所汀流河镇曹家房子曹家房子南综合台区变压器 | 1
唐山供电公司乐亭供电公司汀流河供电所汀流河镇曹家房子曹家房子北综合台区变压器 | 1
唐山供电公司乐亭供电公司汤家河镇供电所汤家河镇周庄周庄3# | 1
唐山供电公司乐亭供电公司汤家河镇供电所汤家河镇周庄南周庄南综合 | 1
唐山供电公司乐亭供电公司汤家河镇供电所汤家河镇周庄北周庄北综合 | 1
唐山供电公司乐亭供电公司汤家河镇供电所汤家河镇周坨周坨综合2# | 1
唐山供电公司乐亭供电公司汤家河镇供电所汤家河镇周坨周坨综合 | 1
唐山供电公司乐亭供电公司汤家河镇供电所汤家河镇钟庄村钟庄村综合 | 1
唐山供电公司乐亭供电公司汤家河镇供电所汤家河镇张庄张庄综合2# | 1
唐山供电公司乐亭供电公司汤家河镇供电所汤家河镇张庄张庄综合1# | 1
唐山供电公司乐亭供电公司汤家河镇供电所汤家河镇尹庄尹庄综合2# | 1
唐山供电公司乐亭供电公司汤家河镇供电所汤家河镇尹庄尹庄综合 | 1
唐山供电公司乐亭供电公司汤家河镇供电所汤家河镇瑶各庄瑶各庄综合 | 1
唐山供电公司乐亭供电公司汤家河镇供电所汤家河镇瑶各庄瑶各庄2号综合 | 1
唐山供电公司乐亭供电公司汤家河镇供电所汤家河镇杨井杨井3号综合 | 1
唐山供电公司乐亭供电公司汤家河镇供电所汤家河镇杨井上杨井上中综合七号 | 1
唐山供电公司乐亭供电公司汤家河镇供电所汤家河镇杨井上村杨井综合6# | 1
唐山供电公司乐亭供电公司汤家河镇供电所汤家河镇杨井上村杨井综合5# | 1
唐山供电公司乐亭供电公司汤家河镇供电所汤家河镇杨井上村杨井上村综合2# | 1
唐山供电公司乐亭供电公司汤家河镇供电所汤家河镇杨井上村杨井上村综合1# | 1
唐山供电公司乐亭供电公司汤家河镇供电所汤家河镇杨井上村杨井上村4# | 1
唐山供电公司乐亭供电公司汤家河镇供电所汤家河镇杨家庄杨家庄综合2# | 1
唐山供电公司乐亭供电公司汤家河镇供电所汤家河镇杨家庄村杨家庄村综合1# | 1
唐山供电公司乐亭供电公司汤家河镇供电所汤家河镇薛庄薛庄综合2# | 1
唐山供电公司乐亭供电公司汤家河镇供电所汤家河镇薛庄薛庄综合1# | 1
唐山供电公司乐亭供电公司汤家河镇供电所汤家河镇徐赵庄村徐赵庄村综合2# | 1
唐山供电公司乐亭供电公司汤家河镇供电所汤家河镇徐赵庄村徐赵庄村综合 | 1
唐山供电公司乐亭供电公司汤家河镇供电所汤家河镇新庄新庄3#综合 | 1
唐山供电公司乐亭供电公司汤家河镇供电所汤家河镇新庄南新庄南综合 | 1
唐山供电公司乐亭供电公司汤家河镇供电所汤家河镇新庄北新庄北综合 | 1
唐山供电公司乐亭供电公司汤家河镇供电所汤家河镇小麦港小麦港综合 | 1
唐山供电公司乐亭供电公司汤家河镇供电所汤家河镇小刘庄子小刘庄子综合2# | 1
唐山供电公司乐亭供电公司汤家河镇供电所汤家河镇小刘庄子小刘庄子综合 | 1
唐山供电公司乐亭供电公司汤家河镇供电所汤家河镇小黑坨小黑坨综合4# | 1
唐山供电公司乐亭供电公司汤家河镇供电所汤家河镇小黑坨小黑坨综合3# | 1
唐山供电公司乐亭供电公司汤家河镇供电所汤家河镇小黑坨小黑坨综合2# | 1
唐山供电公司乐亭供电公司汤家河镇供电所汤家河镇小黑坨村小黑坨村综合 | 1
唐山供电公司乐亭供电公司汤家河镇供电所汤家河镇西滩西滩综合2# | 1
唐山供电公司乐亭供电公司汤家河镇供电所汤家河镇西滩西滩综合1# | 1
唐山供电公司乐亭供电公司汤家河镇供电所汤家河镇西桑园西桑园综合2# | 1
唐山供电公司乐亭供电公司汤家河镇供电所汤家河镇西桑园西桑园综合1# | 1
唐山供电公司乐亭供电公司汤家河镇供电所汤家河镇西常西常综合2 | 1
唐山供电公司乐亭供电公司汤家河镇供电所汤家河镇西常西常综合1 | 1
唐山供电公司乐亭供电公司汤家河镇供电所汤家河镇王曲子王曲子综合3# | 1
唐山供电公司乐亭供电公司汤家河镇供电所汤家河镇王曲子王曲子综合2# | 1
唐山供电公司乐亭供电公司汤家河镇供电所汤家河镇王曲子王曲子综合 | 1
唐山供电公司乐亭供电公司汤家河镇供电所汤家河镇王伙房王伙房综合3# | 1
唐山供电公司乐亭供电公司汤家河镇供电所汤家河镇王伙房王伙房综合2#（东） | 1
唐山供电公司乐亭供电公司汤家河镇供电所汤家河镇王伙房王伙房综合1#西 | 1
唐山供电公司乐亭供电公司汤家河镇供电所汤家河镇瓦房瓦房综合2 | 1
唐山供电公司乐亭供电公司汤家河镇供电所汤家河镇瓦房瓦房3号 | 1
唐山供电公司乐亭供电公司汤家河镇供电所汤家河镇瓦房村瓦房村综合 | 1
唐山供电公司乐亭供电公司汤家河镇供电所汤家河镇田庄田庄综合2# | 1
唐山供电公司乐亭供电公司汤家河镇供电所汤家河镇田庄田庄综合1# | 1
唐山供电公司乐亭供电公司汤家河镇供电所汤家河镇汤家河汤镇公变6 | 1
唐山供电公司乐亭供电公司汤家河镇供电所汤家河镇汤家河汤镇公变5# | 1
唐山供电公司乐亭供电公司汤家河镇供电所汤家河镇汤家河汤镇公变4# | 1
唐山供电公司乐亭供电公司汤家河镇供电所汤家河镇汤家河汤镇公变3号 | 1
唐山供电公司乐亭供电公司汤家河镇供电所汤家河镇汤家河汤镇公变2#综合 | 1
唐山供电公司乐亭供电公司汤家河镇供电所汤家河镇汤家河汤镇公变1号综合 | 1
唐山供电公司乐亭供电公司汤家河镇供电所汤家河镇孙庄孙庄综合2 | 1
唐山供电公司乐亭供电公司汤家河镇供电所汤家河镇孙庄孙庄综合1 | 1
唐山供电公司乐亭供电公司汤家河镇供电所汤家河镇孙家房子孙家房子综合2# | 1
唐山供电公司乐亭供电公司汤家河镇供电所汤家河镇孙家房子孙家房子综合1# | 1
唐山供电公司乐亭供电公司汤家河镇供电所汤家河镇苏家铺苏家铺村综合 | 1
唐山供电公司乐亭供电公司汤家河镇供电所汤家河镇苏家铺苏家铺村3号综合 | 1
唐山供电公司乐亭供电公司汤家河镇供电所汤家河镇苏家铺苏家铺2号台区变压器 | 1
唐山供电公司乐亭供电公司汤家河镇供电所汤家河镇苏各庄苏各庄综合4号 | 1
唐山供电公司乐亭供电公司汤家河镇供电所汤家河镇苏各庄苏各庄综合3# | 1
唐山供电公司乐亭供电公司汤家河镇供电所汤家河镇苏各庄苏各庄综合2 | 1
唐山供电公司乐亭供电公司汤家河镇供电所汤家河镇苏各庄苏各庄综合1号 | 1
唐山供电公司乐亭供电公司汤家河镇供电所汤家河镇宋庄宋庄综合台区 | 1
唐山供电公司乐亭供电公司汤家河镇供电所汤家河镇双庙双庙综合2# | 1
唐山供电公司乐亭供电公司汤家河镇供电所汤家河镇双庙双庙综合1#台区 | 1
唐山供电公司乐亭供电公司汤家河镇供电所汤家河镇史庄史庄综合6 | 1
唐山供电公司乐亭供电公司汤家河镇供电所汤家河镇史庄史庄综合5 | 1
唐山供电公司乐亭供电公司汤家河镇供电所汤家河镇史庄史庄综合4# | 1
唐山供电公司乐亭供电公司汤家河镇供电所汤家河镇史庄史庄综合3# | 1
唐山供电公司乐亭供电公司汤家河镇供电所汤家河镇史庄史庄综合2#80 | 1
唐山供电公司乐亭供电公司汤家河镇供电所汤家河镇史庄史庄综合1#100 | 1
唐山供电公司乐亭供电公司汤家河镇供电所汤家河镇沙口沙口村综合3# | 1
唐山供电公司乐亭供电公司汤家河镇供电所汤家河镇沙口村沙口村综合2# | 1
唐山供电公司乐亭供电公司汤家河镇供电所汤家河镇沙口村沙口村综合 | 1
唐山供电公司乐亭供电公司汤家河镇供电所汤家河镇齐各庄齐各庄综合3# | 1
唐山供电公司乐亭供电公司汤家河镇供电所汤家河镇齐各庄齐各庄综合2#（西） | 1
唐山供电公司乐亭供电公司汤家河镇供电所汤家河镇齐各庄齐各庄综合1#（东） | 1
唐山供电公司乐亭供电公司汤家河镇供电所汤家河镇葡萄庄子葡萄庄子综合6# | 1
唐山供电公司乐亭供电公司汤家河镇供电所汤家河镇葡萄庄子葡萄庄子综合5# | 1
唐山供电公司乐亭供电公司汤家河镇供电所汤家河镇葡萄庄子葡萄庄子综合4# | 1
唐山供电公司乐亭供电公司汤家河镇供电所汤家河镇葡萄庄子葡萄庄子综合3# | 1
唐山供电公司乐亭供电公司汤家河镇供电所汤家河镇葡萄庄子葡萄庄子综合2# | 1
唐山供电公司乐亭供电公司汤家河镇供电所汤家河镇葡萄庄子葡萄庄子综合1# | 1
唐山供电公司乐亭供电公司汤家河镇供电所汤家河镇裴庄裴庄综合2# | 1
唐山供电公司乐亭供电公司汤家河镇供电所汤家河镇裴庄裴庄3号综合 | 1
唐山供电公司乐亭供电公司汤家河镇供电所汤家河镇裴庄村裴庄村综合 | 1
唐山供电公司乐亭供电公司汤家河镇供电所汤家河镇聂庄聂庄综合4（西） | 1
唐山供电公司乐亭供电公司汤家河镇供电所汤家河镇聂庄聂庄综合3#台区 | 1
唐山供电公司乐亭供电公司汤家河镇供电所汤家河镇聂庄聂庄综合2# | 1
唐山供电公司乐亭供电公司汤家河镇供电所汤家河镇聂庄聂庄综合1#台区 | 1
唐山供电公司乐亭供电公司汤家河镇供电所汤家河镇聂乡聂乡 | 1
唐山供电公司乐亭供电公司汤家河镇供电所汤家河镇泥滩泥滩综合3# | 1
唐山供电公司乐亭供电公司汤家河镇供电所汤家河镇泥滩泥滩综合1 | 1
唐山供电公司乐亭供电公司汤家河镇供电所汤家河镇泥滩泥滩2号综合 | 1
唐山供电公司乐亭供电公司汤家河镇供电所汤家河镇南张西南张西综合 | 1
唐山供电公司乐亭供电公司汤家河镇供电所汤家河镇南张南张北 | 1
唐山供电公司乐亭供电公司汤家河镇供电所汤家河镇南张南南张南 | 1
唐山供电公司乐亭供电公司汤家河镇供电所汤家河镇南翠南翠综合2# | 1
唐山供电公司乐亭供电公司汤家河镇供电所汤家河镇南翠南翠综合1# | 1
唐山供电公司乐亭供电公司汤家河镇供电所汤家河镇庙西庙西综合2# | 1
唐山供电公司乐亭供电公司汤家河镇供电所汤家河镇庙西庙西综合 | 1
唐山供电公司乐亭供电公司汤家河镇供电所汤家河镇庙东庙东综合 | 1
唐山供电公司乐亭供电公司汤家河镇供电所汤家河镇庙东庙东2# | 1
唐山供电公司乐亭供电公司汤家河镇供电所汤家河镇孟庄孟庄综合3#台区变压器 | 1
唐山供电公司乐亭供电公司汤家河镇供电所汤家河镇孟庄孟庄综合2# | 1
唐山供电公司乐亭供电公司汤家河镇供电所汤家河镇孟庄孟庄村综合 | 1
唐山供电公司乐亭供电公司汤家河镇供电所汤家河镇毛丰庄毛丰庄 | 1
唐山供电公司乐亭供电公司汤家河镇供电所汤家河镇麦西麦西综合3# | 1
唐山供电公司乐亭供电公司汤家河镇供电所汤家河镇麦西麦西综合2# | 1
唐山供电公司乐亭供电公司汤家河镇供电所汤家河镇麦西麦西综合1 | 1
唐山供电公司乐亭供电公司汤家河镇供电所汤家河镇麦东麦东综合2# | 1
唐山供电公司乐亭供电公司汤家河镇供电所汤家河镇麦东麦东综合 | 1
唐山供电公司乐亭供电公司汤家河镇供电所汤家河镇麦东麦东3号 | 1
唐山供电公司乐亭供电公司汤家河镇供电所汤家河镇马杨庄马杨庄综合4# | 1
唐山供电公司乐亭供电公司汤家河镇供电所汤家河镇马杨庄马杨庄西综合 | 1
唐山供电公司乐亭供电公司汤家河镇供电所汤家河镇马杨庄马杨庄南综合 | 1
唐山供电公司乐亭供电公司汤家河镇供电所汤家河镇马杨庄马杨庄北 | 1
唐山供电公司乐亭供电公司汤家河镇供电所汤家河镇马大庄马大庄综合 | 1
唐山供电公司乐亭供电公司汤家河镇供电所汤家河镇罗庄罗庄综合 | 1
唐山供电公司乐亭供电公司汤家河镇供电所汤家河镇陆庄陆庄综合4# | 1
唐山供电公司乐亭供电公司汤家河镇供电所汤家河镇陆庄陆庄综合3#变压器 | 1
唐山供电公司乐亭供电公司汤家河镇供电所汤家河镇陆庄陆庄综合200KVA | 1
唐山供电公司乐亭供电公司汤家河镇供电所汤家河镇陆庄陆庄综合160KVA | 1
唐山供电公司乐亭供电公司汤家河镇供电所汤家河镇雷庄雷庄南综合（西管里） | 1
唐山供电公司乐亭供电公司汤家河镇供电所汤家河镇雷庄雷庄南综合（公庄） | 1
唐山供电公司乐亭供电公司汤家河镇供电所汤家河镇雷庄雷庄南综合（大刘庄） | 1
唐山供电公司乐亭供电公司汤家河镇供电所汤家河镇雷庄雷庄北综合（雷庄） | 1
唐山供电公司乐亭供电公司汤家河镇供电所汤家河镇老爷庙老爷庙综合2# | 1
唐山供电公司乐亭供电公司汤家河镇供电所汤家河镇老爷庙老爷庙综合1# | 1
唐山供电公司乐亭供电公司汤家河镇供电所汤家河镇境界专线境界专线变压器 | 1
唐山供电公司乐亭供电公司汤家河镇供电所汤家河镇纪各庄纪各庄综合4 | 1
唐山供电公司乐亭供电公司汤家河镇供电所汤家河镇纪各庄纪各庄综合3# | 1
唐山供电公司乐亭供电公司汤家河镇供电所汤家河镇纪各庄纪各庄2 | 1
唐山供电公司乐亭供电公司汤家河镇供电所汤家河镇纪各庄纪各庄1号综合台区 | 1
唐山供电公司乐亭供电公司汤家河镇供电所汤家河镇后坨后坨综合2# | 1
唐山供电公司乐亭供电公司汤家河镇供电所汤家河镇后坨后坨综合1# | 1
唐山供电公司乐亭供电公司汤家河镇供电所汤家河镇海田一队海田一队综合 | 1
唐山供电公司乐亭供电公司汤家河镇供电所汤家河镇甘草坨甘草坨4# | 1
唐山供电公司乐亭供电公司汤家河镇供电所汤家河镇甘草坨甘草坨2#综合 | 1
唐山供电公司乐亭供电公司汤家河镇供电所汤家河镇甘草坨村甘草坨村综合3# | 1
唐山供电公司乐亭供电公司汤家河镇供电所汤家河镇甘草坨村甘草坨村综合1# | 1
唐山供电公司乐亭供电公司汤家河镇供电所汤家河镇范庄范庄综合2 | 1
唐山供电公司乐亭供电公司汤家河镇供电所汤家河镇范庄范庄综合1 | 1
唐山供电公司乐亭供电公司汤家河镇供电所汤家河镇范庄范庄综合 | 1
唐山供电公司乐亭供电公司汤家河镇供电所汤家河镇东桑园东桑园综合3# | 1
唐山供电公司乐亭供电公司汤家河镇供电所汤家河镇东桑园东桑园综合2# | 1
唐山供电公司乐亭供电公司汤家河镇供电所汤家河镇东桑园东桑园综合 | 1
唐山供电公司乐亭供电公司汤家河镇供电所汤家河镇东麦港东麦港综合3# | 1
唐山供电公司乐亭供电公司汤家河镇供电所汤家河镇东麦港东麦港综合2# | 1
唐山供电公司乐亭供电公司汤家河镇供电所汤家河镇东麦港东麦港综合1# | 1
唐山供电公司乐亭供电公司汤家河镇供电所汤家河镇东常东常综合 | 1
唐山供电公司乐亭供电公司汤家河镇供电所汤家河镇大杨庄大杨庄村综合 | 1
唐山供电公司乐亭供电公司汤家河镇供电所汤家河镇大杨庄大杨庄2号综合 | 1
唐山供电公司乐亭供电公司汤家河镇供电所汤家河镇大李庄大李庄综合4# | 1
唐山供电公司乐亭供电公司汤家河镇供电所汤家河镇大李庄大李庄综合3# | 1
唐山供电公司乐亭供电公司汤家河镇供电所汤家河镇大李庄大李庄综合2# | 1
唐山供电公司乐亭供电公司汤家河镇供电所汤家河镇大李庄大李庄综合1# | 1
唐山供电公司乐亭供电公司汤家河镇供电所汤家河镇醋杨庄醋杨庄综合2# | 1
唐山供电公司乐亭供电公司汤家河镇供电所汤家河镇醋杨庄醋杨庄综合1# | 1
唐山供电公司乐亭供电公司汤家河镇供电所汤家河镇醋杨庄醋杨庄中综合变压器 | 1
唐山供电公司乐亭供电公司汤家河镇供电所汤家河镇常庄常庄综合3# | 1
唐山供电公司乐亭供电公司汤家河镇供电所汤家河镇常庄常庄综合2 | 1
唐山供电公司乐亭供电公司汤家河镇供电所汤家河镇常庄常庄综合1# | 1
唐山供电公司乐亭供电公司汤家河镇供电所汤家河镇北张北张西综合 | 1
唐山供电公司乐亭供电公司汤家河镇供电所汤家河镇北张北张南综合 | 1
唐山供电公司乐亭供电公司汤家河镇供电所汤家河镇北张北张北综合 | 1
唐山供电公司乐亭供电公司汤家河镇供电所汤家河镇北翠北翠综合3 | 1
唐山供电公司乐亭供电公司汤家河镇供电所汤家河镇北翠北翠综合2 | 1
唐山供电公司乐亭供电公司汤家河镇供电所汤家河镇北翠北翠综合1 | 1
唐山供电公司乐亭供电公司汤家河镇供电所汤家河镇白庄白庄综合4# | 1
唐山供电公司乐亭供电公司汤家河镇供电所汤家河镇白庄白庄综合3# | 1
唐山供电公司乐亭供电公司汤家河镇供电所汤家河镇白庄白庄综合2# | 1
唐山供电公司乐亭供电公司汤家河镇供电所汤家河镇白庄白庄综合1# | 1
唐山供电公司乐亭供电公司汤家河镇供电所汤家河镇八亩湾八亩湾综合台区 | 1
唐山供电公司乐亭供电公司汤家河镇供电所汤家河镇安子东北安子东北综合台区 | 1
唐山供电公司乐亭供电公司汤家河镇供电所汤家河镇安子东安子东综合4# | 1
唐山供电公司乐亭供电公司汤家河镇供电所汤家河镇安子东安子东南综合 | 1
唐山供电公司乐亭供电公司汤家河镇供电所汤家河镇安子东安子东北5#综合 | 1
唐山供电公司乐亭供电公司汤家河镇供电所汤家河镇安子东安子东（东） | 1
唐山供电公司乐亭供电公司庞各庄供电所庞各庄乡乐亭镇庞各庄乡苑庄子村张家铺综合2 | 1
唐山供电公司乐亭供电公司庞各庄供电所庞各庄乡乐亭镇庞各庄乡苑庄子村苑庄子综合3 | 1
唐山供电公司乐亭供电公司庞各庄供电所庞各庄乡乐亭镇庞各庄乡苑庄子村苑庄子综合2 | 1
唐山供电公司乐亭供电公司庞各庄供电所庞各庄乡乐亭镇庞各庄乡苑庄子村苑庄子综合 | 1
唐山供电公司乐亭供电公司庞各庄供电所庞各庄乡乐亭镇庞各庄乡迎好村迎好综合4 | 1
唐山供电公司乐亭供电公司庞各庄供电所庞各庄乡乐亭镇庞各庄乡迎好村迎好综合3 | 1
唐山供电公司乐亭供电公司庞各庄供电所庞各庄乡乐亭镇庞各庄乡迎好村迎好综合2 | 1
唐山供电公司乐亭供电公司庞各庄供电所庞各庄乡乐亭镇庞各庄乡迎好村迎好综合1 | 1
唐山供电公司乐亭供电公司庞各庄供电所庞各庄乡乐亭镇庞各庄乡严坨村严坨综合4 | 1
唐山供电公司乐亭供电公司庞各庄供电所庞各庄乡乐亭镇庞各庄乡严坨村严坨综合3 | 1
唐山供电公司乐亭供电公司庞各庄供电所庞各庄乡乐亭镇庞各庄乡严坨村严坨综合2 | 1
唐山供电公司乐亭供电公司庞各庄供电所庞各庄乡乐亭镇庞各庄乡严坨村严坨综合1 | 1
唐山供电公司乐亭供电公司庞各庄供电所庞各庄乡乐亭镇庞各庄乡新房子村新房子综合2 | 1
唐山供电公司乐亭供电公司庞各庄供电所庞各庄乡乐亭镇庞各庄乡新房子村新房子综合 | 1
唐山供电公司乐亭供电公司庞各庄供电所庞各庄乡乐亭镇庞各庄乡西新庄村西新庄综合4 | 1
唐山供电公司乐亭供电公司庞各庄供电所庞各庄乡乐亭镇庞各庄乡西新庄村西新庄综合3 | 1
唐山供电公司乐亭供电公司庞各庄供电所庞各庄乡乐亭镇庞各庄乡西新庄村西新庄综合2 | 1
唐山供电公司乐亭供电公司庞各庄供电所庞各庄乡乐亭镇庞各庄乡西新庄村西新庄综合 | 1
唐山供电公司乐亭供电公司庞各庄供电所庞各庄乡乐亭镇庞各庄乡王庄子村王庄子综合8 | 1
唐山供电公司乐亭供电公司庞各庄供电所庞各庄乡乐亭镇庞各庄乡王庄子村王庄子综合7 | 1
唐山供电公司乐亭供电公司庞各庄供电所庞各庄乡乐亭镇庞各庄乡王庄子村王庄子综合6 | 1
唐山供电公司乐亭供电公司庞各庄供电所庞各庄乡乐亭镇庞各庄乡王庄子村王庄子综合5 | 1
唐山供电公司乐亭供电公司庞各庄供电所庞各庄乡乐亭镇庞各庄乡王庄子村王庄子综合4 | 1
唐山供电公司乐亭供电公司庞各庄供电所庞各庄乡乐亭镇庞各庄乡王庄子村王庄子综合3 | 1
唐山供电公司乐亭供电公司庞各庄供电所庞各庄乡乐亭镇庞各庄乡王庄子村王庄子综合2 | 1
唐山供电公司乐亭供电公司庞各庄供电所庞各庄乡乐亭镇庞各庄乡王庄子村王庄子综合1 | 1
唐山供电公司乐亭供电公司庞各庄供电所庞各庄乡乐亭镇庞各庄乡王庄村王庄综合3 | 1
唐山供电公司乐亭供电公司庞各庄供电所庞各庄乡乐亭镇庞各庄乡王庄村王庄综合2 | 1
唐山供电公司乐亭供电公司庞各庄供电所庞各庄乡乐亭镇庞各庄乡王庄村王庄综合1 | 1
唐山供电公司乐亭供电公司庞各庄供电所庞各庄乡乐亭镇庞各庄乡任田村任田综合3 | 1
唐山供电公司乐亭供电公司庞各庄供电所庞各庄乡乐亭镇庞各庄乡任田村任田综合2 | 1
唐山供电公司乐亭供电公司庞各庄供电所庞各庄乡乐亭镇庞各庄乡任田村任田综合 | 1
唐山供电公司乐亭供电公司庞各庄供电所庞各庄乡乐亭镇庞各庄乡青坨村青坨综合7 | 1
唐山供电公司乐亭供电公司庞各庄供电所庞各庄乡乐亭镇庞各庄乡青坨村青坨综合6 | 1
唐山供电公司乐亭供电公司庞各庄供电所庞各庄乡乐亭镇庞各庄乡青坨村青坨综合5 | 1
唐山供电公司乐亭供电公司庞各庄供电所庞各庄乡乐亭镇庞各庄乡青坨村青坨综合4 | 1
唐山供电公司乐亭供电公司庞各庄供电所庞各庄乡乐亭镇庞各庄乡青坨村青坨综合2 | 1
唐山供电公司乐亭供电公司庞各庄供电所庞各庄乡乐亭镇庞各庄乡青坨村青坨综合1 | 1
唐山供电公司乐亭供电公司庞各庄供电所庞各庄乡乐亭镇庞各庄乡青坨村青坨西综合 | 1
唐山供电公司乐亭供电公司庞各庄供电所庞各庄乡乐亭镇庞各庄乡庞西村庞西综合3 | 1
唐山供电公司乐亭供电公司庞各庄供电所庞各庄乡乐亭镇庞各庄乡庞西村庞西综合 | 1
唐山供电公司乐亭供电公司庞各庄供电所庞各庄乡乐亭镇庞各庄乡庞东村庞东综合5 | 1
唐山供电公司乐亭供电公司庞各庄供电所庞各庄乡乐亭镇庞各庄乡庞东村庞东综合4 | 1
唐山供电公司乐亭供电公司庞各庄供电所庞各庄乡乐亭镇庞各庄乡庞东村庞东综合3 | 1
唐山供电公司乐亭供电公司庞各庄供电所庞各庄乡乐亭镇庞各庄乡庞东村庞东综合2 | 1
唐山供电公司乐亭供电公司庞各庄供电所庞各庄乡乐亭镇庞各庄乡庞东村庞东综合 | 1
唐山供电公司乐亭供电公司庞各庄供电所庞各庄乡乐亭镇庞各庄乡马各庄村马各庄综合二号 | 1
唐山供电公司乐亭供电公司庞各庄供电所庞各庄乡乐亭镇庞各庄乡马各庄村马各庄综合3 | 1
唐山供电公司乐亭供电公司庞各庄供电所庞各庄乡乐亭镇庞各庄乡马各庄村马各庄综合1 | 1
唐山供电公司乐亭供电公司庞各庄供电所庞各庄乡乐亭镇庞各庄乡流世佛村流世佛综合5 | 1
唐山供电公司乐亭供电公司庞各庄供电所庞各庄乡乐亭镇庞各庄乡流世佛村流世佛综合4 | 1
唐山供电公司乐亭供电公司庞各庄供电所庞各庄乡乐亭镇庞各庄乡流世佛村流世佛综合3 | 1
唐山供电公司乐亭供电公司庞各庄供电所庞各庄乡乐亭镇庞各庄乡流世佛村流世佛综合2 | 1
唐山供电公司乐亭供电公司庞各庄供电所庞各庄乡乐亭镇庞各庄乡流世佛村流世佛综合1 | 1
唐山供电公司乐亭供电公司庞各庄供电所庞各庄乡乐亭镇庞各庄乡阚庄村阚庄综合4 | 1
唐山供电公司乐亭供电公司庞各庄供电所庞各庄乡乐亭镇庞各庄乡阚庄村阚庄综合3 | 1
唐山供电公司乐亭供电公司庞各庄供电所庞各庄乡乐亭镇庞各庄乡阚庄村阚庄综合2 | 1
唐山供电公司乐亭供电公司庞各庄供电所庞各庄乡乐亭镇庞各庄乡阚庄村阚庄综合1 | 1
唐山供电公司乐亭供电公司庞各庄供电所庞各庄乡乐亭镇庞各庄乡阚田村阚田综合2 | 1
唐山供电公司乐亭供电公司庞各庄供电所庞各庄乡乐亭镇庞各庄乡阚田村阚田综合1 | 1
唐山供电公司乐亭供电公司庞各庄供电所庞各庄乡乐亭镇庞各庄乡街里村街里公变5 | 1
唐山供电公司乐亭供电公司庞各庄供电所庞各庄乡乐亭镇庞各庄乡街里村街里公变4 | 1
唐山供电公司乐亭供电公司庞各庄供电所庞各庄乡乐亭镇庞各庄乡街里村街里公变3 | 1
唐山供电公司乐亭供电公司庞各庄供电所庞各庄乡乐亭镇庞各庄乡街里村街里公变2 | 1
唐山供电公司乐亭供电公司庞各庄供电所庞各庄乡乐亭镇庞各庄乡杜一村杜一综合2 | 1
唐山供电公司乐亭供电公司庞各庄供电所庞各庄乡乐亭镇庞各庄乡杜一村杜一综合 | 1
唐山供电公司乐亭供电公司庞各庄供电所庞各庄乡乐亭镇庞各庄乡杜三村杜三综合2 | 1
唐山供电公司乐亭供电公司庞各庄供电所庞各庄乡乐亭镇庞各庄乡杜三村杜三综合 | 1
唐山供电公司乐亭供电公司庞各庄供电所庞各庄乡乐亭镇庞各庄乡杜二村杜二综合3 | 1
唐山供电公司乐亭供电公司庞各庄供电所庞各庄乡乐亭镇庞各庄乡杜二村杜二综合2 | 1
唐山供电公司乐亭供电公司庞各庄供电所庞各庄乡乐亭镇庞各庄乡杜二村杜二综合 | 1
唐山供电公司乐亭供电公司庞各庄供电所庞各庄乡乐亭镇庞各庄乡甸子村甸子综合2 | 1
唐山供电公司乐亭供电公司庞各庄供电所庞各庄乡乐亭镇庞各庄乡甸子村甸子综合 | 1
唐山供电公司乐亭供电公司庞各庄供电所庞各庄乡乐亭镇庞各庄乡陈庄村陈庄综合3 | 1
唐山供电公司乐亭供电公司庞各庄供电所庞各庄乡乐亭镇庞各庄乡陈庄村陈庄综合2 | 1
唐山供电公司乐亭供电公司庞各庄供电所庞各庄乡乐亭镇庞各庄乡陈庄村陈庄综合 | 1
唐山供电公司乐亭供电公司庞各庄供电所乐亭镇乐亭镇中高甸中高甸综合2 | 1
唐山供电公司乐亭供电公司庞各庄供电所乐亭镇乐亭镇中高甸中高甸综合 | 1
唐山供电公司乐亭供电公司庞各庄供电所乐亭镇乐亭镇中高甸三合庄综合1 | 1
唐山供电公司乐亭供电公司庞各庄供电所乐亭镇乐亭镇张楼张楼综合3 | 1
唐山供电公司乐亭供电公司庞各庄供电所乐亭镇乐亭镇张楼张楼综合2 | 1
唐山供电公司乐亭供电公司庞各庄供电所乐亭镇乐亭镇张楼张楼综合 | 1
唐山供电公司乐亭供电公司庞各庄供电所乐亭镇乐亭镇张楼纺纱厂小区 | 1
唐山供电公司乐亭供电公司庞各庄供电所乐亭镇乐亭镇苑庄苑庄综合 | 1
唐山供电公司乐亭供电公司庞各庄供电所乐亭镇乐亭镇苑庄村苑庄南变 | 1
唐山供电公司乐亭供电公司庞各庄供电所乐亭镇乐亭镇苑庄村苑庄北变 | 1
唐山供电公司乐亭供电公司庞各庄供电所乐亭镇乐亭镇苑庄村苑朱综合 | 1
唐山供电公司乐亭供电公司庞各庄供电所乐亭镇乐亭镇新庄窠新庄窼合 | 1
唐山供电公司乐亭供电公司庞各庄供电所乐亭镇乐亭镇新庄窠新庄窠综合3 | 1
唐山供电公司乐亭供电公司庞各庄供电所乐亭镇乐亭镇新庄窠新庄窠南综合 | 1
唐山供电公司乐亭供电公司庞各庄供电所乐亭镇乐亭镇新埝新埝综合2 | 1
唐山供电公司乐亭供电公司庞各庄供电所乐亭镇乐亭镇新埝新埝综合1 | 1
唐山供电公司乐亭供电公司庞各庄供电所乐亭镇乐亭镇新埝新埝西综合 | 1
唐山供电公司乐亭供电公司庞各庄供电所乐亭镇乐亭镇新埝新埝合 | 1
唐山供电公司乐亭供电公司庞各庄供电所乐亭镇乐亭镇肖圈肖圈综合 | 1
唐山供电公司乐亭供电公司庞各庄供电所乐亭镇乐亭镇肖圈肖圈合 | 1
唐山供电公司乐亭供电公司庞各庄供电所乐亭镇乐亭镇郗家卜郗家卜综合 | 1
唐山供电公司乐亭供电公司庞各庄供电所乐亭镇乐亭镇郗家卜郗家卜台区 | 1
唐山供电公司乐亭供电公司庞各庄供电所乐亭镇乐亭镇西高甸西高甸综合4 | 1
唐山供电公司乐亭供电公司庞各庄供电所乐亭镇乐亭镇西高甸西高甸南综合 | 1
唐山供电公司乐亭供电公司庞各庄供电所乐亭镇乐亭镇西高甸西高甸南合用 | 1
唐山供电公司乐亭供电公司庞各庄供电所乐亭镇乐亭镇西高甸西高甸北合用 | 1
唐山供电公司乐亭供电公司庞各庄供电所乐亭镇乐亭镇三刘庄三刘综合4 | 1
唐山供电公司乐亭供电公司庞各庄供电所乐亭镇乐亭镇三刘庄三刘综合 | 1
唐山供电公司乐亭供电公司庞各庄供电所乐亭镇乐亭镇三刘庄三刘西综合 | 1
唐山供电公司乐亭供电公司庞各庄供电所乐亭镇乐亭镇三刘庄三刘东综合 | 1
唐山供电公司乐亭供电公司庞各庄供电所乐亭镇乐亭镇三李庄三李庄综合2 | 1
唐山供电公司乐亭供电公司庞各庄供电所乐亭镇乐亭镇三李庄三李庄综合 | 1
唐山供电公司乐亭供电公司庞各庄供电所乐亭镇乐亭镇三合庄三合庄综合4 | 1
唐山供电公司乐亭供电公司庞各庄供电所乐亭镇乐亭镇三合庄三合庄东综合 | 1
唐山供电公司乐亭供电公司庞各庄供电所乐亭镇乐亭镇三合庄三合庄北变 | 1
唐山供电公司乐亭供电公司庞各庄供电所乐亭镇乐亭镇三丁庄三丁庄综合3 | 1
唐山供电公司乐亭供电公司庞各庄供电所乐亭镇乐亭镇三丁庄三丁庄综合2 | 1
唐山供电公司乐亭供电公司庞各庄供电所乐亭镇乐亭镇三丁庄三丁庄综合1 | 1
唐山供电公司乐亭供电公司庞各庄供电所乐亭镇乐亭镇前寺前寺综合2 | 1
唐山供电公司乐亭供电公司庞各庄供电所乐亭镇乐亭镇前寺前寺综合 | 1
唐山供电公司乐亭供电公司庞各庄供电所乐亭镇乐亭镇前葛前葛综合3 | 1
唐山供电公司乐亭供电公司庞各庄供电所乐亭镇乐亭镇前葛前葛综合2 | 1
唐山供电公司乐亭供电公司庞各庄供电所乐亭镇乐亭镇前葛前葛综合 | 1
唐山供电公司乐亭供电公司庞各庄供电所乐亭镇乐亭镇南王庄村南王综合3 | 1
唐山供电公司乐亭供电公司庞各庄供电所乐亭镇乐亭镇南王庄村南王综合2 | 1
唐山供电公司乐亭供电公司庞各庄供电所乐亭镇乐亭镇南王村南王庄综合 | 1
唐山供电公司乐亭供电公司庞各庄供电所乐亭镇乐亭镇孟庄庄孟庄综合2 | 1
唐山供电公司乐亭供电公司庞各庄供电所乐亭镇乐亭镇刘家卜小刘家卜 | 1
唐山供电公司乐亭供电公司庞各庄供电所乐亭镇乐亭镇刘家卜大刘家卜 | 1
唐山供电公司乐亭供电公司庞各庄供电所乐亭镇乐亭镇老李庄老李庄综合2 | 1
唐山供电公司乐亭供电公司庞各庄供电所乐亭镇乐亭镇老李庄老李庄综合 | 1
唐山供电公司乐亭供电公司庞各庄供电所乐亭镇乐亭镇街里村街里公变 | 1
唐山供电公司乐亭供电公司庞各庄供电所乐亭镇乐亭镇后王庄后王庄综合2 | 1
唐山供电公司乐亭供电公司庞各庄供电所乐亭镇乐亭镇后王庄后王庄综合 | 1
唐山供电公司乐亭供电公司庞各庄供电所乐亭镇乐亭镇后王庄村后王东综合 | 1
唐山供电公司乐亭供电公司庞各庄供电所乐亭镇乐亭镇后孟庄村孟庄综合 | 1
唐山供电公司乐亭供电公司庞各庄供电所乐亭镇乐亭镇后葛后葛综合3 | 1
唐山供电公司乐亭供电公司庞各庄供电所乐亭镇乐亭镇后葛后葛综合 | 1
唐山供电公司乐亭供电公司庞各庄供电所乐亭镇乐亭镇后葛后葛庄 | 1
唐山供电公司乐亭供电公司庞各庄供电所乐亭镇乐亭镇韩坨庄韩坨综合5 | 1
唐山供电公司乐亭供电公司庞各庄供电所乐亭镇乐亭镇韩坨线韩坨综合 | 1
唐山供电公司乐亭供电公司庞各庄供电所乐亭镇乐亭镇郭董村郭董村综合4 | 1
唐山供电公司乐亭供电公司庞各庄供电所乐亭镇乐亭镇郭董村郭董村中合 | 1
唐山供电公司乐亭供电公司庞各庄供电所乐亭镇乐亭镇郭董村郭董村南综合 | 1
唐山供电公司乐亭供电公司庞各庄供电所乐亭镇乐亭镇郭董村郭董村北合 | 1
唐山供电公司乐亭供电公司庞各庄供电所乐亭镇乐亭镇董大庄董大庄综合3 | 1
唐山供电公司乐亭供电公司庞各庄供电所乐亭镇乐亭镇董大庄董大庄综合2 | 1
唐山供电公司乐亭供电公司庞各庄供电所乐亭镇乐亭镇董大庄董大庄综合 | 1
唐山供电公司乐亭供电公司庞各庄供电所乐亭镇乐亭镇东高甸东高甸综合2 | 1
唐山供电公司乐亭供电公司庞各庄供电所乐亭镇乐亭镇东高甸东高甸综合 | 1
唐山供电公司乐亭供电公司庞各庄供电所乐亭镇乐亭镇道岔村道岔综合2 | 1
唐山供电公司乐亭供电公司庞各庄供电所乐亭镇乐亭镇道岔村道岔综合1 | 1
唐山供电公司乐亭供电公司庞各庄供电所乐亭镇乐亭镇常家卜常家卜综合 | 1
唐山供电公司乐亭供电公司庞各庄供电所乐亭镇乐亭镇常家卜常家卜台区 | 1
唐山供电公司乐亭供电公司毛庄供电所毛庄镇祖庄祖庄子南综合台区变压器 | 1
唐山供电公司乐亭供电公司毛庄供电所毛庄镇祖庄子市场祖庄子市场综合台区变压器 | 1
唐山供电公司乐亭供电公司毛庄供电所毛庄镇钟丁庄钟丁庄综合台区变压器 | 1
唐山供电公司乐亭供电公司毛庄供电所毛庄镇于坨于坨综合台区变压器 | 1
唐山供电公司乐亭供电公司毛庄供电所毛庄镇于坨于坨综合2#台区变压器 | 1
唐山供电公司乐亭供电公司毛庄供电所毛庄镇于坨于坨中综合台区变压器 | 1
唐山供电公司乐亭供电公司毛庄供电所毛庄镇于坨于坨东综合台区变压器 | 1
唐山供电公司乐亭供电公司毛庄供电所毛庄镇尹各庄尹各庄综合台区变压器 | 1
唐山供电公司乐亭供电公司毛庄供电所毛庄镇尹各庄尹各庄2号综合台区变压器 | 1
唐山供电公司乐亭供电公司毛庄供电所毛庄镇颜庄颜庄综合台区变压器 | 1
唐山供电公司乐亭供电公司毛庄供电所毛庄镇颜庄颜庄综合2#台区变压器 | 1
唐山供电公司乐亭供电公司毛庄供电所毛庄镇新村新村综合 | 1
唐山供电公司乐亭供电公司毛庄供电所毛庄镇新村老母庙新村老母庙台区变压器 | 1
唐山供电公司乐亭供电公司毛庄供电所毛庄镇新村丁西新村丁西变压器 | 1
唐山供电公司乐亭供电公司毛庄供电所毛庄镇新村丁东新村丁东台区变压器 | 1
唐山供电公司乐亭供电公司毛庄供电所毛庄镇新村大武庄新村大武庄台区变压器 | 1
唐山供电公司乐亭供电公司毛庄供电所毛庄镇小南小南综合台区变压器 | 1
唐山供电公司乐亭供电公司毛庄供电所毛庄镇小南小南2号综合 | 1
唐山供电公司乐亭供电公司毛庄供电所毛庄镇小北小北综合台区变压器 | 1
唐山供电公司乐亭供电公司毛庄供电所毛庄镇小北小北综合2#台区变压器 | 1
唐山供电公司乐亭供电公司毛庄供电所毛庄镇夏康夏康综合台区变压器 | 1
唐山供电公司乐亭供电公司毛庄供电所毛庄镇夏康夏康综合2 | 1
唐山供电公司乐亭供电公司毛庄供电所毛庄镇吴庄小南庄吴庄小南庄综合台区变压器 | 1
唐山供电公司乐亭供电公司毛庄供电所毛庄镇吴庄吴庄综合台区变压器 | 1
唐山供电公司乐亭供电公司毛庄供电所毛庄镇王戈庄王戈庄西综合台区变压器 | 1
唐山供电公司乐亭供电公司毛庄供电所毛庄镇王戈庄王戈庄西综合2#台区变压器 | 1
唐山供电公司乐亭供电公司毛庄供电所毛庄镇王戈庄王戈庄东综合台区变压器 | 1
唐山供电公司乐亭供电公司毛庄供电所毛庄镇王戈庄王戈庄东2综合台区变压器 | 1
唐山供电公司乐亭供电公司毛庄供电所毛庄镇王戈庄王戈庄北综合台区变压器 | 1
唐山供电公司乐亭供电公司毛庄供电所毛庄镇铁庄铁庄综合台区 | 1
唐山供电公司乐亭供电公司毛庄供电所毛庄镇松张松张综合台区变压器 | 1
唐山供电公司乐亭供电公司毛庄供电所毛庄镇松张松张综合2#台区变压器 | 1
唐山供电公司乐亭供电公司毛庄供电所毛庄镇松张松张西综合台区变压器 | 1
唐山供电公司乐亭供电公司毛庄供电所毛庄镇史庄史庄综合台区变压器 | 1
唐山供电公司乐亭供电公司毛庄供电所毛庄镇史庄史庄北综合变压器 | 1
唐山供电公司乐亭供电公司毛庄供电所毛庄镇石庄石庄西综合台区变压器 | 1
唐山供电公司乐亭供电公司毛庄供电所毛庄镇石庄石庄南综合台区变压器 | 1
唐山供电公司乐亭供电公司毛庄供电所毛庄镇石庄石庄南2综合台区变压器 | 1
唐山供电公司乐亭供电公司毛庄供电所毛庄镇任庄任庄综合台区变压器 | 1
唐山供电公司乐亭供电公司毛庄供电所毛庄镇秦庄秦庄综合台区变压器 | 1
唐山供电公司乐亭供电公司毛庄供电所毛庄镇秦庄秦庄综合3#台区变压器 | 1
唐山供电公司乐亭供电公司毛庄供电所毛庄镇秦庄秦庄综合2#台区变压器 | 1
唐山供电公司乐亭供电公司毛庄供电所毛庄镇前庞河前庞河综合5#台区变压器 | 1
唐山供电公司乐亭供电公司毛庄供电所毛庄镇前庞河前庞河综合4#台区变压器 | 1
唐山供电公司乐亭供电公司毛庄供电所毛庄镇前黑前黑中综合台区变压器 | 1
唐山供电公司乐亭供电公司毛庄供电所毛庄镇前黑前黑中综合2#台区变压器 | 1
唐山供电公司乐亭供电公司毛庄供电所毛庄镇前黑前黑东综合台区变压器 | 1
唐山供电公司乐亭供电公司毛庄供电所毛庄镇前黑前黑东综合2#台区变压器 | 1
唐山供电公司乐亭供电公司毛庄供电所毛庄镇庞张庞张综合台区变压器523 | 1
唐山供电公司乐亭供电公司毛庄供电所毛庄镇庞张庞张综合2#台区变压器 | 1
唐山供电公司乐亭供电公司毛庄供电所毛庄镇庞张庞张北综合台区台区变压器 | 1
唐山供电公司乐亭供电公司毛庄供电所毛庄镇庞康庞康综合台区变压器 | 1
唐山供电公司乐亭供电公司毛庄供电所毛庄镇庞康庞康200综合台区变压器 | 1
唐山供电公司乐亭供电公司毛庄供电所毛庄镇庞康庞康160综合台区变压器 | 1
唐山供电公司乐亭供电公司毛庄供电所毛庄镇南庄坨南庄坨西综合台区变压器 | 1
唐山供电公司乐亭供电公司毛庄供电所毛庄镇南庄坨南庄坨东综合台区变压器 | 1
唐山供电公司乐亭供电公司毛庄供电所毛庄镇南坨南坨综合台区变压器 | 1
唐山供电公司乐亭供电公司毛庄供电所毛庄镇南坨南坨南综合台区变压器 | 1
唐山供电公司乐亭供电公司毛庄供电所毛庄镇南坨南坨东综合台区变压器 | 1
唐山供电公司乐亭供电公司毛庄供电所毛庄镇南常坨南常坨西综合台区变压器 | 1
唐山供电公司乐亭供电公司毛庄供电所毛庄镇南常坨南常坨台区变压器 | 1
唐山供电公司乐亭供电公司毛庄供电所毛庄镇南常坨南常坨南综合变压器 | 1
唐山供电公司乐亭供电公司毛庄供电所毛庄镇毛庄毛庄西综合台区变压器 | 1
唐山供电公司乐亭供电公司毛庄供电所毛庄镇毛庄毛庄西综合2#台区变压器 | 1
唐山供电公司乐亭供电公司毛庄供电所毛庄镇毛庄毛庄南综合变压器 | 1
唐山供电公司乐亭供电公司毛庄供电所毛庄镇毛庄毛庄东综合台区变压器 | 1
唐山供电公司乐亭供电公司毛庄供电所毛庄镇毛庄毛庄东2综合台区变压器 | 1
唐山供电公司乐亭供电公司毛庄供电所毛庄镇毛庄毛庄北综合台区变压器 | 1
唐山供电公司乐亭供电公司毛庄供电所毛庄镇毛庄毛庄北综合2#变压器 | 1
唐山供电公司乐亭供电公司毛庄供电所毛庄镇马神庙马神庙综合台区变压器 | 1
唐山供电公司乐亭供电公司毛庄供电所毛庄镇马神庙马神庙综合3#台区变压器 | 1
唐山供电公司乐亭供电公司毛庄供电所毛庄镇马神庙马神庙西综合台区变压器 | 1
唐山供电公司乐亭供电公司毛庄供电所毛庄镇刘庄刘庄综合台区变压器 | 1
唐山供电公司乐亭供电公司毛庄供电所毛庄镇刘庄刘庄北综合台区变压器 | 1
唐山供电公司乐亭供电公司毛庄供电所毛庄镇吝家铺吝家铺西综合台区变压器 | 1
唐山供电公司乐亭供电公司毛庄供电所毛庄镇吝家铺吝家铺东综合台区变压器 | 1
唐山供电公司乐亭供电公司毛庄供电所毛庄镇街上街上400综合变压器 | 1
唐山供电公司乐亭供电公司毛庄供电所毛庄镇街上街上315综合台区变压器 | 1
唐山供电公司乐亭供电公司毛庄供电所毛庄镇街上街上200综合台区变压器 | 1
唐山供电公司乐亭供电公司毛庄供电所毛庄镇蒋家营蒋家营综合台区变压器 | 1
唐山供电公司乐亭供电公司毛庄供电所毛庄镇后营后营综合台区变压器 | 1
唐山供电公司乐亭供电公司毛庄供电所毛庄镇后营后营综合3#台区变压器 | 1
唐山供电公司乐亭供电公司毛庄供电所毛庄镇后营后营160综合台区变压器 | 1
唐山供电公司乐亭供电公司毛庄供电所毛庄镇后街后街综合台区变压器 | 1
唐山供电公司乐亭供电公司毛庄供电所毛庄镇后街后街综合2#台区变压器 | 1
唐山供电公司乐亭供电公司毛庄供电所毛庄镇后街后街南综合台区变压器 | 1
唐山供电公司乐亭供电公司毛庄供电所毛庄镇后黑后黑西综合台区变压器 | 1
唐山供电公司乐亭供电公司毛庄供电所毛庄镇后黑后黑东综合台区变压器 | 1
唐山供电公司乐亭供电公司毛庄供电所毛庄镇后黑后黑北综合台区变压器 | 1
唐山供电公司乐亭供电公司毛庄供电所毛庄镇黑坨黑坨综合3#台区变压器 | 1
唐山供电公司乐亭供电公司毛庄供电所毛庄镇黑坨黑坨南综合台区变压器 | 1
唐山供电公司乐亭供电公司毛庄供电所毛庄镇黑坨黑坨北综合台区变压器 | 1
唐山供电公司乐亭供电公司毛庄供电所毛庄镇何官营何官营综合台区变压器 | 1
唐山供电公司乐亭供电公司毛庄供电所毛庄镇何官营何官营南综合台区变压器 | 1
唐山供电公司乐亭供电公司毛庄供电所毛庄镇何官营何官营北综合台区变压器 | 1
唐山供电公司乐亭供电公司毛庄供电所毛庄镇公南新庄子公南新庄子综合台区变压器 | 1
唐山供电公司乐亭供电公司毛庄供电所毛庄镇公南公南综合台区变压器 | 1
唐山供电公司乐亭供电公司毛庄供电所毛庄镇公南公南西综合台区变压器 | 1
唐山供电公司乐亭供电公司毛庄供电所毛庄镇公南公南东综合台区变压器 | 1
唐山供电公司乐亭供电公司毛庄供电所毛庄镇公北公北综合台区变压器 | 1
唐山供电公司乐亭供电公司毛庄供电所毛庄镇公北公北南综合 | 1
唐山供电公司乐亭供电公司毛庄供电所毛庄镇公北公北3号综合台区变压器 | 1
唐山供电公司乐亭供电公司毛庄供电所毛庄镇二郎庙二郎庙综合台区变压器 | 1
唐山供电公司乐亭供电公司毛庄供电所毛庄镇二郎庙二郎庙综合3#台区变压器 | 1
唐山供电公司乐亭供电公司毛庄供电所毛庄镇二郎庙二郎庙综合2#台区变压器 | 1
唐山供电公司乐亭供电公司毛庄供电所毛庄镇董庄董庄综合2#台区变压器 | 1
唐山供电公司乐亭供电公司毛庄供电所毛庄镇董庄董庄综合1#台区变压器 | 1
唐山供电公司乐亭供电公司毛庄供电所毛庄镇曹庄曹庄综合台区变压器 | 1
唐山供电公司乐亭供电公司毛庄供电所毛庄镇曹庄曹庄综合2#台区变压器 | 1
唐山供电公司乐亭供电公司毛庄供电所毛庄镇财神庙综财神庙综合台区变压器 | 1
唐山供电公司乐亭供电公司毛庄供电所毛庄镇北庄坨北庄坨综合台区变压器 | 1
唐山供电公司乐亭供电公司毛庄供电所毛庄镇北庄坨北庄坨综合2#台区变压器 | 1
唐山供电公司乐亭供电公司毛庄供电所毛庄镇北常坨北常坨西综合台区变压器 | 1
唐山供电公司乐亭供电公司毛庄供电所毛庄镇北常坨北常坨东综合台区变压器 | 1
唐山供电公司乐亭供电公司毛庄供电所毛庄镇北常坨北常坨东2综合 | 1
唐山供电公司乐亭供电公司毛庄供电所乐亭镇朱庄朱庄综合台区变压器 | 1
唐山供电公司乐亭供电公司毛庄供电所乐亭镇朱各庄朱各庄315变台台区变压器 | 1
唐山供电公司乐亭供电公司毛庄供电所乐亭镇朱各庄朱各庄250合台区变压器 | 1
唐山供电公司乐亭供电公司毛庄供电所乐亭镇赵庄赵庄综合台区变压器 | 1
唐山供电公司乐亭供电公司毛庄供电所乐亭镇赵庄赵庄综合2#台区变压器 | 1
唐山供电公司乐亭供电公司毛庄供电所乐亭镇张庄张庄综合台区变压器1 | 1
唐山供电公司乐亭供电公司毛庄供电所乐亭镇张庄张庄2号综合台区变压器 | 1
唐山供电公司乐亭供电公司毛庄供电所乐亭镇张滩张滩100合台区变压器 | 1
唐山供电公司乐亭供电公司毛庄供电所乐亭镇元庄元庄综合3#台区变压器 | 1
唐山供电公司乐亭供电公司毛庄供电所乐亭镇元庄元庄综合2#台区变压器 | 1
唐山供电公司乐亭供电公司毛庄供电所乐亭镇元庄元庄综合1#台区变压器 | 1
唐山供电公司乐亭供电公司毛庄供电所乐亭镇小庄小庄综合台区变压器 | 1
唐山供电公司乐亭供电公司毛庄供电所乐亭镇小庄小庄综合2#台区变压器 | 1
唐山供电公司乐亭供电公司毛庄供电所乐亭镇西巩西巩综合台区变压器 | 1
唐山供电公司乐亭供电公司毛庄供电所乐亭镇西巩西巩2#综合台区变压器 | 1
唐山供电公司乐亭供电公司毛庄供电所乐亭镇王庄王庄200合台区变压器 | 1
唐山供电公司乐亭供电公司毛庄供电所乐亭镇王庄李庄王庄李庄综台区变压器1 | 1
唐山供电公司乐亭供电公司毛庄供电所乐亭镇王庄东南王庄东南综台区变压器 | 1
唐山供电公司乐亭供电公司毛庄供电所乐亭镇湾坨湾坨200合南台区变压器 | 1
唐山供电公司乐亭供电公司毛庄供电所乐亭镇湾坨湾坨200合北台区变压器 | 1
唐山供电公司乐亭供电公司毛庄供电所乐亭镇铁庄铁庄南综合台区变压器1 | 1
唐山供电公司乐亭供电公司毛庄供电所乐亭镇邵庄邵庄综合3#台区变压器 | 1
唐山供电公司乐亭供电公司毛庄供电所乐亭镇邵庄邵庄50合台区变压器 | 1
唐山供电公司乐亭供电公司毛庄供电所乐亭镇邵庄邵庄4号综合台区变压器 | 1
唐山供电公司乐亭供电公司毛庄供电所乐亭镇邵庄邵庄250合台区变压器1 | 1
唐山供电公司乐亭供电公司毛庄供电所乐亭镇三岔口三岔口综合台区变压器 | 1
唐山供电公司乐亭供电公司毛庄供电所乐亭镇前庞河前庞河综合3#台区变压器 | 1
唐山供电公司乐亭供电公司毛庄供电所乐亭镇前庞河前庞河综合2#台区变压器 | 1
唐山供电公司乐亭供电公司毛庄供电所乐亭镇前庞河前庞河综合1#台区变压器1 | 1
唐山供电公司乐亭供电公司毛庄供电所乐亭镇前庞河柳坨综前庞河柳坨综合台区变压器 | 1
唐山供电公司乐亭供电公司毛庄供电所乐亭镇庞张庞张综合台区变压器 | 1
唐山供电公司乐亭供电公司毛庄供电所乐亭镇母庄母庄综合台区变压器 | 1
唐山供电公司乐亭供电公司毛庄供电所乐亭镇母庄母庄综合2#台区变压器 | 1
唐山供电公司乐亭供电公司毛庄供电所乐亭镇母庄母庄3号综合台区变压器 | 1
唐山供电公司乐亭供电公司毛庄供电所乐亭镇庙上庙上400综合台区变压器 | 1
唐山供电公司乐亭供电公司毛庄供电所乐亭镇庙上庙上315综合台区变压器 | 1
唐山供电公司乐亭供电公司毛庄供电所乐亭镇庙上庙上250合台区变压器 | 1
唐山供电公司乐亭供电公司毛庄供电所乐亭镇刘庄刘庄综合2#台区变压器 | 1
唐山供电公司乐亭供电公司毛庄供电所乐亭镇刘庄刘庄综合1#台区变压器 | 1
唐山供电公司乐亭供电公司毛庄供电所乐亭镇栗庄栗庄综合西台区变压器 | 1
唐山供电公司乐亭供电公司毛庄供电所乐亭镇栗庄栗庄综合东台区变压器 | 1
唐山供电公司乐亭供电公司毛庄供电所乐亭镇栗庄栗庄中综合台区变压器 | 1
唐山供电公司乐亭供电公司毛庄供电所乐亭镇乐亭乐众冷储有限公司（小微企业）乐亭乐众冷储有限公司（小微企业） | 1
唐山供电公司乐亭供电公司毛庄供电所乐亭镇老母庙老母庙综合台区变压器 | 1
唐山供电公司乐亭供电公司毛庄供电所乐亭镇老母庙老母庙2号综合台区变压器 | 1
唐山供电公司乐亭供电公司毛庄供电所乐亭镇棘坨棘坨80合南台区变压器 | 1
唐山供电公司乐亭供电公司毛庄供电所乐亭镇棘坨棘坨50合北台区变压器 | 1
唐山供电公司乐亭供电公司毛庄供电所乐亭镇灌渠灌渠综合台区变压器 | 1
唐山供电公司乐亭供电公司毛庄供电所乐亭镇顾庄顾庄综合100变压器 | 1
唐山供电公司乐亭供电公司毛庄供电所乐亭镇顾庄顾庄200合台区变压器 | 1
唐山供电公司乐亭供电公司毛庄供电所乐亭镇高孙高孙综合台区变压器 | 1
唐山供电公司乐亭供电公司毛庄供电所乐亭镇高孙高孙综合2#台区变压器 | 1
唐山供电公司乐亭供电公司毛庄供电所乐亭镇独幽城独幽城80综合台区变压器 | 1
唐山供电公司乐亭供电公司毛庄供电所乐亭镇独幽城独幽城315合台区变压器 | 1
唐山供电公司乐亭供电公司毛庄供电所乐亭镇独幽城独幽城160合台区变压器 | 1
唐山供电公司乐亭供电公司毛庄供电所乐亭镇独王庄独王庄315变台台区变压器 | 1
唐山供电公司乐亭供电公司毛庄供电所乐亭镇独王庄独王庄100综合台区变压器 | 1
唐山供电公司乐亭供电公司毛庄供电所乐亭镇东巩东巩综合台区变压器 | 1
唐山供电公司乐亭供电公司毛庄供电所乐亭镇东巩东巩综合2台区变压器 | 1
唐山供电公司乐亭供电公司毛庄供电所乐亭镇东高东高综合台区变压器 | 1
唐山供电公司乐亭供电公司毛庄供电所乐亭镇东高东高2号综合台区变压器 | 1
唐山供电公司乐亭供电公司毛庄供电所乐亭镇蔡庄蔡庄综合台区变压器 | 1
唐山供电公司乐亭供电公司毛庄供电所乐亭镇蔡庄蔡庄200综合变压器 | 1
唐山供电公司乐亭供电公司毛庄供电所乐亭镇蔡庄蔡庄2#综合台区变压器 | 1
唐山供电公司乐亭供电公司毛庄供电所乐亭镇板厂板厂综合台区变压器 | 1
唐山供电公司乐亭供电公司马头营镇供电所王滩镇张庄子村张庄子综合南台区变压器 | 1
唐山供电公司乐亭供电公司马头营镇供电所王滩镇张庄子村张庄子综合北台区变压器 | 1
唐山供电公司乐亭供电公司马头营镇供电所王滩镇张庄子村张庄子西综合台区变压器 | 1
唐山供电公司乐亭供电公司马头营镇供电所王滩镇张庄子村张庄子西综合2台区变压器 | 1
唐山供电公司乐亭供电公司马头营镇供电所王滩镇张庄子村张庄子北综合3 | 1
唐山供电公司乐亭供电公司马头营镇供电所王滩镇张庄子村张庄子北综合2台区变压器 | 1
唐山供电公司乐亭供电公司马头营镇供电所王滩镇罗家湾村罗家湾综合台区变压器 | 1
唐山供电公司乐亭供电公司马头营镇供电所王滩镇罗家湾村罗家湾综合2变压器 | 1
唐山供电公司乐亭供电公司马头营镇供电所王滩镇九沟村九沟西综合台区变压器 | 1
唐山供电公司乐亭供电公司马头营镇供电所王滩镇九沟村九沟南队综合2 | 1
唐山供电公司乐亭供电公司马头营镇供电所王滩镇九沟村九沟南队台区变压器 | 1
唐山供电公司乐亭供电公司马头营镇供电所王滩镇九沟村九沟东综合台区变压器 | 1
唐山供电公司乐亭供电公司马头营镇供电所王滩镇九沟村九沟东北综合台区变压器 | 1
唐山供电公司乐亭供电公司马头营镇供电所马头营镇中石碑王庄村东风二综合台区变压器 | 1
唐山供电公司乐亭供电公司马头营镇供电所马头营镇中石碑王庄村东风二北综合台区变压器 | 1
唐山供电公司乐亭供电公司马头营镇供电所马头营镇中石碑大庄村东风四综合台区变压器 | 1
唐山供电公司乐亭供电公司马头营镇供电所马头营镇中石碑大庄村东风四北综合 | 1
唐山供电公司乐亭供电公司马头营镇供电所马头营镇中石碑菜园村东风三综合台区变压器 | 1
唐山供电公司乐亭供电公司马头营镇供电所马头营镇赵庄子村赵庄子综合3 | 1
唐山供电公司乐亭供电公司马头营镇供电所马头营镇赵庄子村赵庄子南变台区变压器1 | 1
唐山供电公司乐亭供电公司马头营镇供电所马头营镇赵庄子村后赵庄子台区变压器 | 1
唐山供电公司乐亭供电公司马头营镇供电所马头营镇新庄子村新庄子综合4#台区变压器 | 1
唐山供电公司乐亭供电公司马头营镇供电所马头营镇新庄子村新庄子西综合 | 1
唐山供电公司乐亭供电公司马头营镇供电所马头营镇小西关村小西关东综合5台区变压器 | 1
唐山供电公司乐亭供电公司马头营镇供电所马头营镇小西关村小西关6#综合台区变压器（煤改电） | 1
唐山供电公司乐亭供电公司马头营镇供电所马头营镇小西关村西关综合4台区变压器 | 1
唐山供电公司乐亭供电公司马头营镇供电所马头营镇小西关村西关综合3台区变压器 | 1
唐山供电公司乐亭供电公司马头营镇供电所马头营镇小西关村西关综合2台区变压器 | 1
唐山供电公司乐亭供电公司马头营镇供电所马头营镇小西关村西关综合1台区变压器 | 1
唐山供电公司乐亭供电公司马头营镇供电所马头营镇小王庄村小王庄综合台区变压器 | 1
唐山供电公司乐亭供电公司马头营镇供电所马头营镇小王庄村小王庄综合二台区变压器 | 1
唐山供电公司乐亭供电公司马头营镇供电所马头营镇下洼村下洼综合四 | 1
唐山供电公司乐亭供电公司马头营镇供电所马头营镇下洼村下洼综合3号 | 1
唐山供电公司乐亭供电公司马头营镇供电所马头营镇下洼村下洼综合2#台区变压器 | 1
唐山供电公司乐亭供电公司马头营镇供电所马头营镇下洼村下洼综合1#台区变压器 | 1
唐山供电公司乐亭供电公司马头营镇供电所马头营镇下马坨村下马坨西综合台区变压器 | 1
唐山供电公司乐亭供电公司马头营镇供电所马头营镇下马坨村下马坨西南综合 | 1
唐山供电公司乐亭供电公司马头营镇供电所马头营镇下马坨村下马坨东综合2台区变压器 | 1
唐山供电公司乐亭供电公司马头营镇供电所马头营镇下马坨村下马坨东北综合 | 1
唐山供电公司乐亭供电公司马头营镇供电所马头营镇西石碑村东风五综合四台区变压器 | 1
唐山供电公司乐亭供电公司马头营镇供电所马头营镇西石碑村东风五西综合变压器 | 1
唐山供电公司乐亭供电公司马头营镇供电所马头营镇西石碑村东风五东综合台区变压器 | 1
唐山供电公司乐亭供电公司马头营镇供电所马头营镇西石碑村东风五3#综合-100台区变压器 | 1
唐山供电公司乐亭供电公司马头营镇供电所马头营镇西地村西地综合三台区变压器 | 1
唐山供电公司乐亭供电公司马头营镇供电所马头营镇西地村西地综合4 | 1
唐山供电公司乐亭供电公司马头营镇供电所马头营镇西地村西地综合2变压器 | 1
唐山供电公司乐亭供电公司马头营镇供电所马头营镇西地村西地综合1台区变压器 | 1
唐山供电公司乐亭供电公司马头营镇供电所马头营镇西大庄村西大庄综合3台区变压器 | 1
唐山供电公司乐亭供电公司马头营镇供电所马头营镇西大庄村西大庄综合2台区变压器 | 1
唐山供电公司乐亭供电公司马头营镇供电所马头营镇西大庄村西大庄综合1台区变压器 | 1
唐山供电公司乐亭供电公司马头营镇供电所马头营镇王庄子村王庄子新西变压器 | 1
唐山供电公司乐亭供电公司马头营镇供电所马头营镇王庄子村王庄子西综合台区变压器 | 1
唐山供电公司乐亭供电公司马头营镇供电所马头营镇王庄子村王庄子南综合台区变压器 | 1
唐山供电公司乐亭供电公司马头营镇供电所马头营镇王庄子村王庄子东综合变压器 | 1
唐山供电公司乐亭供电公司马头营镇供电所马头营镇王庄子村王庄子518东北综合变压器 | 1
唐山供电公司乐亭供电公司马头营镇供电所马头营镇王庄子村东南综合变压器 | 1
唐山供电公司乐亭供电公司马头营镇供电所马头营镇王庄子村东南综合2台区变压器 | 1
唐山供电公司乐亭供电公司马头营镇供电所马头营镇王庄子村北综合变压器 | 1
唐山供电公司乐亭供电公司马头营镇供电所马头营镇湾坨村湾坨综合台区变压器 | 1
唐山供电公司乐亭供电公司马头营镇供电所马头营镇湾坨村湾坨西南综合 | 1
唐山供电公司乐亭供电公司马头营镇供电所马头营镇湾坨村湾坨东综合变压器 | 1
唐山供电公司乐亭供电公司马头营镇供电所马头营镇湾坨村湾坨东南综合 | 1
唐山供电公司乐亭供电公司马头营镇供电所马头营镇铁庄子村铁庄子西变台区变压器 | 1
唐山供电公司乐亭供电公司马头营镇供电所马头营镇铁庄子村铁庄子北变变压器 | 1
唐山供电公司乐亭供电公司马头营镇供电所马头营镇田家房子村田家房子综合2台区变压器 | 1
唐山供电公司乐亭供电公司马头营镇供电所马头营镇田家房子村田家房子台区变压器 | 1
唐山供电公司乐亭供电公司马头营镇供电所马头营镇田家房子村九512田家房子综合三台区变压器 | 1
唐山供电公司乐亭供电公司马头营镇供电所马头营镇孙庄村孙庄综合1#台区变压器 | 1
唐山供电公司乐亭供电公司马头营镇供电所马头营镇孙庄村孙庄综合(2)台区变压器 | 1
唐山供电公司乐亭供电公司马头营镇供电所马头营镇孙庄村孙庄西综合 | 1
唐山供电公司乐亭供电公司马头营镇供电所马头营镇孙庄村孙庄东南综合台区变压器 | 1
唐山供电公司乐亭供电公司马头营镇供电所马头营镇南新庄子村南新庄子综合台区变压器 | 1
唐山供电公司乐亭供电公司马头营镇供电所马头营镇南新庄子村南新庄子综合2 | 1
唐山供电公司乐亭供电公司马头营镇供电所马头营镇马头营村马中变压器 | 1
唐山供电公司乐亭供电公司马头营镇供电所马头营镇马头营村马中2变压器 | 1
唐山供电公司乐亭供电公司马头营镇供电所马头营镇马头营村马西变台区变压器 | 1
唐山供电公司乐亭供电公司马头营镇供电所马头营镇马头营村马西变2台区变压器 | 1
唐山供电公司乐亭供电公司马头营镇供电所马头营镇马头营村马头营中心小学公变 | 1
唐山供电公司乐亭供电公司马头营镇供电所马头营镇马头营村马头营南综合 | 1
唐山供电公司乐亭供电公司马头营镇供电所马头营镇马头营村马头营粮站2号 | 1
唐山供电公司乐亭供电公司马头营镇供电所马头营镇马头营村马头营北变2 | 1
唐山供电公司乐亭供电公司马头营镇供电所马头营镇马头营村马头营519综合 | 1
唐山供电公司乐亭供电公司马头营镇供电所马头营镇马头营村马东变台区变压器 | 1
唐山供电公司乐亭供电公司马头营镇供电所马头营镇马头营村马东变2台区变压器 | 1
唐山供电公司乐亭供电公司马头营镇供电所马头营镇马头营村马东变1台区变压器 | 1
唐山供电公司乐亭供电公司马头营镇供电所马头营镇马头营村马北变综合台区变压器 | 1
唐山供电公司乐亭供电公司马头营镇供电所马头营镇马头营村马北变综合4台区变压器 | 1
唐山供电公司乐亭供电公司马头营镇供电所马头营镇马头营村马北变综合3台区变压器 | 1
唐山供电公司乐亭供电公司马头营镇供电所马头营镇李庄村李庄综合2台区变压器 | 1
唐山供电公司乐亭供电公司马头营镇供电所马头营镇李庄村李庄综合1台区变压器 | 1
唐山供电公司乐亭供电公司马头营镇供电所马头营镇贾庄村贾庄综合台区变压器 | 1
唐山供电公司乐亭供电公司马头营镇供电所马头营镇贾庄村贾庄综合三台区变压器 | 1
唐山供电公司乐亭供电公司马头营镇供电所马头营镇贾庄村贾庄综合二 | 1
唐山供电公司乐亭供电公司马头营镇供电所马头营镇活庄子村活庄子综合三 | 1
唐山供电公司乐亭供电公司马头营镇供电所马头营镇活庄子村活庄子西综合台区变压器 | 1
唐山供电公司乐亭供电公司马头营镇供电所马头营镇活庄子村活庄子东综合变压器 | 1
唐山供电公司乐亭供电公司马头营镇供电所马头营镇活庄子村活庄子东综合2变压器 | 1
唐山供电公司乐亭供电公司马头营镇供电所马头营镇黄坨村黄坨综合4 | 1
唐山供电公司乐亭供电公司马头营镇供电所马头营镇黄坨村黄坨南综合变压器 | 1
唐山供电公司乐亭供电公司马头营镇供电所马头营镇黄坨村黄坨东综合 | 1
唐山供电公司乐亭供电公司马头营镇供电所马头营镇黄坨村黄坨北综合变压器 | 1
唐山供电公司乐亭供电公司马头营镇供电所马头营镇黄坨村黄坨3#综合台区变压器 | 1
唐山供电公司乐亭供电公司马头营镇供电所马头营镇韩家房子村韩家房子综合台区变压器 | 1
唐山供电公司乐亭供电公司马头营镇供电所马头营镇韩家房子村韩家房子西综合 | 1
唐山供电公司乐亭供电公司马头营镇供电所马头营镇郭庄子村郭庄子综合4号台区变压器 | 1
唐山供电公司乐亭供电公司马头营镇供电所马头营镇郭庄子村郭庄子综合2台区变压器 | 1
唐山供电公司乐亭供电公司马头营镇供电所马头营镇郭庄子村郭庄子综合1台区变压器 | 1
唐山供电公司乐亭供电公司马头营镇供电所马头营镇郭庄子村郭庄子3#综合-100台区变压器 | 1
唐山供电公司乐亭供电公司马头营镇供电所马头营镇躲河村躲河综合1台区变压器 | 1
唐山供电公司乐亭供电公司马头营镇供电所马头营镇躲河村躲河3#综合台区变压器（煤改电） | 1
唐山供电公司乐亭供电公司马头营镇供电所马头营镇东石碑村东风一综合台区变压器 | 1
唐山供电公司乐亭供电公司马头营镇供电所马头营镇东石碑村东风一西综合台区变压器 | 1
唐山供电公司乐亭供电公司马头营镇供电所马头营镇东石碑村东风一2#综合-100台区变压器 | 1
唐山供电公司乐亭供电公司马头营镇供电所马头营镇东南庄子村东南庄子综合4变压器 | 1
唐山供电公司乐亭供电公司马头营镇供电所马头营镇东南庄子村东南庄子综合3台区变压器 | 1
唐山供电公司乐亭供电公司马头营镇供电所马头营镇东南庄子村东南庄子综合2台区变压器 | 1
唐山供电公司乐亭供电公司马头营镇供电所马头营镇东南庄子村东南庄子综合1台区变压器 | 1
唐山供电公司乐亭供电公司马头营镇供电所马头营镇达子营村达子营综合台区变压器 | 1
唐山供电公司乐亭供电公司马头营镇供电所马头营镇曹庄子村曹庄子综合3台区变压器 | 1
唐山供电公司乐亭供电公司马头营镇供电所马头营镇曹庄子村曹庄子综合2台区变压器 | 1
唐山供电公司乐亭供电公司马头营镇供电所马头营镇曹庄子村曹庄子综合1台区变压器 | 1
唐山供电公司乐亭供电公司马头营镇供电所马头营镇曹庄子村曹庄子三队台区变压器 | 1
唐山供电公司乐亭供电公司马头营镇供电所马头营镇北新庄子村北新综合三变压器 | 1
唐山供电公司乐亭供电公司马头营镇供电所马头营镇北新庄子村北新综合2变压器 | 1
唐山供电公司乐亭供电公司马头营镇供电所马头营镇北新庄子村北新综合1台区变压器 | 1
唐山供电公司乐亭供电公司马头营镇供电所古河乡西坨村西坨综合四台区变压器 | 1
唐山供电公司乐亭供电公司马头营镇供电所古河乡西坨村西坨综合三台区变压器 | 1
唐山供电公司乐亭供电公司马头营镇供电所古河乡西坨村西坨西综合台区变压器 | 1
唐山供电公司乐亭供电公司马头营镇供电所古河乡西坨村西坨东综合台区变压器 | 1
唐山供电公司乐亭供电公司姜各庄镇供电所姜各庄镇庄西庄西台区变压器 | 1
唐山供电公司乐亭供电公司姜各庄镇供电所姜各庄镇庄西电网_庄西3#综合台区变压器 | 1
唐山供电公司乐亭供电公司姜各庄镇供电所姜各庄镇庄西电网_庄西2#综合台区变压器 | 1
唐山供电公司乐亭供电公司姜各庄镇供电所姜各庄镇庄东庄东综合2#台区变压器 | 1
唐山供电公司乐亭供电公司姜各庄镇供电所姜各庄镇庄东庄东台区变压器 | 1
唐山供电公司乐亭供电公司姜各庄镇供电所姜各庄镇庄东庄东5#综合变压器 | 1
唐山供电公司乐亭供电公司姜各庄镇供电所姜各庄镇庄东电网_庄东综合3号变压器 | 1
唐山供电公司乐亭供电公司姜各庄镇供电所姜各庄镇庄东电网_庄东6#综合变压器 | 1
唐山供电公司乐亭供电公司姜各庄镇供电所姜各庄镇周庄周庄台区变压器 | 1
唐山供电公司乐亭供电公司姜各庄镇供电所姜各庄镇周庄电网_周庄综合台区变压器 | 1
唐山供电公司乐亭供电公司姜各庄镇供电所姜各庄镇周庄电网_周庄综合3#变压器 | 1
唐山供电公司乐亭供电公司姜各庄镇供电所姜各庄镇周一周一综合台区变压器 | 1
唐山供电公司乐亭供电公司姜各庄镇供电所姜各庄镇周一电网_周一3#综合变压器 | 1
唐山供电公司乐亭供电公司姜各庄镇供电所姜各庄镇周三周三综合台区变压器 | 1
唐山供电公司乐亭供电公司姜各庄镇供电所姜各庄镇周三电网_周三3#新建综合台区变压器 | 1
唐山供电公司乐亭供电公司姜各庄镇供电所姜各庄镇周家庄周家庄5#综合变压器 | 1
唐山供电公司乐亭供电公司姜各庄镇供电所姜各庄镇周家庄周家庄4#综合台区变压器 | 1
唐山供电公司乐亭供电公司姜各庄镇供电所姜各庄镇周家庄周家庄3#台区变压器 | 1
唐山供电公司乐亭供电公司姜各庄镇供电所姜各庄镇周家庄电网_周家庄台区变压器 | 1
唐山供电公司乐亭供电公司姜各庄镇供电所姜各庄镇周家庄电网_周家庄南台区变压器 | 1
唐山供电公司乐亭供电公司姜各庄镇供电所姜各庄镇周家营电网_周家营三村2台区变压器 | 1
唐山供电公司乐亭供电公司姜各庄镇供电所姜各庄镇周二周二综合台区变压器 | 1
唐山供电公司乐亭供电公司姜各庄镇供电所姜各庄镇周二电网_周二南2#综合台区变压器 | 1
唐山供电公司乐亭供电公司姜各庄镇供电所姜各庄镇周二电网_周二北3#综合台区变压器 | 1
唐山供电公司乐亭供电公司姜各庄镇供电所姜各庄镇中庄中庄综合台区变压器 | 1
唐山供电公司乐亭供电公司姜各庄镇供电所姜各庄镇中庄电网_中庄综合2#台区变压器 | 1
唐山供电公司乐亭供电公司姜各庄镇供电所姜各庄镇中海滨中海滨北变台 | 1
唐山供电公司乐亭供电公司姜各庄镇供电所姜各庄镇中海滨电网_中海滨综合6#变压器 | 1
唐山供电公司乐亭供电公司姜各庄镇供电所姜各庄镇中海滨电网_中海滨综合5#台区变压器 | 1
唐山供电公司乐亭供电公司姜各庄镇供电所姜各庄镇中海滨电网_中海滨南台区变压器 | 1
唐山供电公司乐亭供电公司姜各庄镇供电所姜各庄镇中海滨电网_中海滨4#综合台区变压器 | 1
唐山供电公司乐亭供电公司姜各庄镇供电所姜各庄镇赵庄子董庄赵庄子综合台区变压器 | 1
唐山供电公司乐亭供电公司姜各庄镇供电所姜各庄镇赵庄子电网_赵庄子综合2#台区变压器 | 1
唐山供电公司乐亭供电公司姜各庄镇供电所姜各庄镇一村一村综合台区变压器 | 1
唐山供电公司乐亭供电公司姜各庄镇供电所姜各庄镇一村市场东变台区变压器 | 1
唐山供电公司乐亭供电公司姜各庄镇供电所姜各庄镇一村姜各庄市场变台台区变压器 | 1
唐山供电公司乐亭供电公司姜各庄镇供电所姜各庄镇一村电网_一村南小区综合台区变压器 | 1
唐山供电公司乐亭供电公司姜各庄镇供电所姜各庄镇一村电网_一村2#综合台区变压器 | 1
唐山供电公司乐亭供电公司姜各庄镇供电所姜各庄镇腰庄腰庄综合1#台区变压器 | 1
唐山供电公司乐亭供电公司姜各庄镇供电所姜各庄镇腰庄电网_腰庄2号水变（机井通） | 1
唐山供电公司乐亭供电公司姜各庄镇供电所姜各庄镇腰庄电网_腰庄2#综合台区变压器 | 1
唐山供电公司乐亭供电公司姜各庄镇供电所姜各庄镇腰庄电网_腰庄1号变压器（机井通） | 1
唐山供电公司乐亭供电公司姜各庄镇供电所姜各庄镇杨庄电网_杨庄台区变压器 | 1
唐山供电公司乐亭供电公司姜各庄镇供电所姜各庄镇杨庄电网_杨庄3#综合台区变压器 | 1
唐山供电公司乐亭供电公司姜各庄镇供电所姜各庄镇杨庄电网_杨庄2#综合台区变压器 | 1
唐山供电公司乐亭供电公司姜各庄镇供电所姜各庄镇杨井电网_杨井上村南综合台区变压器 | 1
唐山供电公司乐亭供电公司姜各庄镇供电所姜各庄镇杨家林杨家林综合台区变压器 | 1
唐山供电公司乐亭供电公司姜各庄镇供电所姜各庄镇杨家林杨家林综合2#-100台区变压器 | 1
唐山供电公司乐亭供电公司姜各庄镇供电所姜各庄镇杨家林电网_杨家林3#综合变压器 | 1
唐山供电公司乐亭供电公司姜各庄镇供电所姜各庄镇新庄子新庄子台区变压器 | 1
唐山供电公司乐亭供电公司姜各庄镇供电所姜各庄镇新庄子电网_新庄子综合2#台区变压器 | 1
唐山供电公司乐亭供电公司姜各庄镇供电所姜各庄镇新渔村新渔村综合台区变压器 | 1
唐山供电公司乐亭供电公司姜各庄镇供电所姜各庄镇新田新田村2号综合 | 1
唐山供电公司乐亭供电公司姜各庄镇供电所姜各庄镇新田新田村1号综合 | 1
唐山供电公司乐亭供电公司姜各庄镇供电所姜各庄镇新田电网_新田4#综合台区变压器 | 1
唐山供电公司乐亭供电公司姜各庄镇供电所姜各庄镇新田3电网_新田3#综合台区变压器 | 1
唐山供电公司乐亭供电公司姜各庄镇供电所姜各庄镇新杜庄新杜庄综合台区变压器 | 1
唐山供电公司乐亭供电公司姜各庄镇供电所姜各庄镇小李庄小李庄台区变压器 | 1
唐山供电公司乐亭供电公司姜各庄镇供电所姜各庄镇向阳坨电网_向阳坨东综合台区变压器 | 1
唐山供电公司乐亭供电公司姜各庄镇供电所姜各庄镇向阳坨电网_向阳坨东2#综合变压器 | 1
唐山供电公司乐亭供电公司姜各庄镇供电所姜各庄镇西王庄西王庄台区变压器 | 1
唐山供电公司乐亭供电公司姜各庄镇供电所姜各庄镇西王庄西王庄3#综合变压器 | 1
唐山供电公司乐亭供电公司姜各庄镇供电所姜各庄镇西屯西屯综合台区变压器 | 1
唐山供电公司乐亭供电公司姜各庄镇供电所姜各庄镇西屯西屯综合2#台区变压器 | 1
唐山供电公司乐亭供电公司姜各庄镇供电所姜各庄镇西屯电网_西屯3#综合台区变压器 | 1
唐山供电公司乐亭供电公司姜各庄镇供电所姜各庄镇西海西海综合4号变压器 | 1
唐山供电公司乐亭供电公司姜各庄镇供电所姜各庄镇西海西海南2#综合-100台区变压器 | 1
唐山供电公司乐亭供电公司姜各庄镇供电所姜各庄镇西海电网_西海南综合台区变压器 | 1
唐山供电公司乐亭供电公司姜各庄镇供电所姜各庄镇西海电网_西海北综合台区变压器 | 1
唐山供电公司乐亭供电公司姜各庄镇供电所姜各庄镇西关电网_西关台区变压器 | 1
唐山供电公司乐亭供电公司姜各庄镇供电所姜各庄镇五家子五家子综合台区变压器 | 1
唐山供电公司乐亭供电公司姜各庄镇供电所姜各庄镇五家子电网_五家子综合2#台区变压器 | 1
唐山供电公司乐亭供电公司姜各庄镇供电所姜各庄镇五家子电网_五家子3#综合台区变压器 | 1
唐山供电公司乐亭供电公司姜各庄镇供电所姜各庄镇温庄电网_温庄台区变压器 | 1
唐山供电公司乐亭供电公司姜各庄镇供电所姜各庄镇温庄电网_温庄2综合-100台区变压器 | 1
唐山供电公司乐亭供电公司姜各庄镇供电所姜各庄镇王庄电网_王庄综合台区变压器 | 1
唐山供电公司乐亭供电公司姜各庄镇供电所姜各庄镇王庄电网_王庄2#综合台区变压器 | 1
唐山供电公司乐亭供电公司姜各庄镇供电所姜各庄镇王秀士王秀士台区变压器 | 1
唐山供电公司乐亭供电公司姜各庄镇供电所姜各庄镇王秀士电网_王秀士综合2#台区变压器 | 1
唐山供电公司乐亭供电公司姜各庄镇供电所姜各庄镇孙庄电网_孙庄综合2#台区变压器 | 1
唐山供电公司乐亭供电公司姜各庄镇供电所姜各庄镇石各庄电网_石各庄1台区变压器 | 1
唐山供电公司乐亭供电公司姜各庄镇供电所姜各庄镇沙坨沙坨台区变压器 | 1
唐山供电公司乐亭供电公司姜各庄镇供电所姜各庄镇沙坨电网_沙坨2#综合台区变压器 | 1
唐山供电公司乐亭供电公司姜各庄镇供电所姜各庄镇三家子三家子综合台区变压器 | 1
唐山供电公司乐亭供电公司姜各庄镇供电所姜各庄镇三家子电网_三家子综合3#台区变压器 | 1
唐山供电公司乐亭供电公司姜各庄镇供电所姜各庄镇三家子电网_三家子综合2#台区变压器 | 1
唐山供电公司乐亭供电公司姜各庄镇供电所姜各庄镇三村三村综合台区变压器 | 1
唐山供电公司乐亭供电公司姜各庄镇供电所姜各庄镇三村三村南变台区变压器1 | 1
唐山供电公司乐亭供电公司姜各庄镇供电所姜各庄镇三村电网_三村2#综合台区变压器 | 1
唐山供电公司乐亭供电公司姜各庄镇供电所姜各庄镇圈里圈里综合台区变压器 | 1
唐山供电公司乐亭供电公司姜各庄镇供电所姜各庄镇圈里圈里综合2台区变压器 | 1
唐山供电公司乐亭供电公司姜各庄镇供电所姜各庄镇圈里电网_圈里1号水变（机井通） | 1
唐山供电公司乐亭供电公司姜各庄镇供电所姜各庄镇强庄强庄台区变压器 | 1
唐山供电公司乐亭供电公司姜各庄镇供电所姜各庄镇前郑庄前郑庄综合台区变压器 | 1
唐山供电公司乐亭供电公司姜各庄镇供电所姜各庄镇前郑庄前郑庄综合3#台区变压器 | 1
唐山供电公司乐亭供电公司姜各庄镇供电所姜各庄镇前郑庄前郑庄综合2#台区变压器 | 1
唐山供电公司乐亭供电公司姜各庄镇供电所姜各庄镇前营前营综合台区变压器 | 1
唐山供电公司乐亭供电公司姜各庄镇供电所姜各庄镇前营电网_前营综合3#台区变压器 | 1
唐山供电公司乐亭供电公司姜各庄镇供电所姜各庄镇前营电网_前营综合2台区变压器 | 1
唐山供电公司乐亭供电公司姜各庄镇供电所姜各庄镇前营电网_前营4#综合变压器 | 1
唐山供电公司乐亭供电公司姜各庄镇供电所姜各庄镇前营电网_前营2#变压器（机井通） | 1
唐山供电公司乐亭供电公司姜各庄镇供电所姜各庄镇前营村电网_前营村1#变压器（机井通） | 1
唐山供电公司乐亭供电公司姜各庄镇供电所姜各庄镇前良庄前良庄台区变压器 | 1
唐山供电公司乐亭供电公司姜各庄镇供电所姜各庄镇前良庄电网_前良庄3#综合变压器 | 1
唐山供电公司乐亭供电公司姜各庄镇供电所姜各庄镇前良庄电网_前良庄2#综合变压器 | 1
唐山供电公司乐亭供电公司姜各庄镇供电所姜各庄镇南海滨南海滨综合3#台区变压器 | 1
唐山供电公司乐亭供电公司姜各庄镇供电所姜各庄镇南海滨电网_中海滨3号综合台区变压器 | 1
唐山供电公司乐亭供电公司姜各庄镇供电所姜各庄镇南海滨电网_南海滨综合5#台区变压器 | 1
唐山供电公司乐亭供电公司姜各庄镇供电所姜各庄镇南海滨电网_南海滨综合4#台区变压器 | 1
唐山供电公司乐亭供电公司姜各庄镇供电所姜各庄镇南海滨电网_南海滨台区变压器 | 1
唐山供电公司乐亭供电公司姜各庄镇供电所姜各庄镇南海滨电网_南海滨北台区变压器 | 1
唐山供电公司乐亭供电公司姜各庄镇供电所姜各庄镇南海滨电网_南海滨6号400kVA变台 | 1
唐山供电公司乐亭供电公司姜各庄镇供电所姜各庄镇南地南地台区变压器 | 1
唐山供电公司乐亭供电公司姜各庄镇供电所姜各庄镇母强庄电网_强庄2#综合台区变压器 | 1
唐山供电公司乐亭供电公司姜各庄镇供电所姜各庄镇母强庄电网_母庄3#综合变压器 | 1
唐山供电公司乐亭供电公司姜各庄镇供电所姜各庄镇明庄子明庄子综合台区变压器 | 1
唐山供电公司乐亭供电公司姜各庄镇供电所姜各庄镇明庄子电网_明庄子3#综合变压器 | 1
唐山供电公司乐亭供电公司姜各庄镇供电所姜各庄镇明庄子电网_明庄子2#综合台区变压器 | 1
唐山供电公司乐亭供电公司姜各庄镇供电所姜各庄镇马庄子马庄子台区变压器 | 1
唐山供电公司乐亭供电公司姜各庄镇供电所姜各庄镇马庄电网_马庄综合2号变压器 | 1
唐山供电公司乐亭供电公司姜各庄镇供电所姜各庄镇柳林柳林村综合台区变压器 | 1
唐山供电公司乐亭供电公司姜各庄镇供电所姜各庄镇柳林电网_柳林3#综合变压器 | 1
唐山供电公司乐亭供电公司姜各庄镇供电所姜各庄镇刘庄刘庄台区变压器 | 1
唐山供电公司乐亭供电公司姜各庄镇供电所姜各庄镇刘庄电网_刘庄3#台区变压器 | 1
唐山供电公司乐亭供电公司姜各庄镇供电所姜各庄镇刘庄电网_刘庄2#综合台区变压器 | 1
唐山供电公司乐亭供电公司姜各庄镇供电所姜各庄镇莲花池莲花池综合台区变压器 | 1
唐山供电公司乐亭供电公司姜各庄镇供电所姜各庄镇莲花池莲花池综合2台区变压器 | 1
唐山供电公司乐亭供电公司姜各庄镇供电所姜各庄镇莲花池电网_莲花池4#综合变压器 | 1
唐山供电公司乐亭供电公司姜各庄镇供电所姜各庄镇莲花池电网_莲花池3#综合变压器 | 1
唐山供电公司乐亭供电公司姜各庄镇供电所姜各庄镇李庄李庄1#台区变压器 | 1
唐山供电公司乐亭供电公司姜各庄镇供电所姜各庄镇李庄电网_李庄3#综合台区变压器 | 1
唐山供电公司乐亭供电公司姜各庄镇供电所姜各庄镇李庄电网_李庄2#台区变压器 | 1
唐山供电公司乐亭供电公司姜各庄镇供电所姜各庄镇李营李营综合2台区变压器 | 1
唐山供电公司乐亭供电公司姜各庄镇供电所姜各庄镇李营李营综合1台区变压器 | 1
唐山供电公司乐亭供电公司姜各庄镇供电所姜各庄镇老杜庄电网_老杜庄综合 | 1
唐山供电公司乐亭供电公司姜各庄镇供电所姜各庄镇老杜庄电网_老杜庄2#综合变压器 | 1
唐山供电公司乐亭供电公司姜各庄镇供电所姜各庄镇九间房九间房综合7台区变压器 | 1
唐山供电公司乐亭供电公司姜各庄镇供电所姜各庄镇九间房九间房综合3号台区变压器 | 1
唐山供电公司乐亭供电公司姜各庄镇供电所姜各庄镇九间房九间房综合2台区变压器 | 1
唐山供电公司乐亭供电公司姜各庄镇供电所姜各庄镇九间房九间房综合1台区变压器 | 1
唐山供电公司乐亭供电公司姜各庄镇供电所姜各庄镇九间房电网_九间房综合5#台区变压器 | 1
唐山供电公司乐亭供电公司姜各庄镇供电所姜各庄镇九间房电网_九间房4#台区变压器 | 1
唐山供电公司乐亭供电公司姜各庄镇供电所姜各庄镇姜孙庄姜孙庄台区变压器 | 1
唐山供电公司乐亭供电公司姜各庄镇供电所姜各庄镇黄湾黄湾综合台区变压器 | 1
唐山供电公司乐亭供电公司姜各庄镇供电所姜各庄镇黄湾电网_黄湾3#综合变压器 | 1
唐山供电公司乐亭供电公司姜各庄镇供电所姜各庄镇黄湾电网_黄湾2#综合台区变压器 | 1
唐山供电公司乐亭供电公司姜各庄镇供电所姜各庄镇胡庄电网_胡庄台区变压器 | 1
唐山供电公司乐亭供电公司姜各庄镇供电所姜各庄镇胡庄电网_胡庄2#综合台区变压器 | 1
唐山供电公司乐亭供电公司姜各庄镇供电所姜各庄镇后坨后坨综合2-100台区变压器 | 1
唐山供电公司乐亭供电公司姜各庄镇供电所姜各庄镇后坨后坨综合1#台区变压器 | 1
唐山供电公司乐亭供电公司姜各庄镇供电所姜各庄镇后龙庄后龙庄综合台区变压器 | 1
唐山供电公司乐亭供电公司姜各庄镇供电所姜各庄镇后龙庄后龙庄综合2#台区变压器 | 1
唐山供电公司乐亭供电公司姜各庄镇供电所姜各庄镇后良庄电网_后良庄台区变压器 | 1
唐山供电公司乐亭供电公司姜各庄镇供电所姜各庄镇后良庄电网_后良庄2#综合台区变压器 | 1
唐山供电公司乐亭供电公司姜各庄镇供电所姜各庄镇后程庄后程庄综合台区变压器 | 1
唐山供电公司乐亭供电公司姜各庄镇供电所姜各庄镇后程庄电网_后程庄3#综合变压器 | 1
唐山供电公司乐亭供电公司姜各庄镇供电所姜各庄镇后程庄电网_后程庄2#综合台区变压器 | 1
唐山供电公司乐亭供电公司姜各庄镇供电所姜各庄镇韩庄韩庄综合1#台区变压器 | 1
唐山供电公司乐亭供电公司姜各庄镇供电所姜各庄镇郭营郭营综合台区变压器 | 1
唐山供电公司乐亭供电公司姜各庄镇供电所姜各庄镇郭营郭营2#综合变压器 | 1
唐山供电公司乐亭供电公司姜各庄镇供电所姜各庄镇更新更新综合3#台区变压器 | 1
唐山供电公司乐亭供电公司姜各庄镇供电所姜各庄镇更新更新综合2台区变压器 | 1
唐山供电公司乐亭供电公司姜各庄镇供电所姜各庄镇更新更新综合1台区变压器 | 1
唐山供电公司乐亭供电公司姜各庄镇供电所姜各庄镇更新电网_更新4#综合变压器 | 1
唐山供电公司乐亭供电公司姜各庄镇供电所姜各庄镇岗子岗子综合南台区变压器 | 1
唐山供电公司乐亭供电公司姜各庄镇供电所姜各庄镇岗子岗子综合北台区变压器 | 1
唐山供电公司乐亭供电公司姜各庄镇供电所姜各庄镇符庄符庄综合台区变压器 | 1
唐山供电公司乐亭供电公司姜各庄镇供电所姜各庄镇符庄符庄2#综合台区变压器 | 1
唐山供电公司乐亭供电公司姜各庄镇供电所姜各庄镇二节路二节综合台区变压器 | 1
唐山供电公司乐亭供电公司姜各庄镇供电所姜各庄镇二节电网_二节东综合-200台区变压器 | 1
唐山供电公司乐亭供电公司姜各庄镇供电所姜各庄镇二节电网_二节3#综合变压器 | 1
唐山供电公司乐亭供电公司姜各庄镇供电所姜各庄镇二节电网_叉子窑2#综合台区变压器 | 1
唐山供电公司乐亭供电公司姜各庄镇供电所姜各庄镇二村姜西变台区变压器 | 1
唐山供电公司乐亭供电公司姜各庄镇供电所姜各庄镇二村姜二村综合台区变压器 | 1
唐山供电公司乐亭供电公司姜各庄镇供电所姜各庄镇二村二村西变2号综合 | 1
唐山供电公司乐亭供电公司姜各庄镇供电所姜各庄镇董庄董庄综合2号台区变压器 | 1
唐山供电公司乐亭供电公司姜各庄镇供电所姜各庄镇董庄董庄综合1#台区变压器1 | 1
唐山供电公司乐亭供电公司姜各庄镇供电所姜各庄镇董庄电网_董庄3#综合变压器 | 1
唐山供电公司乐亭供电公司姜各庄镇供电所姜各庄镇董孙庄董孙庄综合台区变压器 | 1
唐山供电公司乐亭供电公司姜各庄镇供电所姜各庄镇董孙庄电网_董孙庄2#综合变压器 | 1
唐山供电公司乐亭供电公司姜各庄镇供电所姜各庄镇东庄子东庄子台区变压器 | 1
唐山供电公司乐亭供电公司姜各庄镇供电所姜各庄镇东屯东屯台区变压器 | 1
唐山供电公司乐亭供电公司姜各庄镇供电所姜各庄镇东屯电网_东屯综合3#台区变压器 | 1
唐山供电公司乐亭供电公司姜各庄镇供电所姜各庄镇东屯电网_东屯2#台区变压器 | 1
唐山供电公司乐亭供电公司姜各庄镇供电所姜各庄镇东升东升2台区变压器 | 1
唐山供电公司乐亭供电公司姜各庄镇供电所姜各庄镇东升电网_东升综合台区变压器 | 1
唐山供电公司乐亭供电公司姜各庄镇供电所姜各庄镇东南庄东南庄综合台区变压器 | 1
唐山供电公司乐亭供电公司姜各庄镇供电所姜各庄镇东南庄电网_东南庄综合3号变压器 | 1
唐山供电公司乐亭供电公司姜各庄镇供电所姜各庄镇东南庄电网_东南庄2#综合台区变压器 | 1
唐山供电公司乐亭供电公司姜各庄镇供电所姜各庄镇东南庄电网_东南庄1号水变柱上变压器（机井通） | 1
唐山供电公司乐亭供电公司姜各庄镇供电所姜各庄镇东荒东荒台区变压器 | 1
唐山供电公司乐亭供电公司姜各庄镇供电所姜各庄镇东荒电网_东荒综合2#台区变压器 | 1
唐山供电公司乐亭供电公司姜各庄镇供电所姜各庄镇东荒电网_东荒3#综合变压器 | 1
唐山供电公司乐亭供电公司姜各庄镇供电所姜各庄镇东海东海3号综合台区变压器 | 1
唐山供电公司乐亭供电公司姜各庄镇供电所姜各庄镇东海电网_东海综合台区变压器 | 1
唐山供电公司乐亭供电公司姜各庄镇供电所姜各庄镇东海电网_东海新建综合台区变压器 | 1
唐山供电公司乐亭供电公司姜各庄镇供电所姜各庄镇大庄电网_大庄综合2#台区变压器 | 1
唐山供电公司乐亭供电公司姜各庄镇供电所姜各庄镇大庄电网_大庄台区变压器 | 1
唐山供电公司乐亭供电公司姜各庄镇供电所姜各庄镇大西庄电网_大西庄综合2#台区变压器 | 1
唐山供电公司乐亭供电公司姜各庄镇供电所姜各庄镇大西庄电网_大西庄3#综合台区变压器 | 1
唐山供电公司乐亭供电公司姜各庄镇供电所姜各庄镇大西庄大西庄综合台区变压器1 | 1
唐山供电公司乐亭供电公司姜各庄镇供电所姜各庄镇大南庄电网_大南庄综合2#台区变压器 | 1
唐山供电公司乐亭供电公司姜各庄镇供电所姜各庄镇大南庄电网_大南庄3#综合台区变压器 | 1
唐山供电公司乐亭供电公司姜各庄镇供电所姜各庄镇大南庄大南庄综合台区变压器 | 1
唐山供电公司乐亭供电公司姜各庄镇供电所姜各庄镇大李庄电网_大李庄台区变压器 | 1
唐山供电公司乐亭供电公司姜各庄镇供电所姜各庄镇大李庄电网_大李庄2#综合台区变压器 | 1
唐山供电公司乐亭供电公司姜各庄镇供电所姜各庄镇常庄常庄台区变压器 | 1
唐山供电公司乐亭供电公司姜各庄镇供电所姜各庄镇常庄常庄3#综合变压器 | 1
唐山供电公司乐亭供电公司姜各庄镇供电所姜各庄镇常庄常庄2台区变压器 | 1
唐山供电公司乐亭供电公司姜各庄镇供电所姜各庄镇叉子窑路叉子窑台区变压器 | 1
唐山供电公司乐亭供电公司姜各庄镇供电所姜各庄镇叉子窑电网_叉子窑3#综合变压器 | 1
唐山供电公司乐亭供电公司姜各庄镇供电所姜各庄镇草程庄电网_草程庄2#综合台区变压器 | 1
唐山供电公司乐亭供电公司姜各庄镇供电所姜各庄镇草程庄草程庄台区变压器 | 1
唐山供电公司乐亭供电公司姜各庄镇供电所姜各庄镇草程庄草程庄3#综合变压器 | 1
唐山供电公司乐亭供电公司姜各庄镇供电所姜各庄镇才庄才庄台区变压器 | 1
唐山供电公司乐亭供电公司姜各庄镇供电所姜各庄镇才庄才庄3#综合变压器 | 1
唐山供电公司乐亭供电公司姜各庄镇供电所姜各庄镇才庄才庄2台区变压器 | 1
唐山供电公司乐亭供电公司姜各庄镇供电所姜各庄镇标上电网_标上3#综合变压器 | 1
唐山供电公司乐亭供电公司姜各庄镇供电所姜各庄镇标上标上综合台区变压器 | 1
唐山供电公司乐亭供电公司姜各庄镇供电所姜各庄镇标上标上综合2台区变压器 | 1
唐山供电公司乐亭供电公司姜各庄镇供电所姜各庄镇北海滨电网_北海滨北综合台区变压器 | 1
唐山供电公司乐亭供电公司姜各庄镇供电所姜各庄镇北海滨北海滨综合台区变压器 | 1
唐山供电公司乐亭供电公司姜各庄镇供电所姜各庄镇北海滨北海滨4#综合变压器 | 1
唐山供电公司乐亭供电公司姜各庄镇供电所姜各庄镇北海滨北海滨3#综合-100台区变压器 | 1
唐山供电公司乐亭供电公司姜各庄镇供电所姜各庄镇白庄电网_白庄台区变压器 | 1
唐山供电公司乐亭供电公司姜各庄镇供电所姜各庄镇白庄电网_白庄3#综合变压器 | 1
唐山供电公司乐亭供电公司姜各庄镇供电所姜各庄镇白庄电网_白庄2#综合台区变压器 | 1
唐山供电公司乐亭供电公司姜各庄镇供电所姜各庄镇白坨白坨台区变压器 | 1
唐山供电公司乐亭供电公司胡家坨供电所胡家坨镇赵庄子赵庄子台区变压器 | 1
唐山供电公司乐亭供电公司胡家坨供电所胡家坨镇赵庄子村赵庄子2号综合 | 1
唐山供电公司乐亭供电公司胡家坨供电所胡家坨镇枣园村枣园台区变压器 | 1
唐山供电公司乐亭供电公司胡家坨供电所胡家坨镇枣园村枣园2综合 | 1
唐山供电公司乐亭供电公司胡家坨供电所胡家坨镇于寨村于寨西综合台区变压器 | 1
唐山供电公司乐亭供电公司胡家坨供电所胡家坨镇于寨村于寨东综合台区变压器 | 1
唐山供电公司乐亭供电公司胡家坨供电所胡家坨镇于寨村于寨东2号综合台区变压器 | 1
唐山供电公司乐亭供电公司胡家坨供电所胡家坨镇于寨村于寨北综合 | 1
唐山供电公司乐亭供电公司胡家坨供电所胡家坨镇杨坨子村杨坨子台区 | 1
唐山供电公司乐亭供电公司胡家坨供电所胡家坨镇杨坨子村杨坨子南综合 | 1
唐山供电公司乐亭供电公司胡家坨供电所胡家坨镇杨坨子村杨坨子东综合 | 1
唐山供电公司乐亭供电公司胡家坨供电所胡家坨镇新庄户村新庄户台区 | 1
唐山供电公司乐亭供电公司胡家坨供电所胡家坨镇新庄户村新庄户二号综合 | 1
唐山供电公司乐亭供电公司胡家坨供电所胡家坨镇西走西地村西走西地综合 | 1
唐山供电公司乐亭供电公司胡家坨供电所胡家坨镇西走大庄西走大庄综合 | 1
唐山供电公司乐亭供电公司胡家坨供电所胡家坨镇西走村西走东综合 | 1
唐山供电公司乐亭供电公司胡家坨供电所胡家坨镇西将村西将南综合台区变压器 | 1
唐山供电公司乐亭供电公司胡家坨供电所胡家坨镇西将村西将北综合 | 1
唐山供电公司乐亭供电公司胡家坨供电所胡家坨镇西黄村西黄综合台区 | 1
唐山供电公司乐亭供电公司胡家坨供电所胡家坨镇西黄村西黄东综合 | 1
唐山供电公司乐亭供电公司胡家坨供电所胡家坨镇西黄村西黄2号综合 | 1
唐山供电公司乐亭供电公司胡家坨供电所胡家坨镇西地村西地综合台区 | 1
唐山供电公司乐亭供电公司胡家坨供电所胡家坨镇西地村西地东综合台区变压器 | 1
唐山供电公司乐亭供电公司胡家坨供电所胡家坨镇太平坨村太平坨台区 | 1
唐山供电公司乐亭供电公司胡家坨供电所胡家坨镇孙庄村孙庄台区 | 1
唐山供电公司乐亭供电公司胡家坨供电所胡家坨镇松林李庄村松林李庄综合 | 1
唐山供电公司乐亭供电公司胡家坨供电所胡家坨镇松林李庄村李庄2号综合 | 1
唐山供电公司乐亭供电公司胡家坨供电所胡家坨镇泗沟港村泗沟港新建变压器 | 1
唐山供电公司乐亭供电公司胡家坨供电所胡家坨镇泗沟港村泗沟港南综合台区变压器 | 1
唐山供电公司乐亭供电公司胡家坨供电所胡家坨镇泗沟港村泗沟港北综合 | 1
唐山供电公司乐亭供电公司胡家坨供电所胡家坨镇署里村署里南变 | 1
唐山供电公司乐亭供电公司胡家坨供电所胡家坨镇署里村署里村新建变压器 | 1
唐山供电公司乐亭供电公司胡家坨供电所胡家坨镇署里村署里北变 | 1
唐山供电公司乐亭供电公司胡家坨供电所胡家坨镇烧锅庄村烧东综合 | 1
唐山供电公司乐亭供电公司胡家坨供电所胡家坨镇烧锅庄村东走烧锅庄西综合台区变压器 | 1
唐山供电公司乐亭供电公司胡家坨供电所胡家坨镇沙坨村东走沙坨综合 | 1
唐山供电公司乐亭供电公司胡家坨供电所胡家坨镇前孟庄村西走前孟庄综合台区变压器 | 1
唐山供电公司乐亭供电公司胡家坨供电所胡家坨镇南寨村南寨综合2 | 1
唐山供电公司乐亭供电公司胡家坨供电所胡家坨镇南寨村南宅综合 | 1
唐山供电公司乐亭供电公司胡家坨供电所胡家坨镇南寨村电网_南寨北综合新变压器 | 1
唐山供电公司乐亭供电公司胡家坨供电所胡家坨镇木一村木一综合台区变压器 | 1
唐山供电公司乐亭供电公司胡家坨供电所胡家坨镇木一村木一综合2台区变压器 | 1
唐山供电公司乐亭供电公司胡家坨供电所胡家坨镇木四村木四综合台区变压器 | 1
唐山供电公司乐亭供电公司胡家坨供电所胡家坨镇木四村木四综合2 | 1
唐山供电公司乐亭供电公司胡家坨供电所胡家坨镇木四村北九村学校 | 1
唐山供电公司乐亭供电公司胡家坨供电所胡家坨镇木三村木三综合台区变压器 | 1
唐山供电公司乐亭供电公司胡家坨供电所胡家坨镇木三村木三综合2 | 1
唐山供电公司乐亭供电公司胡家坨供电所胡家坨镇木二村木二综合 | 1
唐山供电公司乐亭供电公司胡家坨供电所胡家坨镇母庄村母庄综合2 | 1
唐山供电公司乐亭供电公司胡家坨供电所胡家坨镇母庄村母庄台区变压器 | 1
唐山供电公司乐亭供电公司胡家坨供电所胡家坨镇母庄村母庄3# | 1
唐山供电公司乐亭供电公司胡家坨供电所胡家坨镇满庄村满庄台区 | 1
唐山供电公司乐亭供电公司胡家坨供电所胡家坨镇满庄村满庄2#综合台区变压器 | 1
唐山供电公司乐亭供电公司胡家坨供电所胡家坨镇马庄村马庄台区 | 1
唐山供电公司乐亭供电公司胡家坨供电所胡家坨镇刘庄子村刘庄子台区 | 1
唐山供电公司乐亭供电公司胡家坨供电所胡家坨镇刘庄子村刘庄子2号综合 | 1
唐山供电公司乐亭供电公司胡家坨供电所胡家坨镇刘庄村刘庄南综合 | 1
唐山供电公司乐亭供电公司胡家坨供电所胡家坨镇刘庄村东走刘庄北综合台区变压器 | 1
唐山供电公司乐亭供电公司胡家坨供电所胡家坨镇刘家铺村刘家铺综合2#台区变压器 | 1
唐山供电公司乐亭供电公司胡家坨供电所胡家坨镇刘家铺村刘家铺南综合台区变压器 | 1
唐山供电公司乐亭供电公司胡家坨供电所胡家坨镇黄庄村黄庄综合台区 | 1
唐山供电公司乐亭供电公司胡家坨供电所胡家坨镇胡坨村胡坨镇政府公变 | 1
唐山供电公司乐亭供电公司胡家坨供电所胡家坨镇胡坨村胡坨西综合 | 1
唐山供电公司乐亭供电公司胡家坨供电所胡家坨镇胡坨村胡坨广场公变 | 1
唐山供电公司乐亭供电公司胡家坨供电所胡家坨镇胡坨村胡坨公变5台区变压器 | 1
唐山供电公司乐亭供电公司胡家坨供电所胡家坨镇胡坨村胡坨公变4# | 1
唐山供电公司乐亭供电公司胡家坨供电所胡家坨镇胡坨村胡坨公变3 | 1
唐山供电公司乐亭供电公司胡家坨供电所胡家坨镇胡坨村胡坨公变2台区 | 1
唐山供电公司乐亭供电公司胡家坨供电所胡家坨镇胡坨村胡坨公变1台区变压器 | 1
唐山供电公司乐亭供电公司胡家坨供电所胡家坨镇胡坨村胡坨北综合台区变压器 | 1
唐山供电公司乐亭供电公司胡家坨供电所胡家坨镇胡坨村胡坨8号公变 | 1
唐山供电公司乐亭供电公司胡家坨供电所胡家坨镇胡坨村胡坨7# | 1
唐山供电公司乐亭供电公司胡家坨供电所胡家坨镇蛤蜊查村蛤蜊查综合 | 1
唐山供电公司乐亭供电公司胡家坨供电所胡家坨镇蛤蜊查村蛤蜊查北综合 | 1
唐山供电公司乐亭供电公司胡家坨供电所胡家坨镇高庄村高庄综合 | 1
唐山供电公司乐亭供电公司胡家坨供电所胡家坨镇高家铺村高家铺南综合 | 1
唐山供电公司乐亭供电公司胡家坨供电所胡家坨镇高家铺村高家铺北综合 | 1
唐山供电公司乐亭供电公司胡家坨供电所胡家坨镇港东村港东前庄综合柱上变 | 1
唐山供电公司乐亭供电公司胡家坨供电所胡家坨镇港东村港东南变台区 | 1
唐山供电公司乐亭供电公司胡家坨供电所胡家坨镇港东村港东北变台区变压器 | 1
唐山供电公司乐亭供电公司胡家坨供电所胡家坨镇富各庄村富各庄综合台区变压器 | 1
唐山供电公司乐亭供电公司胡家坨供电所胡家坨镇冯庄子村冯庄子综合台区变压器 | 1
唐山供电公司乐亭供电公司胡家坨供电所胡家坨镇冯庄子村冯庄子三队综合台区变压器 | 1
唐山供电公司乐亭供电公司胡家坨供电所胡家坨镇冯庄子村冯庄子东综合台区变压器 | 1
唐山供电公司乐亭供电公司胡家坨供电所胡家坨镇段庄子村段庄子综合台区变压器 | 1
唐山供电公司乐亭供电公司胡家坨供电所胡家坨镇段庄子村段庄子中综合台区变压器 | 1
唐山供电公司乐亭供电公司胡家坨供电所胡家坨镇段庄子村段庄子南综合台区变压器 | 1
唐山供电公司乐亭供电公司胡家坨供电所胡家坨镇杜小口村杜小口新建变压器 | 1
唐山供电公司乐亭供电公司胡家坨供电所胡家坨镇杜小口村杜小口2号综合 | 1
唐山供电公司乐亭供电公司胡家坨供电所胡家坨镇东走李庄村东走李庄综合 | 1
唐山供电公司乐亭供电公司胡家坨供电所胡家坨镇东将村东将西综合台区变压器 | 1
唐山供电公司乐亭供电公司胡家坨供电所胡家坨镇东将村东将南综合 | 1
唐山供电公司乐亭供电公司胡家坨供电所胡家坨镇东将村东将东综合 | 1
唐山供电公司乐亭供电公司胡家坨供电所胡家坨镇东黄口村东黄北2综合 | 1
唐山供电公司乐亭供电公司胡家坨供电所胡家坨镇东黄村东黄南综合2台区 | 1
唐山供电公司乐亭供电公司胡家坨供电所胡家坨镇东黄村东黄南变 | 1
唐山供电公司乐亭供电公司胡家坨供电所胡家坨镇东黄村东黄北变台区变压器 | 1
唐山供电公司乐亭供电公司胡家坨供电所胡家坨镇大黑坨村大黑坨小学综合 | 1
唐山供电公司乐亭供电公司胡家坨供电所胡家坨镇大黑坨村大黑坨西变台区 | 1
唐山供电公司乐亭供电公司胡家坨供电所胡家坨镇大黑坨村大黑坨南变 | 1
唐山供电公司乐亭供电公司胡家坨供电所胡家坨镇大黑坨村大黑坨东变 | 1
唐山供电公司乐亭供电公司胡家坨供电所胡家坨镇大黑坨村大黑坨北变 | 1
唐山供电公司乐亭供电公司胡家坨供电所胡家坨镇大黑坨村大黑坨5号综合 | 1
唐山供电公司乐亭供电公司胡家坨供电所胡家坨镇波口村波口西100台区变压器 | 1
唐山供电公司乐亭供电公司胡家坨供电所胡家坨镇波口村波口100台区变压器 | 1
唐山供电公司乐亭供电公司胡家坨供电所胡家坨镇北黄口村北黄口综合台区变压器 | 1
唐山供电公司乐亭供电公司胡家坨供电所胡家坨镇北黄口村北黄口2号综合台区变压器 | 1
唐山供电公司乐亭供电公司胡家坨供电所胡家坨镇北黄口村北黄3号综合 | 1
唐山供电公司乐亭供电公司古河供电所马头营镇尹庄子村尹庄子综合变压器 | 1
唐山供电公司乐亭供电公司古河供电所马头营镇尹庄子村尹庄子新综合台区变压器 | 1
唐山供电公司乐亭供电公司古河供电所马头营镇尹庄子村尹庄子村新建综合变压器 | 1
唐山供电公司乐亭供电公司古河供电所马头营镇尹庄子村尹庄子北综合变压器 | 1
唐山供电公司乐亭供电公司古河供电所古河乡赵庄子村赵庄子综合台区变压器 | 1
唐山供电公司乐亭供电公司古河供电所古河乡赵庄子村赵庄子新综合台区变压器 | 1
唐山供电公司乐亭供电公司古河供电所古河乡张家铺村张家铺综合1#台区变压器 | 1
唐山供电公司乐亭供电公司古河供电所古河乡张家铺村张家铺新综合变压器 | 1
唐山供电公司乐亭供电公司古河供电所古河乡尹郑刘村郑家铺综合 | 1
唐山供电公司乐亭供电公司古河供电所古河乡尹郑刘村尹家铺综合台区变压器 | 1
唐山供电公司乐亭供电公司古河供电所古河乡尹郑刘村刘家铺综合1#台区变压器 | 1
唐山供电公司乐亭供电公司古河供电所古河乡尹郑刘村刘家铺小区综合 | 1
唐山供电公司乐亭供电公司古河供电所古河乡小捞渔庄村小庄小区综合台区变压器 | 1
唐山供电公司乐亭供电公司古河供电所古河乡小捞渔庄村小捞鱼庄综合台区变压器 | 1
唐山供电公司乐亭供电公司古河供电所古河乡小捞渔庄村小捞鱼庄新综合 | 1
唐山供电公司乐亭供电公司古河供电所古河乡溪家坨村溪家坨新综合台区变压器 | 1
唐山供电公司乐亭供电公司古河供电所古河乡溪家坨村溪家坨西综合台区变压器 | 1
唐山供电公司乐亭供电公司古河供电所古河乡溪家坨村溪家坨北综合台区变压器1 | 1
唐山供电公司乐亭供电公司古河供电所古河乡西阁楼坨村西阁综合2台区变压器 | 1
唐山供电公司乐亭供电公司古河供电所古河乡西阁楼坨村西阁综合1台区变压器 | 1
唐山供电公司乐亭供电公司古河供电所古河乡西阁楼坨村西阁新综合 | 1
唐山供电公司乐亭供电公司古河供电所古河乡石桥头村小张家铺综合台区变压器 | 1
唐山供电公司乐亭供电公司古河供电所古河乡石桥头村石桥头综合台区变压器 | 1
唐山供电公司乐亭供电公司古河供电所古河乡石桥头村石桥头新综合变压器 | 1
唐山供电公司乐亭供电公司古河供电所古河乡石桥头村石桥头南综合变压器 | 1
唐山供电公司乐亭供电公司古河供电所古河乡南庄河村南庄河综合台区变压器 | 1
唐山供电公司乐亭供电公司古河供电所古河乡南庄河村南庄河东综合台区变压器 | 1
唐山供电公司乐亭供电公司古河供电所古河乡刘庄子村刘庄子综合台区变压器 | 1
唐山供电公司乐亭供电公司古河供电所古河乡刘庄子村刘庄子新综合台区变压器 | 1
唐山供电公司乐亭供电公司古河供电所古河乡刘庄子村刘庄子南综合柱上变压器 | 1
唐山供电公司乐亭供电公司古河供电所古河乡刘林村刘林新综合 | 1
唐山供电公司乐亭供电公司古河供电所古河乡刘林村刘林南综合台区变压器 | 1
唐山供电公司乐亭供电公司古河供电所古河乡刘林村刘林北综合台区变压器 | 1
唐山供电公司乐亭供电公司古河供电所古河乡李家铺村李家铺综合变压器 | 1
唐山供电公司乐亭供电公司古河供电所古河乡李家铺村李家铺新综合台区变压器 | 1
唐山供电公司乐亭供电公司古河供电所古河乡李各庄村李各庄综合台区变压器 | 1
唐山供电公司乐亭供电公司古河供电所古河乡李各庄村李各庄新综合 | 1
唐山供电公司乐亭供电公司古河供电所古河乡李各庄村李各庄新上综合台区变压器 | 1
唐山供电公司乐亭供电公司古河供电所古河乡李各庄村李各庄新上南综合台区变压器 | 1
唐山供电公司乐亭供电公司古河供电所古河乡李各庄村李各庄新上北综合 | 1
唐山供电公司乐亭供电公司古河供电所古河乡李各庄村李各庄南综合台区变压器 | 1
唐山供电公司乐亭供电公司古河供电所古河乡李各庄村李各庄东综合台区变压器 | 1
唐山供电公司乐亭供电公司古河供电所古河乡李各庄村李各庄东3综合柱上变压器 | 1
唐山供电公司乐亭供电公司古河供电所古河乡李各庄村李各庄东2综合变压器 | 1
唐山供电公司乐亭供电公司古河供电所古河乡李各庄村李各庄北综合台区变压器 | 1
唐山供电公司乐亭供电公司古河供电所古河乡蒋庄子村蒋庄子综合1#台区变压器 | 1
唐山供电公司乐亭供电公司古河供电所古河乡古河村古河综合台区变压器1 | 1
唐山供电公司乐亭供电公司古河供电所古河乡古河村古河综合2柱上变压器 | 1
唐山供电公司乐亭供电公司古河供电所古河乡古河村古河新综合台区变压器 | 1
唐山供电公司乐亭供电公司古河供电所古河乡古河村古河小区综合台区变压器 | 1
唐山供电公司乐亭供电公司古河供电所古河乡古河村古河西综合台区变压器 | 1
唐山供电公司乐亭供电公司古河供电所古河乡古河村古河西南综合柱上变压器 | 1
唐山供电公司乐亭供电公司古河供电所古河乡古河村古河南综合柱上变压器 | 1
唐山供电公司乐亭供电公司古河供电所古河乡古河村古河东综合台区变压器1 | 1
唐山供电公司乐亭供电公司古河供电所古河乡古河村古河北综合台区变压器 | 1
唐山供电公司乐亭供电公司古河供电所古河乡葛庄子村戈庄子综合台区变压器 | 1
唐山供电公司乐亭供电公司古河供电所古河乡葛庄子村戈庄子西综合台区变压器 | 1
唐山供电公司乐亭供电公司古河供电所古河乡丰台桥村丰台桥综合台区变压器 | 1
唐山供电公司乐亭供电公司古河供电所古河乡丰台桥村丰台桥综合2台区变压器 | 1
唐山供电公司乐亭供电公司古河供电所古河乡丰台桥村丰台桥新综合台区变压器 | 1
唐山供电公司乐亭供电公司古河供电所古河乡大捞渔庄村大庄新综合台区变压器 | 1
唐山供电公司乐亭供电公司古河供电所古河乡大捞渔庄村大捞渔庄小区综合台区变压器 | 1
唐山供电公司乐亭供电公司古河供电所古河乡大捞渔庄村大捞鱼庄西综合 | 1
唐山供电公司乐亭供电公司古河供电所古河乡大捞渔庄村大捞鱼中综合 | 1
唐山供电公司乐亭供电公司古河供电所古河乡大捞渔庄村大捞东综合台区变压器 | 1
唐山供电公司乐亭供电公司大相各庄供电所庞各庄乡阴田村阴田综合台区变压器 | 1
唐山供电公司乐亭供电公司大相各庄供电所庞各庄乡阴田村阴田综合3#台区变压器 | 1
唐山供电公司乐亭供电公司大相各庄供电所庞各庄乡阴田村阴田北综合2号台区变压器 | 1
唐山供电公司乐亭供电公司大相各庄供电所庞各庄乡小坨村小坨综合台区变压器 | 1
唐山供电公司乐亭供电公司大相各庄供电所庞各庄乡小坨村小坨2#综合台区变压器 | 1
唐山供电公司乐亭供电公司大相各庄供电所庞各庄乡琵琶河村琵琶河综合台区变压器 | 1
唐山供电公司乐亭供电公司大相各庄供电所庞各庄乡琵琶河村琵琶河西综合3#台区变压器（煤改电） | 1
唐山供电公司乐亭供电公司大相各庄供电所庞各庄乡琵琶河村琵琶河东综合2#台区变压器（煤改电） | 1
唐山供电公司乐亭供电公司大相各庄供电所庞各庄乡琵琶河村琵琶河北综合4#台区变压器 | 1
唐山供电公司乐亭供电公司大相各庄供电所庞各庄乡东马村东马综合台区变压器 | 1
唐山供电公司乐亭供电公司大相各庄供电所庞各庄乡东马村东马2号综合台区变压器 | 1
唐山供电公司乐亭供电公司大相各庄供电所庞各庄乡茨榆坨村茨榆坨综合台区变压器 | 1
唐山供电公司乐亭供电公司大相各庄供电所庞各庄乡茨榆坨村茨榆坨综合2# | 1
唐山供电公司乐亭供电公司大相各庄供电所大相各庄镇周庄村周庄综合2#-100台区变压器 | 1
唐山供电公司乐亭供电公司大相各庄供电所大相各庄镇周庄村周庄村综合台区变压器 | 1
唐山供电公司乐亭供电公司大相各庄供电所大相各庄镇郑各庄村郑各庄综合台区变压器 | 1
唐山供电公司乐亭供电公司大相各庄供电所大相各庄镇郑各庄村郑各庄2#综合台区变压器 | 1
唐山供电公司乐亭供电公司大相各庄供电所大相各庄镇张潘各庄村张潘综合7#台区变压器 | 1
唐山供电公司乐亭供电公司大相各庄供电所大相各庄镇张潘各庄村张潘各庄中心综合台区变压器 | 1
唐山供电公司乐亭供电公司大相各庄供电所大相各庄镇张潘各庄村张潘各庄西综合台区变压器 | 1
唐山供电公司乐亭供电公司大相各庄供电所大相各庄镇张潘各庄村张潘各庄东综合台区变压器 | 1
唐山供电公司乐亭供电公司大相各庄供电所大相各庄镇张潘各庄村张潘各庄5号综合台区变压器 | 1
唐山供电公司乐亭供电公司大相各庄供电所大相各庄镇张潘各庄村张潘北综合6#台区变压器 | 1
唐山供电公司乐亭供电公司大相各庄供电所大相各庄镇张潘各庄村张潘4#综合台区变压器 | 1
唐山供电公司乐亭供电公司大相各庄供电所大相各庄镇张火烧佛村张火西综合台区变压器 | 1
唐山供电公司乐亭供电公司大相各庄供电所大相各庄镇张火烧佛村张火烧佛综合台区变压器 | 1
唐山供电公司乐亭供电公司大相各庄供电所大相各庄镇张火烧佛村张火北综合3#台区变压器 | 1
唐山供电公司乐亭供电公司大相各庄供电所大相各庄镇徐烧纸庄村徐烧纸庄村综合台区变压器 | 1
唐山供电公司乐亭供电公司大相各庄供电所大相各庄镇徐烧纸庄村徐烧3#综合台区变压器 | 1
唐山供电公司乐亭供电公司大相各庄供电所大相各庄镇徐烧纸庄村徐烧2#综合-200台区变压器 | 1
唐山供电公司乐亭供电公司大相各庄供电所大相各庄镇小相各庄村小相南综合2#台区变压器 | 1
唐山供电公司乐亭供电公司大相各庄供电所大相各庄镇小相各庄村小相各庄综合台区变压器 | 1
唐山供电公司乐亭供电公司大相各庄供电所大相各庄镇西翟各庄村西翟西综合3#台区变压器（煤改电） | 1
唐山供电公司乐亭供电公司大相各庄供电所大相各庄镇西翟各庄村西翟南综合4#台区变压器（煤改电） | 1
唐山供电公司乐亭供电公司大相各庄供电所大相各庄镇西翟各庄村西翟各庄综合台区变压器(煤改电) | 1
唐山供电公司乐亭供电公司大相各庄供电所大相各庄镇西翟各庄村西翟2#综合台区变压器 | 1
唐山供电公司乐亭供电公司大相各庄供电所大相各庄镇王烧纸庄村王烧纸村综合台区变压器 | 1
唐山供电公司乐亭供电公司大相各庄供电所大相各庄镇王烧纸庄村王烧北综合2#台区变压器 | 1
唐山供电公司乐亭供电公司大相各庄供电所大相各庄镇王潘各庄村王潘各庄综合台区变压器 | 1
唐山供电公司乐亭供电公司大相各庄供电所大相各庄镇王潘各庄村王潘各庄3#综合台区变压器 | 1
唐山供电公司乐亭供电公司大相各庄供电所大相各庄镇王潘各庄村王潘2#综合台区变压器 | 1
唐山供电公司乐亭供电公司大相各庄供电所大相各庄镇王火烧佛村王火综合2台区变压器 | 1
唐山供电公司乐亭供电公司大相各庄供电所大相各庄镇王火烧佛村王火烧佛综合台区变压器 | 1
唐山供电公司乐亭供电公司大相各庄供电所大相各庄镇王栋庄子村王栋庄子综合台区变压器 | 1
唐山供电公司乐亭供电公司大相各庄供电所大相各庄镇王栋庄子村王栋庄子2号综合台区变压器 | 1
唐山供电公司乐亭供电公司大相各庄供电所大相各庄镇陶庄村陶庄西综合台区变压器 | 1
唐山供电公司乐亭供电公司大相各庄供电所大相各庄镇陶庄村陶庄村综合台区变压器 | 1
唐山供电公司乐亭供电公司大相各庄供电所大相各庄镇陶庄村陶乡直综合-100台区变压器 | 1
唐山供电公司乐亭供电公司大相各庄供电所大相各庄镇邰赵村邰赵东综合2#台区变压器 | 1
唐山供电公司乐亭供电公司大相各庄供电所大相各庄镇邰赵村邰赵村综合台区变压器 | 1
唐山供电公司乐亭供电公司大相各庄供电所大相各庄镇邰王村邰王西综合2#台区变压器 | 1
唐山供电公司乐亭供电公司大相各庄供电所大相各庄镇邰王村邰王村综合台区变压器 | 1
唐山供电公司乐亭供电公司大相各庄供电所大相各庄镇邰刘村邰刘南综合台区变压器 | 1
唐山供电公司乐亭供电公司大相各庄供电所大相各庄镇邰刘村邰刘村综合台区变压器 | 1
唐山供电公司乐亭供电公司大相各庄供电所大相各庄镇邰刘村邰刘3#综合台区变压器 | 1
唐山供电公司乐亭供电公司大相各庄供电所大相各庄镇史家庄村史庄村2#综合台区变压器 | 1
唐山供电公司乐亭供电公司大相各庄供电所大相各庄镇史家庄村史家庄综合台区变压器 | 1
唐山供电公司乐亭供电公司大相各庄供电所大相各庄镇史家庄村史家庄东综合3#台区变压器 | 1
唐山供电公司乐亭供电公司大相各庄供电所大相各庄镇史家庄村史家庄1号变压器（机井通） | 1
唐山供电公司乐亭供电公司大相各庄供电所大相各庄镇邵家岭村邵岭村综合台区变压器 | 1
唐山供电公司乐亭供电公司大相各庄供电所大相各庄镇邵家岭村邵家岭南综合2#台区变压器（煤改电） | 1
唐山供电公司乐亭供电公司大相各庄供电所大相各庄镇邵家岭村邵家岭北综合3#台区变压器（煤改电） | 1
唐山供电公司乐亭供电公司大相各庄供电所大相各庄镇邵家岭村邵家岭1号变压器（机井通） | 1
唐山供电公司乐亭供电公司大相各庄供电所大相各庄镇前榆林村前榆综合台区变压器 | 1
唐山供电公司乐亭供电公司大相各庄供电所大相各庄镇前榆林村前榆村2#综合台区变压器 | 1
唐山供电公司乐亭供电公司大相各庄供电所大相各庄镇前马烧纸庄村前马烧纸庄2队综合台区变压器 | 1
唐山供电公司乐亭供电公司大相各庄供电所大相各庄镇前马烧纸庄村前马烧纸庄1队综合台区变压器 | 1
唐山供电公司乐亭供电公司大相各庄供电所大相各庄镇前后院村前后院村综合台区变压器 | 1
唐山供电公司乐亭供电公司大相各庄供电所大相各庄镇七里庄村七里庄综合台区变压器 | 1
唐山供电公司乐亭供电公司大相各庄供电所大相各庄镇七里庄村七里庄南综合3号综合台区变压器 | 1
唐山供电公司乐亭供电公司大相各庄供电所大相各庄镇七里庄村七里庄东南综合4#台区变压器 | 1
唐山供电公司乐亭供电公司大相各庄供电所大相各庄镇七里庄村七里庄2#综合台区变压器 | 1
唐山供电公司乐亭供电公司大相各庄供电所大相各庄镇刘火烧佛村刘火烧佛综合台区变压器 | 1
唐山供电公司乐亭供电公司大相各庄供电所大相各庄镇刘火烧佛村刘火南综合台区变压器 | 1
唐山供电公司乐亭供电公司大相各庄供电所大相各庄镇李家寺村李家寺综合台区变压器 | 1
唐山供电公司乐亭供电公司大相各庄供电所大相各庄镇李家寺村李家寺2号变压器（机井通） | 1
唐山供电公司乐亭供电公司大相各庄供电所大相各庄镇李家寺村李家寺2#综合台区变压器 | 1
唐山供电公司乐亭供电公司大相各庄供电所大相各庄镇焦庄村焦庄村综合台区变压器 | 1
唐山供电公司乐亭供电公司大相各庄供电所大相各庄镇后榆林村后榆综合台区变压器 | 1
唐山供电公司乐亭供电公司大相各庄供电所大相各庄镇后榆林村后榆2号综合台区变压器 | 1
唐山供电公司乐亭供电公司大相各庄供电所大相各庄镇后马烧纸村后马烧纸村综合台区变压器 | 1
唐山供电公司乐亭供电公司大相各庄供电所大相各庄镇顾烧纸村顾烧纸村综合台区变压器 | 1
唐山供电公司乐亭供电公司大相各庄供电所大相各庄镇付火烧佛村付火烧佛综合台区变压器 | 1
唐山供电公司乐亭供电公司大相各庄供电所大相各庄镇付火烧佛村付火烧佛2#综合台区变压器 | 1
唐山供电公司乐亭供电公司大相各庄供电所大相各庄镇房各庄村房各庄西综合4#台区变压器 | 1
唐山供电公司乐亭供电公司大相各庄供电所大相各庄镇房各庄村房各庄南综合台区变压器 | 1
唐山供电公司乐亭供电公司大相各庄供电所大相各庄镇房各庄村房各庄北综合台区变压器 | 1
唐山供电公司乐亭供电公司大相各庄供电所大相各庄镇房各庄村房各庄3#综合台区变压器 | 1
唐山供电公司乐亭供电公司大相各庄供电所大相各庄镇东翟各庄村东翟各庄综合台区变压器 | 1
唐山供电公司乐亭供电公司大相各庄供电所大相各庄镇东翟各庄村东翟各庄2#综合台区变压器 | 1
唐山供电公司乐亭供电公司大相各庄供电所大相各庄镇党庄村党庄村综合台区变压器 | 1
唐山供电公司乐亭供电公司大相各庄供电所大相各庄镇党庄村党庄2#综合台区变压器 | 1
唐山供电公司乐亭供电公司大相各庄供电所大相各庄镇大相各庄村大相各庄中心综合台区变压器 | 1
唐山供电公司乐亭供电公司大相各庄供电所大相各庄镇大相各庄村大相各庄镇政府公变 | 1
唐山供电公司乐亭供电公司大相各庄供电所大相各庄镇大相各庄村大相各庄西综合台区变压器 | 1
唐山供电公司乐亭供电公司大相各庄供电所大相各庄镇大相各庄村大相各庄南综合6#台区变压器 | 1
唐山供电公司乐亭供电公司大相各庄供电所大相各庄镇大相各庄村大相各庄东综合台区变压器 | 1
唐山供电公司乐亭供电公司大相各庄供电所大相各庄镇大相各庄村大相各庄5#综合台区变压器 | 1
唐山供电公司乐亭供电公司大相各庄供电所大相各庄镇大相各庄村大相各庄4#综合台区变压器 | 1
唐山供电公司乐亭供电公司大相各庄供电所大相各庄镇崔石各庄村崔石南综合台区变压器 | 1
唐山供电公司乐亭供电公司大相各庄供电所大相各庄镇崔石各庄村崔石各庄综合台区变压器 | 1
唐山供电公司乐亭供电公司大相各庄供电所大相各庄镇崔石各庄村崔石各庄西综合台区变压器 | 1
唐山供电公司乐亭供电公司大相各庄供电所大相各庄镇崔石各庄村崔石北综合4#台区变压器 | 1
唐山供电公司乐亭供电公司大相各庄供电所大相各庄镇曹潘各庄村曹潘各庄综合台区变压器 | 1
唐山供电公司乐亭供电公司大相各庄供电所大相各庄镇曹潘各庄村曹潘各庄3#综合台区变压器 | 1
唐山供电公司乐亭供电公司大相各庄供电所大相各庄镇曹潘各庄村曹潘各庄2#综合台区变压器 | 1
唐山供电公司乐亭供电公司城关供电所乐亭镇杨洼子村杨洼子总表台区 | 1
唐山供电公司乐亭供电公司城关供电所乐亭镇杨洼子村杨洼子二号综合 | 1
唐山供电公司乐亭供电公司城关供电所乐亭镇小河村小河综合 | 1
唐山供电公司乐亭供电公司城关供电所乐亭镇小河村小河二号综合 | 1
唐山供电公司乐亭供电公司城关供电所乐亭镇西高村西高综合400 | 1
唐山供电公司乐亭供电公司城关供电所乐亭镇西高村路西高综合南台区 | 1
唐山供电公司乐亭供电公司城关供电所乐亭镇西高村路西高综合北台区 | 1
唐山供电公司乐亭供电公司城关供电所乐亭镇檀庄檀庄新建西综合 | 1
唐山供电公司乐亭供电公司城关供电所乐亭镇檀庄村檀庄综合 | 1
唐山供电公司乐亭供电公司城关供电所乐亭镇四街村四街新架 | 1
唐山供电公司乐亭供电公司城关供电所乐亭镇齐庄4大钊路齐庄400KVA配变 | 1
唐山供电公司乐亭供电公司城关供电所乐亭镇七街七街煤建公变 | 1
唐山供电公司乐亭供电公司城关供电所乐亭镇七街七街公变400 | 1
唐山供电公司乐亭供电公司城关供电所乐亭镇宁庄村宁庄综合2 | 1
唐山供电公司乐亭供电公司城关供电所乐亭镇宁庄村宁庄综合1 | 1
唐山供电公司乐亭供电公司城关供电所乐亭镇麻坨村麻坨综合400 | 1
唐山供电公司乐亭供电公司城关供电所乐亭镇麻坨村麻坨南综合 | 1
唐山供电公司乐亭供电公司城关供电所乐亭镇麻坨村麻坨北综合 | 1
唐山供电公司乐亭供电公司城关供电所乐亭镇龙王庙村龙王庙西综合 | 1
唐山供电公司乐亭供电公司城关供电所乐亭镇龙王庙村龙王庙东综合 | 1
唐山供电公司乐亭供电公司城关供电所乐亭镇龙王庙村龙王庙北综合 | 1
唐山供电公司乐亭供电公司城关供电所乐亭镇刘卞庄村刘卞庄综合 | 1
唐山供电公司乐亭供电公司城关供电所乐亭镇井张庄村井张综合2# | 1
唐山供电公司乐亭供电公司城关供电所乐亭镇井张庄村井张庄综合 | 1
唐山供电公司乐亭供电公司城关供电所乐亭镇井孙庄村井孙综合台区 | 1
唐山供电公司乐亭供电公司城关供电所乐亭镇井孙庄村井孙综合4# | 1
唐山供电公司乐亭供电公司城关供电所乐亭镇井孙庄村井孙综合2# | 1
唐山供电公司乐亭供电公司城关供电所乐亭镇井孙庄村井孙庄三号综合 | 1
唐山供电公司乐亭供电公司城关供电所乐亭镇井刘庄井刘庄总表4 | 1
唐山供电公司乐亭供电公司城关供电所乐亭镇井刘庄井刘庄总表3 | 1
唐山供电公司乐亭供电公司城关供电所乐亭镇井刘庄井刘庄总表2 | 1
唐山供电公司乐亭供电公司城关供电所乐亭镇井刘庄井刘庄总表 | 1
唐山供电公司乐亭供电公司城关供电所乐亭镇井侯庄井侯综合3台区 | 1
唐山供电公司乐亭供电公司城关供电所乐亭镇井侯庄井侯庄总表 | 1
唐山供电公司乐亭供电公司城关供电所乐亭镇井侯庄井侯庄西南公变 | 1
唐山供电公司乐亭供电公司城关供电所乐亭镇井侯庄村井侯总表 | 1
唐山供电公司乐亭供电公司城关供电所乐亭镇井陈庄井陈庄总表 | 1
唐山供电公司乐亭供电公司城关供电所乐亭镇井陈庄村井陈庄二号综合 | 1
唐山供电公司乐亭供电公司城关供电所乐亭镇建行东公变1#建行东公变1# | 1
唐山供电公司乐亭供电公司城关供电所乐亭镇胡庄胡庄综合 | 1
唐山供电公司乐亭供电公司城关供电所乐亭镇河东公用河东公用 | 1
唐山供电公司乐亭供电公司城关供电所乐亭镇韩坨村韩坨综合1# | 1
唐山供电公司乐亭供电公司城关供电所乐亭镇韩坨村韩坨综合 | 1
唐山供电公司乐亭供电公司城关供电所乐亭镇关帝庙村关帝庙总表 | 1
唐山供电公司乐亭供电公司城关供电所乐亭镇关帝庙村关帝庙2号综合 | 1
唐山供电公司乐亭供电公司城关供电所乐亭镇高庄村高庄北综合 | 1
唐山供电公司乐亭供电公司城关供电所乐亭镇范庄村农机公变 | 1
唐山供电公司乐亭供电公司城关供电所乐亭镇范庄村范庄总表台区变压器 | 1
唐山供电公司乐亭供电公司城关供电所乐亭镇代张庄代张庄综合 | 1
唐山供电公司乐亭供电公司城关供电所乐亭镇代张庄代张庄（范庄总表）台区 | 1
唐山供电公司乐亭供电公司城关供电所乐亭镇蔡各庄蔡各庄西400KVA | 1
唐山供电公司开平供电中心营业一班（开平新苑路）越河镇税中村电网_税中村 | 1
唐山供电公司开平供电中心营业一班（开平新苑路）越河镇税后新村电网_税后新村箱变1#变压器配电变压器 | 1
唐山供电公司开平供电中心营业一班（开平新苑路）越河镇税后村电网_税后村委会 | 1
唐山供电公司开平供电中心营业一班（开平新苑路）越河镇税东村电网_税东村2号变 | 1
唐山供电公司开平供电中心营业一班（开平新苑路）越河镇东刘屯村东刘屯1号变 | 1
唐山供电公司开平供电中心营业一班（开平新苑路）越河镇东刘屯村电网_东刘屯3变 | 1
唐山供电公司开平供电中心营业一班（开平新苑路）越河镇东刘屯村电网_东刘屯2号变 | 1
唐山供电公司开平供电中心营业一班（开平新苑路）路南区唐钱路电网_新华立交桥1号变 | 1
唐山供电公司开平供电中心营业一班（开平新苑路）路南区大洪桥村电网_旱桥路3号变 | 1
唐山供电公司开平供电中心营业一班（开平新苑路）路南区大洪桥村电网_旱桥路1号变 | 1
唐山供电公司开平供电中心营业一班（开平新苑路）开平镇中八里村电网_中八里4变 | 1
唐山供电公司开平供电中心营业一班（开平新苑路）开平镇中八里村电网_中八里3号变 | 1
唐山供电公司开平供电中心营业一班（开平新苑路）开平镇中八里村电网_中八里2号变 | 1
唐山供电公司开平供电中心营业一班（开平新苑路）开平镇中八里村电网_中八里1号变 | 1
唐山供电公司开平供电中心营业一班（开平新苑路）开平镇西越河村电网_西越河1号变 | 1
唐山供电公司开平供电中心营业一班（开平新苑路）开平镇西八里村电网_西八里9#变 | 1
唐山供电公司开平供电中心营业一班（开平新苑路）开平镇西八里村电网_西八里8#变 | 1
唐山供电公司开平供电中心营业一班（开平新苑路）开平镇西八里村电网_西八里7号变 | 1
唐山供电公司开平供电中心营业一班（开平新苑路）开平镇西八里村电网_西八里6号变 | 1
唐山供电公司开平供电中心营业一班（开平新苑路）开平镇西八里村电网_西八里5号变 | 1
唐山供电公司开平供电中心营业一班（开平新苑路）开平镇西八里村电网_西八里4号变 | 1
唐山供电公司开平供电中心营业一班（开平新苑路）开平镇西八里村电网_西八里3号变 | 1
唐山供电公司开平供电中心营业一班（开平新苑路）开平镇西八里村电网_西八里2#变 | 1
唐山供电公司开平供电中心营业一班（开平新苑路）开平镇西八里村电网_西八里1号变 | 1
唐山供电公司开平供电中心营业一班（开平新苑路）开平镇唐钱路电网_唐钱路公变 | 1
唐山供电公司开平供电中心营业一班（开平新苑路）开平镇唐钱路电网_唐钱路4号变 | 1
唐山供电公司开平供电中心营业一班（开平新苑路）开平镇唐钱路电网_唐钱路3号变 | 1
唐山供电公司开平供电中心营业一班（开平新苑路）开平镇唐钱路电网_唐钱路2号变 | 1
唐山供电公司开平供电中心营业一班（开平新苑路）开平镇唐钱路电网_唐钱路1号变 | 1
唐山供电公司开平供电中心营业一班（开平新苑路）开平镇税后新村电网_税后新村泵房箱变配电变压器 | 1
唐山供电公司开平供电中心营业一班（开平新苑路）开平镇七街村电网_七街城区1号变 | 1
唐山供电公司开平供电中心营业一班（开平新苑路）开平镇七街村电网_矾士矿城区1号变 | 1
唐山供电公司开平供电中心营业一班（开平新苑路）开平镇七街村电网_东环路8# | 1
唐山供电公司开平供电中心营业一班（开平新苑路）开平镇六街村电网_荣盛道城区1#变 | 1
唐山供电公司开平供电中心营业一班（开平新苑路）开平镇六街村电网_开平区南环路10号变 | 1
唐山供电公司开平供电中心营业一班（开平新苑路）开平镇六街村电网_B9配电室1号变 | 1
唐山供电公司开平供电中心营业一班（开平新苑路）开平镇刘庄子村电网_开平区南环路9号变 | 1
唐山供电公司开平供电中心营业一班（开平新苑路）开平镇刘庄子村电网_开平区南环路8号变 | 1
唐山供电公司开平供电中心营业一班（开平新苑路）开平镇刘庄子村电网_开平区南环路7号变 | 1
唐山供电公司开平供电中心营业一班（开平新苑路）开平镇刘庄子村电网_开平区南环路6号变 | 1
唐山供电公司开平供电中心营业一班（开平新苑路）开平镇刘庄子村电网_开平区南环路5号变 | 1
唐山供电公司开平供电中心营业一班（开平新苑路）开平镇刘庄子村电网_开平区南环路4号变 | 1
唐山供电公司开平供电中心营业一班（开平新苑路）开平镇刘庄子村电网_开平区南环路3号变 | 1
唐山供电公司开平供电中心营业一班（开平新苑路）开平镇刘庄子村电网_开平区南环路2号变 | 1
唐山供电公司开平供电中心营业一班（开平新苑路）开平镇刘庄子村电网_开平区南环路1号变 | 1
唐山供电公司开平供电中心营业一班（开平新苑路）开平镇东八里村电网_东八里村北 | 1
唐山供电公司开平供电中心营业一班（开平新苑路）开平镇东八里村电网_东八里村 | 1
唐山供电公司开平供电中心营业一班（开平新苑路）开平镇大洪桥村电网_唐古路8号变 | 1
唐山供电公司开平供电中心营业一班（开平新苑路）开平镇大洪桥村电网_唐古路7号变 | 1
唐山供电公司开平供电中心营业一班（开平新苑路）开平镇大洪桥村电网_唐古路6号变 | 1
唐山供电公司开平供电中心营业一班（开平新苑路）开平镇大洪桥村电网_唐古路5号变 | 1
唐山供电公司开平供电中心营业一班（开平新苑路）开平镇大洪桥村电网_唐古路4号变 | 1
唐山供电公司开平供电中心营业一班（开平新苑路）开平镇大洪桥村电网_唐古路3号变 | 1
唐山供电公司开平供电中心营业一班（开平新苑路）开平镇大洪桥村电网_唐古路2号变 | 1
唐山供电公司开平供电中心营业一班（开平新苑路）开平镇大洪桥村电网_唐古路1号变 | 1
唐山供电公司开平供电中心营业五班（开平）越河镇朱庄子村电网_朱庄子村8号变 | 1
唐山供电公司开平供电中心营业五班（开平）越河镇朱庄子村电网_朱庄子村7号变 | 1
唐山供电公司开平供电中心营业五班（开平）越河镇朱庄子村电网_朱庄子村6号变 | 1
唐山供电公司开平供电中心营业五班（开平）越河镇朱庄子村电网_朱庄子村5号变 | 1
唐山供电公司开平供电中心营业五班（开平）越河镇朱庄子村电网_朱庄子村4号变 | 1
唐山供电公司开平供电中心营业五班（开平）越河镇朱庄子村电网_朱庄子村3号变 | 1
唐山供电公司开平供电中心营业五班（开平）越河镇朱庄子村电网_朱庄子村2号变 | 1
唐山供电公司开平供电中心营业五班（开平）越河镇朱庄子村电网_朱庄子村1号变 | 1
唐山供电公司开平供电中心营业五班（开平）越河镇中王盼庄村电网_中王盼庄村7变 | 1
唐山供电公司开平供电中心营业五班（开平）越河镇中王盼庄村电网_中王盼庄村6变 | 1
唐山供电公司开平供电中心营业五班（开平）越河镇中王盼庄村电网_中王盼庄村5变 | 1
唐山供电公司开平供电中心营业五班（开平）越河镇中王盼庄村电网_中王盼庄村4变 | 1
唐山供电公司开平供电中心营业五班（开平）越河镇中王盼庄村电网_中王盼庄村3变 | 1
唐山供电公司开平供电中心营业五班（开平）越河镇中王盼庄村电网_中王盼庄村2变 | 1
唐山供电公司开平供电中心营业五班（开平）越河镇中王盼庄村电网_中王盼庄村1变 | 1
唐山供电公司开平供电中心营业五班（开平）越河镇西王盼庄村电网_西王盼庄村3变 | 1
唐山供电公司开平供电中心营业五班（开平）越河镇西王盼庄村电网_西王盼庄村2变 | 1
唐山供电公司开平供电中心营业五班（开平）越河镇西王盼庄村电网_西王盼庄村1变 | 1
唐山供电公司开平供电中心营业五班（开平）越河镇西王盼庄村电网_西王盼庄7变 | 1
唐山供电公司开平供电中心营业五班（开平）越河镇西王盼庄村电网_西王盼庄6变 | 1
唐山供电公司开平供电中心营业五班（开平）越河镇西王盼庄村电网_西王盼庄5变 | 1
唐山供电公司开平供电中心营业五班（开平）越河镇西王盼庄村电网_西王盼庄4变 | 1
唐山供电公司开平供电中心营业五班（开平）越河镇西塔村电网_西塔村3变 | 1
唐山供电公司开平供电中心营业五班（开平）越河镇西塔村电网_西塔村2变 | 1
唐山供电公司开平供电中心营业五班（开平）越河镇西塔村电网_西塔村1变 | 1
唐山供电公司开平供电中心营业五班（开平）越河镇西塔村电网_西塔6变 | 1
唐山供电公司开平供电中心营业五班（开平）越河镇西塔村电网_西塔5变 | 1
唐山供电公司开平供电中心营业五班（开平）越河镇西塔村电网_西塔4变 | 1
唐山供电公司开平供电中心营业五班（开平）越河镇前于家店村电网_前于家店4号变 | 1
唐山供电公司开平供电中心营业五班（开平）越河镇前于家店村电网_前于家店3号变 | 1
唐山供电公司开平供电中心营业五班（开平）越河镇前于家店村电网_前于家店2号变 | 1
唐山供电公司开平供电中心营业五班（开平）越河镇前于家店村电网_前于家店1号变 | 1
唐山供电公司开平供电中心营业五班（开平）越河镇罗各庄村罗各庄村7变 | 1
唐山供电公司开平供电中心营业五班（开平）越河镇罗各庄村电网_罗各庄村6变 | 1
唐山供电公司开平供电中心营业五班（开平）越河镇罗各庄村电网_罗各庄村5变 | 1
唐山供电公司开平供电中心营业五班（开平）越河镇罗各庄村电网_罗各庄村4变 | 1
唐山供电公司开平供电中心营业五班（开平）越河镇罗各庄村电网_罗各庄村3变 | 1
唐山供电公司开平供电中心营业五班（开平）越河镇罗各庄村电网_罗各庄村2变 | 1
唐山供电公司开平供电中心营业五班（开平）越河镇罗各庄村电网_罗各庄村1变 | 1
唐山供电公司开平供电中心营业五班（开平）越河镇康各庄村电网_康各庄村6变 | 1
唐山供电公司开平供电中心营业五班（开平）越河镇康各庄村电网_康各庄村5变 | 1
唐山供电公司开平供电中心营业五班（开平）越河镇康各庄村电网_康各庄村4变 | 1
唐山供电公司开平供电中心营业五班（开平）越河镇康各庄村电网_康各庄村3变 | 1
唐山供电公司开平供电中心营业五班（开平）越河镇康各庄村电网_康各庄村2变 | 1
唐山供电公司开平供电中心营业五班（开平）越河镇康各庄村电网_康各庄村1变 | 1
唐山供电公司开平供电中心营业五班（开平）越河镇后于家店村电网_后于家店村3变 | 1
唐山供电公司开平供电中心营业五班（开平）越河镇后于家店村电网_后于家店7号变 | 1
唐山供电公司开平供电中心营业五班（开平）越河镇后于家店村电网_后于家店6号变 | 1
唐山供电公司开平供电中心营业五班（开平）越河镇后于家店村电网_后于家店5号变 | 1
唐山供电公司开平供电中心营业五班（开平）越河镇后于家店村电网_后于家店4号变 | 1
唐山供电公司开平供电中心营业五班（开平）越河镇后于家店村电网_ 后于家店村2变 | 1
唐山供电公司开平供电中心营业五班（开平）越河镇后于家店村电网_ 后于家店村1变 | 1
唐山供电公司开平供电中心营业五班（开平）越河镇东王盼庄村电网_东王盼庄村2变 | 1
唐山供电公司开平供电中心营业五班（开平）越河镇东王盼庄村电网_东王盼庄村1变 | 1
唐山供电公司开平供电中心营业五班（开平）越河镇东塔村电网_东塔村3变 | 1
唐山供电公司开平供电中心营业五班（开平）越河镇东塔村电网_东塔村2变 | 1
唐山供电公司开平供电中心营业五班（开平）越河镇东塔村电网_东塔村1变 | 1
唐山供电公司开平供电中心营业五班（开平）越河镇东塔村电网_东塔6变 | 1
唐山供电公司开平供电中心营业五班（开平）越河镇东塔村电网_东塔5变 | 1
唐山供电公司开平供电中心营业五班（开平）越河镇东塔村电网_东塔4变 | 1
唐山供电公司开平供电中心营业五班（开平）越河镇崔庄子村电网_崔庄子村3变 | 1
唐山供电公司开平供电中心营业五班（开平）越河镇崔庄子村电网_崔庄子村2变 | 1
唐山供电公司开平供电中心营业五班（开平）越河镇崔庄子村电网_崔庄子村1变 | 1
唐山供电公司开平供电中心营业五班（开平）越河镇北塔村电网_北塔一变 | 1
唐山供电公司开平供电中心营业五班（开平）越河镇北塔村电网_北塔三变 | 1
唐山供电公司开平供电中心营业五班（开平）越河镇北塔村电网_北塔村2变 | 1
唐山供电公司开平供电中心营业五班（开平）越河镇北塔村电网_北塔7变 | 1
唐山供电公司开平供电中心营业五班（开平）越河镇北塔村电网_北塔6变 | 1
唐山供电公司开平供电中心营业五班（开平）越河镇北塔村电网_北塔5变 | 1
唐山供电公司开平供电中心营业五班（开平）越河镇北塔村电网_北塔4变 | 1
唐山供电公司开平供电中心营业五班（开平）越河（乡镇）小丰谷村10kV女织寨511女丰线85#柱上变(小丰谷) | 1
唐山供电公司开平供电中心营业五班（开平）越河（乡镇）郭坨10kV女织寨511女丰线高速支10#柱上变(郭坨) | 1
唐山供电公司开平供电中心营业五班（开平）越河（乡镇）大史马村电网_10kV女织寨511女丰线史马支7#柱上变（大史马西变） | 1
唐山供电公司开平供电中心营业五班（开平）越河（乡镇）大史马村电网_10kV女织寨511女丰线史马支14北分7#柱上变（大史马4变） | 1
唐山供电公司开平供电中心营业五班（开平）越河（乡镇）大史马村电网_10kV女织寨511女丰线史马支14北分4#（东）柱上变（大史马东变） | 1
唐山供电公司开平供电中心营业五班（开平）越河（乡镇）大史马村电网_10kV女织寨511女丰线史马支14北分1#柱上变 | 1
唐山供电公司开平供电中心营业五班（开平）越河（乡镇）大丰谷村10kV女织寨511女丰线丰谷支7东分2#柱上变 | 1
唐山供电公司开平供电中心营业五班（开平）越河（乡镇）大丰谷村10kV女织寨511女丰线65北分2#柱上变（大丰谷东南变） | 1
唐山供电公司开平供电中心营业七班（开平）郑庄子镇寨子电网_寨子村5变 | 1
唐山供电公司开平供电中心营业七班（开平）郑庄子镇寨子电网_寨子6变 | 1
唐山供电公司开平供电中心营业七班（开平）郑庄子镇寨子电网_寨子3变 | 1
唐山供电公司开平供电中心营业七班（开平）郑庄子镇太平庄电网_太平庄3变 | 1
唐山供电公司开平供电中心营业七班（开平）郑庄子镇太平庄电网_太平庄2变 | 1
唐山供电公司开平供电中心营业七班（开平）郑庄子镇任信屯电网_任信屯5变 | 1
唐山供电公司开平供电中心营业七班（开平）郑庄子镇任信屯电网_任信屯4变 | 1
唐山供电公司开平供电中心营业七班（开平）郑庄子镇任信屯电网_任信屯3变 | 1
唐山供电公司开平供电中心营业七班（开平）郑庄子镇任信屯电网_任信屯2变 | 1
唐山供电公司开平供电中心营业七班（开平）郑庄子镇任信屯电网_任信屯1变 | 1
唐山供电公司开平供电中心营业七班（开平）郑庄子镇马庄子电网_马庄子4变 | 1
唐山供电公司开平供电中心营业七班（开平）郑庄子镇马庄子电网_马庄子3. | 1
唐山供电公司开平供电中心营业七班（开平）郑庄子镇马庄子电网_马庄子2变 | 1
唐山供电公司开平供电中心营业七班（开平）郑庄子镇马庄子电网_马庄子1变 | 1
唐山供电公司开平供电中心营业七班（开平）郑庄子镇贾庄子电网_贾庄子4变 | 1
唐山供电公司开平供电中心营业七班（开平）郑庄子镇贾庄子电网_贾庄子3变 | 1
唐山供电公司开平供电中心营业七班（开平）郑庄子镇贾庄子电网_贾庄子2变 | 1
唐山供电公司开平供电中心营业七班（开平）郑庄子镇贾庄子电网_贾庄子1变 | 1
唐山供电公司开平供电中心营业七班（开平）郑庄子镇北泉村电网_北泉村3变 | 1
唐山供电公司开平供电中心营业七班（开平）郑庄子镇北泉村电网_北泉村2变 | 1
唐山供电公司开平供电中心营业七班（开平）郑庄子镇北泉村电网_北泉村1变 | 1
唐山供电公司开平供电中心营业七班（开平）郑庄子镇北泉村电网_北泉4变 | 1
唐山供电公司开平供电中心营业七班（开平）郑庄子镇 寨子电网_ 寨子4变 | 1
唐山供电公司开平供电中心营业七班（开平）郑庄子镇 寨子电网_ 寨子2变 | 1
唐山供电公司开平供电中心营业七班（开平）郑庄子镇 寨子电网_ 寨子1变 | 1
唐山供电公司开平供电中心营业七班（开平）郑庄子镇 太平庄电网_ 太平庄1变 | 1
唐山供电公司开平供电中心营业七班（开平）唐东社区唐东铁路电网_唐东铁路楼4#箱变 | 1
唐山供电公司开平供电中心营业七班（开平）唐东社区唐东铁路电网_唐东铁路楼3#箱变 | 1
唐山供电公司开平供电中心营业七班（开平）唐东社区唐东铁路电网_唐东铁路楼2#箱变 | 1
唐山供电公司开平供电中心营业七班（开平）唐东社区唐东铁路电网_唐东铁路楼1#箱变 | 1
唐山供电公司开平供电中心营业七班（开平）双桥镇安家庄电网_安家庄村1变 | 1
唐山供电公司开平供电中心营业七班（开平）双桥镇安家庄电网_安家庄9变 | 1
唐山供电公司开平供电中心营业七班（开平）双桥镇安家庄电网_安家庄8号变 | 1
唐山供电公司开平供电中心营业七班（开平）双桥镇安家庄电网_安家庄7变 | 1
唐山供电公司开平供电中心营业七班（开平）双桥镇安家庄电网_安家庄6变 | 1
唐山供电公司开平供电中心营业七班（开平）双桥镇安家庄电网_安家庄5变 | 1
唐山供电公司开平供电中心营业七班（开平）双桥镇安家庄电网_安家庄3变 | 1
唐山供电公司开平供电中心营业七班（开平）双桥镇安家庄电网_安家庄2变 | 1
唐山供电公司开平供电中心营业七班（开平）双桥镇安家庄电网_安家庄12变 | 1
唐山供电公司开平供电中心营业七班（开平）双桥镇安家庄电网_安家庄11变 | 1
唐山供电公司开平供电中心营业七班（开平）双桥镇安家庄电网_安家庄10变 | 1
唐山供电公司开平供电中心营业七班（开平）双桥镇安家庄安家庄4 | 1
唐山供电公司开平供电中心营业七班（开平）栗园镇郑庄电网_郑庄8变 | 1
唐山供电公司开平供电中心营业七班（开平）栗园镇郑庄电网_郑庄7变 | 1
唐山供电公司开平供电中心营业七班（开平）栗园镇郑庄电网_郑庄6变 | 1
唐山供电公司开平供电中心营业七班（开平）栗园镇郑庄电网_郑庄5变 | 1
唐山供电公司开平供电中心营业七班（开平）栗园镇郑庄电网_郑庄4变 | 1
唐山供电公司开平供电中心营业七班（开平）栗园镇郑庄电网_郑庄3变 | 1
唐山供电公司开平供电中心营业七班（开平）栗园镇郑庄电网_郑庄2变 | 1
唐山供电公司开平供电中心营业七班（开平）栗园镇郑庄电网_ 郑庄1变 | 1
唐山供电公司开平供电中心营业七班（开平）栗园镇于庄电网_于庄9变 | 1
唐山供电公司开平供电中心营业七班（开平）栗园镇于庄电网_于庄8变 | 1
唐山供电公司开平供电中心营业七班（开平）栗园镇于庄电网_于庄7变 | 1
唐山供电公司开平供电中心营业七班（开平）栗园镇于庄电网_于庄6变 | 1
唐山供电公司开平供电中心营业七班（开平）栗园镇于庄电网_于庄5变 | 1
唐山供电公司开平供电中心营业七班（开平）栗园镇于庄电网_于庄4变 | 1
唐山供电公司开平供电中心营业七班（开平）栗园镇于庄电网_于庄2变 | 1
唐山供电公司开平供电中心营业七班（开平）栗园镇于庄电网_于庄1变 | 1
唐山供电公司开平供电中心营业七班（开平）栗园镇于庄电网_于庄10变 | 1
唐山供电公司开平供电中心营业七班（开平）栗园镇尤各庄电网_尤各庄5变 | 1
唐山供电公司开平供电中心营业七班（开平）栗园镇尤各庄电网_尤各庄4变 | 1
唐山供电公司开平供电中心营业七班（开平）栗园镇尤各庄电网_尤各庄3变 | 1
唐山供电公司开平供电中心营业七班（开平）栗园镇尤各庄电网_尤各庄2变 | 1
唐山供电公司开平供电中心营业七班（开平）栗园镇尤各庄电网_尤各庄1变 | 1
唐山供电公司开平供电中心营业七班（开平）栗园镇新约克小镇电网_新约克小镇6#柱上变压器 | 1
唐山供电公司开平供电中心营业七班（开平）栗园镇新约克小镇电网_新约克小镇5#柱上变压器 | 1
唐山供电公司开平供电中心营业七班（开平）栗园镇新约克小镇电网_新约克小镇4#柱上变压器 | 1
唐山供电公司开平供电中心营业七班（开平）栗园镇新约克小镇电网_新约克小镇3#柱上变压器 | 1
唐山供电公司开平供电中心营业七班（开平）栗园镇新约克小镇电网_新约克小镇2#柱上变压器 | 1
唐山供电公司开平供电中心营业七班（开平）栗园镇新约克小镇电网_新约克小镇1#柱上变压器 | 1
唐山供电公司开平供电中心营业七班（开平）栗园镇小六甲电网_小六甲5变 | 1
唐山供电公司开平供电中心营业七班（开平）栗园镇小六甲电网_小六甲4变 | 1
唐山供电公司开平供电中心营业七班（开平）栗园镇小六甲电网_小六甲3变 | 1
唐山供电公司开平供电中心营业七班（开平）栗园镇小六甲电网_小六甲2变 | 1
唐山供电公司开平供电中心营业七班（开平）栗园镇小六甲电网_小六甲1变 | 1
唐山供电公司开平供电中心营业七班（开平）栗园镇小佛头电网_小佛头箱变1#配电变压器 | 1
唐山供电公司开平供电中心营业七班（开平）栗园镇小佛头电网_小佛头5号变 | 1
唐山供电公司开平供电中心营业七班（开平）栗园镇小佛头电网_小佛头3号变 | 1
唐山供电公司开平供电中心营业七班（开平）栗园镇小佛头电网_小佛头2号变 | 1
唐山供电公司开平供电中心营业七班（开平）栗园镇小佛头电网_小佛头1号变 | 1
唐山供电公司开平供电中心营业七班（开平）栗园镇小佛头电网_栗园供电所 | 1
唐山供电公司开平供电中心营业七班（开平）栗园镇双庙电网_双庙村3变 | 1
唐山供电公司开平供电中心营业七班（开平）栗园镇双庙电网_双庙村2变 | 1
唐山供电公司开平供电中心营业七班（开平）栗园镇双庙电网_双庙村1变 | 1
唐山供电公司开平供电中心营业七班（开平）栗园镇双庙电网_双庙村15变台 | 1
唐山供电公司开平供电中心营业七班（开平）栗园镇双庙电网_双庙村14变 | 1
唐山供电公司开平供电中心营业七班（开平）栗园镇双庙电网_双庙村13变 | 1
唐山供电公司开平供电中心营业七班（开平）栗园镇双庙电网_双庙村12变台 | 1
唐山供电公司开平供电中心营业七班（开平）栗园镇双庙电网_双庙村11变 | 1
唐山供电公司开平供电中心营业七班（开平）栗园镇双庙电网_双庙村10变 | 1
唐山供电公司开平供电中心营业七班（开平）栗园镇双庙电网_双庙9变台 | 1
唐山供电公司开平供电中心营业七班（开平）栗园镇双庙电网_双庙8变台 | 1
唐山供电公司开平供电中心营业七班（开平）栗园镇双庙电网_双庙7变台 | 1
唐山供电公司开平供电中心营业七班（开平）栗园镇双庙电网_双庙6变台 | 1
唐山供电公司开平供电中心营业七班（开平）栗园镇双庙电网_双庙5变台 | 1
唐山供电公司开平供电中心营业七班（开平）栗园镇双庙电网_双庙4变台 | 1
唐山供电公司开平供电中心营业七班（开平）栗园镇双庙电网_双庙17号变 | 1
唐山供电公司开平供电中心营业七班（开平）栗园镇双庙电网_双庙16号变 | 1
唐山供电公司开平供电中心营业七班（开平）栗园镇沈庄电网_沈庄2变 | 1
唐山供电公司开平供电中心营业七班（开平）栗园镇沈庄电网_沈庄1变 | 1
唐山供电公司开平供电中心营业七班（开平）栗园镇茅草营电网_茅草营4变 | 1
唐山供电公司开平供电中心营业七班（开平）栗园镇茅草营村电网_茅草营村3号变 | 1
唐山供电公司开平供电中心营业七班（开平）栗园镇茅草营村电网_茅草营村2号变 | 1
唐山供电公司开平供电中心营业七班（开平）栗园镇茅草营村电网_茅草营村1号变 | 1
唐山供电公司开平供电中心营业七班（开平）栗园镇马各庄电网_马各庄6号变 | 1
唐山供电公司开平供电中心营业七班（开平）栗园镇马各庄电网_马各庄5号变 | 1
唐山供电公司开平供电中心营业七班（开平）栗园镇马各庄电网_马各庄2号变 | 1
唐山供电公司开平供电中心营业七班（开平）栗园镇马各庄电网_马各庄1号变 | 1
唐山供电公司开平供电中心营业七班（开平）栗园镇刘庄电网_双桥528主干26号杆刘庄6变 | 1
唐山供电公司开平供电中心营业七班（开平）栗园镇刘庄电网_刘庄8号变 | 1
唐山供电公司开平供电中心营业七班（开平）栗园镇刘庄电网_刘庄5变 | 1
唐山供电公司开平供电中心营业七班（开平）栗园镇刘庄电网_刘庄4变 | 1
唐山供电公司开平供电中心营业七班（开平）栗园镇刘庄电网_刘庄3变 | 1
唐山供电公司开平供电中心营业七班（开平）栗园镇刘庄电网_刘庄2变 | 1
唐山供电公司开平供电中心营业七班（开平）栗园镇刘庄电网_刘庄1变 | 1
唐山供电公司开平供电中心营业七班（开平）栗园镇刘官屯电网_刘官屯9柱上变压器 | 1
唐山供电公司开平供电中心营业七班（开平）栗园镇刘官屯电网_刘官屯7变 | 1
唐山供电公司开平供电中心营业七班（开平）栗园镇刘官屯电网_刘官屯6变 | 1
唐山供电公司开平供电中心营业七班（开平）栗园镇刘官屯电网_刘官屯5变 | 1
唐山供电公司开平供电中心营业七班（开平）栗园镇刘官屯电网_刘官屯4变 | 1
唐山供电公司开平供电中心营业七班（开平）栗园镇刘官屯电网_刘官屯3变 | 1
唐山供电公司开平供电中心营业七班（开平）栗园镇刘官屯电网_刘官屯2变 | 1
唐山供电公司开平供电中心营业七班（开平）栗园镇刘官屯电网_刘官屯1变 | 1
唐山供电公司开平供电中心营业七班（开平）栗园镇刘官屯电网_刘官屯10变 | 1
唐山供电公司开平供电中心营业七班（开平）栗园镇栗园电网_栗园9号变 | 1
唐山供电公司开平供电中心营业七班（开平）栗园镇栗园电网_栗园8变 | 1
唐山供电公司开平供电中心营业七班（开平）栗园镇栗园电网_栗园7号变 | 1
唐山供电公司开平供电中心营业七班（开平）栗园镇栗园电网_栗园6变 | 1
唐山供电公司开平供电中心营业七班（开平）栗园镇栗园电网_栗园5变 | 1
唐山供电公司开平供电中心营业七班（开平）栗园镇栗园电网_栗园4变 | 1
唐山供电公司开平供电中心营业七班（开平）栗园镇栗园电网_栗园2变 | 1
唐山供电公司开平供电中心营业七班（开平）栗园镇栗园电网_栗园18变 | 1
唐山供电公司开平供电中心营业七班（开平）栗园镇栗园电网_栗园17变 | 1
唐山供电公司开平供电中心营业七班（开平）栗园镇栗园电网_栗园16变 | 1
唐山供电公司开平供电中心营业七班（开平）栗园镇栗园电网_栗园15变 | 1
唐山供电公司开平供电中心营业七班（开平）栗园镇栗园电网_栗园14变 | 1
唐山供电公司开平供电中心营业七班（开平）栗园镇栗园电网_栗园13变 | 1
唐山供电公司开平供电中心营业七班（开平）栗园镇栗园电网_栗园12号变 | 1
唐山供电公司开平供电中心营业七班（开平）栗园镇栗园电网_栗园11号变 | 1
唐山供电公司开平供电中心营业七班（开平）栗园镇栗园电网_栗园10号变 | 1
唐山供电公司开平供电中心营业七班（开平）栗园镇荆新楼箱电网_荆新楼箱变1#变压器 | 1
唐山供电公司开平供电中心营业七班（开平）栗园镇荆各庄电网_荆各庄6变 | 1
唐山供电公司开平供电中心营业七班（开平）栗园镇荆各庄电网_荆各庄5变 | 1
唐山供电公司开平供电中心营业七班（开平）栗园镇荆各庄电网_荆各庄4变 | 1
唐山供电公司开平供电中心营业七班（开平）栗园镇荆各庄电网_荆各庄2变 | 1
唐山供电公司开平供电中心营业七班（开平）栗园镇郝庄村电网_郝庄村7变 | 1
唐山供电公司开平供电中心营业七班（开平）栗园镇郝庄村电网_郝庄村6变 | 1
唐山供电公司开平供电中心营业七班（开平）栗园镇郝庄村电网_郝庄村5变 | 1
唐山供电公司开平供电中心营业七班（开平）栗园镇郝庄村电网_郝庄村4变 | 1
唐山供电公司开平供电中心营业七班（开平）栗园镇郝庄村电网_郝庄村3变 | 1
唐山供电公司开平供电中心营业七班（开平）栗园镇郝庄村电网_郝庄9变 | 1
唐山供电公司开平供电中心营业七班（开平）栗园镇郝庄村电网_郝庄8变 | 1
唐山供电公司开平供电中心营业七班（开平）栗园镇陡电小区电网_陡电小区9#箱变配电变压器间隔配电变压器 | 1
唐山供电公司开平供电中心营业七班（开平）栗园镇陡电小区电网_陡电小区8#箱变配电变压器间隔配电变压器 | 1
唐山供电公司开平供电中心营业七班（开平）栗园镇陡电小区电网_陡电小区7#箱变配电变压器间隔配电变压器 | 1
唐山供电公司开平供电中心营业七班（开平）栗园镇陡电小区电网_陡电小区6#箱变配电变压器间隔配电变压器 | 1
唐山供电公司开平供电中心营业七班（开平）栗园镇陡电小区电网_陡电小区5#箱变配电变压器间隔配电变压器 | 1
唐山供电公司开平供电中心营业七班（开平）栗园镇陡电小区电网_陡电小区4#箱变配电变压器配电变压器 | 1
唐山供电公司开平供电中心营业七班（开平）栗园镇陡电小区电网_陡电小区3#箱变配电变压器配电变压器 | 1
唐山供电公司开平供电中心营业七班（开平）栗园镇陡电小区电网_陡电小区2#箱变配电变压器配电变压器 | 1
唐山供电公司开平供电中心营业七班（开平）栗园镇陡电小区电网_陡电小区11#箱变配电变压器间隔配电变压器 | 1
唐山供电公司开平供电中心营业七班（开平）栗园镇陡电小区电网_陡电小区10#箱变配电变压器间隔配电变压器 | 1
唐山供电公司开平供电中心营业七班（开平）栗园镇陡电小区电网_陡电小区1#箱变配电变压器配电变压器 | 1
唐山供电公司开平供电中心营业七班（开平）栗园镇大六甲电网_大六甲7变 | 1
唐山供电公司开平供电中心营业七班（开平）栗园镇大六甲电网_大六甲6变 | 1
唐山供电公司开平供电中心营业七班（开平）栗园镇大六甲电网_大六甲4变 | 1
唐山供电公司开平供电中心营业七班（开平）栗园镇大六甲电网_大六甲3变 | 1
唐山供电公司开平供电中心营业七班（开平）栗园镇大六甲电网_大六甲2变 | 1
唐山供电公司开平供电中心营业七班（开平）栗园镇大六甲电网_大六甲1变 | 1
唐山供电公司开平供电中心营业七班（开平）栗园镇大佛头电网_大佛头9变 | 1
唐山供电公司开平供电中心营业七班（开平）栗园镇大佛头电网_大佛头8变 | 1
唐山供电公司开平供电中心营业七班（开平）栗园镇大佛头电网_大佛头7变 | 1
唐山供电公司开平供电中心营业七班（开平）栗园镇大佛头电网_大佛头6变 | 1
唐山供电公司开平供电中心营业七班（开平）栗园镇大佛头电网_大佛头5变 | 1
唐山供电公司开平供电中心营业七班（开平）栗园镇大佛头电网_大佛头4变 | 1
唐山供电公司开平供电中心营业七班（开平）栗园镇大佛头电网_大佛头3变 | 1
唐山供电公司开平供电中心营业七班（开平）栗园镇大佛头电网_大佛头2变 | 1
唐山供电公司开平供电中心营业七班（开平）栗园镇大佛头电网_大佛头1变 | 1
唐山供电公司开平供电中心营业七班（开平）栗园镇大佛头电网_大佛头13变 | 1
唐山供电公司开平供电中心营业七班（开平）栗园镇大佛头电网_大佛头12变 | 1
唐山供电公司开平供电中心营业七班（开平）栗园镇大佛头电网_大佛头11变 | 1
唐山供电公司开平供电中心营业七班（开平）栗园镇大佛头电网_大佛头10变 | 1
唐山供电公司开平供电中心营业七班（开平）栗园镇大代庄电网_大代庄7# | 1
唐山供电公司开平供电中心营业七班（开平）栗园镇大代庄电网_大代庄6变 | 1
唐山供电公司开平供电中心营业七班（开平）栗园镇大代庄电网_大代庄5变 | 1
唐山供电公司开平供电中心营业七班（开平）栗园镇大代庄电网_大代庄4变 | 1
唐山供电公司开平供电中心营业七班（开平）栗园镇大代庄电网_大代庄3变 | 1
唐山供电公司开平供电中心营业七班（开平）栗园镇大代庄电网_大代庄2变 | 1
唐山供电公司开平供电中心营业七班（开平）栗园镇大代庄电网_大代庄1变 | 1
唐山供电公司开平供电中心营业七班（开平）栗园镇曹庄电网_双庙511曹庄4变 | 1
唐山供电公司开平供电中心营业七班（开平）栗园镇曹庄电网_曹庄6变 | 1
唐山供电公司开平供电中心营业七班（开平）栗园镇曹庄电网_曹庄5变 | 1
唐山供电公司开平供电中心营业七班（开平）栗园镇奔各庄电网_奔各庄9变 | 1
唐山供电公司开平供电中心营业七班（开平）栗园镇奔各庄电网_奔各庄8变 | 1
唐山供电公司开平供电中心营业七班（开平）栗园镇奔各庄电网_奔各庄7变 | 1
唐山供电公司开平供电中心营业七班（开平）栗园镇奔各庄电网_奔各庄6变 | 1
唐山供电公司开平供电中心营业七班（开平）栗园镇奔各庄电网_奔各庄5变 | 1
唐山供电公司开平供电中心营业七班（开平）栗园镇奔各庄电网_奔各庄10变 | 1
唐山供电公司开平供电中心营业七班（开平）栗园镇 于庄电网_ 于庄3变 | 1
唐山供电公司开平供电中心营业七班（开平）栗园镇 马各庄电网_ 马各庄4号变 | 1
唐山供电公司开平供电中心营业七班（开平）栗园镇 马各庄电网_ 马各庄3号变 | 1
唐山供电公司开平供电中心营业七班（开平）栗园镇 栗园电网_ 栗园3变 | 1
唐山供电公司开平供电中心营业七班（开平）栗园镇 栗园电网_ 栗园1变 | 1
唐山供电公司开平供电中心营业七班（开平）栗园镇 荆各庄电网_ 荆各庄1变 | 1
唐山供电公司开平供电中心营业七班（开平）栗园镇 郝庄村电网_ 郝庄村2变 | 1
唐山供电公司开平供电中心营业七班（开平）栗园镇 郝庄村电网_ 郝庄村1变 | 1
唐山供电公司开平供电中心营业七班（开平）栗园镇 曹庄电网_ 曹庄3变 | 1
唐山供电公司开平供电中心营业七班（开平）栗园镇 曹庄电网_ 曹庄2变 | 1
唐山供电公司开平供电中心营业七班（开平）栗园镇 曹庄电网_ 曹庄1变 | 1
唐山供电公司开平供电中心营业七班（开平）栗园镇 奔各庄电网_ 奔各庄4变 | 1
唐山供电公司开平供电中心营业七班（开平）栗园镇 奔各庄电网_ 奔各庄3变 | 1
唐山供电公司开平供电中心营业七班（开平）栗园镇 奔各庄电网_ 奔各庄2变 | 1
唐山供电公司开平供电中心营业七班（开平）栗园镇 奔各庄电网_ 奔各庄1变 | 1
唐山供电公司开平供电中心配电运检四班开平镇中屈庄电网_中屈5# | 1
唐山供电公司开平供电中心配电运检四班开平镇中屈庄电网_中屈4#箱变 | 1
唐山供电公司开平供电中心配电运检四班开平镇中屈庄电网_中屈3# | 1
唐山供电公司开平供电中心配电运检四班开平镇中屈庄电网_中屈2# | 1
唐山供电公司开平供电中心配电运检四班开平镇中屈庄电网_中屈1# | 1
唐山供电公司开平供电中心配电运检四班开平镇一街电网_一街9# | 1
唐山供电公司开平供电中心配电运检四班开平镇一街电网_一街8# | 1
唐山供电公司开平供电中心配电运检四班开平镇一街电网_一街6# | 1
唐山供电公司开平供电中心配电运检四班开平镇一街电网_一街5# | 1
唐山供电公司开平供电中心配电运检四班开平镇一街电网_一街4# | 1
唐山供电公司开平供电中心配电运检四班开平镇一街电网_一街3# | 1
唐山供电公司开平供电中心配电运检四班开平镇一街电网_一街2# | 1
唐山供电公司开平供电中心配电运检四班开平镇一街电网_一街14# | 1
唐山供电公司开平供电中心配电运检四班开平镇一街电网_一街13# | 1
唐山供电公司开平供电中心配电运检四班开平镇一街电网_一街11# | 1
唐山供电公司开平供电中心配电运检四班开平镇西城路电网_西城路6#变 | 1
唐山供电公司开平供电中心配电运检四班开平镇西城路电网_西城路5#变 | 1
唐山供电公司开平供电中心配电运检四班开平镇西城路电网_西城路4#变 | 1
唐山供电公司开平供电中心配电运检四班开平镇西城路电网_西城路1#变 | 1
唐山供电公司开平供电中心配电运检四班开平镇三街电网_新兴路台区 | 1
唐山供电公司开平供电中心配电运检四班开平镇三街电网_向阳里1# | 1
唐山供电公司开平供电中心配电运检四班开平镇三街电网_三街西新房 | 1
唐山供电公司开平供电中心配电运检四班开平镇前屈庄电网_前屈庄1# | 1
唐山供电公司开平供电中心配电运检四班开平镇前屈庄电网_前屈3# | 1
唐山供电公司开平供电中心配电运检四班开平镇前屈庄电网_ 前屈庄2#变 | 1
唐山供电公司开平供电中心配电运检四班开平镇普光路电网_普光路8# | 1
唐山供电公司开平供电中心配电运检四班开平镇普光路电网_普光路6# | 1
唐山供电公司开平供电中心配电运检四班开平镇普光路电网_开平党校箱501配电变压器 | 1
唐山供电公司开平供电中心配电运检四班开平镇马路村电网_马路村2#变 | 1
唐山供电公司开平供电中心配电运检四班开平镇马路村电网_马路村1#变 | 1
唐山供电公司开平供电中心配电运检四班开平镇马家沟电网_唐马路2# | 1
唐山供电公司开平供电中心配电运检四班开平镇马家沟电网_唐马路1# | 1
唐山供电公司开平供电中心配电运检四班开平镇马家沟电网_马家沟5# | 1
唐山供电公司开平供电中心配电运检四班开平镇马家沟电网_马家沟4# | 1
唐山供电公司开平供电中心配电运检四班开平镇马家沟电网_马家沟3# | 1
唐山供电公司开平供电中心配电运检四班开平镇马家沟电网_马家沟2# | 1
唐山供电公司开平供电中心配电运检四班开平镇马家沟电网_马家沟1# | 1
唐山供电公司开平供电中心配电运检四班开平镇六街电网_六街箱变 | 1
唐山供电公司开平供电中心配电运检四班开平镇耿家营电网_耿家营7 | 1
唐山供电公司开平供电中心配电运检四班开平镇耿家营电网_耿家营6 | 1
唐山供电公司开平供电中心配电运检四班开平镇耿家营电网_耿家营5 | 1
唐山供电公司开平供电中心配电运检四班开平镇耿家营电网_耿家营4 | 1
唐山供电公司开平供电中心配电运检四班开平镇耿家营电网_耿家营2 | 1
唐山供电公司开平供电中心配电运检四班开平镇耿家营电网_耿家营1 | 1
唐山供电公司开平供电中心配电运检四班开平镇二街电网_二街燕翅街 | 1
唐山供电公司开平供电中心配电运检四班开平镇东西大街电网_开平东西大街增3号箱变1#配电变压器 | 1
唐山供电公司开平供电中心配电运检四班开平镇东西大街电网_东西大街5号箱变 | 1
唐山供电公司开平供电中心配电运检四班开平镇东西大街电网_东西大街2号箱变 | 1
唐山供电公司开平供电中心配电运检四班开平镇东西大街电网_东西大街1号箱变 | 1
唐山供电公司开平供电中心配电运检四班开平镇东西大街电网_北环路2# | 1
唐山供电公司开平供电中心配电运检四班开平镇东环路电网_东环路7# | 1
唐山供电公司开平供电中心配电运检四班开平镇东环路电网_东环路5# | 1
唐山供电公司开平供电中心配电运检四班开平镇东环路电网_东环路4# | 1
唐山供电公司开平供电中心配电运检四班开平镇东环路电网_东环路3# | 1
唐山供电公司开平供电中心配电运检四班开平镇东环路电网_东环路2# | 1
唐山供电公司开平供电中心配电运检三班洼里镇周家桥电网_周桥西南 | 1
唐山供电公司开平供电中心配电运检三班洼里镇周家桥电网_周家桥南新 | 1
唐山供电公司开平供电中心配电运检三班洼里镇周家桥电网_周家桥村西 | 1
唐山供电公司开平供电中心配电运检三班洼里镇周家桥电网_周家桥村南 | 1
唐山供电公司开平供电中心配电运检三班洼里镇周家桥电网_周家桥村北 | 1
唐山供电公司开平供电中心配电运检三班洼里镇夏庄电网_夏庄养殖 | 1
唐山供电公司开平供电中心配电运检三班洼里镇夏庄电网_夏庄村新三 | 1
唐山供电公司开平供电中心配电运检三班洼里镇夏庄电网_夏庄村四变 | 1
唐山供电公司开平供电中心配电运检三班洼里镇夏庄电网_夏庄村水利 | 1
唐山供电公司开平供电中心配电运检三班洼里镇夏庄电网_夏庄村河北小区 | 1
唐山供电公司开平供电中心配电运检三班洼里镇夏庄电网_夏庄村果园 | 1
唐山供电公司开平供电中心配电运检三班洼里镇夏庄电网_夏庄村2变 | 1
唐山供电公司开平供电中心配电运检三班洼里镇夏庄电网_夏庄4变 | 1
唐山供电公司开平供电中心配电运检三班洼里镇夏庄电网_夏庄3变 | 1
唐山供电公司开平供电中心配电运检三班洼里镇夏庄电网_夏庄2变新 | 1
唐山供电公司开平供电中心配电运检三班洼里镇夏庄电网_夏庄19变 | 1
唐山供电公司开平供电中心配电运检三班洼里镇夏庄电网_夏庄18变 | 1
唐山供电公司开平供电中心配电运检三班洼里镇夏庄电网_夏庄17变 | 1
唐山供电公司开平供电中心配电运检三班洼里镇夏庄电网_夏庄16变 | 1
唐山供电公司开平供电中心配电运检三班洼里镇夏庄电网_夏庄15变 | 1
唐山供电公司开平供电中心配电运检三班洼里镇夏庄电网_夏庄14变 | 1
唐山供电公司开平供电中心配电运检三班洼里镇夏庄电网_夏庄13变 | 1
唐山供电公司开平供电中心配电运检三班洼里镇夏庄电网_夏庄12变 | 1
唐山供电公司开平供电中心配电运检三班洼里镇夏庄电网_夏庄11变 | 1
唐山供电公司开平供电中心配电运检三班洼里镇夏庄电网_夏庄10变 | 1
唐山供电公司开平供电中心配电运检三班洼里镇西尚庄电网_西尚庄新2变 | 1
唐山供电公司开平供电中心配电运检三班洼里镇西尚庄电网_西尚庄新1变 | 1
唐山供电公司开平供电中心配电运检三班洼里镇西尚庄电网_西尚庄新 | 1
唐山供电公司开平供电中心配电运检三班洼里镇西尚庄电网_西尚庄 | 1
唐山供电公司开平供电中心配电运检三班洼里镇伍家庄电网_伍家庄 | 1
唐山供电公司开平供电中心配电运检三班洼里镇后营后营新4变 | 1
唐山供电公司开平供电中心配电运检三班洼里镇后营后营新3变 | 1
唐山供电公司开平供电中心配电运检三班洼里镇后营后营新2变 | 1
唐山供电公司开平供电中心配电运检三班洼里镇后营后营新1变 | 1
唐山供电公司开平供电中心配电运检三班洼里镇后营电网_后营新5变 | 1
唐山供电公司开平供电中心配电运检三班洼里镇后营电网_后营西北 | 1
唐山供电公司开平供电中心配电运检三班洼里镇后营电网_后营西 | 1
唐山供电公司开平供电中心配电运检三班洼里镇后营电网_后营商业街 | 1
唐山供电公司开平供电中心配电运检三班洼里镇后营电网_后营村内新 | 1
唐山供电公司开平供电中心配电运检三班洼里镇后营电网_后营村内 | 1
唐山供电公司开平供电中心配电运检三班洼里镇后营电网_后营村东新 | 1
唐山供电公司开平供电中心配电运检三班洼里镇后营电网_后营村东 | 1
唐山供电公司开平供电中心配电运检三班洼里镇后营电网_后营村北新 | 1
唐山供电公司开平供电中心配电运检三班洼里镇后营电网_后营村北 | 1
唐山供电公司开平供电中心配电运检三班洼里镇东尚庄电网_东尚庄新2变 | 1
唐山供电公司开平供电中心配电运检三班洼里镇东尚庄电网_东尚庄新1变 | 1
唐山供电公司开平供电中心配电运检三班洼里镇东尚庄电网_东尚庄村南 | 1
唐山供电公司开平供电中心配电运检三班洼里镇东尚庄电网_东尚庄村北 | 1
唐山供电公司开平供电中心配电运检三班开平镇赵庄电网_赵庄小动力3变 | 1
唐山供电公司开平供电中心配电运检三班开平镇赵庄电网_赵庄小动力 | 1
唐山供电公司开平供电中心配电运检三班开平镇赵庄电网_赵庄西新 | 1
唐山供电公司开平供电中心配电运检三班开平镇赵庄电网_赵庄西 | 1
唐山供电公司开平供电中心配电运检三班开平镇赵庄电网_赵庄东北 | 1
唐山供电公司开平供电中心配电运检三班开平镇赵庄电网_赵庄村南 | 1
唐山供电公司开平供电中心配电运检三班开平镇赵庄电网_赵庄村东 | 1
唐山供电公司开平供电中心配电运检三班开平镇赵庄电网_赵庄村北 | 1
唐山供电公司开平供电中心配电运检三班开平镇小岔道电网_小岔道台区 | 1
唐山供电公司开平供电中心配电运检三班开平镇小岔道电网_小岔道 | 1
唐山供电公司开平供电中心配电运检三班开平镇西帅甲西帅甲村内 | 1
唐山供电公司开平供电中心配电运检三班开平镇西帅甲电网_西帅甲村西 | 1
唐山供电公司开平供电中心配电运检三班开平镇西帅甲电网_西帅甲村南 | 1
唐山供电公司开平供电中心配电运检三班开平镇西帅甲电网_西帅甲村北 | 1
唐山供电公司开平供电中心配电运检三班开平镇西帅甲电网_西帅甲北新 | 1
唐山供电公司开平供电中心配电运检三班开平镇水址工房电网_水址公房 | 1
唐山供电公司开平供电中心配电运检三班开平镇石泉庄电网_石泉庄新2变 | 1
唐山供电公司开平供电中心配电运检三班开平镇石泉庄电网_石泉庄新1变 | 1
唐山供电公司开平供电中心配电运检三班开平镇石泉庄电网_石泉庄南 | 1
唐山供电公司开平供电中心配电运检三班开平镇石泉庄电网_石泉庄北 | 1
唐山供电公司开平供电中心配电运检三班开平镇石家庄电网_石家庄南 | 1
唐山供电公司开平供电中心配电运检三班开平镇石家庄电网_石家庄北 | 1
唐山供电公司开平供电中心配电运检三班开平镇七街电网_七街照明 | 1
唐山供电公司开平供电中心配电运检三班开平镇聂各庄聂各庄北 | 1
唐山供电公司开平供电中心配电运检三班开平镇聂各庄电网_聂各庄东 | 1
唐山供电公司开平供电中心配电运检三班开平镇聂各庄电网_聂各庄村南 | 1
唐山供电公司开平供电中心配电运检三班开平镇马大寨电网_马大寨新5变 | 1
唐山供电公司开平供电中心配电运检三班开平镇马大寨电网_马大寨新4变 | 1
唐山供电公司开平供电中心配电运检三班开平镇马大寨电网_马大寨新3变 | 1
唐山供电公司开平供电中心配电运检三班开平镇马大寨电网_马大寨新2变 | 1
唐山供电公司开平供电中心配电运检三班开平镇马大寨电网_马大寨新1变 | 1
唐山供电公司开平供电中心配电运检三班开平镇马大寨电网_马大寨村中 | 1
唐山供电公司开平供电中心配电运检三班开平镇马大寨电网_马大寨村南 | 1
唐山供电公司开平供电中心配电运检三班开平镇马大寨电网_马大寨村东 | 1
唐山供电公司开平供电中心配电运检三班开平镇欢套欢套西南 | 1
唐山供电公司开平供电中心配电运检三班开平镇欢套电网_欢套新3变 | 1
唐山供电公司开平供电中心配电运检三班开平镇欢套电网_欢套新2变 | 1
唐山供电公司开平供电中心配电运检三班开平镇欢套电网_欢套新1变 | 1
唐山供电公司开平供电中心配电运检三班开平镇欢套电网_欢套东南 | 1
唐山供电公司开平供电中心配电运检三班开平镇欢套电网_欢套村西北 | 1
唐山供电公司开平供电中心配电运检三班开平镇欢套电网_欢套村东北 | 1
唐山供电公司开平供电中心配电运检三班开平镇丰山电网_丰山村南 | 1
唐山供电公司开平供电中心配电运检三班开平镇丰山电网_丰山村东 | 1
唐山供电公司开平供电中心配电运检三班开平镇东帅甲电网_东帅甲东新 | 1
唐山供电公司开平供电中心配电运检三班开平镇东帅甲电网_东帅甲东 | 1
唐山供电公司开平供电中心配电运检三班开平镇东帅甲电网_东帅甲村西 | 1
唐山供电公司开平供电中心配电运检三班开平镇大岔道电网_大岔道南 | 1
唐山供电公司开平供电中心配电运检三班开平镇陈庄电网_陈庄村 | 1
唐山供电公司开平供电中心配电运检三班开平镇车站工房电网_车站小区2变 | 1
唐山供电公司开平供电中心配电运检三班开平镇岔道电网_岔道北 | 1
唐山供电公司开平供电中心配电运检二班洼里乡杨庄村杨庄综合D变 | 1
唐山供电公司开平供电中心配电运检二班洼里乡杨庄村杨庄综合C变 | 1
唐山供电公司开平供电中心配电运检二班洼里乡杨庄村杨庄综合B变 | 1
唐山供电公司开平供电中心配电运检二班洼里乡杨庄村杨庄综合A变 | 1
唐山供电公司开平供电中心配电运检二班洼里乡小港村小港综合A变 | 1
唐山供电公司开平供电中心配电运检二班洼里乡古楼庄村古楼庄综合E变 | 1
唐山供电公司开平供电中心配电运检二班洼里乡古楼庄村古楼庄综合D变 | 1
唐山供电公司开平供电中心配电运检二班洼里乡古楼庄村古楼庄综合C变 | 1
唐山供电公司开平供电中心配电运检二班洼里乡古楼庄村古楼庄综合B变 | 1
唐山供电公司开平供电中心配电运检二班洼里乡古楼庄村古楼庄综合A变 | 1
唐山供电公司开平供电中心配电运检二班双桥镇张家庄村张庄综合G变 | 1
唐山供电公司开平供电中心配电运检二班双桥镇张家庄村张庄综合F变 | 1
唐山供电公司开平供电中心配电运检二班双桥镇张家庄村张庄综合E变 | 1
唐山供电公司开平供电中心配电运检二班双桥镇张家庄村张庄综合D变 | 1
唐山供电公司开平供电中心配电运检二班双桥镇张家庄村张庄综合C变 | 1
唐山供电公司开平供电中心配电运检二班双桥镇张家庄村张庄综合B变 | 1
唐山供电公司开平供电中心配电运检二班双桥镇张家庄村张庄综合A变 | 1
唐山供电公司开平供电中心配电运检二班双桥镇冶里村冶里综合水库变 | 1
唐山供电公司开平供电中心配电运检二班双桥镇冶里村冶里综合W变 | 1
唐山供电公司开平供电中心配电运检二班双桥镇冶里村冶里综合V变 | 1
唐山供电公司开平供电中心配电运检二班双桥镇冶里村冶里综合U变 | 1
唐山供电公司开平供电中心配电运检二班双桥镇冶里村冶里综合M变 | 1
唐山供电公司开平供电中心配电运检二班双桥镇冶里村冶里综合L变 | 1
唐山供电公司开平供电中心配电运检二班双桥镇冶里村冶里综合K变 | 1
唐山供电公司开平供电中心配电运检二班双桥镇冶里村冶里综合J变 | 1
唐山供电公司开平供电中心配电运检二班双桥镇冶里村冶里综合I变 | 1
唐山供电公司开平供电中心配电运检二班双桥镇冶里村冶里综合H变 | 1
唐山供电公司开平供电中心配电运检二班双桥镇冶里村冶里综合G变 | 1
唐山供电公司开平供电中心配电运检二班双桥镇冶里村冶里综合F变 | 1
唐山供电公司开平供电中心配电运检二班双桥镇冶里村冶里综合E变 | 1
唐山供电公司开平供电中心配电运检二班双桥镇冶里村冶里综合D变 | 1
唐山供电公司开平供电中心配电运检二班双桥镇冶里村冶里综合C变 | 1
唐山供电公司开平供电中心配电运检二班双桥镇冶里村冶里综合B变 | 1
唐山供电公司开平供电中心配电运检二班双桥镇冶里村冶里综合A变 | 1
唐山供电公司开平供电中心配电运检二班双桥镇徐庄子村徐庄子综合D变 | 1
唐山供电公司开平供电中心配电运检二班双桥镇徐庄子村徐庄子综合C变 | 1
唐山供电公司开平供电中心配电运检二班双桥镇徐庄子村徐庄子综合B变 | 1
唐山供电公司开平供电中心配电运检二班双桥镇徐庄子村徐庄子综合A变 | 1
唐山供电公司开平供电中心配电运检二班双桥镇小马家峪村小马家峪综合C变 | 1
唐山供电公司开平供电中心配电运检二班双桥镇小马家峪村小马家峪综合B变 | 1
唐山供电公司开平供电中心配电运检二班双桥镇小马家峪村小马家峪综合A变 | 1
唐山供电公司开平供电中心配电运检二班双桥镇唐家庄村唐家庄综合C变 | 1
唐山供电公司开平供电中心配电运检二班双桥镇唐家庄村唐家庄综合B变 | 1
唐山供电公司开平供电中心配电运检二班双桥镇唐家庄村唐家庄综合A变 | 1
唐山供电公司开平供电中心配电运检二班双桥镇孙家庄孙家庄综合G变 | 1
唐山供电公司开平供电中心配电运检二班双桥镇孙家庄孙家庄综合F变 | 1
唐山供电公司开平供电中心配电运检二班双桥镇孙家庄孙家庄综合E变 | 1
唐山供电公司开平供电中心配电运检二班双桥镇孙家庄孙家庄综合D变 | 1
唐山供电公司开平供电中心配电运检二班双桥镇孙家庄孙家庄综合C变 | 1
唐山供电公司开平供电中心配电运检二班双桥镇孙家庄孙家庄综合B变 | 1
唐山供电公司开平供电中心配电运检二班双桥镇孙家庄孙家庄综合A变 | 1
唐山供电公司开平供电中心配电运检二班双桥镇双桥村双桥综合新G变 | 1
唐山供电公司开平供电中心配电运检二班双桥镇双桥村双桥综合M变 | 1
唐山供电公司开平供电中心配电运检二班双桥镇双桥村双桥综合L变 | 1
唐山供电公司开平供电中心配电运检二班双桥镇双桥村双桥综合K变 | 1
唐山供电公司开平供电中心配电运检二班双桥镇双桥村双桥综合I变 | 1
唐山供电公司开平供电中心配电运检二班双桥镇双桥村双桥综合H变 | 1
唐山供电公司开平供电中心配电运检二班双桥镇双桥村双桥综合G变 | 1
唐山供电公司开平供电中心配电运检二班双桥镇双桥村双桥综合F变 | 1
唐山供电公司开平供电中心配电运检二班双桥镇双桥村双桥综合E变 | 1
唐山供电公司开平供电中心配电运检二班双桥镇双桥村双桥综合D变 | 1
唐山供电公司开平供电中心配电运检二班双桥镇双桥村双桥综合C变 | 1
唐山供电公司开平供电中心配电运检二班双桥镇双桥村双桥综合B变 | 1
唐山供电公司开平供电中心配电运检二班双桥镇双桥村双桥综合A变 | 1
唐山供电公司开平供电中心配电运检二班双桥镇李家峪村李家峪综合F变 | 1
唐山供电公司开平供电中心配电运检二班双桥镇李家峪村李家峪综合E变 | 1
唐山供电公司开平供电中心配电运检二班双桥镇李家峪村李家峪综合D变 | 1
唐山供电公司开平供电中心配电运检二班双桥镇李家峪村李家峪综合C变 | 1
唐山供电公司开平供电中心配电运检二班双桥镇李家峪村李家峪综合B变 | 1
唐山供电公司开平供电中心配电运检二班双桥镇李家峪村李家峪综合A变 | 1
唐山供电公司开平供电中心配电运检二班双桥镇鞠家岭村鞠家岭综合B变 | 1
唐山供电公司开平供电中心配电运检二班双桥镇鞠家岭村鞠家岭综合A变 | 1
唐山供电公司开平供电中心配电运检二班双桥镇大马家峪村大马家峪综合F变 | 1
唐山供电公司开平供电中心配电运检二班双桥镇大马家峪村大马家峪综合E变 | 1
唐山供电公司开平供电中心配电运检二班双桥镇大马家峪村大马家峪综合D变 | 1
唐山供电公司开平供电中心配电运检二班双桥镇大马家峪村大马家峪综合C变 | 1
唐山供电公司开平供电中心配电运检二班双桥镇大马家峪村大马家峪综合B变 | 1
唐山供电公司开平供电中心配电运检二班双桥镇大马家峪村大马家峪综合A变 | 1
唐山供电公司开平供电中心配电运检二班双桥镇大柳树村大柳树综合F变 | 1
唐山供电公司开平供电中心配电运检二班双桥镇大柳树村大柳树综合E变 | 1
唐山供电公司开平供电中心配电运检二班双桥镇大柳树村大柳树综合D变 | 1
唐山供电公司开平供电中心配电运检二班双桥镇大柳树村大柳树综合C变 | 1
唐山供电公司开平供电中心配电运检二班双桥镇大柳树村大柳树综合B变 | 1
唐山供电公司开平供电中心配电运检二班双桥镇大柳树村大柳树综合A变 | 1
唐山供电公司开平供电中心配电运检二班开平镇石灰厂工房石灰厂工房综合A变 | 1
唐山供电公司开平供电中心配电运检二班开平镇前陡河村前陡河综合F变 | 1
唐山供电公司开平供电中心配电运检二班开平镇前陡河村前陡河综合E变 | 1
唐山供电公司开平供电中心配电运检二班开平镇前陡河村前陡河综合D变 | 1
唐山供电公司开平供电中心配电运检二班开平镇前陡河村前陡河综合C变 | 1
唐山供电公司开平供电中心配电运检二班开平镇前陡河村前陡河综合B变 | 1
唐山供电公司开平供电中心配电运检二班开平镇前陡河村前陡河综合A变 | 1
唐山供电公司开平供电中心配电运检二班开平镇后屯村后屯综合K变 | 1
唐山供电公司开平供电中心配电运检二班开平镇后屯村后屯综合J变 | 1
唐山供电公司开平供电中心配电运检二班开平镇后屯村后屯综合I变 | 1
唐山供电公司开平供电中心配电运检二班开平镇后屯村后屯综合H变 | 1
唐山供电公司开平供电中心配电运检二班开平镇后屯村后屯综合G变 | 1
唐山供电公司开平供电中心配电运检二班开平镇后屯村后屯综合F变 | 1
唐山供电公司开平供电中心配电运检二班开平镇后屯村后屯综合E变 | 1
唐山供电公司开平供电中心配电运检二班开平镇后屯村后屯综合D变 | 1
唐山供电公司开平供电中心配电运检二班开平镇后屯村后屯综合C变 | 1
唐山供电公司开平供电中心配电运检二班开平镇后屯村后屯综合B变 | 1
唐山供电公司开平供电中心配电运检二班开平镇后屯村后屯综合A变 | 1
唐山供电公司开平供电中心配电运检二班开平镇后陡河村后陡河综合F变 | 1
唐山供电公司开平供电中心配电运检二班开平镇后陡河村后陡河综合E变 | 1
唐山供电公司开平供电中心配电运检二班开平镇后陡河村后陡河综合D变 | 1
唐山供电公司开平供电中心配电运检二班开平镇后陡河村后陡河综合C变 | 1
唐山供电公司开平供电中心配电运检二班开平镇后陡河村后陡河综合B变 | 1
唐山供电公司开平供电中心配电运检二班开平镇后陡河村后陡河综合A变 | 1
唐山供电公司古冶供电中心营业一班唐家庄街道新兴道唐家庄商业街电网_10kV古东518唐林二回线12#柱上变压器（新兴道唐家庄商业街） | 1
唐山供电公司古冶供电中心营业一班唐家庄街道新安楼电网_10kV古东523唐林一回线震东支16南分17#柱上变压器（唐家庄新安楼） | 1
唐山供电公司古冶供电中心营业一班唐家庄街道新安楼电网_10kV古东518唐林二回线13东分6#柱上变压器（新安楼爱民路） | 1
唐山供电公司古冶供电中心营业一班唐家庄街道唐家庄西兴街电网_10kV古东511古教线红环路2#环网柜513教育干4#柱上变（唐家庄西兴街） | 1
唐山供电公司古冶供电中心营业一班唐家庄街道唐家庄三小区电网_10kV古东517东唐干26南分3#柱上变（唐家庄三小区） | 1
唐山供电公司古冶供电中心营业一班唐家庄街道唐家庄风车房电网_10kV古东541古林干26东分12#柱上变压器（唐家庄风车房） | 1
唐山供电公司古冶供电中心营业一班唐家庄街道古冶东街电网_10kV古东515东榛干24南分26#柱上变（东街） | 1
唐山供电公司古冶供电中心营业一班唐家庄街道爱民花苑小区电网_爱民花苑小区三期2#箱变501变压器 | 1
唐山供电公司古冶供电中心营业一班林西街道林西西中街电网_10kV古冶南变电站542南唐一线唐家庄开闭站514林水干1西8#柱上变（林西西中街） | 1
唐山供电公司古冶供电中心营业一班林西街道林西文教楼电网_10kV古东511古教线红环路2#环网柜513教育干7南分1#柱上变（林西文教楼） | 1
唐山供电公司古冶供电中心营业一班林西街道林西18小区电网_10kV古冶南变电站542南唐一线唐家庄开闭站514林水干41南1#柱上变（林西18小区） | 1
唐山供电公司古冶供电中心营业一班京华街道北范新民街电网_10kV古东523唐林一回线震东16南分15西分2#柱上变压器（北范新民街） | 1
唐山供电公司古冶供电中心营业一班古冶街道胜利街电网_10kV古东523唐林一回线震东支16南12东分5#柱上变压器（胜利街） | 1
唐山供电公司古冶供电中心营业一班古冶街道仁爱街电网_10kV古东522东古二回线118#柱上变压器（仁爱街） | 1
唐山供电公司古冶供电中心营业一班古冶街道龙湾小区电网_10kV古东522东古二回线111#柱上变压器（龙湾小区） | 1
唐山供电公司古冶供电中心营业一班古冶街道花园工房电网_10kV古东513东古一回线53东分1#（2）柱上变压器（花园工房） | 1
唐山供电公司古冶供电中心营业五班范各庄镇周庄子电网_周庄子农改 | 1
唐山供电公司古冶供电中心营业五班范各庄镇周庄子电网_10kV吕变511吕塔线南范支47#煤改电柱上变-周庄子 | 1
唐山供电公司古冶供电中心营业五班范各庄镇张庄户电网_10kV吕变516吕范线130#柱上变-张庄户老庄 | 1
唐山供电公司古冶供电中心营业五班范各庄镇张庄户电网_10kV吕变516吕范线130#柱上变（改造）-张庄户 | 1
唐山供电公司古冶供电中心营业五班范各庄镇张庄户电网_10kV吕变516吕范线128西分19#柱上变压器-张庄窠 | 1
唐山供电公司古冶供电中心营业五班范各庄镇小岳电网_10kV吕变516吕范线172#柱上变-小岳 | 1
唐山供电公司古冶供电中心营业五班范各庄镇小殷电网_10kV吕变512吕殷干59南分2#柱上变-小殷 | 1
唐山供电公司古冶供电中心营业五班范各庄镇小西庄电网_10kV吕变516吕范线192#柱上变-小西庄 | 1
唐山供电公司古冶供电中心营业五班范各庄镇小刘庄电网_10kV吕变516吕范线159#柱上变-小刘庄 | 1
唐山供电公司古冶供电中心营业五班范各庄镇小李庄电网_10kV吕变516吕范线174东分5#柱上变压器-小李庄 | 1
唐山供电公司古冶供电中心营业五班范各庄镇小郝庄电网_10kV吕变516吕范线187#柱上变-小郝庄 | 1
唐山供电公司古冶供电中心营业五班范各庄镇小郝庄电网_10kV吕变516吕范干187东分4#柱上变-小郝庄 | 1
唐山供电公司古冶供电中心营业五班范各庄镇小赤口电网_小赤口新址2#配电室502配电变压器 | 1
唐山供电公司古冶供电中心营业五班范各庄镇小赤口电网_小赤口新址2#配电室501配电变压器 | 1
唐山供电公司古冶供电中心营业五班范各庄镇小赤口电网_小赤口新址1#配电室501配电变压器 | 1
唐山供电公司古冶供电中心营业五班范各庄镇小赤口电网_10kV吕变512吕殷干77南分14西分8#柱上变-小赤口 | 1
唐山供电公司古冶供电中心营业五班范各庄镇王喜庄电网_10kV吕变516吕范线221东分3#柱上变-王喜庄 | 1
唐山供电公司古冶供电中心营业五班范各庄镇王喜庄电网_10kV吕变516吕范干221东分9北分6#柱上变-王喜庄 | 1
唐山供电公司古冶供电中心营业五班范各庄镇王喜庄电网_10kV吕变516吕范干221东分7#柱上变-王喜庄 | 1
唐山供电公司古冶供电中心营业五班范各庄镇王喜庄电网_10kV吕变516吕范干221东分3北分5#柱上变-王喜庄 | 1
唐山供电公司古冶供电中心营业五班范各庄镇王喜庄电网_10kV吕变516吕范干221东分10#柱上变-王喜庄 | 1
唐山供电公司古冶供电中心营业五班范各庄镇汀上电网_汀上村农改1 | 1
唐山供电公司古冶供电中心营业五班范各庄镇汀上电网_10kV吕变511吕塔线南范支57西分6北分5#柱上变压器-汀上 | 1
唐山供电公司古冶供电中心营业五班范各庄镇汀上电网_10kV吕变511吕塔线南范支57西分6北分4#柱上变压器-汀上 | 1
唐山供电公司古冶供电中心营业五班范各庄镇汀上电网_10kV吕变511吕塔线-9#煤改电柱上变-汀上 | 1
唐山供电公司古冶供电中心营业五班范各庄镇前岳电网_10kV吕变516吕范线196东分9北分14#柱上变-前岳 | 1
唐山供电公司古冶供电中心营业五班范各庄镇前岳电网_10kV吕变516吕范干196东分9北分9#柱上变-前岳 | 1
唐山供电公司古冶供电中心营业五班范各庄镇前岳电网_10kV吕变516吕范干196东分9北分16#柱上变-前岳 | 1
唐山供电公司古冶供电中心营业五班范各庄镇前岳电网_10kV吕变516吕范干196东分9北分14西分4#柱上变-前岳 | 1
唐山供电公司古冶供电中心营业五班范各庄镇前岳电网_10kV吕变516吕范干196东分9北分14东分5#柱上变-前岳 | 1
唐山供电公司古冶供电中心营业五班范各庄镇前殷电网_10kV吕变512吕殷干77南分20#柱上变-前殷 | 1
唐山供电公司古冶供电中心营业五班范各庄镇前殷电网_10kV吕变512吕殷干-66南分7#柱上变-前殷 | 1
唐山供电公司古冶供电中心营业五班范各庄镇前殷电网_10kV吕变512吕殷干23南分8#柱上变-前殷各庄 | 1
唐山供电公司古冶供电中心营业五班范各庄镇前殷电网_10kV吕变512吕殷干23南分3#柱上变-前殷 | 1
唐山供电公司古冶供电中心营业五班范各庄镇前仁里电网_10kV吕变511吕塔线104西分4#柱上变-前仁里 | 1
唐山供电公司古冶供电中心营业五班范各庄镇排各庄电网_10kV王撵庄变电站521王吕二线5东分18南分4#柱上变-排各庄 | 1
唐山供电公司古冶供电中心营业五班范各庄镇排各庄电网_10kV吕变516吕范线152东分18南分12#柱上变-排各庄 | 1
唐山供电公司古冶供电中心营业五班范各庄镇南范村电网_范各庄农改3 | 1
唐山供电公司古冶供电中心营业五班范各庄镇南范村电网_范各庄农改2 | 1
唐山供电公司古冶供电中心营业五班范各庄镇南范村电网_范各庄农改1 | 1
唐山供电公司古冶供电中心营业五班范各庄镇南范村电网_10kV吕变516吕范线100东分2#柱上变压器-南范各庄 | 1
唐山供电公司古冶供电中心营业五班范各庄镇南范村电网_10kV吕变511吕塔线南范支-67西分7#柱上变压器-南范各庄 | 1
唐山供电公司古冶供电中心营业五班范各庄镇南范村电网_10kV吕变511吕塔线南范支-67西分6#柱上变压器-南范各庄 | 1
唐山供电公司古冶供电中心营业五班范各庄镇南范村电网_10kV吕变511吕塔线南范支-67西分4#柱上变压器-南范各庄西 | 1
唐山供电公司古冶供电中心营业五班范各庄镇南范村电网_10kV吕变511吕塔线南范支-67西分2#柱上变压器-南范各庄西 | 1
唐山供电公司古冶供电中心营业五班范各庄镇南范村电网_10kV吕变511吕塔线南范支-67西分13#柱上变压-南范各庄西 | 1
唐山供电公司古冶供电中心营业五班范各庄镇南范村电网_10kV吕变511吕塔线南范支-67西分11#柱上变压器-南范各庄 | 1
唐山供电公司古冶供电中心营业五班范各庄镇南范村电网_10kV吕变511吕塔线-67西分9#煤改电柱上变-南范各庄西 | 1
唐山供电公司古冶供电中心营业五班范各庄镇南范村电网_10kV吕变511吕塔线-67西分5#煤改电柱上变-南范各庄 | 1
唐山供电公司古冶供电中心营业五班范各庄镇南安电网_10kV吕变516吕范干线182#柱上变-南安 | 1
唐山供电公司古冶供电中心营业五班范各庄镇南安电网_10kV吕变511吕塔线32西10#柱上变-南安 | 1
唐山供电公司古冶供电中心营业五班范各庄镇孟大寨电网_孟大寨村3号变 | 1
唐山供电公司古冶供电中心营业五班范各庄镇孟大寨电网_10kV吕变524吕佃干72南分9西分6#柱上变-孟大寨 | 1
唐山供电公司古冶供电中心营业五班范各庄镇孟大寨电网_10kV吕变524吕佃干72南分11#柱上变-孟大寨 | 1
唐山供电公司古冶供电中心营业五班范各庄镇孟大寨电网_10kV吕变512吕殷干大寨支-9南分4#柱上变压器-孟大寨 | 1
唐山供电公司古冶供电中心营业五班范各庄镇吕家坨电网_10kV吕变515吕胡线48#柱上变-吕家坨 | 1
唐山供电公司古冶供电中心营业五班范各庄镇吕家坨电网_10kV吕变515吕胡线27东分3南分2#柱上变-吕家坨 | 1
唐山供电公司古冶供电中心营业五班范各庄镇吕家坨电网_10kV吕变515吕胡线27#柱上变-吕家坨 | 1
唐山供电公司古冶供电中心营业五班范各庄镇吕家坨电网_10kV吕变515吕胡线10东分4#柱上变-吕家坨 | 1
唐山供电公司古冶供电中心营业五班范各庄镇尖角电网_尖角村2号变 | 1
唐山供电公司古冶供电中心营业五班范各庄镇尖角电网_10kV吕变524吕佃干6#柱上变-尖角 | 1
唐山供电公司古冶供电中心营业五班范各庄镇后岳电网_10kV王辇庄变电站521王吕二线36西1#柱上变压器-后岳 | 1
唐山供电公司古冶供电中心营业五班范各庄镇后岳电网_10kV吕变516吕范线189西分17#柱上变压器-后岳 | 1
唐山供电公司古冶供电中心营业五班范各庄镇后岳电网_10kV吕变516吕范线179东分6#柱上变-后岳 | 1
唐山供电公司古冶供电中心营业五班范各庄镇后殷电网_10kV吕变512吕殷干大寨支-9南分10#柱上变压器-后殷 | 1
唐山供电公司古冶供电中心营业五班范各庄镇后殷电网_10kV吕变512吕殷干大寨支-9南27#柱上变-后殷 | 1
唐山供电公司古冶供电中心营业五班范各庄镇后殷电网_10kV吕变512吕殷干59南分9西分1#柱上变-后殷 | 1
唐山供电公司古冶供电中心营业五班范各庄镇后仁里电网_10kV吕变516吕范线123南分10#柱上变-后仁里 | 1
唐山供电公司古冶供电中心营业五班范各庄镇甘义庄电网_10kV吕变516吕范线167东分3#柱上变-甘义庄 | 1
唐山供电公司古冶供电中心营业五班范各庄镇甘义庄电网_10kV吕变516吕范干167东分6#柱上变-甘义庄 | 1
唐山供电公司古冶供电中心营业五班范各庄镇甘义庄电网_10kV吕变516吕范干167东分3北分1#柱上变-甘义庄 | 1
唐山供电公司古冶供电中心营业五班范各庄镇甘义庄电网_10kV吕变516吕范干167东分1#柱上变-甘义庄 | 1
唐山供电公司古冶供电中心营业五班范各庄镇董各庄10kV吕变512吕殷干77南分27南分2#柱上变（改造）董各庄 | 1
唐山供电公司古冶供电中心营业五班范各庄镇佃大寨电网_10kV吕变524吕佃干72#柱上变-佃大寨 | 1
唐山供电公司古冶供电中心营业五班范各庄镇佃大寨电网_10kV吕变524吕佃干69+1#柱上变压器 | 1
唐山供电公司古冶供电中心营业五班范各庄镇佃大寨电网_10kV吕变512吕殷干大寨支-9南分40#柱上变-佃大寨 | 1
唐山供电公司古冶供电中心营业五班范各庄镇大李庄电网_大李庄村农改 | 1
唐山供电公司古冶供电中心营业五班范各庄镇大李庄电网_10kV王辇庄变电站521王吕二线38#煤改电柱上变-大李庄 | 1
唐山供电公司古冶供电中心营业五班范各庄镇大李庄电网_10kV王辇庄变电站521王吕二线36东分3#柱上变压器-大李庄 | 1
唐山供电公司古冶供电中心营业五班范各庄镇大赤口电网_10kV吕变516吕范线144西分1#柱上变压器-大赤口 | 1
唐山供电公司古冶供电中心营业五班范各庄镇大赤口电网_10kV吕变516吕范线138#柱上变-大赤口 | 1
唐山供电公司古冶供电中心营业五班范各庄镇大安电网_10kV吕变511吕塔线9#柱上变-大安 | 1
唐山供电公司古冶供电中心营业五班范各庄镇大安电网_10kV吕变511吕塔线-31西分1#柱上变-大安 | 1
唐山供电公司古冶供电中心营业五班范各庄镇大安电网_10kV吕变511吕塔线19#柱上变-大安 | 1
唐山供电公司古冶供电中心营业五班范各庄镇卜大寨电网_卜大寨2号变 | 1
唐山供电公司古冶供电中心营业五班范各庄镇卜大寨电网_10kV吕变513斌莉干线66北分12西分7#柱上变-卜大寨 | 1
唐山供电公司古冶供电中心营业五班范各庄镇北安电网_10kV吕变515吕胡线37#柱上变-北安 | 1
唐山供电公司古冶供电中心营业五班范各庄镇北安电网_10kV吕变511吕塔线32西分10#柱上变-北安 | 1
唐山供电公司古冶供电中心营业五班大庄坨乡新庄子电网_10kV吕变515吕胡线63西分30#柱上变-新庄子 | 1
唐山供电公司古冶供电中心营业五班大庄坨乡新庄子电网_10kV吕变515吕胡线63西分28#柱上变-新庄子 | 1
唐山供电公司古冶供电中心营业五班大庄坨乡新庄子电网_10kV吕变515吕胡线63西分18#柱上变-新庄子 | 1
唐山供电公司古冶供电中心营业五班大庄坨乡小庄坨电网_10kV吕变515吕胡线78#柱上变-小庄坨 | 1
唐山供电公司古冶供电中心营业五班大庄坨乡小任家套电网_10kV吕变515吕胡线63西分6#柱上变-小任家套 | 1
唐山供电公司古冶供电中心营业五班大庄坨乡小雷庄养殖区电网_10kV吕变515吕胡线89西分-16南分3#柱上变-小雷庄养殖区 | 1
唐山供电公司古冶供电中心营业五班大庄坨乡小雷庄电网_10kV吕变515吕胡线89西分13南分4#柱上变-小雷庄双合村 | 1
唐山供电公司古冶供电中心营业五班大庄坨乡小雷庄电网_10kV吕变515吕胡线63西分12北分2#柱上变-小雷庄 | 1
唐山供电公司古冶供电中心营业五班大庄坨乡小建电网_10kV吕变515吕胡线89西分49#柱上变-小建 | 1
唐山供电公司古冶供电中心营业五班大庄坨乡小建电网_10kV吕变515吕胡线63西分12北分7#柱上变-小建洲营村 | 1
唐山供电公司古冶供电中心营业五班大庄坨乡双合村电网_10kV吕变515吕胡线89西分7北分1#柱上变-双合村 | 1
唐山供电公司古冶供电中心营业五班大庄坨乡双合村电网_10kV吕变515吕胡线89西分5南分1#柱上变-双合村 | 1
唐山供电公司古冶供电中心营业五班大庄坨乡双合村电网_10kV吕变515吕胡线89西分4南分1#柱上变-双合村 | 1
唐山供电公司古冶供电中心营业五班大庄坨乡楼房电网_10kV吕变515吕胡线51西分4#柱上变-林西红卫楼 | 1
唐山供电公司古冶供电中心营业五班大庄坨乡胡庄双合村电网_10kV吕变515吕胡线89西分4南分2#柱上变-胡庄双合村 | 1
唐山供电公司古冶供电中心营业五班大庄坨乡黑鸭子电网_10kV吕变515吕胡线47东分4#柱上变-黑鸭子 | 1
唐山供电公司古冶供电中心营业五班大庄坨乡黑鸭子电网_10kV吕变511吕塔线55西分15#柱上变-黑鸭子 | 1
唐山供电公司古冶供电中心营业五班大庄坨乡公变电网_10kV吕变515吕胡线97#柱上变-消防大队 | 1
唐山供电公司古冶供电中心营业五班大庄坨乡公变电网_10kV吕变515吕胡线89西分13南分4#柱上变-商业 | 1
唐山供电公司古冶供电中心营业五班大庄坨乡杜军庄电网_10kV吕变515吕胡线-61#柱上变-杜军庄 | 1
唐山供电公司古冶供电中心营业五班大庄坨乡杜军庄电网_10kV吕变515吕胡干70东分1#柱上变-大庄坨杜军庄 | 1
唐山供电公司古冶供电中心营业五班大庄坨乡杜军庄电网_10kV古冶南512园区Ⅰ线#2西4北16西3#柱上变-杜军庄 | 1
唐山供电公司古冶供电中心营业五班大庄坨乡东兴街电网_古冶南512园区一线23#柱上变压器-前兴大队沙河旁 | 1
唐山供电公司古冶供电中心营业五班大庄坨乡东兴街电网_10kV古东511古教线红环路2#环网柜513教育干1东分2南分8西分4#柱上变-东兴街村 | 1
唐山供电公司古冶供电中心营业五班大庄坨乡东兴街电网_10kV古东511古教线红环路2#环网柜513教育干1东分2南分15#柱上变-东兴街村 | 1
唐山供电公司古冶供电中心营业五班大庄坨乡大庄坨电网_10kV吕变515吕胡线92#柱上变-大庄坨 | 1
唐山供电公司古冶供电中心营业五班大庄坨乡大庄坨电网_10kV吕变515吕胡线88#柱上变-大庄坨 | 1
唐山供电公司古冶供电中心营业五班大庄坨乡大庄坨电网_10kV吕变515吕胡线69#柱上变-大庄坨 | 1
唐山供电公司古冶供电中心营业五班大庄坨乡大庄坨电网_10kV吕变515吕胡线63西分8北分5#柱上变-大庄坨 | 1
唐山供电公司古冶供电中心营业五班大庄坨乡大庄坨电网_10kV吕变515吕胡线63西分8北分4#柱上变-大庄坨 | 1
唐山供电公司古冶供电中心营业五班大庄坨乡大庄坨大庄坨公变新 | 1
唐山供电公司古冶供电中心营业五班大庄坨乡大建电网_10kV吕变515吕胡线89西分13南分2东分1#柱上变-大建洲营村 | 1
唐山供电公司古冶供电中心营业五班茨榆坨镇赵塔电网_10kV吕变511吕塔线南范支30东分25北分6#柱上变压器-赵塔 | 1
唐山供电公司古冶供电中心营业五班茨榆坨镇赵塔电网_10kV吕变511吕塔线108#柱上变-赵塔 | 1
唐山供电公司古冶供电中心营业五班茨榆坨镇张塔电网_10kV吕变511吕塔线99西分11#柱上变（改造）-张塔 | 1
唐山供电公司古冶供电中心营业五班茨榆坨镇张塔电网_10kV吕变511吕塔线95#柱上变-张塔 | 1
唐山供电公司古冶供电中心营业五班茨榆坨镇王塔电网_10kV吕变511吕塔线南范支29东30#柱上变-王塔 | 1
唐山供电公司古冶供电中心营业五班茨榆坨镇任塔电网_10kV吕变511吕塔线南范支30东分5北分5#柱上变-任塔 | 1
唐山供电公司古冶供电中心营业五班茨榆坨镇彭塔电网_10kV吕家坨变电站511吕塔线54西分1#柱上变-彭塔 | 1
唐山供电公司古冶供电中心营业五班茨榆坨镇彭塔电网_10kV吕变511吕塔线-22西分8#柱上变-彭塔 | 1
唐山供电公司古冶供电中心营业五班茨榆坨镇芦苇庄电网_古冶南512园区一线5南1#柱上变压器-芦苇庄 | 1
唐山供电公司古冶供电中心营业五班茨榆坨镇芦苇庄电网_10kV古东518唐林二回线2西分10#柱上变压器-芦苇庄 | 1
唐山供电公司古冶供电中心营业五班茨榆坨镇芦苇庄电网_10kV古东518唐林二回线17#柱上变压器-芦苇庄 | 1
唐山供电公司古冶供电中心营业五班茨榆坨镇李塔电网_10kV吕变511吕塔线118#柱上变-李塔 | 1
唐山供电公司古冶供电中心营业五班茨榆坨镇白塔电网_10kV吕变511吕塔线79南分8#柱上变-白塔 | 1
唐山供电公司古冶供电中心营业四班卑家店乡枣园村电网_10kV卑变525雷干4南分7#柱上变（枣园2） | 1
唐山供电公司古冶供电中心营业四班卑家店乡枣园村电网_10kV卑变525雷干4南分1#柱上变（枣园1） | 1
唐山供电公司古冶供电中心营业四班卑家店乡枣园村电网_10kV卑变525雷干14南分2#柱上变（枣园3） | 1
唐山供电公司古冶供电中心营业四班卑家店乡一街村电网_10kV古东523唐林一回线震东支50#柱上变压器（吴庄子） | 1
唐山供电公司古冶供电中心营业四班卑家店乡一街村电网_10kV古东523唐林一回线震东支46南分3西分2#柱上变压器（工农街） | 1
唐山供电公司古冶供电中心营业四班卑家店乡徐庄子村电网_10kV卑变513化工厂线赵百支33东分2#柱上变（徐庄子2） | 1
唐山供电公司古冶供电中心营业四班卑家店乡徐庄子村电网_10kV卑变513化工厂线赵百支13西分1#柱上变(徐庄子1) | 1
唐山供电公司古冶供电中心营业四班卑家店乡徐家楼村电网_10kV卑变525雷干44北分7#柱上变（徐家楼1） | 1
唐山供电公司古冶供电中心营业四班卑家店乡徐家楼村电网_10kV卑变525雷干44北分15#柱上变（徐家楼3） | 1
唐山供电公司古冶供电中心营业四班卑家店乡徐家楼村电网_10kV卑变525雷干44北分12#柱上变（徐家楼2） | 1
唐山供电公司古冶供电中心营业四班卑家店乡小辛庄村电网_10kV古南516望海线136南分8南分1#柱上变（小辛庄2） | 1
唐山供电公司古冶供电中心营业四班卑家店乡小辛庄村电网_10kV古南516望海线136南分13南分1#柱上变（小辛庄1） | 1
唐山供电公司古冶供电中心营业四班卑家店乡王庄子村电网_10kV卑变513水泥干赵百支11东分20北分3#柱上变（王庄子） | 1
唐山供电公司古冶供电中心营业四班卑家店乡唐家庄社区电网_唐家庄西兴平房箱变501配电变压器 | 1
唐山供电公司古冶供电中心营业四班卑家店乡三街村电网_10KV卑望线卑变523望海支13东7#柱上变（三街3) | 1
唐山供电公司古冶供电中心营业四班卑家店乡三街村电网_10kV卑变515卑唐线望海支18#柱上变（三街2） | 1
唐山供电公司古冶供电中心营业四班卑家店乡三街村电网_10kV卑变515卑唐线望海支14西分3#柱上变（三街小一街） | 1
唐山供电公司古冶供电中心营业四班卑家店乡三街村电网_10kV卑变515卑唐线望海支13东分5#柱上变（三街1） | 1
唐山供电公司古冶供电中心营业四班卑家店乡前山村电网_10kV卑变525雷干63北分3#柱上变（前山1） | 1
唐山供电公司古冶供电中心营业四班卑家店乡前山村电网_10kV卑变513化工厂线后山支61南分9#柱上变（前山2） | 1
唐山供电公司古冶供电中心营业四班卑家店乡七百户村电网_10kV古南516望海线43北分2南分33西分4#柱上变（七百户4） | 1
唐山供电公司古冶供电中心营业四班卑家店乡七百户村电网_10kV古南516望海线43北分2南分32#柱上变（七百户3） | 1
唐山供电公司古冶供电中心营业四班卑家店乡七百户村电网_10kV古南516望海线43北分2南分27#柱上变（七百户2） | 1
唐山供电公司古冶供电中心营业四班卑家店乡七百户村电网_10kV古南516望海线43北分2南分19北分3#柱上变（七百户1） | 1
唐山供电公司古冶供电中心营业四班卑家店乡平台子村电网_10kV卑变513化工厂线赵百支11东分8北分6#柱上变（平台子1） | 1
唐山供电公司古冶供电中心营业四班卑家店乡磨石板村电网_10kV卑变513化工厂线赵百支63西分6#柱上变（磨石板东) | 1
唐山供电公司古冶供电中心营业四班卑家店乡毛山村毛山村4号柱变 | 1
唐山供电公司古冶供电中心营业四班卑家店乡毛山村电网_10kV卑变513化工厂线后山支28北分2柱上变(毛山3) | 1
唐山供电公司古冶供电中心营业四班卑家店乡毛山村电网_10kV卑变513化工厂线后山支23北分17北分2#柱上变（毛山2） | 1
唐山供电公司古冶供电中心营业四班卑家店乡毛山村电网_10kV卑变513化工厂线后山支23北分12#柱上变（毛山1） | 1
唐山供电公司古冶供电中心营业四班卑家店乡刘庄村电网_10kV卑变523卑望线望海支30#柱上变（刘庄1） | 1
唐山供电公司古冶供电中心营业四班卑家店乡刘庄村电网_10kV卑变523卑望线望海支13东分28西分7#柱上变（刘庄3） | 1
唐山供电公司古冶供电中心营业四班卑家店乡刘庄村电网_10kV卑变523卑望线望海支13东分28西分3北分1#柱上变（刘庄2） | 1
唐山供电公司古冶供电中心营业四班卑家店乡刘庄村电网_10kV卑变523卑望线望海支13东分26东分7#柱上变（刘庄4） | 1
唐山供电公司古冶供电中心营业四班卑家店乡刘庄村电网_10kV卑变523卑望线望海支13东分26东分12#柱上变（刘庄5） | 1
唐山供电公司古冶供电中心营业四班卑家店乡刘庄村电网_10kV卑变523卑望线望海支13东分24北分7#柱上变（刘庄7） | 1
唐山供电公司古冶供电中心营业四班卑家店乡刘庄村电网_10kV卑变523卑望线望海支13东分24北分1#柱上变（刘庄6） | 1
唐山供电公司古冶供电中心营业四班卑家店乡刘庄村电网_10kV卑变515卑唐线望海支13东分20#西台柱上变（刘庄西枣园） | 1
唐山供电公司古冶供电中心营业四班卑家店乡李庄子村电网_10kV古南516望海线205#柱上变（李庄子1） | 1
唐山供电公司古冶供电中心营业四班卑家店乡李庄子村电网_10kV古南516望海干#199变压器（李庄子2） | 1
唐山供电公司古冶供电中心营业四班卑家店乡后山村电网_10kV卑变513化工厂线后山支73南分2#柱上变（后山2） | 1
唐山供电公司古冶供电中心营业四班卑家店乡后山村电网_10kV卑变513化工厂线后山支61南分2#柱上变（后山1） | 1
唐山供电公司古冶供电中心营业四班卑家店乡河新庄村电网_10kV卑变513水泥干后山支#89/柱上变（河新庄2） | 1
唐山供电公司古冶供电中心营业四班卑家店乡河新庄村电网_10kV卑变513化工厂线后山支89#柱上变（河新庄1） | 1
唐山供电公司古冶供电中心营业四班卑家店乡河南庄村电网_10kV古南516望海线115南分7#柱上变（河南庄2） | 1
唐山供电公司古冶供电中心营业四班卑家店乡河南庄村电网_10kV古南516望海线115南分1#柱上变（河南庄1） | 1
唐山供电公司古冶供电中心营业四班卑家店乡海子沿村电网_10kV古南516望海线59南分5#柱上变（海子沿2） | 1
唐山供电公司古冶供电中心营业四班卑家店乡海子沿村电网_10kV古南516望海线59南分2#柱上变（海子沿1） | 1
唐山供电公司古冶供电中心营业四班卑家店乡龚庄村电网_10kV古南516望海线164东分16北分4#柱上变（龚庄2） | 1
唐山供电公司古冶供电中心营业四班卑家店乡龚庄村电网_10kV古南516望海线164东分16#柱上变（龚庄1） | 1
唐山供电公司古冶供电中心营业四班卑家店乡二街村电网_10kV古东523唐林一回线震东49#柱上变压器（王庄子农改） | 1
唐山供电公司古冶供电中心营业四班卑家店乡二街村电网_10kV卑变515卑唐线望海支7#柱上变（七中平房） | 1
唐山供电公司古冶供电中心营业四班卑家店乡二街村电网_10kV卑变515卑唐线望海支5西分8#柱上变（吴庄子） | 1
唐山供电公司古冶供电中心营业四班卑家店乡二街村电网_10kV卑变515卑唐线望海支5西分4#柱上变（20丈30丈） | 1
唐山供电公司古冶供电中心营业四班卑家店乡二街村电网_10kV卑变515卑唐线望海支4东分8#柱上变（二街大街） | 1
唐山供电公司古冶供电中心营业四班卑家店乡二街村电网_10kV卑变515卑唐干14#柱上变（二街） | 1
唐山供电公司古冶供电中心营业四班卑家店乡二街村电网_10kV卑变513化工厂线1西分2#柱上变(水厂街） | 1
唐山供电公司古冶供电中心营业四班卑家店乡卑家店乡电网_10kV古南516望海线43北分2南分64西分15北分10#柱上变（联合街） | 1
唐山供电公司古冶供电中心营业四班卑家店乡白马山小区电网_林西白马山小区2号箱变501配电变压器 | 1
唐山供电公司古冶供电中心营业四班卑家店乡白马山小区电网_10kV古南516望海线43北分2南分47西分30#柱上变（白马山楼） | 1
唐山供电公司古冶供电中心营业四班卑家店乡艾家圈村电网_10kV古南516望海线189北分7#柱上变（艾家圈） | 1
唐山供电公司古冶供电中心营业四班卑家店乡5#小区电网_10kV卑变515卑唐线40南分1#柱上变（5#小区） | 1
唐山供电公司古冶供电中心营业三班习家套乡于家套村电网_10kV习变517习营一回31西分23#柱上变 于家套村 | 1
唐山供电公司古冶供电中心营业三班习家套乡杨家套电网_10kV习变517习营一回91北分9#柱上变 杨家套大队 | 1
唐山供电公司古冶供电中心营业三班习家套乡杨家套村电网_杨家套农改5 | 1
唐山供电公司古冶供电中心营业三班习家套乡杨家套村电网_杨家套农改4 | 1
唐山供电公司古冶供电中心营业三班习家套乡杨家套村电网_杨家套农改3 | 1
唐山供电公司古冶供电中心营业三班习家套乡杨家套村电网_杨家套农改2 | 1
唐山供电公司古冶供电中心营业三班习家套乡杨家套村电网_杨家套农改1 | 1
唐山供电公司古冶供电中心营业三班习家套乡杨家套村电网_杨家套村煤改电5#变压器 | 1
唐山供电公司古冶供电中心营业三班习家套乡杨家套村电网_杨家套村煤改电4#变压器 | 1
唐山供电公司古冶供电中心营业三班习家套乡杨家套村电网_杨家套村煤改电2#变压器 | 1
唐山供电公司古冶供电中心营业三班习家套乡杨家套村电网_杨家套村煤改电1#变压器 | 1
唐山供电公司古冶供电中心营业三班习家套乡谢家套电网_10kV习变517习营一回60西分4#柱上变 谢家套大队南（鼎信） | 1
唐山供电公司古冶供电中心营业三班习家套乡谢家套电网_10kV习变517习营一回31西分21南分7#柱上变 谢家套大队北（鼎信） | 1
唐山供电公司古冶供电中心营业三班习家套乡小任家套鱼坑电网_10kV习变522习铁线46东分6南2柱上变 小任家套鱼坑（外围） | 1
唐山供电公司古冶供电中心营业三班习家套乡习家套电网_10kV习变517习营一回31西分6#柱上变 习家套中学 | 1
唐山供电公司古冶供电中心营业三班习家套乡习家套电网_10kV习变517习营一回31西分4北分5西分1#柱上变 习家套北 | 1
唐山供电公司古冶供电中心营业三班习家套乡习家套电网_10kV习变517习营一回31西分13北分2#柱上变 习家套村 | 1
唐山供电公司古冶供电中心营业三班习家套乡西营套村电网_10kV习变517习营一回31西分30南分4北分1#柱上变 西营套村 | 1
唐山供电公司古冶供电中心营业三班习家套乡胜利村电网_二十八中柱上变压器 | 1
唐山供电公司古冶供电中心营业三班习家套乡胜利村电网_10kV习变515耐砖干44南分8#柱上变 玻璃厂公用（带胜利村）（鼎信） | 1
唐山供电公司古冶供电中心营业三班习家套乡胜利村电网_10kV习变515耐砖干39南分4#柱上变 胜利村（鼎信） | 1
唐山供电公司古冶供电中心营业三班习家套乡任家套电网_10kV习变522习铁线21东分6#柱上变 任家套大队东 | 1
唐山供电公司古冶供电中心营业三班习家套乡任家套电网_10kV习变522习铁线21东分4#柱上变 任家套大队西 | 1
唐山供电公司古冶供电中心营业三班习家套乡古冶西街村电网_古冶西新楼小区2号配电室501配电变压器 | 1
唐山供电公司古冶供电中心营业三班习家套乡古冶西街村电网_古冶西街小区2#配电室510配电变压器 | 1
唐山供电公司古冶供电中心营业三班习家套乡古冶西街村电网_古冶西街小区1#配电室510配电变压器 | 1
唐山供电公司古冶供电中心营业三班王辇庄乡长山沟村长山沟综合B变 | 1
唐山供电公司古冶供电中心营业三班王辇庄乡长山沟村长山沟综合A变 | 1
唐山供电公司古冶供电中心营业三班王辇庄乡张庄电网_10kV习变513习赵干西古支60东分9#柱上变 张庄工房 | 1
唐山供电公司古冶供电中心营业三班王辇庄乡张庄电网_10kV习变513习赵干西古支60东分3北分1#柱上变 张庄大队水（外围） | 1
唐山供电公司古冶供电中心营业三班王辇庄乡造纸厂电网_10kV习变513习赵干10#柱上变 造纸厂 | 1
唐山供电公司古冶供电中心营业三班王辇庄乡养殖小区电网_10kV习变514习水干42东分1#柱上变 养殖小区北 | 1
唐山供电公司古冶供电中心营业三班王辇庄乡新华街、北大街、兴隆街电网_10kV习变513习赵干西古支60东分15#柱上变 新华街、北大街、兴隆街 | 1
唐山供电公司古冶供电中心营业三班王辇庄乡新白道子电网_习变511习王三回38东10南10#柱上变 新白道子东 | 1
唐山供电公司古冶供电中心营业三班王辇庄乡新白道子电网_10kV习变511习王三回38东分10南分2西分8#柱上变 新白道子西 | 1
唐山供电公司古冶供电中心营业三班王辇庄乡新白道子电网_10kV习变511习王三回38东分10南分2#柱上变 | 1
唐山供电公司古冶供电中心营业三班王辇庄乡小寨电网_10kV习变517习营一回102东分10北分4#柱上变 小寨 | 1
唐山供电公司古冶供电中心营业三班王辇庄乡小古庄电网_10kV习变511习王三回38东分21北分3#柱上变 小古庄东 | 1
唐山供电公司古冶供电中心营业三班王辇庄乡小古庄电网_10kV习变511习王三回38东分10北分7#柱上变 小古庄西 | 1
唐山供电公司古冶供电中心营业三班王辇庄乡小古庄电网_10kV习变511习王三回38东分10北分16#柱上变 小古庄中 | 1
唐山供电公司古冶供电中心营业三班王辇庄乡小笪庄电网_10kV习变524习王一回线76北分4西分12#柱上变 小笪庄大队 | 1
唐山供电公司古冶供电中心营业三班王辇庄乡小菜园电网_10kV习变511习王三回45东分1#柱上变 小菜园1号变（鼎信） | 1
唐山供电公司古冶供电中心营业三班王辇庄乡小菜园电网_10kV习变511习王三回38东分34#柱上变 小菜园水（外围） | 1
唐山供电公司古冶供电中心营业三班王辇庄乡小菜园电网_10kV习变511习王三回38东分30南分6#柱上变 小菜园南 | 1
唐山供电公司古冶供电中心营业三班王辇庄乡小菜园电网_10kV习变511习王三回38东分28南分1#柱上变 小菜园2号变（鼎信） | 1
唐山供电公司古冶供电中心营业三班王辇庄乡小菜园电网_10kV习变511习王三回38东分19南分6南分9#柱上变 小菜园4号变 | 1
唐山供电公司古冶供电中心营业三班王辇庄乡小菜园电网_10kV习变511习王三回38东分10北分9北分1#柱上变 小菜园3号变 | 1
唐山供电公司古冶供电中心营业三班王辇庄乡乡政府电网_10kV习变513习赵干22东分3#柱上变 乡政府（鼎信） | 1
唐山供电公司古冶供电中心营业三班王辇庄乡西赵各庄电网_10kV习变525习曙线52东分17#柱上变 西赵各庄五队北 | 1
唐山供电公司古冶供电中心营业三班王辇庄乡西赵各庄电网_10kV习变525习曙线52东分13#柱上变 西赵各庄五队南 | 1
唐山供电公司古冶供电中心营业三班王辇庄乡西里电网_10kV习变518习营二回94东分8#柱上变 西里西 | 1
唐山供电公司古冶供电中心营业三班王辇庄乡西李电网_10kV习变518习营二回44南分2#柱上变 西白道子北1 | 1
唐山供电公司古冶供电中心营业三班王辇庄乡西李电网_10kV习变518习营二回21南分24#柱上变 西李东 | 1
唐山供电公司古冶供电中心营业三班王辇庄乡西街电网_10kV习变513习赵干西古支60南分3#柱上变 西街大队（鼎信） | 1
唐山供电公司古冶供电中心营业三班王辇庄乡西工房小电网_10kV习变515耐砖干47北分4#柱上变 西工房小变台 | 1
唐山供电公司古冶供电中心营业三班王辇庄乡西工房电网_10kV习变526习胡线43#柱上变 西工房 | 1
唐山供电公司古冶供电中心营业三班王辇庄乡西白电网_10kV习变518习营二回50西分1#柱上变 西白北4 | 1
唐山供电公司古冶供电中心营业三班王辇庄乡西白电网_10kV习变518习营二回50南分18#柱上变 西白道子南3 | 1
唐山供电公司古冶供电中心营业三班王辇庄乡西白电网_10kV习变518习营二回50南分11#柱上变 西白道子南2 | 1
唐山供电公司古冶供电中心营业三班王辇庄乡西白电网_10kV习变518习营二回50#柱上变 西白道子北3 | 1
唐山供电公司古冶供电中心营业三班王辇庄乡西白电网_10kV习变518习营二回44南分2西分1#柱上变 西白道子北2 | 1
唐山供电公司古冶供电中心营业三班王辇庄乡西白电网_10kV习变518习营二回44南分2南分1#柱上变 西白南1 | 1
唐山供电公司古冶供电中心营业三班王辇庄乡西白电网_10kV习变511习王三回55西分12#柱上变 西白大队 牛场 | 1
唐山供电公司古冶供电中心营业三班王辇庄乡王辇庄乡一街电网_10kV习变524习王一回线46西分22#柱上变 王辇庄乡一街北 | 1
唐山供电公司古冶供电中心营业三班王辇庄乡王辇庄乡一街电网_10kV习变524习王一回线46西分17西分2#柱上变 王辇庄乡一街水 | 1
唐山供电公司古冶供电中心营业三班王辇庄乡王辇庄乡一街电网_10kV习变518习营二回42北分6#柱上变 王辇庄乡一街南 | 1
唐山供电公司古冶供电中心营业三班王辇庄乡王辇庄乡三街电网_10kV习变524习王一线39北分1#柱上变压器 王辇庄乡三街东 | 1
唐山供电公司古冶供电中心营业三班王辇庄乡王辇庄乡三街电网_10kV习变524习王一回线45南分7#柱上变 三街南 | 1
唐山供电公司古冶供电中心营业三班王辇庄乡王辇庄乡三街电网_10kV习变524习王一回线45南分3#柱上变 王辇庄乡三街北 | 1
唐山供电公司古冶供电中心营业三班王辇庄乡王辇庄乡三街电网_10kV习变524习王一回54#柱上变 王辇庄乡三街北2 | 1
唐山供电公司古冶供电中心营业三班王辇庄乡王辇庄乡二街电网_10kV习变524习王一回线46西分15#柱上变 王辇庄乡二街 | 1
唐山供电公司古冶供电中心营业三班王辇庄乡太古庄电网_10kV习变518习营二回48西分25南分8北分9#柱上变 太古庄北 | 1
唐山供电公司古冶供电中心营业三班王辇庄乡太古庄电网_10kV习变518习营二回48西分25南分8北分4西分1#柱上变 太古庄南 | 1
唐山供电公司古冶供电中心营业三班王辇庄乡四街电网_10kV习变524习王一回线16西分5#柱上变 王辇庄乡四街东 | 1
唐山供电公司古冶供电中心营业三班王辇庄乡四街电网_10kV习变524习王一回16西分15#柱上变 四街西 | 1
唐山供电公司古冶供电中心营业三班王辇庄乡石匠营电网_10kV习变524习王一回线83#柱上变 石匠营村南 | 1
唐山供电公司古冶供电中心营业三班王辇庄乡石匠营电网_10kV习变524习王一回线76北4西6南1#柱上变 石匠营村北 | 1
唐山供电公司古冶供电中心营业三班王辇庄乡任家套电网_10kV习变515耐砖线19#柱上变压器 任家套大队北 | 1
唐山供电公司古冶供电中心营业三班王辇庄乡前金庄电网_10kV习变524习王一回线67南分7#柱上变 前金庄大队 | 1
唐山供电公司古冶供电中心营业三班王辇庄乡耐火李金宁电网_10kV习变515耐砖干58东分1#柱上变 耐火李金宁（外围） | 1
唐山供电公司古冶供电中心营业三班王辇庄乡芦家庄电网_10kV习变524习王一回线24西分1#柱上变 芦家庄大队 | 1
唐山供电公司古冶供电中心营业三班王辇庄乡刘家洼电网_10kV习变518习营二回48西分25南分20北分9#柱上变 刘家洼大队 | 1
唐山供电公司古冶供电中心营业三班王辇庄乡机铁厂工房电网_10kV习变513习赵干西古支60南分11#柱上变 机铁厂工房 | 1
唐山供电公司古冶供电中心营业三班王辇庄乡黄坨电网_10kV习变515耐砖干32#柱上变 黄坨商业街 | 1
唐山供电公司古冶供电中心营业三班王辇庄乡黄坨电网_10kV习变515耐砖干31#柱上变 黄坨石化 | 1
唐山供电公司古冶供电中心营业三班王辇庄乡黄坨村电网_10kV习变513习赵干西古支16北分1#柱上变 黄坨村东 | 1
唐山供电公司古冶供电中心营业三班王辇庄乡黄坨村电网_10kV习变513习赵干西古支15#柱上变 黄坨村西 | 1
唐山供电公司古冶供电中心营业三班王辇庄乡河西电网_10kV习变527习林干67南分12#柱上变 河西（外围） | 1
唐山供电公司古冶供电中心营业三班王辇庄乡甘雨沟村甘雨沟综合A变 | 1
唐山供电公司古冶供电中心营业三班王辇庄乡福山寺电网_10kV习变513习赵干西古支78西分3#柱上变 福山寺 | 1
唐山供电公司古冶供电中心营业三班王辇庄乡福乐电网_10kV习变522习铁线13北分1#柱上变 福乐 | 1
唐山供电公司古冶供电中心营业三班王辇庄乡东李电网_10kV习变518习营二回21南分3东分1#柱上变 东李大队 | 1
唐山供电公司古冶供电中心营业三班王辇庄乡东华耐火厂电网_10kV习变515耐砖干56#柱上变 东华耐火厂（鼎信） | 1
唐山供电公司古冶供电中心营业三班王辇庄乡东白电网_10kV习变511习王三回占国支2东分7#柱上变 东白道子村大街东 | 1
唐山供电公司古冶供电中心营业三班王辇庄乡东白电网_10kV习变511习王三回占国支2东分3南分1#柱上变 东白大队大街西 | 1
唐山供电公司古冶供电中心营业三班王辇庄乡东白电网_10kV习变511习王三回38东分5#柱上变 东白大队小四队 | 1
唐山供电公司古冶供电中心营业三班王辇庄乡东白电网_10kV习变511习王三回38东分10北分9北分7#柱上变 东白大队李家街 | 1
唐山供电公司古冶供电中心营业三班王辇庄乡东白道子电网_10kV习变511习王三回28北分2#柱上变 东白道子村迁建 | 1
唐山供电公司古冶供电中心营业三班王辇庄乡大笪庄电网_10kV习变524习王一回线76北分4西分10#柱上变 大笪庄大队 | 1
唐山供电公司古冶供电中心营业三班王辇庄乡大菜园电网_10kV习变511习王三回38东分9#柱上变 大菜园大队北 | 1
唐山供电公司古冶供电中心营业三班王辇庄乡崔尹庄电网_10kV习变524习王一回线76北分9#柱上变 崔尹庄大队 | 1
唐山供电公司古冶供电中心营业三班王辇庄乡车庄子电网_10kV习变524习王一回线76北分8#柱上变 车庄子大队北 （鼎信） | 1
唐山供电公司古冶供电中心营业三班王辇庄乡车庄子电网_10kV习变524习王一回线76北分5#柱上变 车庄子大队南（鼎信） | 1
唐山供电公司古冶供电中心营业三班王辇庄乡北金庄电网_10kV习变524习王一回37#柱上变 北金庄(新) | 1
唐山供电公司古冶供电中心营业三班王辇庄乡北金庄电网_10kV习变512习王二回线63北分5#柱上变 北金庄大队 （鼎信） | 1
唐山供电公司古冶供电中心营业三班洼里镇新立庄电网_新立庄煤改电新增变压器 | 1
唐山供电公司古冶供电中心营业三班洼里镇新立庄电网_10kV习变518习营二回93北分15南分1#柱上变 新立庄大队（开平） | 1
唐山供电公司古冶供电中心营业三班洼里镇新立村电网_10kV习变515耐砖干63西分1#柱上变 新立村（二十八中对面） | 1
唐山供电公司古冶供电中心营业三班洼里镇新立村电网_10kV习变515耐砖干50#柱上变 习家套乡新立村 | 1
唐山供电公司古冶供电中心营业三班洼里镇洼里电网_10kV习变517习营一回174西分6#柱上变 洼里西变 | 1
唐山供电公司古冶供电中心营业三班洼里镇洼里电网_10kV习变517习营一回174西分3#柱上变 洼里东变 | 1
唐山供电公司古冶供电中心营业三班洼里镇狮子湾电网_狮子湾煤改电3号变压器 | 1
唐山供电公司古冶供电中心营业三班洼里镇狮子湾电网_狮子湾煤改电2号变压器 | 1
唐山供电公司古冶供电中心营业三班洼里镇狮子湾电网_狮子湾煤改电1号变压器 | 1
唐山供电公司古冶供电中心营业三班洼里镇狮子湾电网_10kV习变518习营二回93北分27#柱上变 狮子湾大队 | 1
唐山供电公司古冶供电中心营业三班洼里镇马庄子电网_10kV习变518习营二回48西分25南分21#柱上变 马庄子大队 | 1
唐山供电公司古冶供电中心营业三班洼里镇楼子庄电网_10KV习变517习营一线188#柱上变压器 楼子庄新 | 1
唐山供电公司古冶供电中心营业三班洼里镇楼子庄电网_10kV习变517习营一回183东分1#柱上变 楼子庄北 | 1
唐山供电公司古冶供电中心营业三班洼里镇楼子庄电网_10kV习变517习营一回181东分4#柱上变 楼子庄南 | 1
唐山供电公司古冶供电中心营业三班洼里镇胶泥庄电网_胶泥庄煤改电8号变压器 | 1
唐山供电公司古冶供电中心营业三班洼里镇胶泥庄电网_胶泥庄煤改电6号变压器 | 1
唐山供电公司古冶供电中心营业三班洼里镇胶泥庄电网_胶泥庄煤改电4号变压器 | 1
唐山供电公司古冶供电中心营业三班洼里镇胶泥庄电网_胶泥庄煤改电3号变压器 | 1
唐山供电公司古冶供电中心营业三班洼里镇胶泥庄电网_胶泥庄煤改电2号变压器 | 1
唐山供电公司古冶供电中心营业三班洼里镇胶泥庄电网_胶泥庄煤改电1号变压器 | 1
唐山供电公司古冶供电中心营业三班洼里镇胶泥庄电网_10kV习变518习营二回93北分3#柱上变 胶泥庄西 | 1
唐山供电公司古冶供电中心营业三班洼里镇胶泥庄电网_10kV习变518习营二回87#柱上变 胶泥庄东 | 1
唐山供电公司古冶供电中心营业三班洼里镇蒋庄电网_10kV习变517习营一回179#柱上变 蒋庄 | 1
唐山供电公司古冶供电中心营业三班洼里镇孩儿屯村电网_10kV习变517习营一回166东分5#柱上变 孩儿屯村北东 | 1
唐山供电公司古冶供电中心营业三班洼里镇孩儿屯村电网_10kV习变517习营一回166东分-5#柱上变 孩儿屯北西 | 1
唐山供电公司古冶供电中心营业三班洼里镇孩儿屯村电网_10kV习变517习营一回163#柱上变 孩儿屯村西 | 1
唐山供电公司古冶供电中心营业三班洼里镇孩儿屯村电网_10kV习变517习营一回120西分7北分4#柱上变 孩儿屯新大队 | 1
唐山供电公司古冶供电中心营业三班洼里镇孩儿屯村电网_10kV习变517习营一回114西分1#柱上变 孩儿屯村东 | 1
唐山供电公司古冶供电中心营业二班赵各庄社区赵各庄西工房电网_赵各庄西工房1号箱变501配电变压器 东 | 1
唐山供电公司古冶供电中心营业二班赵各庄社区赵各庄曙光楼电网_10kV古东522东古二回54北分38#柱上变（赵各庄曙光） | 1
唐山供电公司古冶供电中心营业二班赵各庄社区赵各庄九栋楼电网_九栋楼箱变 | 1
唐山供电公司古冶供电中心营业二班赵各庄社区赵各庄建材楼电网_建材锅炉台变 | 1
唐山供电公司古冶供电中心营业二班赵各庄社区赵各庄化工小区电网_赵各庄化工小区1号柱变 | 1
唐山供电公司古冶供电中心营业二班赵各庄社区赵各庄化工小区电网_赵各庄化工小区1号箱变501配电变压器 | 1
唐山供电公司古冶供电中心营业二班赵各庄社区赵各庄20小区电网_10kV古东515东榛干53东分2#柱上变（赵各庄20小区1#） | 1
唐山供电公司古冶供电中心营业二班赵各庄社区赵各庄20#小区电网_10kV古东515东榛干53南分4#柱上变（赵各庄20#小区2号） | 1
唐山供电公司古冶供电中心营业二班赵各庄社区138各自楼箱变电网_138各自楼箱变 | 1
唐山供电公司古冶供电中心营业二班王辇庄乡新白云山电网_10kV水峪开闭站524石灰干线47柱上变（改造）新白云山2 | 1
唐山供电公司古冶供电中心营业二班王辇庄乡西赵村电网_10kV习变513习赵干习赵支50东分27#柱上变（西赵1号） | 1
唐山供电公司古冶供电中心营业二班王辇庄乡西赵村电网_10kV习变513习赵干习赵支50东分21北分4#柱上变（ 西赵3号 ） | 1
唐山供电公司古冶供电中心营业二班王辇庄乡西赵村电网_10kV习变513习赵干习赵支50东分21北分1东分7#柱上变（西赵7号） | 1
唐山供电公司古冶供电中心营业二班王辇庄乡西赵村电网_10kV习变513习赵干习赵支50东分21北分1东分5北分2#柱上变（西赵6号） | 1
唐山供电公司古冶供电中心营业二班王辇庄乡西赵村电网_10kV习变513习赵干习赵支50东分21北分1东分4南分2#柱上变（西赵5号） | 1
唐山供电公司古冶供电中心营业二班王辇庄乡西赵村电网_10kV习变513习赵干习赵支50东分21#柱上变（西赵2号） | 1
唐山供电公司古冶供电中心营业二班王辇庄乡西赵村电网_10kV习变513习赵干习赵支50东分21#北分1东分3南分2#柱上变（西赵各4号） | 1
唐山供电公司古冶供电中心营业二班王辇庄乡西赵村电网_10kV习变513习赵干习赵支14西分2#（西赵五队） | 1
唐山供电公司古冶供电中心营业二班王辇庄乡西赵村电网_10kV习变513习赵干习赵支10#（种子队） | 1
唐山供电公司古冶供电中心营业二班王辇庄乡无水庄村电网_10kV古东515东榛干75#柱上变（无水庄养殖区） | 1
唐山供电公司古冶供电中心营业二班王辇庄乡无水庄村电网_10kV古东515东榛干68#柱上变（改造）无水庄(西)2 | 1
唐山供电公司古冶供电中心营业二班王辇庄乡无水庄村电网_10kV古东515东榛干67西分3#柱上变（改造 无水庄(西)1 | 1
唐山供电公司古冶供电中心营业二班王辇庄乡无水庄村电网_10kV古东515东榛干60#柱上变 无水庄(东)2 | 1
唐山供电公司古冶供电中心营业二班王辇庄乡无水庄村电网_10kV古东515东榛干56#柱上变（改造）无水庄(东)1 | 1
唐山供电公司古冶供电中心营业二班王辇庄乡塔山营电网_10kV水峪开闭站524石灰干线14东分16#柱上变（塔山营） | 1
唐山供电公司古冶供电中心营业二班王辇庄乡任庄子电网_10kV水峪开闭站524石灰干线53柱上变（任庄子） | 1
唐山供电公司古冶供电中心营业二班王辇庄乡前水峪电网_10kV古东515东榛干90东分4#柱上变（前水峪南） | 1
唐山供电公司古冶供电中心营业二班王辇庄乡前水峪10kV古东515东榛干92#柱上变 | 1
唐山供电公司古冶供电中心营业二班王辇庄乡抹轴峪电网_10kV古东515东榛干125北分17#柱上变（ 抹轴峪 ） | 1
唐山供电公司古冶供电中心营业二班王辇庄乡抹轴峪电网_10kV古东515东榛干125北分10南分1#柱上变（改造）抹轴峪东 | 1
唐山供电公司古冶供电中心营业二班王辇庄乡磨石板村电网_磨石板西变压器 | 1
唐山供电公司古冶供电中心营业二班王辇庄乡后水峪南电网_10kV古东515东榛干杏支8北分1#柱上变（ 后水峪南 ） | 1
唐山供电公司古冶供电中心营业二班王辇庄乡后水峪电网_10kV古东515东榛干杏支2#柱上变（后水峪100） | 1
唐山供电公司古冶供电中心营业二班王辇庄乡后水峪电网_10kV古东515东榛干110东分3#柱上变( 后水峪葡萄园 ） | 1
唐山供电公司古冶供电中心营业二班王辇庄乡后水峪电网_10kV古东515东榛干106东分3#柱上变（后水峪160） | 1
唐山供电公司古冶供电中心营业二班王辇庄乡横河村电网_10kV古东522东古二回44北分3东分2#柱上变（横河） | 1
唐山供电公司古冶供电中心营业二班王辇庄乡大水峪电网_10kV古东515东榛干杏支34北分1#柱上变（ 大水峪 ） | 1
唐山供电公司古冶供电中心营业二班王辇庄乡白云山电网_10kV古东515东榛线白云支19西分3#柱上变（白云山1) | 1
唐山供电公司古冶供电中心营业二班王辇庄乡白云山电网_10kV古东515东榛干白云支38#柱上变（ 白云山 4 ） | 1
唐山供电公司古冶供电中心营业二班王辇庄乡白云山电网_10kV古东515东榛干白云支28#柱上变（白云山3） | 1
唐山供电公司高新供电中心老庄子供电所石各庄镇詹家哨村詹家哨村4变 | 1
唐山供电公司高新供电中心老庄子供电所石各庄镇詹家哨村詹家哨村3变 | 1
唐山供电公司高新供电中心老庄子供电所石各庄镇詹家哨村詹家哨2变 | 1
唐山供电公司高新供电中心老庄子供电所石各庄镇詹家哨村詹家哨1变 | 1
唐山供电公司高新供电中心老庄子供电所石各庄镇许家哨村许家哨村4变 | 1
唐山供电公司高新供电中心老庄子供电所石各庄镇许家哨村许家哨村3变 | 1
唐山供电公司高新供电中心老庄子供电所石各庄镇许家哨村许家哨村2变 | 1
唐山供电公司高新供电中心老庄子供电所石各庄镇许家哨村许家哨村1变 | 1
唐山供电公司高新供电中心老庄子供电所石各庄镇女过庄村女过庄村7变 | 1
唐山供电公司高新供电中心老庄子供电所石各庄镇女过庄村女过庄村6变 | 1
唐山供电公司高新供电中心老庄子供电所石各庄镇女过庄村女过庄村5变 | 1
唐山供电公司高新供电中心老庄子供电所石各庄镇女过庄村女过庄村4变 | 1
唐山供电公司高新供电中心老庄子供电所石各庄镇女过庄村女过庄村3变 | 1
唐山供电公司高新供电中心老庄子供电所石各庄镇女过庄村女过庄村2变 | 1
唐山供电公司高新供电中心老庄子供电所石各庄镇女过庄村女过庄村1变 | 1
唐山供电公司高新供电中心老庄子供电所石各庄镇刘家哨村刘家哨村5变 | 1
唐山供电公司高新供电中心老庄子供电所石各庄镇刘家哨村刘家哨村4变 | 1
唐山供电公司高新供电中心老庄子供电所石各庄镇刘家哨村刘家哨村3变 | 1
唐山供电公司高新供电中心老庄子供电所石各庄镇刘家哨村刘家哨村2变 | 1
唐山供电公司高新供电中心老庄子供电所石各庄镇刘家哨村刘家哨村1变 | 1
唐山供电公司高新供电中心老庄子供电所石各庄镇富王庄村富王庄村2变 | 1
唐山供电公司高新供电中心老庄子供电所石各庄镇富王庄村富王庄村1变 | 1
唐山供电公司高新供电中心老庄子供电所石各庄镇陈庄子村陈庄子村4变 | 1
唐山供电公司高新供电中心老庄子供电所石各庄镇陈庄子村陈庄子村3变 | 1
唐山供电公司高新供电中心老庄子供电所石各庄镇陈庄子村陈庄子村2变 | 1
唐山供电公司高新供电中心老庄子供电所石各庄镇陈庄子村陈庄子村1变 | 1
唐山供电公司高新供电中心老庄子供电所三女河办事处姚家庄村姚家庄村6变. | 1
唐山供电公司高新供电中心老庄子供电所三女河办事处姚家庄村姚家庄村5变. | 1
唐山供电公司高新供电中心老庄子供电所三女河办事处姚家庄村姚家庄村4变. | 1
唐山供电公司高新供电中心老庄子供电所三女河办事处姚家庄村姚家庄村3变. | 1
唐山供电公司高新供电中心老庄子供电所三女河办事处姚家庄村姚家庄村2变. | 1
唐山供电公司高新供电中心老庄子供电所三女河办事处姚家庄村姚家庄村1变. | 1
唐山供电公司高新供电中心老庄子供电所三女河办事处邵家街村邵家街村2变 | 1
唐山供电公司高新供电中心老庄子供电所三女河办事处邵家街村邵家街村1变 | 1
唐山供电公司高新供电中心老庄子供电所三女河办事处三女河村三女河村6变 | 1
唐山供电公司高新供电中心老庄子供电所三女河办事处三女河村三女河村5变 | 1
唐山供电公司高新供电中心老庄子供电所三女河办事处三女河村三女河村4变 | 1
唐山供电公司高新供电中心老庄子供电所三女河办事处三女河村三女河村3变 | 1
唐山供电公司高新供电中心老庄子供电所三女河办事处三女河村三女河村2变 | 1
唐山供电公司高新供电中心老庄子供电所三女河办事处三女河村三女河村1变 | 1
唐山供电公司高新供电中心老庄子供电所三女河办事处毛一村毛一村1变 | 1
唐山供电公司高新供电中心老庄子供电所三女河办事处毛四村毛四村2变 | 1
唐山供电公司高新供电中心老庄子供电所三女河办事处毛四村毛四村1变 | 1
唐山供电公司高新供电中心老庄子供电所三女河办事处毛三村毛三村5变. | 1
唐山供电公司高新供电中心老庄子供电所三女河办事处毛三村毛三村4变. | 1
唐山供电公司高新供电中心老庄子供电所三女河办事处毛三村毛三村3变. | 1
唐山供电公司高新供电中心老庄子供电所三女河办事处毛三村毛三村2变. | 1
唐山供电公司高新供电中心老庄子供电所三女河办事处毛三村毛三村1变. | 1
唐山供电公司高新供电中心老庄子供电所三女河办事处毛二村毛二村2变 | 1
唐山供电公司高新供电中心老庄子供电所三女河办事处毛二村毛二村1变 | 1
唐山供电公司高新供电中心老庄子供电所三女河办事处黄花港村黄花港村3变 | 1
唐山供电公司高新供电中心老庄子供电所三女河办事处黄花港村黄花港村2变 | 1
唐山供电公司高新供电中心老庄子供电所三女河办事处黄花港村黄花港村1变 | 1
唐山供电公司高新供电中心老庄子供电所三女河办事处韩家街村韩家街村5变. | 1
唐山供电公司高新供电中心老庄子供电所三女河办事处韩家街村韩家街村4变. | 1
唐山供电公司高新供电中心老庄子供电所三女河办事处韩家街村韩家街村3变. | 1
唐山供电公司高新供电中心老庄子供电所三女河办事处韩家街村韩家街村2变. | 1
唐山供电公司高新供电中心老庄子供电所三女河办事处韩家街村韩家街村1变. | 1
唐山供电公司高新供电中心老庄子供电所三女河办事处高庄子村高庄子村2变 | 1
唐山供电公司高新供电中心老庄子供电所三女河办事处高庄子村高庄子村1变 | 1
唐山供电公司高新供电中心老庄子供电所三女河办事处方子里村方子里村4变. | 1
唐山供电公司高新供电中心老庄子供电所三女河办事处方子里村方子里村3变. | 1
唐山供电公司高新供电中心老庄子供电所三女河办事处方子里村方子里村2变. | 1
唐山供电公司高新供电中心老庄子供电所三女河办事处方子里村方子里村1变. | 1
唐山供电公司高新供电中心老庄子供电所三女河办事处范家坨村范家坨村3变 | 1
唐山供电公司高新供电中心老庄子供电所三女河办事处范家坨村范家坨村2变 | 1
唐山供电公司高新供电中心老庄子供电所三女河办事处范家坨村范家坨村1变 | 1
唐山供电公司高新供电中心老庄子供电所三女河办事处崔家屯村崔家屯村7变 | 1
唐山供电公司高新供电中心老庄子供电所三女河办事处崔家屯村崔家屯村6变 | 1
唐山供电公司高新供电中心老庄子供电所三女河办事处崔家屯村崔家屯村5变 | 1
唐山供电公司高新供电中心老庄子供电所三女河办事处崔家屯村崔家屯村4变 | 1
唐山供电公司高新供电中心老庄子供电所三女河办事处崔家屯村崔家屯村3变 | 1
唐山供电公司高新供电中心老庄子供电所三女河办事处崔家屯村崔家屯村2变 | 1
唐山供电公司高新供电中心老庄子供电所三女河办事处崔家屯村崔家屯村1变 | 1
唐山供电公司高新供电中心老庄子供电所三女河办事处白树庄村白树庄村3变 | 1
唐山供电公司高新供电中心老庄子供电所三女河办事处白树庄村白树庄村2变 | 1
唐山供电公司高新供电中心老庄子供电所三女河办事处白树庄村白树庄村1变 | 1
唐山供电公司高新供电中心老庄子供电所三女河办事处安家庄村安家庄村2变 | 1
唐山供电公司高新供电中心老庄子供电所三女河办事处安家庄村安家庄村1变 | 1
唐山供电公司高新供电中心老庄子供电所任各庄镇南张庄村南张庄村2变 | 1
唐山供电公司高新供电中心老庄子供电所任各庄镇南张庄村南张庄村1变 | 1
唐山供电公司高新供电中心老庄子供电所任各庄镇白沫子村白沫子村6变 | 1
唐山供电公司高新供电中心老庄子供电所任各庄镇白沫子村白沫子村5变 | 1
唐山供电公司高新供电中心老庄子供电所任各庄镇白沫子村白沫子村4变 | 1
唐山供电公司高新供电中心老庄子供电所任各庄镇白沫子村白沫子村3变 | 1
唐山供电公司高新供电中心老庄子供电所任各庄镇白沫子村白沫子村2变 | 1
唐山供电公司高新供电中心老庄子供电所任各庄镇白沫子村白沫子村1变 | 1
唐山供电公司高新供电中心老庄子供电所庆北办事处詹官屯村詹官屯村5变 | 1
唐山供电公司高新供电中心老庄子供电所庆北办事处詹官屯村詹官屯村4变 | 1
唐山供电公司高新供电中心老庄子供电所庆北办事处詹官屯村詹官屯村3变 | 1
唐山供电公司高新供电中心老庄子供电所庆北办事处詹官屯村詹官屯村2变 | 1
唐山供电公司高新供电中心老庄子供电所庆北办事处詹官屯村詹官屯村1变 | 1
唐山供电公司高新供电中心老庄子供电所老庄子镇周凤庄村周凤庄村3变 | 1
唐山供电公司高新供电中心老庄子供电所老庄子镇周凤庄村周凤庄村2变 | 1
唐山供电公司高新供电中心老庄子供电所老庄子镇周风庄村周风庄村1变 | 1
唐山供电公司高新供电中心老庄子供电所老庄子镇杨信庄村杨信庄村4变 | 1
唐山供电公司高新供电中心老庄子供电所老庄子镇杨信庄村杨信庄村2变 | 1
唐山供电公司高新供电中心老庄子供电所老庄子镇杨信庄村杨信庄村1变 | 1
唐山供电公司高新供电中心老庄子供电所老庄子镇新村新村2变 | 1
唐山供电公司高新供电中心老庄子供电所老庄子镇新村新村1变 | 1
唐山供电公司高新供电中心老庄子供电所老庄子镇小城子村小城子村5变 | 1
唐山供电公司高新供电中心老庄子供电所老庄子镇小城子村小城子村4变 | 1
唐山供电公司高新供电中心老庄子供电所老庄子镇小城子村小城子村3变 | 1
唐山供电公司高新供电中心老庄子供电所老庄子镇小城子村小城子村2变 | 1
唐山供电公司高新供电中心老庄子供电所老庄子镇小城子村小城子村1变 | 1
唐山供电公司高新供电中心老庄子供电所老庄子镇夏屋村夏屋村5变 | 1
唐山供电公司高新供电中心老庄子供电所老庄子镇夏屋村夏屋村4变 | 1
唐山供电公司高新供电中心老庄子供电所老庄子镇夏屋村夏屋村3变 | 1
唐山供电公司高新供电中心老庄子供电所老庄子镇夏屋村夏屋村2变 | 1
唐山供电公司高新供电中心老庄子供电所老庄子镇夏屋村夏屋村1变 | 1
唐山供电公司高新供电中心老庄子供电所老庄子镇瓦房庄村瓦房庄村9变 | 1
唐山供电公司高新供电中心老庄子供电所老庄子镇瓦房庄村瓦房庄村8变 | 1
唐山供电公司高新供电中心老庄子供电所老庄子镇瓦房庄村瓦房庄村7变 | 1
唐山供电公司高新供电中心老庄子供电所老庄子镇瓦房庄村瓦房庄村6变 | 1
唐山供电公司高新供电中心老庄子供电所老庄子镇瓦房庄村瓦房庄村5变 | 1
唐山供电公司高新供电中心老庄子供电所老庄子镇瓦房庄村瓦房庄村4变 | 1
唐山供电公司高新供电中心老庄子供电所老庄子镇瓦房庄村瓦房庄村3变 | 1
唐山供电公司高新供电中心老庄子供电所老庄子镇瓦房庄村瓦房庄村2变 | 1
唐山供电公司高新供电中心老庄子供电所老庄子镇瓦房庄村瓦房庄村1变 | 1
唐山供电公司高新供电中心老庄子供电所老庄子镇瓦房庄村瓦房庄村12变 | 1
唐山供电公司高新供电中心老庄子供电所老庄子镇瓦房庄村瓦房庄村11变 | 1
唐山供电公司高新供电中心老庄子供电所老庄子镇瓦房庄村瓦房庄村10变 | 1
唐山供电公司高新供电中心老庄子供电所老庄子镇沙雾庄村沙雾庄村4变 | 1
唐山供电公司高新供电中心老庄子供电所老庄子镇沙务庄村沙务庄村3变 | 1
唐山供电公司高新供电中心老庄子供电所老庄子镇沙务庄村沙务庄村2变 | 1
唐山供电公司高新供电中心老庄子供电所老庄子镇沙务庄村沙务庄村1变 | 1
唐山供电公司高新供电中心老庄子供电所老庄子镇前冯各庄村前冯各庄村4变 | 1
唐山供电公司高新供电中心老庄子供电所老庄子镇前冯各庄村前冯各庄村3变 | 1
唐山供电公司高新供电中心老庄子供电所老庄子镇前冯各庄村前冯各庄村2变 | 1
唐山供电公司高新供电中心老庄子供电所老庄子镇前冯各庄村前冯各庄村1变 | 1
唐山供电公司高新供电中心老庄子供电所老庄子镇七王庄村七王庄村5变 | 1
唐山供电公司高新供电中心老庄子供电所老庄子镇七王庄村七王庄村4变 | 1
唐山供电公司高新供电中心老庄子供电所老庄子镇七王庄村七王庄村3变 | 1
唐山供电公司高新供电中心老庄子供电所老庄子镇七王庄村七王庄村2变 | 1
唐山供电公司高新供电中心老庄子供电所老庄子镇七王庄村七王庄村1变 | 1
唐山供电公司高新供电中心老庄子供电所老庄子镇南王庄村南王庄村2变 | 1
唐山供电公司高新供电中心老庄子供电所老庄子镇南王庄村南王庄村1变 | 1
唐山供电公司高新供电中心老庄子供电所老庄子镇李官屯村李官屯村4变 | 1
唐山供电公司高新供电中心老庄子供电所老庄子镇李官屯村李官屯村3变 | 1
唐山供电公司高新供电中心老庄子供电所老庄子镇李官屯村李官屯村2变 | 1
唐山供电公司高新供电中心老庄子供电所老庄子镇李官屯村李官屯村1变 | 1
唐山供电公司高新供电中心老庄子供电所老庄子镇老庄子村老庄子村8变 | 1
唐山供电公司高新供电中心老庄子供电所老庄子镇老庄子村老庄子村7变 | 1
唐山供电公司高新供电中心老庄子供电所老庄子镇老庄子村老庄子村6变 | 1
唐山供电公司高新供电中心老庄子供电所老庄子镇老庄子村老庄子村5变 | 1
唐山供电公司高新供电中心老庄子供电所老庄子镇老庄子村老庄子村4变 | 1
唐山供电公司高新供电中心老庄子供电所老庄子镇老庄子村老庄子村3变 | 1
唐山供电公司高新供电中心老庄子供电所老庄子镇老庄子村老庄子村2变 | 1
唐山供电公司高新供电中心老庄子供电所老庄子镇老庄子村老庄子村1变 | 1
唐山供电公司高新供电中心老庄子供电所老庄子镇后冯各庄后冯各庄村4变 | 1
唐山供电公司高新供电中心老庄子供电所老庄子镇后冯各庄后冯各庄村3变 | 1
唐山供电公司高新供电中心老庄子供电所老庄子镇后冯各庄后冯各庄村2变 | 1
唐山供电公司高新供电中心老庄子供电所老庄子镇后冯各庄后冯各庄村1变 | 1
唐山供电公司高新供电中心老庄子供电所老庄子镇韩庄子村韩庄子村3变 | 1
唐山供电公司高新供电中心老庄子供电所老庄子镇韩庄子村韩庄子村2变 | 1
唐山供电公司高新供电中心老庄子供电所老庄子镇韩庄子村韩庄子村1变 | 1
唐山供电公司高新供电中心老庄子供电所老庄子镇党家庄村党家庄村8变 | 1
唐山供电公司高新供电中心老庄子供电所老庄子镇党家庄村党家庄村7变 | 1
唐山供电公司高新供电中心老庄子供电所老庄子镇党家庄村党家庄村6变 | 1
唐山供电公司高新供电中心老庄子供电所老庄子镇党家庄村党家庄村5变 | 1
唐山供电公司高新供电中心老庄子供电所老庄子镇党家庄村党家庄村4变 | 1
唐山供电公司高新供电中心老庄子供电所老庄子镇党家庄村党家庄村3变 | 1
唐山供电公司高新供电中心老庄子供电所老庄子镇党家庄村党家庄村2变 | 1
唐山供电公司高新供电中心老庄子供电所老庄子镇党家庄村党家庄村1变 | 1
唐山供电公司高新供电中心高新供电所庆北办事处中白寺口村中白寺口村4号变台 | 1
唐山供电公司高新供电中心高新供电所庆北办事处中白寺口村中白寺口村3号变台 | 1
唐山供电公司高新供电中心高新供电所庆北办事处中白寺口村中白寺口村2号变台 | 1
唐山供电公司高新供电中心高新供电所庆北办事处中白寺口村中白寺口村1号变台 | 1
唐山供电公司高新供电中心高新供电所庆北办事处张家洼村张家洼村2号变台 | 1
唐山供电公司高新供电中心高新供电所庆北办事处张家洼村张家洼村1号变台 | 1
唐山供电公司高新供电中心高新供电所庆北办事处新城子村新城子村3号变台 | 1
唐山供电公司高新供电中心高新供电所庆北办事处新城子村新城子村1号变台 | 1
唐山供电公司高新供电中心高新供电所庆北办事处王鄄子村王鄄子村1号变台 | 1
唐山供电公司高新供电中心高新供电所庆北办事处田庄村田庄村2号变台 | 1
唐山供电公司高新供电中心高新供电所庆北办事处田庄村田庄村1号变台 | 1
唐山供电公司高新供电中心高新供电所庆北办事处孙家庄村孙家庄村1号变台 | 1
唐山供电公司高新供电中心高新供电所庆北办事处三益庄村三益庄村7号变台 | 1
唐山供电公司高新供电中心高新供电所庆北办事处三益庄村三益庄村6号变台 | 1
唐山供电公司高新供电中心高新供电所庆北办事处三益庄村三益庄村5号变台 | 1
唐山供电公司高新供电中心高新供电所庆北办事处三益庄村三益庄村4号变台 | 1
唐山供电公司高新供电中心高新供电所庆北办事处三益庄村三益庄村3号变台 | 1
唐山供电公司高新供电中心高新供电所庆北办事处三益庄村三益庄村2号变台 | 1
唐山供电公司高新供电中心高新供电所庆北办事处三益庄村三益庄村1号变台 | 1
唐山供电公司高新供电中心高新供电所庆北办事处前白寺口村前白寺口村3号变台 | 1
唐山供电公司高新供电中心高新供电所庆北办事处前白寺口村前白寺口村2号变台 | 1
唐山供电公司高新供电中心高新供电所庆北办事处前白寺口村前白寺口村1号变台 | 1
唐山供电公司高新供电中心高新供电所庆北办事处刘家洼村刘家洼村5号变台 | 1
唐山供电公司高新供电中心高新供电所庆北办事处刘家洼村刘家洼村4号变台 | 1
唐山供电公司高新供电中心高新供电所庆北办事处刘家洼村刘家洼村3号变台 | 1
唐山供电公司高新供电中心高新供电所庆北办事处刘家洼村刘家洼村2号变台 | 1
唐山供电公司高新供电中心高新供电所庆北办事处刘家洼村刘家洼村1号变台 | 1
唐山供电公司高新供电中心高新供电所庆北办事处李各庄村李各庄村9号变台 | 1
唐山供电公司高新供电中心高新供电所庆北办事处李各庄村李各庄村8号变台 | 1
唐山供电公司高新供电中心高新供电所庆北办事处李各庄村李各庄村7号变台 | 1
唐山供电公司高新供电中心高新供电所庆北办事处李各庄村李各庄村10号变台 | 1
唐山供电公司高新供电中心高新供电所庆北办事处常庄新房子村常庄新房子村1号变台 | 1
唐山供电公司高新供电中心高新供电所庆北办事处北白寺口村北白寺口村2号变台 | 1
唐山供电公司高新供电中心高新供电所庆北办事处北白寺口村北白寺口村1号变台 | 1
唐山供电公司高新供电中心高新供电所高新区街道龙康西楼10kV龙王庙521龙泉小区线32北分5#柱上变压器 | 1
唐山供电公司高新供电中心高新供电所常庄镇南王官营电网_南王官营6变 | 1
唐山供电公司高新供电中心高新供电所常庄镇南王官营电网_南王官营5变 | 1
唐山供电公司高新供电中心高新供电所常庄镇门赵庄电网_门赵庄5变 | 1
唐山供电公司高新供电中心高新供电所常庄镇门赵庄电网_门赵庄4变 | 1
唐山供电公司高新供电中心高新供电所常庄镇门赵庄电网_门赵庄3变 | 1
唐山供电公司高新供电中心高新供电所常庄镇门赵庄电网_门赵庄2变 | 1
唐山供电公司高新供电中心高新供电所常庄镇门赵庄电网_门赵庄1变 | 1
唐山供电公司高新供电中心高新供电所常庄镇金庄电网_金庄4# | 1
唐山供电公司高新供电中心高新供电所常庄镇黄各庄电网_黄各庄6变台 | 1
唐山供电公司高新供电中心高新供电所常庄镇黄各庄电网_黄各庄5变台 | 1
唐山供电公司高新供电中心高新供电所常庄镇黄各庄电网_黄各庄4号变 | 1
唐山供电公司高新供电中心高新供电所常庄镇黄各庄电网_黄各庄3变台 | 1
唐山供电公司高新供电中心高新供电所常庄镇黄各庄电网_黄各庄2变台 | 1
唐山供电公司高新供电中心高新供电所常庄镇黄各庄电网_黄各庄1变台 | 1
唐山供电公司高新供电中心高新供电所常庄镇甸家洼电网_甸家洼2变 | 1
唐山供电公司高新供电中心高新供电所常庄镇甸家洼电网_甸家洼1变 | 1
唐山供电公司高新供电中心高新供电所常庄镇大六甲电网_大六甲5变 | 1
唐山供电公司高新供电中心高新供电所常庄镇 王官营电网_ 王官营4变 | 1
唐山供电公司高新供电中心高新供电所常庄镇 王官营电网_ 王官营3变 | 1
唐山供电公司高新供电中心高新供电所常庄镇 王官营电网_ 王官营2变 | 1
唐山供电公司高新供电中心高新供电所常庄镇 王官营电网_ 王官营1变 | 1
唐山供电公司高新供电中心高新供电所常庄镇 金庄电网_ 金庄3号变 | 1
唐山供电公司高新供电中心高新供电所常庄镇 金庄电网_ 金庄2号变 | 1
唐山供电公司高新供电中心高新供电所常庄镇 金庄电网_ 金庄1号变 | 1
唐山供电公司丰润供电公司左家坞镇左家坞镇左家坞村电网_10kV山头庄线城北寨511#25左家坞村4综合配电变压器 | 1
唐山供电公司丰润供电公司左家坞镇左家坞镇左家坞村电网_10kV大岭线城北寨512左街北支#9左家坞村5综合配电变压器 | 1
唐山供电公司丰润供电公司左家坞镇左家坞镇左家坞村电网_10kV大岭线城北寨512小学支#9左家坞村2综合配电变压器 | 1
唐山供电公司丰润供电公司左家坞镇左家坞镇左家坞村电网_10kV大岭线城北寨512小学支#8左家坞村8综合配电变压器 | 1
唐山供电公司丰润供电公司左家坞镇左家坞镇左家坞村电网_10kV大岭线城北寨512小学支#5左家坞村3综合配电变压器 | 1
唐山供电公司丰润供电公司左家坞镇左家坞镇左家坞村电网_10kV大岭线城北寨512#8左家坞村1综合配电变压器 | 1
唐山供电公司丰润供电公司左家坞镇左家坞镇左家坞村10kV佑国寺线城北寨514#6左家坞村6综合配电变压器 | 1
唐山供电公司丰润供电公司左家坞镇左家坞镇左家坞村10kV大岭线城北寨512#5左家坞村7综合配电变压器 | 1
唐山供电公司丰润供电公司左家坞镇左家坞镇张庄子村电网_10kV小港线泉河头521张水支#5张庄子村新1综合配电变压器 | 1
唐山供电公司丰润供电公司左家坞镇左家坞镇张庄子村电网_10kV小港线泉河头521张街内支#8张庄子村2综合配电变压器 | 1
唐山供电公司丰润供电公司左家坞镇左家坞镇张庄子村电网_10kV小港线泉河头521张街内支#6张庄子村3综合配电变压器 | 1
唐山供电公司丰润供电公司左家坞镇左家坞镇于庄子村10kV大岭线城北寨512于街内支#4于庄子村1综合配电变压器 | 1
唐山供电公司丰润供电公司左家坞镇左家坞镇于庄子村10kV大岭线城北寨512于街内支#3于庄子村2综合配电变压器 | 1
唐山供电公司丰润供电公司左家坞镇左家坞镇银子山村电网_10kV大岭线城北寨512银子山街一支#2银子山村1综合配电变压器 | 1
唐山供电公司丰润供电公司左家坞镇左家坞镇银子山村电网_10kV大岭线城北寨512银子山街四支#9银子山村9综合配电变压器 | 1
唐山供电公司丰润供电公司左家坞镇左家坞镇银子山村电网_10kV大岭线城北寨512银子山街四支#7银子山村8综合配电变压器 | 1
唐山供电公司丰润供电公司左家坞镇左家坞镇银子山村电网_10kV大岭线城北寨512银子山街三支#4银子山村5综合配电变压器 | 1
唐山供电公司丰润供电公司左家坞镇左家坞镇银子山村电网_10kV大岭线城北寨512银子山街内支#23银子山村7综合配电变压器 | 1
唐山供电公司丰润供电公司左家坞镇左家坞镇银子山村电网_10kV大岭线城北寨512银子山街内支#16银子山村6综合配电变压器 | 1
唐山供电公司丰润供电公司左家坞镇左家坞镇银子山村电网_10kV大岭线城北寨512银子山街内支#10银子山村4综合配电变压器 | 1
唐山供电公司丰润供电公司左家坞镇左家坞镇银子山村电网_10kV大岭线城北寨512银子山街二支#2银子山村2综合配电变压器 | 1
唐山供电公司丰润供电公司左家坞镇左家坞镇银子山村10kV大岭线城北寨512银子山街内支#8银子山村3综合配电变压器 | 1
唐山供电公司丰润供电公司左家坞镇左家坞镇仰山村电网_10kV石家峪线左家坞531仰山西北支#7仰山村14综合配电变压器 | 1
唐山供电公司丰润供电公司左家坞镇左家坞镇仰山村电网_10kV石家峪线左家坞531仰山街西支#8仰山村6综合配电变压器 | 1
唐山供电公司丰润供电公司左家坞镇左家坞镇仰山村电网_10kV石家峪线左家坞531仰山街西支#11仰山村4综合配电变压器 | 1
唐山供电公司丰润供电公司左家坞镇左家坞镇仰山村电网_10kV石家峪线左家坞531仰山街南支#6仰山村2综合配电变压器 | 1
唐山供电公司丰润供电公司左家坞镇左家坞镇仰山村电网_10kV石家峪线左家坞531仰山街南支#12仰山村15综合配电变压器 | 1
唐山供电公司丰润供电公司左家坞镇左家坞镇仰山村电网_10kV石家峪线左家坞531仰山街东支#13仰山村8综合配电变压器 | 1
唐山供电公司丰润供电公司左家坞镇左家坞镇仰山村电网_10kV石家峪线左家坞531仰山街北支#5仰山村5综合配电变压器 | 1
唐山供电公司丰润供电公司左家坞镇左家坞镇仰山村电网_10kV石家峪线左家坞531仰山分支4#1仰山村9综合配电变压器 | 1
唐山供电公司丰润供电公司左家坞镇左家坞镇仰山村电网_10kV石家峪线左家坞531仰山分支3#1仰山村13综合配电变压器 | 1
唐山供电公司丰润供电公司左家坞镇左家坞镇仰山村电网_10kV石家峪线左家坞531仰山分支2#1仰山村11综合配电变压器 | 1
唐山供电公司丰润供电公司左家坞镇左家坞镇仰山村电网_10kV石家峪线左家坞531仰山分支1#1仰山村10综合配电变压器 | 1
唐山供电公司丰润供电公司左家坞镇左家坞镇仰山村电网_10kV石家峪线左家坞531仰山东南支#3仰山村7综合配电变压器 | 1
唐山供电公司丰润供电公司左家坞镇左家坞镇仰山村电网_10kV石家峪线左家坞531#147仰山村3综合配电变压器 | 1
唐山供电公司丰润供电公司左家坞镇左家坞镇仰山村10kV石家峪线左家坞531仰山街西支#13仰山村16综合配电变压器 | 1
唐山供电公司丰润供电公司左家坞镇左家坞镇杨古塔村电网_10kV山头庄线城北寨511杨古塔支#33杨古塔村7号综合配电变压器 | 1
唐山供电公司丰润供电公司左家坞镇左家坞镇杨古塔村电网_10kV山头庄线城北寨511杨古塔支#28杨古塔村5号综合配电变压器 | 1
唐山供电公司丰润供电公司左家坞镇左家坞镇杨古塔村电网_10kV山头庄线城北寨511杨古塔支#23杨古塔村4号综合配电变压器 | 1
唐山供电公司丰润供电公司左家坞镇左家坞镇杨古塔村电网_10kV山头庄线城北寨511杨古塔街西北支#4杨古塔村8号综合配电变压器 | 1
唐山供电公司丰润供电公司左家坞镇左家坞镇杨古塔村电网_10kV山头庄线城北寨511杨古塔街东南支#8杨古塔村2号综合配电变压器 | 1
唐山供电公司丰润供电公司左家坞镇左家坞镇杨古塔村电网_10kV山头庄线城北寨511杨古塔街东北支#5杨古塔村1号综合配电变压器 | 1
唐山供电公司丰润供电公司左家坞镇左家坞镇杨古塔村10kV山头庄线城北寨511杨古塔支#31杨古塔村老1号综合配电变压器 | 1
唐山供电公司丰润供电公司左家坞镇左家坞镇杨古塔村10kV山头庄线城北寨511杨古塔支#22杨古塔村老2号综合配电变压器 | 1
唐山供电公司丰润供电公司左家坞镇左家坞镇杨古塔村10kV山头庄线城北寨511杨古塔街西南支#6杨古塔村9号综合配电变压器 | 1
唐山供电公司丰润供电公司左家坞镇左家坞镇新王庄村电网_10kV大岭线城北寨512新王庄街内支#10新王庄村2综合配电变压器 | 1
唐山供电公司丰润供电公司左家坞镇左家坞镇新王庄村电网_10kV大岭线城北寨512新王庄街南支#4新王庄村4综合配电变压器 | 1
唐山供电公司丰润供电公司左家坞镇左家坞镇新付村电网_10kV罗文口线泉河头533乡采支#2新付村2综合配电变压器 | 1
唐山供电公司丰润供电公司左家坞镇左家坞镇新付村电网_10kV罗文口线泉河头533#50新付村3综合配电变压器 | 1
唐山供电公司丰润供电公司左家坞镇左家坞镇新付村10kV罗文口线泉河头533新付村支#1新付村1综合配电变压器 | 1
唐山供电公司丰润供电公司左家坞镇左家坞镇孝义村电网_10kV西孝义线泉河头531西孝义街支#4西孝义村1综合配电变压器 | 1
唐山供电公司丰润供电公司左家坞镇左家坞镇孝义村电网_10kV西孝义线泉河头531西孝义街西支#3西孝义村5综合配电变压器 | 1
唐山供电公司丰润供电公司左家坞镇左家坞镇孝义村电网_10kV西孝义线泉河头531西孝义街南支#1西孝义村6综合配电变压器 | 1
唐山供电公司丰润供电公司左家坞镇左家坞镇孝义村电网_10kV西孝义线泉河头531西孝义街北支#7西孝义村4综合配电变压器 | 1
唐山供电公司丰润供电公司左家坞镇左家坞镇孝义村电网_10kV西孝义线泉河头531西孝义街北支#5西孝义村3综合配电变压器 | 1
唐山供电公司丰润供电公司左家坞镇左家坞镇孝义村电网_10kV西孝义线泉河头531东孝义街内一支#1东孝义村14综合配电变压器 | 1
唐山供电公司丰润供电公司左家坞镇左家坞镇孝义村电网_10kV西孝义线泉河头531东孝义街内四支#3东孝义村7综合配电变压器 | 1
唐山供电公司丰润供电公司左家坞镇左家坞镇孝义村电网_10kV西孝义线泉河头531东孝义街内三支#8东孝义村11综合配电变压器 | 1
唐山供电公司丰润供电公司左家坞镇左家坞镇孝义村电网_10kV西孝义线泉河头531东孝义街内三支#5东孝义村10综合配电变压器 | 1
唐山供电公司丰润供电公司左家坞镇左家坞镇孝义村电网_10kV西孝义线泉河头531东孝义街内三支#10东孝义村12综合配电变压器 | 1
唐山供电公司丰润供电公司左家坞镇左家坞镇孝义村电网_10kV西孝义线泉河头531东孝义街内二支#2东孝义村15综合配电变压器 | 1
唐山供电公司丰润供电公司左家坞镇左家坞镇孝义村电网_10kV西孝义线泉河头531东孝义街内北支#3东孝义村8综合配电变压器 | 1
唐山供电公司丰润供电公司左家坞镇左家坞镇孝义村电网_10kV西孝义线泉河头531#154西孝义村2综合配电变压器 | 1
唐山供电公司丰润供电公司左家坞镇左家坞镇孝义村电网_10kV西孝义线泉河头531#136东孝义村13综合配电变压器 | 1
唐山供电公司丰润供电公司左家坞镇左家坞镇小港村电网_10kV小港线泉河头521小港街南支#6小港村4综合配电变压器 | 1
唐山供电公司丰润供电公司左家坞镇左家坞镇小港村电网_10kV大港线泉河头522#57小港村1综合配电变压器 | 1
唐山供电公司丰润供电公司左家坞镇左家坞镇小港村10kV小港线泉河头521小港街南支#7小港村3综合配电变压器 | 1
唐山供电公司丰润供电公司左家坞镇左家坞镇小港村10kV大港线泉河头522#60小港村2综合配电变压器 | 1
唐山供电公司丰润供电公司左家坞镇左家坞镇夏庄村1电网_10kV大旺庄线左家坞532南移支#7南夏庄村15综合配电变压器 | 1
唐山供电公司丰润供电公司左家坞镇左家坞镇夏庄村1电网_10kV大旺庄线左家坞532南移支#3南夏庄村13综合配电变压器 | 1
唐山供电公司丰润供电公司左家坞镇左家坞镇夏庄村1电网_10kV大旺庄线左家坞532南移支#13南夏庄村14综合配电变压器 | 1
唐山供电公司丰润供电公司左家坞镇左家坞镇夏庄村1电网_10kV大旺庄线左家坞532南移支#10南夏庄村16综合配电变压器 | 1
唐山供电公司丰润供电公司左家坞镇左家坞镇夏庄村1电网_10kV大旺庄线左家坞532南夏庄街一支#2南夏庄村12综合配电变压器 | 1
唐山供电公司丰润供电公司左家坞镇左家坞镇夏庄村110kV大旺庄线左家坞532南夏庄街一支#7南夏庄村11综合配电变压器新 | 1
唐山供电公司丰润供电公司左家坞镇左家坞镇西佑国寺村10kV西孝义线泉河头531#84西佑国寺村1综合配电变压器 | 1
唐山供电公司丰润供电公司左家坞镇左家坞镇西凹凸村电网_10kV山头庄线城北寨511西凹凸支#5西凹凸村1综合配电变压器 | 1
唐山供电公司丰润供电公司左家坞镇左家坞镇西凹凸村电网_10kV山头庄线城北寨511西凹凸支#35西凹凸村5综合配电变压器 | 1
唐山供电公司丰润供电公司左家坞镇左家坞镇西凹凸村电网_10kV山头庄线城北寨511西凹凸支#20西凹凸村3综合配电变压器 | 1
唐山供电公司丰润供电公司左家坞镇左家坞镇西凹凸村电网_10kV山头庄线城北寨511西凹凸街一支#1西凹凸村2综合配电变压器 | 1
唐山供电公司丰润供电公司左家坞镇左家坞镇西凹凸村电网_10kV山头庄线城北寨511西凹凸街二支#1西凹凸村4综合配电变压器 | 1
唐山供电公司丰润供电公司左家坞镇左家坞镇务庄村电网_10kV山头庄线城北寨511北张支#34王务庄村1综合配电变压器 | 1
唐山供电公司丰润供电公司左家坞镇左家坞镇务庄村电网_10kV山头庄线城北寨511北张支#27王务庄村2综合配电变压器 | 1
唐山供电公司丰润供电公司左家坞镇左家坞镇务庄村10kV山头庄线城北寨511王务庄街北支#2王务庄村4综合配电变压器 | 1
唐山供电公司丰润供电公司左家坞镇左家坞镇务庄村10kV山头庄线城北寨511王务庄东北支#4王务庄村6综合配电变压器 | 1
唐山供电公司丰润供电公司左家坞镇左家坞镇务庄村10kV山头庄线城北寨511同力支#4王务庄村5综合配电变压器 | 1
唐山供电公司丰润供电公司左家坞镇左家坞镇务庄村10kV山头庄线城北寨511北张支#16王务庄村3综合配电变压器 | 1
唐山供电公司丰润供电公司左家坞镇左家坞镇吴事庄村电网_10kV罗文口线泉河头533吴事庄支#64吴事庄村3综合配电变压器 | 1
唐山供电公司丰润供电公司左家坞镇左家坞镇吴事庄村电网_10kV罗文口线泉河头533吴事庄街西支#8吴事庄村4综合配电变压器 | 1
唐山供电公司丰润供电公司左家坞镇左家坞镇文口村电网_10kV罗文口线泉河头533罗街西支#12罗文口村1综合配电变压器 | 1
唐山供电公司丰润供电公司左家坞镇左家坞镇文口村电网_10kV罗文口线泉河头533罗街西南支#1罗文口村4综合配电变压器 | 1
唐山供电公司丰润供电公司左家坞镇左家坞镇文口村电网_10kV罗文口线泉河头533罗街东支#4罗文口村2综合配电变压器 | 1
唐山供电公司丰润供电公司左家坞镇左家坞镇文口村电网_10kV罗文口线泉河头533罗街北支#4罗文口村7综合配电变压器 | 1
唐山供电公司丰润供电公司左家坞镇左家坞镇文口村电网_10kV罗文口线泉河头533罗东水支#16罗文口村6综合配电变压器 | 1
唐山供电公司丰润供电公司左家坞镇左家坞镇文口村电网_10kV罗文口线泉河头533罗东水支#13罗文口村3综合配电变压器 | 1
唐山供电公司丰润供电公司左家坞镇左家坞镇王庄村新电网_10kV大岭线城北寨512#90新王庄村新1综合配电变压器 | 1
唐山供电公司丰润供电公司左家坞镇左家坞镇王庄村电网_10kV罗文口线泉河头533王街西支#3王庄村2综合配电变压器 | 1
唐山供电公司丰润供电公司左家坞镇左家坞镇王庄村电网_10kV罗文口线泉河头533王街东支#3王庄村1综合配电变压器 | 1
唐山供电公司丰润供电公司左家坞镇左家坞镇团山子村电网_10kV大港线泉河头522#34团山子村新4综合配电变压器 | 1
唐山供电公司丰润供电公司左家坞镇左家坞镇团山子村10kV大港线泉河头522#20团山子村1综合配电变压器 | 1
唐山供电公司丰润供电公司左家坞镇左家坞镇头庄村电网_10kV山头庄线城北寨511山街中支#9山头庄村7综合配电变压器 | 1
唐山供电公司丰润供电公司左家坞镇左家坞镇头庄村电网_10kV山头庄线城北寨511山街中支#6山头庄村6综合配电变压器 | 1
唐山供电公司丰润供电公司左家坞镇左家坞镇头庄村电网_10kV山头庄线城北寨511山街中支#21山头庄村12综合配电变压器 | 1
唐山供电公司丰润供电公司左家坞镇左家坞镇头庄村电网_10kV山头庄线城北寨511山街中支#19山头庄村11综合配电变压器 | 1
唐山供电公司丰润供电公司左家坞镇左家坞镇头庄村电网_10kV山头庄线城北寨511山街中支#15山头庄村10综合配电变压器 | 1
唐山供电公司丰润供电公司左家坞镇左家坞镇头庄村电网_10kV山头庄线城北寨511山街中支#11山头庄村9综合配电变压器 | 1
唐山供电公司丰润供电公司左家坞镇左家坞镇头庄村电网_10kV山头庄线城北寨511山街中支#10山头庄村8综合配电变压器 | 1
唐山供电公司丰润供电公司左家坞镇左家坞镇头庄村电网_10kV山头庄线城北寨511山街东南支#5山头庄村3综合配电变压器 | 1
唐山供电公司丰润供电公司左家坞镇左家坞镇头庄村电网_10kV山头庄线城北寨511山街北支#2山头庄村2综合配电变压器 | 1
唐山供电公司丰润供电公司左家坞镇左家坞镇头庄村电网_10kV山头庄线城北寨511山街北支#11山头庄村1综合配电变压器 | 1
唐山供电公司丰润供电公司左家坞镇左家坞镇头庄村电网_10kV山头庄线城北寨511#43山头庄村4综合配电变压器 | 1
唐山供电公司丰润供电公司左家坞镇左家坞镇苏付庄村电网_10kV罗文口线泉河头533苏街内支#16苏付庄村1综合配电变压器 | 1
唐山供电公司丰润供电公司左家坞镇左家坞镇松林村电网_10kV团山子线城北寨521小松林支#5小松林村3综合配电变压器 | 1
唐山供电公司丰润供电公司左家坞镇左家坞镇松林村10kV团山子线城北寨521小松林支#14小松林村1综合配电变压器 | 1
唐山供电公司丰润供电公司左家坞镇左家坞镇松林村10kV团山子线城北寨521#23小松林村2综合配电变压器 | 1
唐山供电公司丰润供电公司左家坞镇左家坞镇事庄村电网_10kV罗文口线泉河头533吴事庄支吴街北支#4吴事庄村9综合配电变压器 | 1
唐山供电公司丰润供电公司左家坞镇左家坞镇事庄村电网_10kV罗文口线泉河头533吴事庄支#78吴事庄村5综合配电变压器 | 1
唐山供电公司丰润供电公司左家坞镇左家坞镇事庄村电网_10kV罗文口线泉河头533吴事庄支#76吴事庄村新1综合配电变压器 | 1
唐山供电公司丰润供电公司左家坞镇左家坞镇事庄村电网_10kV罗文口线泉河头533吴事庄支#70吴事庄村7综合配电变压器 | 1
唐山供电公司丰润供电公司左家坞镇左家坞镇事庄村电网_10kV罗文口线泉河头533吴事庄支#68吴事庄村新2综合配电变压器 | 1
唐山供电公司丰润供电公司左家坞镇左家坞镇事庄村电网_10kV罗文口线泉河头533吴事庄支#57吴事庄村8综合配电变压器 | 1
唐山供电公司丰润供电公司左家坞镇左家坞镇事庄村电网_10kV罗文口线泉河头533吴街中支#1吴事庄村6综合配电变压器 | 1
唐山供电公司丰润供电公司左家坞镇左家坞镇石窝村10kV石窝线左家坞533#64石窝村2综合配电变压器 | 1
唐山供电公司丰润供电公司左家坞镇左家坞镇石窝村10kV石窝线左家坞533#56石窝村1综合配电变压器 | 1
唐山供电公司丰润供电公司左家坞镇左家坞镇石家峪村电网_10kV石家峪线左家坞531石支#13石家峪村1综合配电变压器 | 1
唐山供电公司丰润供电公司左家坞镇左家坞镇石城村电网_10kV古石城线泉河头532古水支#6古石城村8综合配电变压器 | 1
唐山供电公司丰润供电公司左家坞镇左家坞镇石城村电网_10kV古石城线泉河头532古街西支#8古石城村2综合配电变压器 | 1
唐山供电公司丰润供电公司左家坞镇左家坞镇石城村电网_10kV古石城线泉河头532古街内支#26古石城村4综合配电变压器 | 1
唐山供电公司丰润供电公司左家坞镇左家坞镇石城村电网_10kV古石城线泉河头532古街内支#20古石城村3综合配电变压器 | 1
唐山供电公司丰润供电公司左家坞镇左家坞镇石城村电网_10kV古石城线泉河头532古街内支#10古石城村7综合配电变压器 | 1
唐山供电公司丰润供电公司左家坞镇左家坞镇石城村电网_10kV古石城线泉河头532古街内一支#8古石城村13综合配电变压器 | 1
唐山供电公司丰润供电公司左家坞镇左家坞镇石城村电网_10kV古石城线泉河头532古街内一支#3古石城村6综合配电变压器 | 1
唐山供电公司丰润供电公司左家坞镇左家坞镇石城村电网_10kV古石城线泉河头532古街内四支#6古石城村15综合配电变压器 | 1
唐山供电公司丰润供电公司左家坞镇左家坞镇石城村电网_10kV古石城线泉河头532古街内四支#1古石城村14综合配电变压器 | 1
唐山供电公司丰润供电公司左家坞镇左家坞镇石城村电网_10kV古石城线泉河头532古街内四支#10古石城村16综合配电变压器 | 1
唐山供电公司丰润供电公司左家坞镇左家坞镇石城村电网_10kV古石城线泉河头532古街内三支#6古石城村5综合配电变压器 | 1
唐山供电公司丰润供电公司左家坞镇左家坞镇石城村电网_10kV古石城线泉河头532古街内二支#3古石城村9综合配电变压器 | 1
唐山供电公司丰润供电公司左家坞镇左家坞镇石城村电网_10kV古石城线泉河头532古街内二支#10古石城村10综合配电变压器 | 1
唐山供电公司丰润供电公司左家坞镇左家坞镇石城村电网_10kV古石城线泉河头532古街东支#8古石城村12综合配电变压器 | 1
唐山供电公司丰润供电公司左家坞镇左家坞镇善寺村10kV罗文口线泉河头533龙善寺支#1龙善寺村1综合配电变压器 | 1
唐山供电公司丰润供电公司左家坞镇左家坞镇山子村电网_10kV小港线泉河头521团街东支#4团山子村2综合配电变压器 | 1
唐山供电公司丰润供电公司左家坞镇左家坞镇山子村电网_10kV小港线泉河头521古支#7团山子村5综合配电变压器 | 1
唐山供电公司丰润供电公司左家坞镇左家坞镇山子村电网_10kV小港线泉河头521古支#14团山子村3综合配电变压器 | 1
唐山供电公司丰润供电公司左家坞镇左家坞镇山头庄村电网_10kV山头庄线城北寨511山南支#2山头庄村5综合配电变压器 | 1
唐山供电公司丰润供电公司左家坞镇左家坞镇任各庄村电网_10kV罗文口线泉河头533亢街东支#3亢各庄村2综合配电变压器 | 1
唐山供电公司丰润供电公司左家坞镇左家坞镇任各庄村电网_10kV罗文口线泉河头533亢街东支#20亢各庄村4综合配电变压器 | 1
唐山供电公司丰润供电公司左家坞镇左家坞镇任各庄村电网_10kV罗文口线泉河头533白西支#7白各庄村1综合配电变压器 | 1
唐山供电公司丰润供电公司左家坞镇左家坞镇任各庄村电网_10kV罗文口线泉河头533#18白各庄村2综合配电变压器 | 1
唐山供电公司丰润供电公司左家坞镇左家坞镇任各庄村电网_10kV罗文口线泉河头5310亢街东支#10亢各庄村3综合配电变压器 | 1
唐山供电公司丰润供电公司左家坞镇左家坞镇前大港村电网_前大港村1综合配电变压器 | 1
唐山供电公司丰润供电公司左家坞镇左家坞镇南夏庄村电网_10kV大旺庄线左家坞532南移支#6南夏庄村1综合配电变压器 | 1
唐山供电公司丰润供电公司左家坞镇左家坞镇南夏庄村电网_10kV大旺庄线左家坞532南夏庄街南支#2南夏庄村2综合配电变压器新 | 1
唐山供电公司丰润供电公司左家坞镇左家坞镇南夏庄村电网_10kV大旺庄线左家坞532南夏庄街南支#11南夏庄村8综合配电变压器 | 1
唐山供电公司丰润供电公司左家坞镇左家坞镇南夏庄村电网_10kV大旺庄线左家坞532南夏庄东街支#7南夏庄村3综合配电变压器 | 1
唐山供电公司丰润供电公司左家坞镇左家坞镇南夏庄村电网_10kV大旺庄线左家坞532南夏庄东街支#3南夏庄村5综合配电变压器 | 1
唐山供电公司丰润供电公司左家坞镇左家坞镇南夏庄村电网_10kV大旺庄线左家坞532南夏街二支#3南夏庄村9综合配电变压器 | 1
唐山供电公司丰润供电公司左家坞镇左家坞镇南夏庄村电网_10kV大旺庄线左家坞532#48南夏庄村7综合配电变压器 | 1
唐山供电公司丰润供电公司左家坞镇左家坞镇南夏庄村电网_10kV大旺庄线左家坞532#48南夏庄村6综合配电变压器 | 1
唐山供电公司丰润供电公司左家坞镇左家坞镇南夏庄村电网_10kV大旺庄线左家坞532#43南夏庄村4综合配电变压器 | 1
唐山供电公司丰润供电公司左家坞镇左家坞镇南夏庄村10kV大旺庄线左家坞532南夏街二支#5南夏庄村10综合配电变压器 | 1
唐山供电公司丰润供电公司左家坞镇左家坞镇罗文口村电网_10kV罗文口线泉河头533罗街东支#6罗文口村8综合配电变压器 | 1
唐山供电公司丰润供电公司左家坞镇左家坞镇罗文口村电网_10kV罗文口线泉河头533亢各庄支#9罗文口村5综合配电变压器 | 1
唐山供电公司丰润供电公司左家坞镇左家坞镇刘庄村电网_10kV罗文口线泉河头533吴支#22刘庄村3综合配电变压器 | 1
唐山供电公司丰润供电公司左家坞镇左家坞镇刘庄村电网_10kV罗文口线泉河头533吴事庄支#20刘庄村1综合配电变压器 | 1
唐山供电公司丰润供电公司左家坞镇左家坞镇刘庄村电网_10kV罗文口线泉河头533吴事庄支#13刘庄村2综合配电变压器 | 1
唐山供电公司丰润供电公司左家坞镇左家坞镇狼儿峪村电网_10kV大旺庄线左家坞532狼西水支#11狼儿峪村7综合配电变压器 | 1
唐山供电公司丰润供电公司左家坞镇左家坞镇狼儿峪村电网_10kV大旺庄线左家坞532狼街支#41狼儿峪村6综合配电变压器 | 1
唐山供电公司丰润供电公司左家坞镇左家坞镇狼儿峪村电网_10kV大旺庄线左家坞532狼街支#40狼儿峪村5综合配电变压器 | 1
唐山供电公司丰润供电公司左家坞镇左家坞镇狼儿峪村电网_10kV大旺庄线左家坞532狼街支#39狼儿峪村2综合配电变压器 | 1
唐山供电公司丰润供电公司左家坞镇左家坞镇狼儿峪村电网_10kV大旺庄线左家坞532狼街支#38狼儿峪村4综合配电变压器 | 1
唐山供电公司丰润供电公司左家坞镇左家坞镇狼儿峪村电网_10kV大旺庄线左家坞532狼街支#36狼儿峪村3综合配电变压器 | 1
唐山供电公司丰润供电公司左家坞镇左家坞镇狼儿峪村电网_10kV大旺庄线左家坞532狼街支#34狼儿峪村1综合配电变压器 | 1
唐山供电公司丰润供电公司左家坞镇左家坞镇叩甲寨村电网_10kV华宇线城北寨524叩中北支#8叩甲寨村4综合配电变压器 | 1
唐山供电公司丰润供电公司左家坞镇左家坞镇叩甲寨村电网_10kV华宇线城北寨524叩支#5叩甲寨村5综合配电变压器 | 1
唐山供电公司丰润供电公司左家坞镇左家坞镇叩甲寨村电网_10kV华宇线城北寨524叩支#19叩甲寨村8综合配电变压器 | 1
唐山供电公司丰润供电公司左家坞镇左家坞镇叩甲寨村电网_10kV华宇线城北寨524叩支#15叩甲寨村7综合配电变压器 | 1
唐山供电公司丰润供电公司左家坞镇左家坞镇叩甲寨村电网_10kV华宇线城北寨524叩支#12叩甲寨村6综合配电变压器 | 1
唐山供电公司丰润供电公司左家坞镇左家坞镇叩甲寨村电网_10kV华宇线城北寨524叩西支#6叩甲寨村10综合配电变压器 | 1
唐山供电公司丰润供电公司左家坞镇左家坞镇叩甲寨村电网_10kV华宇线城北寨524叩西支#5叩甲寨村9综合配电变压器 | 1
唐山供电公司丰润供电公司左家坞镇左家坞镇叩甲寨村电网_10kV华宇线城北寨524叩西支#10叩甲寨村11综合配电变压器 | 1
唐山供电公司丰润供电公司左家坞镇左家坞镇叩甲寨村电网_10kV华宇线城北寨524叩东支#10叩甲寨村1综合配电变压器 | 1
唐山供电公司丰润供电公司左家坞镇左家坞镇叩甲寨村电网_10kV华宇线城北寨524叩东南支#3叩甲寨村2综合配电变压器 | 1
唐山供电公司丰润供电公司左家坞镇左家坞镇叩甲寨村电网_10kV华宇线城北寨524叩东北支#4叩甲寨村3综合配电变压器 | 1
唐山供电公司丰润供电公司左家坞镇左家坞镇亢各庄村电网_10kV罗文口线泉河头533亢各庄支#13亢各庄村1综合配电变压器 | 1
唐山供电公司丰润供电公司左家坞镇左家坞镇韩庄村电网_10kV罗文口线泉河头533韩庄水支#1韩庄村1综合配电变压器 | 1
唐山供电公司丰润供电公司左家坞镇左家坞镇果家峪村电网_10kV山头庄线城北寨511果峪支#28果家峪村3综合配电变压器 | 1
唐山供电公司丰润供电公司左家坞镇左家坞镇果家峪村电网_10kV山头庄线城北寨511果峪支#23果家峪村新1综合配电变压器 | 1
唐山供电公司丰润供电公司左家坞镇左家坞镇果家峪村电网_10kV山头庄线城北寨511果峪支#22果家峪村2综合配电变压器 | 1
唐山供电公司丰润供电公司左家坞镇左家坞镇国寺村电网_10kV西孝义线泉河头531#81西佑国寺村2综合配电变压器 | 1
唐山供电公司丰润供电公司左家坞镇左家坞镇国寺村电网_10kV西孝义线泉河头531#66西佑国寺村3综合配电变压器 | 1
唐山供电公司丰润供电公司左家坞镇左家坞镇国寺村电网_10kV西孝义线泉河头531#42东佑国寺村1综合配电变压器 | 1
唐山供电公司丰润供电公司左家坞镇左家坞镇国寺村10kV西孝义线泉河头531西佑街中支#1西佑国寺村4综合配电变压器 | 1
唐山供电公司丰润供电公司左家坞镇左家坞镇古石城村电网_10kV古石城线泉河头532古街西支#5古石城村1综合配电变压器 | 1
唐山供电公司丰润供电公司左家坞镇左家坞镇古石城村电网_10kV古石城线泉河头532古街东支#1古石城村11综合配电变压器 | 1
唐山供电公司丰润供电公司左家坞镇左家坞镇古仁庄村电网_10kV大岭线城北寨512古人庄街支#9古仁庄村1综合配电变压器 | 1
唐山供电公司丰润供电公司左家坞镇左家坞镇付庄村电网_10kV罗文口线泉河头533苏南支#2苏付庄村2综合配电变压器 | 1
唐山供电公司丰润供电公司左家坞镇左家坞镇东孝义村电网_10kV西孝义线泉河头531东孝义街支#14东孝义村9综合配电变压器 | 1
唐山供电公司丰润供电公司左家坞镇左家坞镇东孝义村电网_10kV西孝义线泉河头531东孝义街内支#25东孝义村6综合配电变压器 | 1
唐山供电公司丰润供电公司左家坞镇左家坞镇东孝义村电网_10kV西孝义线泉河头531东孝义街内西北支#1东孝义村16综合配电变压器 | 1
唐山供电公司丰润供电公司左家坞镇左家坞镇东孝义村电网_10kV西孝义线泉河头531东孝义街内西北支#12东孝义村3综合配电变压器 | 1
唐山供电公司丰润供电公司左家坞镇左家坞镇东孝义村电网_10kV西孝义线泉河头531东孝义街内西北支#12东孝义村2综合配电变压器 | 1
唐山供电公司丰润供电公司左家坞镇左家坞镇东孝义村电网_10kV西孝义线泉河头531#113东孝义村5综合配电变压器 | 1
唐山供电公司丰润供电公司左家坞镇左家坞镇东孝义村电网_10kV西孝义线泉河头531#113东孝义村4综合配电变压器 | 1
唐山供电公司丰润供电公司左家坞镇左家坞镇东孝义村10kV西孝义线泉河头531东孝义街内西北支#10东孝义村1综合配电变压器 | 1
唐山供电公司丰润供电公司左家坞镇左家坞镇东凹凸村电网_10kV大岭线城北寨512西凹凸水支#1东凹凸村1综合配电变压器 | 1
唐山供电公司丰润供电公司左家坞镇左家坞镇党家山村电网_10kV石窝线左家坞533党南支#10党家山村5综合配电变压器 | 1
唐山供电公司丰润供电公司左家坞镇左家坞镇党家山村电网_10kV石窝线左家坞533党街中支#14党家山村3综合配电变压器 | 1
唐山供电公司丰润供电公司左家坞镇左家坞镇党家山村电网_10kV石窝线左家坞533党街西支#13党家山村4综合配电变压器 | 1
唐山供电公司丰润供电公司左家坞镇左家坞镇党家山村电网_10kV石窝线左家坞533党街北支#1党家山村2综合配电变压器 | 1
唐山供电公司丰润供电公司左家坞镇左家坞镇党家山村电网_10kV石窝线左家坞533#31党家山村1综合配电变压器 | 1
唐山供电公司丰润供电公司左家坞镇左家坞镇大旺庄村电网_10kV大旺庄线左家坞532旺支#20大旺庄村2综合配电变压器 | 1
唐山供电公司丰润供电公司左家坞镇左家坞镇大旺庄村电网_10kV大旺庄线左家坞532旺支#16大旺庄村4综合配电变压器 | 1
唐山供电公司丰润供电公司左家坞镇左家坞镇大旺庄村电网_10kV大旺庄线左家坞532旺西街支#7大旺庄村3综合配电变压器 | 1
唐山供电公司丰润供电公司左家坞镇左家坞镇大旺庄村10kV大旺庄线左家坞532旺南街支#11大旺庄村5综合配电变压器 | 1
唐山供电公司丰润供电公司左家坞镇左家坞镇大旺庄村10kV大旺庄线左家坞532旺北街支#7大旺庄村1综合配电变压器 | 1
唐山供电公司丰润供电公司左家坞镇左家坞镇大松林村电网_10kV大岭线城北寨512大松林南支#8大松林村2综合配电变压器 | 1
唐山供电公司丰润供电公司左家坞镇左家坞镇大松林村电网_10kV大岭线城北寨512大松林南支#16大松林村4综合配电变压器 | 1
唐山供电公司丰润供电公司左家坞镇左家坞镇大松林村电网_10kV大岭线城北寨512大松林南支#12大松林村3综合配电变压器 | 1
唐山供电公司丰润供电公司左家坞镇左家坞镇大松林村电网_10kV大岭线城北寨512大松林街东支#6大松林村5综合配变变压器 | 1
唐山供电公司丰润供电公司左家坞镇左家坞镇大松林村电网_10kV大岭线城北寨512大松林街北支#6大松林村8综合配变变压器 | 1
唐山供电公司丰润供电公司左家坞镇左家坞镇大松林村电网_10kV大岭线城北寨512大松林街北南支#4大松林村6综合配变变压器 | 1
唐山供电公司丰润供电公司左家坞镇左家坞镇大松林村10kV大岭线城北寨512石矿支#29大松林村老2综合配电变压器 | 1
唐山供电公司丰润供电公司左家坞镇左家坞镇大松林村10kV大岭线城北寨512石矿支#23大松林村老3综合配电变压器 | 1
唐山供电公司丰润供电公司左家坞镇左家坞镇大松林村10kV大岭线城北寨512大松林南支#2大松林村老1综合配电变压器 | 1
唐山供电公司丰润供电公司左家坞镇左家坞镇大港村电网_10kV小港线泉河头521前大港支#35前大港村3综合配电变压器 | 1
唐山供电公司丰润供电公司左家坞镇左家坞镇大港村电网_10kV小港线泉河头521前大港支#23前大港村2综合配电变压器 | 1
唐山供电公司丰润供电公司左家坞镇左家坞镇大港村电网_10kV小港线泉河头521前大港街南支#6前大港村6综合配电变压器 | 1
唐山供电公司丰润供电公司左家坞镇左家坞镇大港村电网_10kV小港线泉河头521前大港街南支#3前大港村5综合配电变压器 | 1
唐山供电公司丰润供电公司左家坞镇左家坞镇大港村电网_10kV小港线泉河头521前大港街北支#3前大港村4综合配电变压器 | 1
唐山供电公司丰润供电公司左家坞镇左家坞镇大港村电网_10kV小港线泉河头521北大港支#28北大港村4综合配电变压器 | 1
唐山供电公司丰润供电公司左家坞镇左家坞镇大港村电网_10kV小港线泉河头521北大港支#23北大港村5综合配电变压器 | 1
唐山供电公司丰润供电公司左家坞镇左家坞镇大港村电网_10kV小港线泉河头521北大港支#16北大港村6综合配电变压器 | 1
唐山供电公司丰润供电公司左家坞镇左家坞镇大港村电网_10kV小港线泉河头521北大港街内支#5北大港村3综合配电变压器 | 1
唐山供电公司丰润供电公司左家坞镇左家坞镇大港村电网_10kV小港线泉河头521北大港街内支#2北大港村2综合配电变压器 | 1
唐山供电公司丰润供电公司左家坞镇左家坞镇大港村10kV小港线泉河头521北大港支#11北大港村1综合配电变压器 | 1
唐山供电公司丰润供电公司左家坞镇左家坞镇城北寨村电网_城北寨村6综合配电变压器 | 1
唐山供电公司丰润供电公司左家坞镇左家坞镇城北寨村电网_10kV佑国寺线城北寨514线路#24城北寨村2综合配电变压器 | 1
唐山供电公司丰润供电公司左家坞镇左家坞镇城北寨村电网_10kV佑国寺线城北寨514线路#21城北寨村1综合配电变压器 | 1
唐山供电公司丰润供电公司左家坞镇左家坞镇城北寨村电网_10kV佑国寺线城北寨514城北寨水支#5城北寨村4综合配电变压器 | 1
唐山供电公司丰润供电公司左家坞镇左家坞镇城北寨村电网_10kV佑国寺线城北寨514城北寨街西支#4城北寨村7综合配电变压器 | 1
唐山供电公司丰润供电公司左家坞镇左家坞镇城北寨村电网_10kV佑国寺线城北寨514城北寨街西北支#2城北寨村11综合配电变压器 | 1
唐山供电公司丰润供电公司左家坞镇左家坞镇城北寨村电网_10kV佑国寺线城北寨514城北寨街西北支#2城北寨村10综合配电变压器 | 1
唐山供电公司丰润供电公司左家坞镇左家坞镇城北寨村电网_10kV佑国寺线城北寨514城北寨街内支#5城北寨村5综合配电变压器 | 1
唐山供电公司丰润供电公司左家坞镇左家坞镇城北寨村电网_10kV佑国寺线城北寨514城北寨街内支#14城北寨村8综合配电变压器 | 1
唐山供电公司丰润供电公司左家坞镇左家坞镇城北寨村电网_10kV佑国寺线城北寨514城北寨街东支#4城北寨村3综合配电变压器 | 1
唐山供电公司丰润供电公司左家坞镇左家坞镇城北寨村电网_10kV佑国寺线城北寨514城北寨街东北支#6城北寨村9综合配电变压器 | 1
唐山供电公司丰润供电公司左家坞镇左家坞镇城北寨村电网_10kV佑国寺线城北寨514城北寨街北支#3城北寨村12综合配电变压器 | 1
唐山供电公司丰润供电公司左家坞镇左家坞镇城北寨村电网_10kV团山子线城北寨521城街北支#2城北寨村13综合配电变压器 | 1
唐山供电公司丰润供电公司左家坞镇左家坞镇才庄村电网_10kV水库线城北寨522才庄支#4才庄村综合配电变压器 | 1
唐山供电公司丰润供电公司左家坞镇左家坞镇才庄村电网_10kV大岭线城北寨512才庄南支#22才庄村2综合配电变压器 | 1
唐山供电公司丰润供电公司左家坞镇左家坞镇北张庄子村电网_10kV山头庄线城北寨511北张支#44北张庄子村1综合配电变压器 | 1
唐山供电公司丰润供电公司左家坞镇左家坞镇北夏庄村电网_10kV北夏庄线左家坞511北夏街一支#5北夏庄村7综合配电变压器 | 1
唐山供电公司丰润供电公司左家坞镇左家坞镇北夏庄村电网_10kV北夏庄线左家坞511北夏街一支#2北夏庄村8综合配电变压器 | 1
唐山供电公司丰润供电公司左家坞镇左家坞镇北夏庄村电网_10kV北夏庄线左家坞511北夏街五支#12北夏庄村6综合配电变压器 | 1
唐山供电公司丰润供电公司左家坞镇左家坞镇北夏庄村电网_10kV北夏庄线左家坞511北夏街五支#10北夏庄村5综合配电变压器 | 1
唐山供电公司丰润供电公司左家坞镇左家坞镇北夏庄村电网_10kV北夏庄线左家坞511北夏街四支6分支#1北夏庄村13综合配电变压器 | 1
唐山供电公司丰润供电公司左家坞镇左家坞镇北夏庄村电网_10kV北夏庄线左家坞511北夏街四支#8北夏庄村14综合配电变压器 | 1
唐山供电公司丰润供电公司左家坞镇左家坞镇北夏庄村电网_10kV北夏庄线左家坞511北夏街三支#8北夏庄村11综合配电变压器 | 1
唐山供电公司丰润供电公司左家坞镇左家坞镇北夏庄村电网_10kV北夏庄线左家坞511北夏街三支#4北夏庄村12综合配电变压器 | 1
唐山供电公司丰润供电公司左家坞镇左家坞镇北夏庄村电网_10kV北夏庄线左家坞511北夏街七支#3北夏庄村15综合配电变压器 | 1
唐山供电公司丰润供电公司左家坞镇左家坞镇北夏庄村电网_10kV北夏庄线左家坞511北夏街六支7分支#1北夏庄村16综合配电变压器 | 1
唐山供电公司丰润供电公司左家坞镇左家坞镇北夏庄村电网_10kV北夏庄线左家坞511北夏街九支#3北夏庄村17综合配电变压器 | 1
唐山供电公司丰润供电公司左家坞镇左家坞镇北夏庄村电网_10kV北夏庄线左家坞511北夏街二支#6北夏庄村10综合配电变压器 | 1
唐山供电公司丰润供电公司左家坞镇左家坞镇北夏庄村电网_10kV北夏庄线左家坞511北夏街二支#3北夏庄村9综合配电变压器 | 1
唐山供电公司丰润供电公司左家坞镇左家坞镇北夏庄村电网_10kV北夏庄线左家坞511北夏街八支#5北夏庄村18综合配电变压器 | 1
唐山供电公司丰润供电公司左家坞镇左家坞镇北夏庄村电网_10kV北夏庄线左家坞511#44北夏庄村2综合配电变压器 | 1
唐山供电公司丰润供电公司左家坞镇左家坞镇北夏庄村电网_10kV北夏庄线左家坞511#37北夏庄村4综合配电变压器 | 1
唐山供电公司丰润供电公司左家坞镇左家坞镇北夏庄村电网_10kV北夏庄线左家坞511#36北夏庄村1综合配电变压器 | 1
唐山供电公司丰润供电公司左家坞镇左家坞镇北夏庄村电网_10kV北夏庄线左家坞511#29北夏庄村3综合配电变压器 | 1
唐山供电公司丰润供电公司左家坞镇左家坞镇北沟村电网_10kV林场线左家坞512北沟西支#3北沟村2综合配电变压器 | 1
唐山供电公司丰润供电公司左家坞镇左家坞镇北沟村电网_10kV林场线左家坞512北沟东支#1北沟村1综合配电变压器 | 1
唐山供电公司丰润供电公司左家坞镇左家坞镇北凹凸村电网_10kV大岭线城北寨512北凹凸支#1北凹凸村1综合配电变压器 | 1
唐山供电公司丰润供电公司左家坞镇左家坞镇北凹凸村电网_10kV大岭线城北寨512北凹凸北支#5北凹凸村2综合配电变压器 | 1
唐山供电公司丰润供电公司左家坞镇左家坞镇白各庄村电网_10kV罗文口线泉河头533线路#17白各庄村3综合配电变压器 | 1
唐山供电公司丰润供电公司银城铺镇银城铺镇三小区10kV万隆线丰东543三小区3#箱变配电变压器 | 1
唐山供电公司丰润供电公司银城铺镇银城铺镇三里屯村电网_10kV八刘线八里庄516 西三里4#三里屯村委会5综合配电变压器 | 1
唐山供电公司丰润供电公司银城铺镇银城铺镇三里屯村10kV崔三线崔马庄522 7西分2北分3#三里屯3号配电变压器 | 1
唐山供电公司丰润供电公司银城铺镇银城铺镇三里屯村10kV崔三线崔马庄522 19西分5#三里屯村委会6综合配电变压器 | 1
唐山供电公司丰润供电公司银城铺镇银城铺镇三里屯村10kV八屯线八里庄517 43#三里屯大队4综合配电变压器 | 1
唐山供电公司丰润供电公司银城铺镇银城铺镇三里屯村10kV八刘线八里庄516 三里屯11#三里屯村委会2综合配电变压器 | 1
唐山供电公司丰润供电公司银城铺镇银城铺镇三里屯村10kV八刘线八里庄516 三里屯1#三里屯村委会1综合配电变压器 | 1
唐山供电公司丰润供电公司银城铺镇银城铺镇七小区10kV润水线润北519七小区1#配电室3#配电变压器 | 1
唐山供电公司丰润供电公司银城铺镇银城铺镇刘庄子村10kV八刘线八里庄516刘庄子配电变压器 | 1
唐山供电公司丰润供电公司银城铺镇银城铺镇刘庄子村10kV八刘线八里庄516 刘庄子支4#刘庄子村委会3综合配电变压器 | 1
唐山供电公司丰润供电公司银城铺镇银城铺镇北关电网_10kV润燕线润北543 20#北关H综合配电变压器 | 1
唐山供电公司丰润供电公司银城铺镇银城铺镇北大树村10kV厂前线丰东513 北大树3#北大树村委会2综合配电变压器 | 1
唐山供电公司丰润供电公司银城铺镇银城铺镇北大树村10kV厂前线丰东513 67#北大树村委会4综合配电变压器 | 1
唐山供电公司丰润供电公司银城铺镇银城铺镇北大树村10kV厂前线丰东513 60南分2#北大树村委会3综合配电变压器 | 1
唐山供电公司丰润供电公司银城铺镇银城铺镇21小区电网_10kV润平线润北525-21小区2#配电室2#配电变压器 | 1
唐山供电公司丰润供电公司杨官林镇杨官林镇常峪村电网_10kV常峪线杨官林523常板支#5常峪村4综合配电变压器 | 1
唐山供电公司丰润供电公司新军屯镇新军屯镇中偏村电网_10kV青偏线青庄坞524中偏街内支7中偏村2综合配电变压器 | 1
唐山供电公司丰润供电公司新军屯镇新军屯镇中偏村电网_10kV青偏线青庄坞524中偏街内支4中偏村1综合配电变压器 | 1
唐山供电公司丰润供电公司新军屯镇新军屯镇支3大坡庄5电网_10kV河六子线新军屯526大坡庄西南街支#3大坡庄5号综合配电变压器 | 1
唐山供电公司丰润供电公司新军屯镇新军屯镇支1河六子7电网_10kV河六子线新军屯526河六子西南街支#1河六子7号综合配电变压器（新 | 1
唐山供电公司丰润供电公司新军屯镇新军屯镇郑八庄村10kV岳实庄线新军屯521郑八庄支#21郑八庄西村3号综合配电变压器 | 1
唐山供电公司丰润供电公司新军屯镇新军屯镇郑八庄村10kV岳实庄线新军屯521郑八庄支#12郑八庄村5号综合配电变压器 | 1
唐山供电公司丰润供电公司新军屯镇新军屯镇郑八庄村10kV岳实庄线新军屯521郑八庄支#05郑八庄村4号综合配电变压器 | 1
唐山供电公司丰润供电公司新军屯镇新军屯镇郑八庄村10kV岳实庄线新军屯521郑八庄南街支#02郑八庄村1号综合配电变压器 | 1
唐山供电公司丰润供电公司新军屯镇新军屯镇郑八庄村10kV岳实庄线新军屯521郑八庄街支#5郑八庄村2号综合配电变压器 | 1
唐山供电公司丰润供电公司新军屯镇新军屯镇张秀庄村电网_10kV大坎线新军屯522张秀庄街支#1张秀庄村1号综合配电变压器（新） | 1
唐山供电公司丰润供电公司新军屯镇新军屯镇张秀庄村10kV大坎线新军屯522张秀庄北街支#01张秀庄村2号综合配电变压器（新） | 1
唐山供电公司丰润供电公司新军屯镇新军屯镇张秀庄村10kV大坎线新军屯522新西轧支#1张秀庄村4号综合配电变压 | 1
唐山供电公司丰润供电公司新军屯镇新军屯镇岳实庄村电网_10kV岳实庄线新军屯521岳实庄街内支#2岳实庄村2号综合配电变压器 | 1
唐山供电公司丰润供电公司新军屯镇新军屯镇岳实庄村10kV岳实庄线新军屯521黄排支#06岳实庄村3号综合配电变压器 | 1
唐山供电公司丰润供电公司新军屯镇新军屯镇岳实庄村10kV岳实庄线新军屯521黄排支#04岳实庄村1号综合配电变压器 | 1
唐山供电公司丰润供电公司新军屯镇新军屯镇杨庄村10kV中天线新军屯515杨庄南街支#1杨庄村3号综合配电变压器 | 1
唐山供电公司丰润供电公司新军屯镇新军屯镇杨庄村10kV中天线新军屯515杨庄街内支1杨庄村2号综合配电变压器 | 1
唐山供电公司丰润供电公司新军屯镇新军屯镇杨庄村10kV中天线新军屯515#51杨庄村5号综合配电变压器 | 1
唐山供电公司丰润供电公司新军屯镇新军屯镇杨庄村10kV里堡寨线新军屯514杨庄北铸支#06杨庄村1号综合配电变压器 | 1
唐山供电公司丰润供电公司新军屯镇新军屯镇杨庄村10kV里堡寨线新军屯514杨钢支#06杨庄村4号综合配电变压器 | 1
唐山供电公司丰润供电公司新军屯镇新军屯镇杨庄村10kV河六子线新军屯526塔杨庄北街支#4塔杨庄村2号综合配电变压器 | 1
唐山供电公司丰润供电公司新军屯镇新军屯镇秀庄村电网_10kV金桥线新军屯513筑成水泥厂支#09张秀庄村3号综合配电变压器 新 | 1
唐山供电公司丰润供电公司新军屯镇新军屯镇新军屯村电网_10kV中天线新军屯515新屯西街支#02新军屯村7号综合配电变压器 | 1
唐山供电公司丰润供电公司新军屯镇新军屯镇新军屯村电网_10kV中天线新军屯515新军屯街内支#4新军屯村5号综合配电变压器 | 1
唐山供电公司丰润供电公司新军屯镇新军屯镇新军屯村电网_10kV中天线新军屯515新军屯街内支#27新军屯村13号综合配电变压器 | 1
唐山供电公司丰润供电公司新军屯镇新军屯镇新军屯村电网_10kV中天线新军屯515新军屯街内支#24新军屯村4号综合配电变压器 | 1
唐山供电公司丰润供电公司新军屯镇新军屯镇新军屯村电网_10kV中天线新军屯515新军屯街内支#18新军屯村11号综合配电变压器 | 1
唐山供电公司丰润供电公司新军屯镇新军屯镇辛庄村10kV河六子线新军屯526塔六庄支#16索辛庄村1号综合配电变压器 | 1
唐山供电公司丰润供电公司新军屯镇新军屯镇辛庄村10kV河六子线新军屯526鲁各庄北支#04索辛庄村2号综合配电变压器 | 1
唐山供电公司丰润供电公司新军屯镇新军屯镇辛庄村10kV河六子线新军屯526黄辛庄南街支#04黄辛庄村1号综合配电变压器（新） | 1
唐山供电公司丰润供电公司新军屯镇新军屯镇辛庄村10kV河六子线新军屯526#33黄辛庄村2号综合配电变压器 | 1
唐山供电公司丰润供电公司新军屯镇新军屯镇小张各庄村电网_10kV张各庄线欢喜庄514主干#11小张各庄村4号综合配电变压器 | 1
唐山供电公司丰润供电公司新军屯镇新军屯镇小张各庄村10kV张各庄线欢喜庄514小张西支#11小张各庄村3号综合配电变压器 | 1
唐山供电公司丰润供电公司新军屯镇新军屯镇小张各庄村10kV张各庄线欢喜庄514小张南支#13小张各庄村5号综合配电变压器 | 1
唐山供电公司丰润供电公司新军屯镇新军屯镇小张各庄村10kV张各庄线欢喜庄514小张街内支#14小张各庄村2号综合配电变压器 | 1
唐山供电公司丰润供电公司新军屯镇新军屯镇小张各庄村10kV张各庄线欢喜庄514小张街内支#14小张各庄村1号综合配电变压器 | 1
唐山供电公司丰润供电公司新军屯镇新军屯镇喜庄村电网_10kV青南线青庄坞527欢街内支07欢喜庄村10综合配电变压器 | 1
唐山供电公司丰润供电公司新军屯镇新军屯镇喜庄村电网_10kV青南线青庄坞527欢街内支03欢喜庄村2综合配电变压器 | 1
唐山供电公司丰润供电公司新军屯镇新军屯镇喜庄村电网_10kV青南线青庄坞527#24欢喜庄村3综合配电变压器 | 1
唐山供电公司丰润供电公司新军屯镇新军屯镇喜庄村电网_10kV青南线青庄坞527#22欢喜庄村11综合配电变压器 | 1
唐山供电公司丰润供电公司新军屯镇新军屯镇喜庄村电网_10kV青大二线大齐坨顺德523欢北街支#05欢喜庄村6综合配电变压器 | 1
唐山供电公司丰润供电公司新军屯镇新军屯镇喜庄村电网_10kV青八二线八户口头庄521欢街内支7欢喜庄村1综合配电变压器 | 1
唐山供电公司丰润供电公司新军屯镇新军屯镇喜庄村10kV青南线青庄坞527欢喜庄北街内支1欢喜庄村4综合配电变压器 | 1
唐山供电公司丰润供电公司新军屯镇新军屯镇喜坨村电网_10kV青源线青庄坞528报喜坨支#13报喜坨村1号综合配电变压器（新） | 1
唐山供电公司丰润供电公司新军屯镇新军屯镇喜坨村电网_10kV青源线青庄坞528报南钢支#6报喜坨村4号综合配电变压器 | 1
唐山供电公司丰润供电公司新军屯镇新军屯镇喜坨村电网_10kV青源线青庄坞528报北街支#2报喜坨村2号综合配电变压器（新） | 1
唐山供电公司丰润供电公司新军屯镇新军屯镇喜坨村10kV金桥线新军屯513金桥轧支30#报喜坨村6号综合配电变压器 | 1
唐山供电公司丰润供电公司新军屯镇新军屯镇喜坨村10kV金桥线新军屯513金桥轧支#21报喜坨村5号综合配电变压器 | 1
唐山供电公司丰润供电公司新军屯镇新军屯镇喜屯村电网_10kV青源线青庄坞528报南钢支#8报喜屯村3号综合配电变压器（新） | 1
唐山供电公司丰润供电公司新军屯镇新军屯镇西偏村电网_10kV青偏线青庄坞524西偏支7西偏村1综合配电变压器 | 1
唐山供电公司丰润供电公司新军屯镇新军屯镇西偏村电网_10kV青偏线青庄坞524西偏支20西偏村4综合配电变压器 | 1
唐山供电公司丰润供电公司新军屯镇新军屯镇西偏村电网_10kV青偏线青庄坞524西偏街内支7西偏村3综合配电变压器 | 1
唐山供电公司丰润供电公司新军屯镇新军屯镇西偏村电网_10kV青偏线青庄坞524西偏街内支1西偏村2综合配电变压器 | 1
唐山供电公司丰润供电公司新军屯镇新军屯镇西偏村电网_10kV青偏线青庄坞524西偏街内支15西偏村5综合配电变压器 | 1
唐山供电公司丰润供电公司新军屯镇新军屯镇西各庄村10kV岳实庄线新军屯521西各庄北街支#06西各庄村3号综合配电变压器 | 1
唐山供电公司丰润供电公司新军屯镇新军屯镇西各庄村10kV岳实庄线新军屯521#21西各庄村2号综合配电变压器 | 1
唐山供电公司丰润供电公司新军屯镇新军屯镇西各庄村10kV岳实庄线新军屯521#18西各庄村新综合配电变压器 | 1
唐山供电公司丰润供电公司新军屯镇新军屯镇西各庄村10kV河六子线新军屯526#18西各庄村4号综合配电变压器 | 1
唐山供电公司丰润供电公司新军屯镇新军屯镇王庄村电网_10kV河六子线新军屯526塔王庄街支#3塔王庄村2号综合配电变压器 | 1
唐山供电公司丰润供电公司新军屯镇新军屯镇头庄村电网_10kV青南线青庄坞527口头庄支#13口头庄村2综合配电变压器 | 1
唐山供电公司丰润供电公司新军屯镇新军屯镇头庄村电网_10kV青南线青庄坞527口头庄支#11口头庄村5综合配电变压器 | 1
唐山供电公司丰润供电公司新军屯镇新军屯镇头庄村电网_10kV青南线青庄坞527口头庄街支#13口头庄村4综合配电变压器 | 1
唐山供电公司丰润供电公司新军屯镇新军屯镇头庄村电网_10kV青南线青庄坞527口头庄街支#10口头庄村1综合配电变压器 | 1
唐山供电公司丰润供电公司新军屯镇新军屯镇头庄村电网_10kV青南线青庄坞527口头庄北街支#01口头庄村3综合配电变压器 | 1
唐山供电公司丰润供电公司新军屯镇新军屯镇唐庄村电网_10kV玄钢线欢喜庄516唐庄街内支#5唐庄村1号综合配电变压器 | 1
唐山供电公司丰润供电公司新军屯镇新军屯镇唐庄村电网_10kV玄钢线欢喜庄516唐庄街内支#3 1唐庄村2号综合配电变压器 | 1
唐山供电公司丰润供电公司新军屯镇新军屯镇塔杨庄村电网_10kV河六子线新军屯526塔六庄支#43塔杨庄村1号综合配电变压器 | 1
唐山供电公司丰润供电公司新军屯镇新军屯镇塔王庄10kV河六子线新军屯526塔王庄支#34塔王庄村1号综合配电变压器 | 1
唐山供电公司丰润供电公司新军屯镇新军屯镇神庄村电网_10kV南青坨线欢喜庄513南青北水支8小神庄村1综合配电变压器 | 1
唐山供电公司丰润供电公司新军屯镇新军屯镇尚张庄村10kV岳实庄线新军屯521尚张庄街支#02尚张庄村1号综合配电变压器 | 1
唐山供电公司丰润供电公司新军屯镇新军屯镇山王寨村电网_10kV报喜坨线新军屯525山王寨支#46山王寨村2号综合配电变压器 | 1
唐山供电公司丰润供电公司新军屯镇新军屯镇山王寨村电网_10kV报喜坨线新军屯525山王寨东水支#04山王寨村3号综合配电变压器 | 1
唐山供电公司丰润供电公司新军屯镇新军屯镇山王寨村电网_10kV报喜坨线新军屯525山王寨东街支#5山王寨村1号综合配电变压器 | 1
唐山供电公司丰润供电公司新军屯镇新军屯镇任各庄村电网_10kV河六子线新军屯526鲁各庄街内支#07鲁各庄村5号综合配电变压器（ | 1
唐山供电公司丰润供电公司新军屯镇新军屯镇任各庄村电网_10kV河六子线新军屯526鲁各庄北街支#11鲁各庄村7号综合配电变压器 | 1
唐山供电公司丰润供电公司新军屯镇新军屯镇任各庄村电网_10kV河六子线新军屯526鲁各庄北街支#07鲁各庄村2号综合配电变压器（ | 1
唐山供电公司丰润供电公司新军屯镇新军屯镇任各庄村10kV河六子线新军屯526镇粉丝厂支#2鲁各庄村11号综合配电变压器 | 1
唐山供电公司丰润供电公司新军屯镇新军屯镇任各庄村10kV河六子线新军屯526鲁各庄南街支#20鲁各庄村9号综合配电变压器 | 1
唐山供电公司丰润供电公司新军屯镇新军屯镇任各庄村10kV河六子线新军屯526鲁各庄南街支#01鲁各庄村4号综合配电变压器（新） | 1
唐山供电公司丰润供电公司新军屯镇新军屯镇任各庄村10kV河六子线新军屯526鲁各庄街支#13鲁各庄村1号综合配电变压器（新） | 1
唐山供电公司丰润供电公司新军屯镇新军屯镇任各庄村10kV河六子线新军屯526鲁各庄街支#13鲁各庄村10号综合配电变压器 | 1
唐山供电公司丰润供电公司新军屯镇新军屯镇任各庄村10kV河六子线新军屯526鲁各庄北街支#06鲁各庄村3号综合配电变压器(新) | 1
唐山供电公司丰润供电公司新军屯镇新军屯镇任各庄村10kV河六子线新军屯526#12西各庄村1号综合配电变压器 | 1
唐山供电公司丰润供电公司新军屯镇新军屯镇青庄坞村电网_10kV宝通线欢喜庄511青庄坞支#39青庄坞村1综合配电变压器 | 1
唐山供电公司丰润供电公司新军屯镇新军屯镇青庄坞村电网_10kV宝通线欢喜庄511青庄坞支#36青庄坞村6综合配电变压器 | 1
唐山供电公司丰润供电公司新军屯镇新军屯镇青庄坞村电网_10kV宝通线欢喜庄511青庄坞支#34青庄坞村5综合配电变压器 | 1
唐山供电公司丰润供电公司新军屯镇新军屯镇青坨村电网_10kV南青坨线欢喜庄513南青中街支4南青坨村1综合配电变压器 | 1
唐山供电公司丰润供电公司新军屯镇新军屯镇青坨村电网_10kV南青坨线欢喜庄513南青西街支17南青坨村6综合配电变压器 | 1
唐山供电公司丰润供电公司新军屯镇新军屯镇青坨村电网_10kV南青坨线欢喜庄513南青西街支14南青坨村7综合配电变压器 | 1
唐山供电公司丰润供电公司新军屯镇新军屯镇青坨村电网_10kV南青坨线欢喜庄513南青西街支11南青坨村10综合配电变压器 | 1
唐山供电公司丰润供电公司新军屯镇新军屯镇青坨村电网_10kV南青坨线欢喜庄513南青南街支4南青坨村5综合配电变压器 | 1
唐山供电公司丰润供电公司新军屯镇新军屯镇青坨村电网_10kV南青坨线欢喜庄513南青东支4南青坨村9综合配电变压器 | 1
唐山供电公司丰润供电公司新军屯镇新军屯镇青坨村电网_10kV南青坨线欢喜庄513南青东南街内支11南青坨村3综合配电变压器 | 1
唐山供电公司丰润供电公司新军屯镇新军屯镇青坨村电网_10kV南青坨线欢喜庄513南青北支7南青坨村8综合配电变压器 | 1
唐山供电公司丰润供电公司新军屯镇新军屯镇青坨村电网_10kV南青坨线欢喜庄513南青北支6南青坨村2综合配电变压器 | 1
唐山供电公司丰润供电公司新军屯镇新军屯镇青坨村电网_10kV南青坨欢喜庄513南青中街支2+1南青坨村11综合配电变压器 | 1
唐山供电公司丰润供电公司新军屯镇新军屯镇齐坨村电网_10kV青齐线青庄坞516小齐坨支15小齐坨村1综合配电变压器 | 1
唐山供电公司丰润供电公司新军屯镇新军屯镇齐坨村电网_10kV青齐线青庄坞516小齐坨支12小齐坨村2综合配电变压器 | 1
唐山供电公司丰润供电公司新军屯镇新军屯镇齐坨村电网_10kV青齐线青庄坞516小齐坨支09小齐坨村3综合配电变压器 | 1
唐山供电公司丰润供电公司新军屯镇新军屯镇齐坨村电网_10kV青齐线青庄坞516大齐坨街内支#23大齐坨村12综合配电变压器 | 1
唐山供电公司丰润供电公司新军屯镇新军屯镇齐坨村电网_10kV青齐线青庄坞516大齐坨街内支#20大齐坨村11综合配电变压器 | 1
唐山供电公司丰润供电公司新军屯镇新军屯镇齐坨村电网_10kV青齐线青庄坞516大齐坨街内支#19大齐坨村3综合配电变压器 | 1
唐山供电公司丰润供电公司新军屯镇新军屯镇齐坨村电网_10kV青齐线青庄坞516大齐坨街内支#14大齐坨村9综合配电变压器 | 1
唐山供电公司丰润供电公司新军屯镇新军屯镇齐坨村电网_10kV青齐线青庄坞516大齐坨街内支#13大齐坨村2综合配电变压器 | 1
唐山供电公司丰润供电公司新军屯镇新军屯镇齐坨村电网_10kV青齐线青庄坞516大齐坨街内支#12大齐坨村8综合配电变压器 | 1
唐山供电公司丰润供电公司新军屯镇新军屯镇齐坨村电网_10kV青齐线青庄坞516大齐坨街内支#10大齐坨村7综合配电变压器 | 1
唐山供电公司丰润供电公司新军屯镇新军屯镇齐坨村电网_10kV青齐线青庄坞516大齐坨街内支#08大齐坨村6综合配电变压器 | 1
唐山供电公司丰润供电公司新军屯镇新军屯镇齐坨村电网_10kV青齐线青庄坞516大齐坨街内支#06大齐坨村4综合配电变压器 | 1
唐山供电公司丰润供电公司新军屯镇新军屯镇齐坨村电网_10kV青齐线青庄坞516大齐坨街内支#03大齐坨村5综合配电变压器 | 1
唐山供电公司丰润供电公司新军屯镇新军屯镇齐坨村电网_10kV青齐线青庄坞516大齐坨东支07大齐坨村1综合配电变压器 | 1
唐山供电公司丰润供电公司新军屯镇新军屯镇齐坨村电网_10kV青齐线青庄坞516大齐坨东街内支#01大齐坨村13综合配电变压器 | 1
唐山供电公司丰润供电公司新军屯镇新军屯镇坡庄村电网_10kV河六子线新军屯526大坡庄支#44大坡庄村1号综合配电变压器 | 1
唐山供电公司丰润供电公司新军屯镇新军屯镇坡庄村电网_10kV河六子线新军屯526大坡庄西支#16大坡庄村2号综合配电变压器 | 1
唐山供电公司丰润供电公司新军屯镇新军屯镇坡庄村电网_10kV河六子线新军屯526大坡庄南街支#02大坡庄村3号综合配电变压器 | 1
唐山供电公司丰润供电公司新军屯镇新军屯镇内支1张辛庄10kV金桥线新军屯513张辛庄街内支#1张辛庄东综合A变综合配电变压器 | 1
唐山供电公司丰润供电公司新军屯镇新军屯镇内支02阁门10kV金桥线新军屯513阁门口街内支#02阁门口综合A变综合配电变压器 | 1
唐山供电公司丰润供电公司新军屯镇新军屯镇南坨村10kV南青坨欢喜庄513南青坨支#9南坨村4综合配电变压器 | 1
唐山供电公司丰润供电公司新军屯镇新军屯镇南坨村10kV南青坨欢喜庄513南青坨支#15南坨村2综合配电变压器 | 1
唐山供电公司丰润供电公司新军屯镇新军屯镇南坨村10kV南青坨欢喜庄513南青坨支#12南坨村5综合配电变压器 | 1
唐山供电公司丰润供电公司新军屯镇新军屯镇南坨村10kV宝通线欢喜庄511南坨泊支9南坨村3综合变压器 | 1
唐山供电公司丰润供电公司新军屯镇新军屯镇南坨村10kV宝通线欢喜庄511南坨东街支4南坨村1综合配电变压器 | 1
唐山供电公司丰润供电公司新军屯镇新军屯镇南青村电网_10kV南青坨线欢喜庄513南青北支15南青村4综合配电变压器 | 1
唐山供电公司丰润供电公司新军屯镇新军屯镇南卜村10kV河六子线新军屯526塔六庄支#23南卜村1号综合配电变压器 | 1
唐山供电公司丰润供电公司新军屯镇新军屯镇马庄村10kV河六子线新军屯526塔王庄支#25塔马庄村1号综合配电变压器（新） | 1
唐山供电公司丰润供电公司新军屯镇新军屯镇龙潭坨村电网_10kV报喜坨线新军屯525龙潭坨街支#5龙潭坨村2号综合配电变压器 | 1
唐山供电公司丰润供电公司新军屯镇新军屯镇龙坛坨村电网_10kV报喜坨线新军屯525龙潭坨街支#5龙坛坨村1号综合配电变压器 | 1
唐山供电公司丰润供电公司新军屯镇新军屯镇六子村电网_10kV河六子线新军屯526河六子南街支#02河六子村5号综合配电变压器 | 1
唐山供电公司丰润供电公司新军屯镇新军屯镇六子村电网_10kV河六子线新军屯526河六子街支#05河六子村4号综合配电变压器 | 1
唐山供电公司丰润供电公司新军屯镇新军屯镇六子村10kV河六子线新军屯526河六子街支#04河六子村3号综合配电变压器 | 1
唐山供电公司丰润供电公司新军屯镇新军屯镇六子村10kV河六子线新军屯526河六子北支#20河六子村1号综合配电变压器 | 1
唐山供电公司丰润供电公司新军屯镇新军屯镇良庄子村电网_10kV河六子线新军屯526良庄子南街内支#02良庄子村3号综合配电变压器 | 1
唐山供电公司丰润供电公司新军屯镇新军屯镇良庄子村电网_10kV河六子线新军屯526良庄子街支#15良庄子村2号综合配电变压器 | 1
唐山供电公司丰润供电公司新军屯镇新军屯镇良庄子村10kV河六子线新军屯526#67良庄子村1号综合配电变压器 | 1
唐山供电公司丰润供电公司新军屯镇新军屯镇里堡寨村电网_10kV青民线青庄坞518#78里堡寨村1号综合配电变压器 | 1
唐山供电公司丰润供电公司新军屯镇新军屯镇里保寨村电网_10kV报喜坨线新军屯525里堡寨街支#02里保寨村2号综合配电变压器 | 1
唐山供电公司丰润供电公司新军屯镇新军屯镇军屯村电网_10kV王道庄线新军屯511新屯北支#7新军屯村10号综合配电变压器 | 1
唐山供电公司丰润供电公司新军屯镇新军屯镇军屯村电网_10kV王道庄线新军屯511#34新军屯村2号综合配电变压器 | 1
唐山供电公司丰润供电公司新军屯镇新军屯镇军屯村10kV王道庄线新军屯511新屯东街支#5新军屯村8号综合配电变压器 | 1
唐山供电公司丰润供电公司新军屯镇新军屯镇军屯村10kV王道庄线新军屯511新屯北水支#03新军屯村9号综合配电变压器 | 1
唐山供电公司丰润供电公司新军屯镇新军屯镇军屯村10kV王道庄线新军屯511#27新军屯村1号综合配电变压器 | 1
唐山供电公司丰润供电公司新军屯镇新军屯镇军屯村10kV王道庄线新军屯511#22新军屯村3号综合配电变压器 | 1
唐山供电公司丰润供电公司新军屯镇新军屯镇军屯村10kV河六子线新军屯526新屯支#17新军屯村6号综合配电变压器 | 1
唐山供电公司丰润供电公司新军屯镇新军屯镇浃溜村10kV河六子线新军屯526欣异服装厂支#02河浃溜村6号综合配电变压器 | 1
唐山供电公司丰润供电公司新军屯镇新军屯镇黄粟坨村10kV岳实庄线新军屯521黄粟坨街内支#02黄粟坨村1号综合配电变压器 | 1
唐山供电公司丰润供电公司新军屯镇新军屯镇黄粟坨村10kV岳实庄线新军屯521黄粟坨北街支#8黄粟坨村2号综合配电变压器 | 1
唐山供电公司丰润供电公司新军屯镇新军屯镇欢喜庄村电网_10kV青大二线大齐坨顺德523欢西水支#07欢喜庄村5综合电变压器 | 1
唐山供电公司丰润供电公司新军屯镇新军屯镇欢喜庄村10kV青南线青庄坞527欢西街内支02欢喜庄村5综合配电变压器 | 1
唐山供电公司丰润供电公司新军屯镇新军屯镇胡庄村110kV大坎线新军屯522万利支#04胡庄村1号综合配电变压器 | 1
唐山供电公司丰润供电公司新军屯镇新军屯镇胡家庄村10kV郑八庄线新军屯527胡庄东街支#02胡家庄村2号综合配电变压器 | 1
唐山供电公司丰润供电公司新军屯镇新军屯镇侯庄村电网_10kV河六子线新军屯526侯庄街内支#3塔侯庄村2号综合配电变压器 | 1
唐山供电公司丰润供电公司新军屯镇新军屯镇侯庄村10kV河六子线新军屯526小河六街支#05塔侯庄村1号综合配电变压器 | 1
唐山供电公司丰润供电公司新军屯镇新军屯镇侯庄村10kV河六子线新军屯526塔侯庄西街支#2塔侯庄村3号综合配电变压器 | 1
唐山供电公司丰润供电公司新军屯镇新军屯镇河六子村10kV河六子线新军屯526河六子街支#07河六子村2号综合配电变压器 | 1
唐山供电公司丰润供电公司新军屯镇新军屯镇河六村10kV河六子线新军屯526小河六街支#10塔河六村1号综合配电变压器 | 1
唐山供电公司丰润供电公司新军屯镇新军屯镇河六村10kV河六子线新军屯526塔小河六北街支#02塔小河六村2号综合配电变压器 | 1
唐山供电公司丰润供电公司新军屯镇新军屯镇过道坎村电网_10kV张各庄线欢喜庄514过道坎西水支#06过道坎村1号综合配电变压器 | 1
唐山供电公司丰润供电公司新军屯镇新军屯镇过道坎村电网_10kV张各庄线欢喜庄514过道坎北街支#03过道坎村2号综合配电变压器 | 1
唐山供电公司丰润供电公司新军屯镇新军屯镇古良坨村10kV岳实庄线新军屯521尚张庄支#17古良坨村2号综合配电变压器 | 1
唐山供电公司丰润供电公司新军屯镇新军屯镇古良坨村10kV岳实庄线新军屯521古良坨街内支#3古良坨村1号综合配电变压器 | 1
唐山供电公司丰润供电公司新军屯镇新军屯镇高庄村电网_10kV宝通线欢喜庄511高庄支4高庄村1综合配电变压器 | 1
唐山供电公司丰润供电公司新军屯镇新军屯镇高庄村电网_10kV宝通线欢喜庄511高庄南街支1高庄村2综合配电变压器 | 1
唐山供电公司丰润供电公司新军屯镇新军屯镇杜家坎村10kV大坎线新军屯522杜家坎北街支#07杜家坎村2号综合配电变压器 | 1
唐山供电公司丰润供电公司新军屯镇新军屯镇杜家坎村10kV大坎线新军屯522#50杜家坎村1号综合配电变压器 | 1
唐山供电公司丰润供电公司新军屯镇新军屯镇董庄子村10kV河六子线新军屯526董庄子街内支#11董庄子村1号综合配电变压器 | 1
唐山供电公司丰润供电公司新军屯镇新军屯镇东偏村电网_10kV青偏线青庄坞524东偏街内支21东偏村6综合配电变压器 | 1
唐山供电公司丰润供电公司新军屯镇新军屯镇东偏村电网_10kV青偏线青庄坞524东偏街内支13东偏村4综合配电变压器 | 1
唐山供电公司丰润供电公司新军屯镇新军屯镇道庄村10kV王道庄线新军屯511王道庄街支#8王道庄村2号综合配电变压器 | 1
唐山供电公司丰润供电公司新军屯镇新军屯镇道庄村10kV王道庄线新军屯511#74王道庄村1号综合配电变压器 | 1
唐山供电公司丰润供电公司新军屯镇新军屯镇大张各庄村电网_10kV张各庄线欢喜庄514大张分支#27大张各庄村1号综合配电变压器 | 1
唐山供电公司丰润供电公司新军屯镇新军屯镇大张各庄村10kV张各庄线欢喜庄514大张街内支#08大张各庄村5号综合配电变压器 | 1
唐山供电公司丰润供电公司新军屯镇新军屯镇大张各庄村10kV张各庄线欢喜庄514大张分支#26大张各庄村3号综合配电变压器 | 1
唐山供电公司丰润供电公司新军屯镇新军屯镇大张各庄村10kV张各庄线欢喜庄514大张东支#21大张各庄村6号综合配电变压器 | 1
唐山供电公司丰润供电公司新军屯镇新军屯镇大坡庄村10kV河六子线新军屯526大坡庄北支#9大坡庄村4号综合配电变压器 | 1
唐山供电公司丰润供电公司新军屯镇新军屯镇大坎村电网_10kV张各庄线欢喜庄514大坎南街支#9大坎村3号综合配电变压器 | 1
唐山供电公司丰润供电公司新军屯镇新军屯镇大坎村电网_10kV欢包线欢喜庄522大坎渔场支#36大坎村2号综合配电变压器 | 1
唐山供电公司丰润供电公司新军屯镇新军屯镇大坎村110kV大坎线新军屯522#50大坎村1号综合配电变压器 | 1
唐山供电公司丰润供电公司新军屯镇新军屯镇大坎村10kV张各庄线欢喜庄514小楼支#08大坎村5号综合配电变压器 | 1
唐山供电公司丰润供电公司新军屯镇新军屯镇大坎村10kV大坎线新军屯522大坎东街支#9大坎村4号综合配电变压器 | 1
唐山供电公司丰润供电公司新军屯镇新军屯镇曹庄村电网_10kV青齐线青庄坞516南曹庄街支01南曹庄村2综合配电变压器 | 1
唐山供电公司丰润供电公司新军屯镇新军屯镇曹庄村电网_10kV青齐线青庄坞516南曹庄北街支04南曹庄村4综合配电变压器 | 1
唐山供电公司丰润供电公司新军屯镇新军屯镇曹庄村电网_10kV青齐线青庄坞516南曹支28南曹庄村1综合配电变压器 | 1
唐山供电公司丰润供电公司新军屯镇新军屯镇曹庄村电网_10kV青齐线青庄坞516南曹支25南曹庄村3综合配电变压器 | 1
唐山供电公司丰润供电公司新军屯镇新军屯镇曹庄村10kV河六子线新军屯526曹庄街支#04塔曹庄村1号综合配电变压器 | 1
唐山供电公司丰润供电公司新军屯镇新军屯镇北青坨村电网_10kV张各庄线欢喜庄514小张西水支#03北青坨村1号综合配电变压器 | 1
唐山供电公司丰润供电公司新军屯镇新军屯镇北青坨村10kV张各庄线欢喜庄514北青南街支#4北青坨村3综合配电变压器 | 1
唐山供电公司丰润供电公司新军屯镇新军屯镇北青坨村10kV张各庄线欢喜庄514#12北青坨村2号综合配电变压器 | 1
唐山供电公司丰润供电公司新军屯镇新军屯镇堡寨村电网_10kV青源线青庄坞528#73里堡寨村4号综合配电变压器 | 1
唐山供电公司丰润供电公司新军屯镇新军屯镇堡寨村电网_10kV青民线青庄坞518里北支-2号杆里堡寨村5号综合配电变压器 | 1
唐山供电公司丰润供电公司新军屯镇新军屯镇堡寨村电网_10kV青民线青庄坞518#78里堡寨村3号综合配电变压器 | 1
唐山供电公司丰润供电公司新军屯镇新军屯镇保全庄村电网_10kV报喜坨线新军屯525保全庄街支#03保全庄村2号综合配电变压器 | 1
唐山供电公司丰润供电公司新军屯镇新军屯镇保全庄村10kV报喜坨线新军屯525保全庄支#06保全庄村1综合配电变压器 | 1
唐山供电公司丰润供电公司新军屯镇新军屯镇包家坎村电网_10kV张各庄线欢喜庄514包家坎东水支#4包家坎村2号综合配电变压器 | 1
唐山供电公司丰润供电公司新军屯镇新军屯镇包家坎村电网_10kV欢包线欢喜庄522包家坎街内支#3包家坎村1号综合配电变压器 | 1
唐山供电公司丰润供电公司新军屯镇新军屯镇包家坎村10kV欢包线欢喜庄522线路#38包家坎村3号综合配电变压器 | 1
唐山供电公司丰润供电公司新军屯镇新军屯镇八户村电网_10kV青国线青庄坞523八户支#51八户村2综合配电变压器 | 1
唐山供电公司丰润供电公司新军屯镇新军屯镇八户村电网_10kV青国线青庄坞523八户支#47八户村5综合配电变压器 | 1
唐山供电公司丰润供电公司新军屯镇新军屯镇八户村电网_10kV青国线青庄坞523八户支#45八户村14综合配电变压器 | 1
唐山供电公司丰润供电公司新军屯镇新军屯镇八户村电网_10kV青国线青庄坞523八户支#25八户村1综合配电变压器 | 1
唐山供电公司丰润供电公司新军屯镇新军屯镇八户村电网_10kV青国线青庄坞523八户支#11八户村3综合配电变压器 | 1
唐山供电公司丰润供电公司新军屯镇新军屯镇八户村电网_10kV青国线青庄坞523八户南支#27八户村11综合配电变压器 | 1
唐山供电公司丰润供电公司新军屯镇新军屯镇八户村电网_10kV青国线青庄坞523八户南支#22八户村12综合配电变压器 | 1
唐山供电公司丰润供电公司新军屯镇新军屯镇八户村电网_10kV青国线青庄坞523八户南支#14八户村6综合配电变压器 | 1
唐山供电公司丰润供电公司新军屯镇新军屯镇八户村电网_10kV青国线青庄坞523八户南街西支#04八户村13综合配电变压器 | 1
唐山供电公司丰润供电公司新军屯镇新军屯镇八户村电网_10kV青国线青庄坞523八户北街支#14八户村8综合配电变压器 | 1
唐山供电公司丰润供电公司新军屯镇新军屯镇八户村电网_10kV青国线青庄坞523八户北街支#12八户村7综合配电变压器 | 1
唐山供电公司丰润供电公司新军屯镇新军屯镇八户村电网_10kV青国线青庄坞523八户北街支#02八户村4综合配电变压器 | 1
唐山供电公司丰润供电公司新军屯镇新军屯镇八户村电网_10kV青国线青庄坞523八户北街西支#10八户村10综合配电变压器 | 1
唐山供电公司丰润供电公司王官营镇王官营镇庄户村电网_10kV岩口线火石营511岭支1电缆中马庄户村3号综合配电变压器 | 1
唐山供电公司丰润供电公司王官营镇王官营镇庄户村10kV岩口线火石营511中马支1电缆中马庄户村北2号综合配电变压器 | 1
唐山供电公司丰润供电公司王官营镇王官营镇珠峪村电网_10kV丰水泥线火石营523东水支1东珠峪村东水4号综合配电变压器 | 1
唐山供电公司丰润供电公司王官营镇王官营镇珠峪村10kV丰水泥线火石营523珠峪支32西珠峪村中4号综合配电变压器 | 1
唐山供电公司丰润供电公司王官营镇王官营镇珠峪村10kV丰水泥线火石营523珠峪支28西珠峪村新5号综合配电变压器 | 1
唐山供电公司丰润供电公司王官营镇王官营镇珠峪村10kV丰水泥线火石营523珠峪支27西珠峪村西2号综合配电变压器 | 1
唐山供电公司丰润供电公司王官营镇王官营镇珠峪村10kV丰水泥线火石营523珠峪支17西珠峪村西1号综合配电变压器 | 1
唐山供电公司丰润供电公司王官营镇王官营镇珠峪村10kV丰水泥线火石营523东珠峪街内支3西珠峪村东3号综合配电变压器 | 1
唐山供电公司丰润供电公司王官营镇王官营镇珠峪村10kV丰水泥线火石营523东珠峪北水支21东珠峪村北水5号综合配电变压器 | 1
唐山供电公司丰润供电公司王官营镇王官营镇中马庄户10kV岩口线火石营511#64中马庄户南1号综合配电变压器 | 1
唐山供电公司丰润供电公司王官营镇王官营镇支1东吕各庄电网_10kV岩口线火石营511比支1东吕各庄1综合配电变压器 | 1
唐山供电公司丰润供电公司王官营镇王官营镇袁各庄村电网_10kV杨家铺线王官营521袁各庄支#05袁各庄村1号综合配电变压器 | 1
唐山供电公司丰润供电公司王官营镇王官营镇袁各庄村电网_10kV杨家铺线王官营521袁各庄北支#01袁各庄村2号综合配电变压器 | 1
唐山供电公司丰润供电公司王官营镇王官营镇园支21上水电网_10kV上水路线王官营517上水路菜园支#21上水路综合3配电变压器 | 1
唐山供电公司丰润供电公司王官营镇王官营镇园支01上水电网_10kV上水路线王官营517上水路菜园支#01上水路综合6配电变压器 | 1
唐山供电公司丰润供电公司王官营镇王官营镇峪支29何家电网_10kV上水路线王官营517何家峪支#29何家峪综合1配电变压器 | 1
唐山供电公司丰润供电公司王官营镇王官营镇峪支17刘家电网_10kV丰田线火石营521刘家峪支#17刘家峪综合2配电变压器 | 1
唐山供电公司丰润供电公司王官营镇王官营镇峪支05燕子电网_10kV上水路线王官营517燕子峪支#05燕子峪综合1配电变压器 | 1
唐山供电公司丰润供电公司王官营镇王官营镇峪支03刘家电网_10kV丰田线火石营521刘家峪支#03刘家峪综合1配电变压器 | 1
唐山供电公司丰润供电公司王官营镇王官营镇峪沟村电网_10kV丰水泥线火石营523常峪沟支15常峪沟村1号综合配电变压器 | 1
唐山供电公司丰润供电公司王官营镇王官营镇姚庄村电网_10kV何庄子线王官营511姚庄水支#29姚庄村2号综合配电变压器 | 1
唐山供电公司丰润供电公司王官营镇王官营镇姚庄村电网_10kV何庄子线王官营511姚庄街内支#07姚庄村1号综合配电变压器 | 1
唐山供电公司丰润供电公司王官营镇王官营镇姚庄村电网_10kV何庄子线王官营511姚庄街内支#01姚庄村3号综合配电变压器 | 1
唐山供电公司丰润供电公司王官营镇王官营镇杨桥村电网_10kV火石营线火石营512杨支4杨桥村1号配电变压器 | 1
唐山供电公司丰润供电公司王官营镇王官营镇杨家峪电网_10kV丰田线火石营521#40杨家峪综合1配电变压器 | 1
唐山供电公司丰润供电公司王官营镇王官营镇杨家铺村电网_10kV杨家铺线王官营521杨主街支19杨家铺村8号综合配电变压器 | 1
唐山供电公司丰润供电公司王官营镇王官营镇杨家铺村电网_10kV杨家铺线王官营521杨西变支12杨家铺村9号综合配电变压器 | 1
唐山供电公司丰润供电公司王官营镇王官营镇杨家铺村电网_10kV杨家铺线王官营521杨西变支#08杨家铺村2号综合配电变压器（新） | 1
唐山供电公司丰润供电公司王官营镇王官营镇杨家铺村电网_10kV杨家铺线王官营521杨街内支#04杨家铺村1号综合配电变压器（新） | 1
唐山供电公司丰润供电公司王官营镇王官营镇杨家铺村电网_10kV杨家铺线王官营521杨家铺新街内支9杨家铺村6号综合配电变压器 | 1
唐山供电公司丰润供电公司王官营镇王官营镇杨家铺村电网_10kV杨家铺线王官营521杨家铺新街内支7杨家铺村5号综合配电变压器 | 1
唐山供电公司丰润供电公司王官营镇王官营镇杨家铺村电网_10kV杨家铺线王官营521杨家铺新街内支6杨家铺村4号综合配电变压器 | 1
唐山供电公司丰润供电公司王官营镇王官营镇杨家铺村电网_10kV杨家铺线王官营521杨家铺新街内支10杨家铺村7号综合配电变压器 | 1
唐山供电公司丰润供电公司王官营镇王官营镇杨家铺村电网_10kV杨家铺线王官营521杨家铺小学支#08杨家铺村10号综合配电变压器 | 1
唐山供电公司丰润供电公司王官营镇王官营镇杨家铺村电网_10kV杨家铺线王官营521杨家铺小学支#05杨家铺村11号综合配电变压器 | 1
唐山供电公司丰润供电公司王官营镇王官营镇杨家铺村电网_10kV杨家铺线王官营521杨家铺东街支#08杨家铺村3号综合配电变压器（ | 1
唐山供电公司丰润供电公司王官营镇王官营镇岩头村电网_10kV黄昏峪线火石营522新韩支22韩岩头村2号综合配电变压器 | 1
唐山供电公司丰润供电公司王官营镇王官营镇岩头村电网_10kV黄昏峪线火石营522老韩支5韩岩头村1号综合配电变压器 | 1
唐山供电公司丰润供电公司王官营镇王官营镇岩口村电网_10kV岩口线火石营511岩支5岩口村1号综合配电变压器 | 1
唐山供电公司丰润供电公司王官营镇王官营镇岩口村电网_10kV岩口线火石营511柴支1岩口村北2号综合配电变压器 | 1
唐山供电公司丰润供电公司王官营镇王官营镇学支03下水10kV上水路线王官营517下水路小学支#03下水路综合9配电变压器 | 1
唐山供电公司丰润供电公司王官营镇王官营镇徐庄村电网_10kV黄昏峪线火石营522#150徐庄村1号综合配电变压器 | 1
唐山供电公司丰润供电公司王官营镇王官营镇新偏峪村电网_10kV丰水泥线火石营523新偏峪支6新偏峪村2综合配电变压器 | 1
唐山供电公司丰润供电公司王官营镇王官营镇新偏峪村10kV丰水泥线火石营523偏峪支5新偏峪村1综合配电变压器 | 1
唐山供电公司丰润供电公司王官营镇王官营镇小峪村电网_10kV杨家铺线王官营521小峪支#07小峪村1号综合配电变压器 | 1
唐山供电公司丰润供电公司王官营镇王官营镇小峪村电网_10kV杨家铺线王官营521小峪支#05小峪村2号综合配电变压器 | 1
唐山供电公司丰润供电公司王官营镇王官营镇夏庄子村电网_10kV杨家铺线王官营521夏街内支#02夏庄子村1号综合配电变压器 | 1
唐山供电公司丰润供电公司王官营镇王官营镇下水路电网_10kV上水路线王官营517下水路小学支#03下水路综合2配电变压器 | 1
唐山供电公司丰润供电公司王官营镇王官营镇下水路电网_10kV上水路线王官营517下南支#01下水路综合1配电变压器 | 1
唐山供电公司丰润供电公司王官营镇王官营镇下水路电网_10kV上水路线王官营517下东支#01下水路综合4配电变压器 | 1
唐山供电公司丰润供电公司王官营镇王官营镇下水路电网_10kV上水路线王官营517#92下水路综合7配电变压器 | 1
唐山供电公司丰润供电公司王官营镇王官营镇下水路电网_10kV上水路线王官营517#113下水路综合3配电变压器 | 1
唐山供电公司丰润供电公司王官营镇王官营镇下水路10KV上水路线王官营517下8支#01下水路综合8配电变压器 | 1
唐山供电公司丰润供电公司王官营镇王官营镇西珠峪村10kV丰水泥线火石营523东珠峪街内支4西珠峪村北6号综合配电变压器 | 1
唐山供电公司丰润供电公司王官营镇王官营镇西马庄户村10kV岩口线火石营511西马支2西马庄户村1号综合配电变压器 | 1
唐山供电公司丰润供电公司王官营镇王官营镇西马庄电网_10kV岩口线火石营511新西马支2西马庄户2号综合配电变压器 | 1
唐山供电公司丰润供电公司王官营镇王官营镇西尖支44西电网_10kV上水路线王官营517西尖支#44西尖综合1配电变压器 | 1
唐山供电公司丰润供电公司王官营镇王官营镇西胡电网_10kV西胡线皈依寨523#40西胡综合2配电变压器 | 1
唐山供电公司丰润供电公司王官营镇王官营镇西胡电网_10kV西胡线皈依寨523#35西胡综合4配电变压器 | 1
唐山供电公司丰润供电公司王官营镇王官营镇西胡电网_10kV西胡线皈依寨523#30西胡综合1配电变压器 | 1
唐山供电公司丰润供电公司王官营镇王官营镇西胡电网_10kV丰田线火石营521#78西胡综合3配电变压器 | 1
唐山供电公司丰润供电公司王官营镇王官营镇西高村电网_10kV火石营线火石营512西高支9西高村1号配电变压器 | 1
唐山供电公司丰润供电公司王官营镇王官营镇未庄村电网_10kV黄昏峪线火石营522未庄支2未庄村1号综合配电变压器 | 1
唐山供电公司丰润供电公司王官营镇王官营镇王官营村电网_10kV曹庄子线王官营515王西街支30号杆王官营综合4配电变压器 | 1
唐山供电公司丰润供电公司王官营镇王官营镇王官营村电网_10kV曹庄子线王官营515王西街支20号杆王官营综合3号变压器 | 1
唐山供电公司丰润供电公司王官营镇王官营镇王官营村电网_10kV曹庄子线王官营515王西街支15号杆王官营综合2配电变压器 | 1
唐山供电公司丰润供电公司王官营镇王官营镇王官营村电网_10kV曹庄子线王官营515王西街支05号杆王官营综合8配电变压器 | 1
唐山供电公司丰润供电公司王官营镇王官营镇王官营村电网_10KV曹庄子线王官营515王街内支6号杆王官营综合5配电变压器 | 1
唐山供电公司丰润供电公司王官营镇王官营镇王官营村电网_10kV曹庄子线王官营515王街内支10号杆王官营综合6配电变压器 | 1
唐山供电公司丰润供电公司王官营镇王官营镇王官营村电网_10kV曹庄子线王官营515王官营面粉厂支11号杆王官营综合7配电变压器 | 1
唐山供电公司丰润供电公司王官营镇王官营镇同支22石胡电网_10kV上水路线王官营517石胡同支#22石胡同综合1配电变压器 | 1
唐山供电公司丰润供电公司王官营镇王官营镇通支07皈依电网_10kV丰田线火石营521联通支#07皈依寨综合8配电变压器 | 1
唐山供电公司丰润供电公司王官营镇王官营镇田家湾村电网_10kV千佛院线王官营513田家湾子支#20田家湾村1号综合配电变压器 | 1
唐山供电公司丰润供电公司王官营镇王官营镇田各庄村电网_10kV田各庄线王官营514田街内支#06田各庄村5号综合配电变压器 | 1
唐山供电公司丰润供电公司王官营镇王官营镇田各庄村电网_10kV田各庄线王官营514田各庄街内支#15田各庄村3号综合配电变压器 | 1
唐山供电公司丰润供电公司王官营镇王官营镇田各庄村电网_10kV田各庄线王官营514田各庄东山支#11田各庄村2号综合配电变压器 | 1
唐山供电公司丰润供电公司王官营镇王官营镇田各庄村电网_10kV千佛院线王官营513田各庄南变支#06田各庄村1号综合配电变压器 | 1
唐山供电公司丰润供电公司王官营镇王官营镇田各庄村10kV田各庄线王官营514田各庄街内支#14田各庄村4号综合配电变压器 | 1
唐山供电公司丰润供电公司王官营镇王官营镇田各庄村10kV千佛院线王官营513田各庄南变支#06田各庄村街内6号综合配电变压器 | 1
唐山供电公司丰润供电公司王官营镇王官营镇苏庄村电网_10kV火石营线火石营512庞支23苏庄村1号综合配电变压器 | 1
唐山供电公司丰润供电公司王官营镇王官营镇四支1号何家10kV上水路线王官营517何四支1号何家营综合4配电变压器 | 1
唐山供电公司丰润供电公司王官营镇王官营镇水支06何家电网_10kV上水路线王官营517何家峪水支#06何家峪综合2配电变压器 | 1
唐山供电公司丰润供电公司王官营镇王官营镇水峪村电网_10kV黄昏峪线火石营522水峪支1水峪村1号综合配电变压器 | 1
唐山供电公司丰润供电公司王官营镇王官营镇属院支4皈依电网_10kV皈依寨线皈依寨524宏润家属院支#4皈依寨综合9配电变压器 | 1
唐山供电公司丰润供电公司王官营镇王官营镇石匣村10kV何庄子线王官营511姚庄水支#11石匣村1号综合配电变压器 | 1
唐山供电公司丰润供电公司王官营镇王官营镇石王庄子村电网_10kV何庄子线王官营511石王庄支#06石王庄子村1号综合配电变压器（新 | 1
唐山供电公司丰润供电公司王官营镇王官营镇石王庄子村电网_10kV何庄子线王官营511石王庄山场支#09石王庄子村3号综合配电变压器 | 1
唐山供电公司丰润供电公司王官营镇王官营镇石王庄子村电网_10kV何庄子线王官营511石王庄北街支#08石王庄子村2号综合配电变压器 | 1
唐山供电公司丰润供电公司王官营镇王官营镇施家营电网_10kV施家营线王官营516施街内支#08施家营综合1配电变压器 | 1
唐山供电公司丰润供电公司王官营镇王官营镇施家营电网_10kV施家营线王官营516南街支#08施家营综合7配电变压器 | 1
唐山供电公司丰润供电公司王官营镇王官营镇施家营电网_10kV施家营线王官营516#60施家营综合8配电变压器 | 1
唐山供电公司丰润供电公司王官营镇王官营镇施家营电网_10kV施家营线王官营516#59施家营综合2配电变压器 | 1
唐山供电公司丰润供电公司王官营镇王官营镇施家营电网_10kV施家营线王官营516#55施家营综合5配电变压器 | 1
唐山供电公司丰润供电公司王官营镇王官营镇施家营10kV施家营线王官营516施街内支#14施家营综合3配电变压器 | 1
唐山供电公司丰润供电公司王官营镇王官营镇施家营10kV施家营线王官营516东变支#03施家营综合4配电变压器 | 1
唐山供电公司丰润供电公司王官营镇王官营镇上水路电网_10kV上水路线王官营517上水路菜园支#14上水路综合4配电变压器 | 1
唐山供电公司丰润供电公司王官营镇王官营镇上水路电网_10kV上水路线王官营517上水路菜园支#05上水路综合2配电变压器 | 1
唐山供电公司丰润供电公司王官营镇王官营镇上水路电网_10kV上水路线王官营517#136上水路综合5配电变压器 | 1
唐山供电公司丰润供电公司王官营镇王官营镇上水路电网_10kV上水路线王官营517#134上水路综合1配电变压器 | 1
唐山供电公司丰润供电公司王官营镇王官营镇任各庄村电网_10kV杨家铺线王官营521袁南支#02袁各庄村3号综合配电变压器 | 1
唐山供电公司丰润供电公司王官营镇王官营镇任各庄村电网_10kV岩口线火石营511#152东吕各庄村北2号综合配电变压器 | 1
唐山供电公司丰润供电公司王官营镇王官营镇任各庄村电网_10kV岩口线火石营511#146东吕各庄村南3号综合配电变压器 | 1
唐山供电公司丰润供电公司王官营镇王官营镇任各庄村电网_10kV火石营线火石营512西吕支1西吕各庄村1号综合配电变压器 | 1
唐山供电公司丰润供电公司王官营镇王官营镇千佛院村电网_10kV千佛院线王官营513#24千佛院村1号综合配电变压器 | 1
唐山供电公司丰润供电公司王官营镇王官营镇千佛院村电网_10kV千佛院线王官营513#21千佛院村3号综合配电变压器 | 1
唐山供电公司丰润供电公司王官营镇王官营镇千佛院村10kV千佛院线王官营513#30千佛院村2号综合配电变压器 | 1
唐山供电公司丰润供电公司王官营镇王官营镇庞庄村电网_10kV火石营线火石营512庞支33庞庄村1号综合配电变压器 | 1
唐山供电公司丰润供电公司王官营镇王官营镇庞庄村电网_10kV火石营线火石营512庞水支4庞庄村北2号综合配电变压器 | 1
唐山供电公司丰润供电公司王官营镇王官营镇盘炉村电网_10kV黄昏峪线火石营522石盘炉支6石盘炉村1号综合配电变压器 | 1
唐山供电公司丰润供电公司王官营镇王官营镇潘家峪村电网_10kV丰水泥线火石营523潘家峪支45潘家峪村南1号综合配电变压器 | 1
唐山供电公司丰润供电公司王官营镇王官营镇潘家峪村电网_10kV丰水泥线火石营523潘家峪支28电缆潘家峪村冷冻厂2号综合配电变压 | 1
唐山供电公司丰润供电公司王官营镇王官营镇潘家峪村电网_10kV丰水泥线火石营523潘家峪北支5潘家峪村4号综合配电变压器 | 1
唐山供电公司丰润供电公司王官营镇王官营镇潘家峪村10kV丰水泥线火石营523潘家峪支59潘家峪村5号综合配电变压器 | 1
唐山供电公司丰润供电公司王官营镇王官营镇内支03张庄电网_10kV上水路线王官营517张庄子街内支#03张庄子综合1配电变压器 | 1
唐山供电公司丰润供电公司王官营镇王官营镇南支01施家电网_10kV施家营线王官营516施南支#01施家营综合6配电变压器 | 1
唐山供电公司丰润供电公司王官营镇王官营镇南沟村10kV千佛院线王官营513南沟支#79南沟村1号综合配电变压器 | 1
唐山供电公司丰润供电公司王官营镇王官营镇路支05下水10kV上水路线王官营517下水路支#05下水路综合5配电变压器 | 1
唐山供电公司丰润供电公司王官营镇王官营镇刘庄村10kV火石营线火石营512刘支8刘庄村北1号综合配电变压器 | 1
唐山供电公司丰润供电公司王官营镇王官营镇良峪村电网_10kV火石营线火石营512东沟支32古良峪村1号综合配电变压器 | 1
唐山供电公司丰润供电公司王官营镇王官营镇李富庄村电网_10kV杨家铺线王官营521夏水支#23李富庄村1号综合配电变压器 | 1
唐山供电公司丰润供电公司王官营镇王官营镇焦庄村电网_10kV冀润线王官营518焦庄西水支#09焦庄村1号综合配电变压器 | 1
唐山供电公司丰润供电公司王官营镇王官营镇焦庄村电网_10kV冀润线王官营518焦庄街内支#17焦庄村3号综合配电变压器 | 1
唐山供电公司丰润供电公司王官营镇王官营镇焦庄村电网_10kV冀润线王官营518焦庄街内支#09焦庄村2号综合配电变压器 | 1
唐山供电公司丰润供电公司王官营镇王官营镇焦庄村电网_10kV冀润线王官营518焦庄街内支#03焦庄村4号综合配电变压器 | 1
唐山供电公司丰润供电公司王官营镇王官营镇姜家营村电网_10kV杨家铺线王官营521姜北支#02姜家营村6号综合配电变压器 | 1
唐山供电公司丰润供电公司王官营镇王官营镇姜家营村电网_10kV何庄子线王官营511姜西支#01姜家营村3号综合配电变压器 | 1
唐山供电公司丰润供电公司王官营镇王官营镇姜家营村电网_10kV何庄子线王官营511姜家营南街支#06姜家营村2号综合配电变压器 | 1
唐山供电公司丰润供电公司王官营镇王官营镇姜家营村电网_10kV何庄子线王官营511姜东支#07姜家营村1号综合配电变压器 | 1
唐山供电公司丰润供电公司王官营镇王官营镇姜家营村电网_10kV何庄子线王官营511姜东支#05姜家营村7号综合配电变压器 | 1
唐山供电公司丰润供电公司王官营镇王官营镇姜家营村电网_10kV何庄子线王官营511#33姜家营村8号综合配电变压器 | 1
唐山供电公司丰润供电公司王官营镇王官营镇姜家营村电网_10kV何庄子线王官营511#19姜家营村5号综合配电变压器 | 1
唐山供电公司丰润供电公司王官营镇王官营镇姜家营村电网_10kV何庄子线王官营511#15 1姜家营村4号综合配电变压器 | 1
唐山供电公司丰润供电公司王官营镇王官营镇家峪村电网_10kV丰水泥线火石营523潘家峪支41潘家峪村3号综合配电变压器 | 1
唐山供电公司丰润供电公司王官营镇王官营镇霍庄村电网_10kV黄昏峪线火石营522火支1霍庄村西1号综合配电变压器 | 1
唐山供电公司丰润供电公司王官营镇王官营镇霍庄村10kV黄昏峪线火石营522#131霍庄村东2号综合配电变压器 | 1
唐山供电公司丰润供电公司王官营镇王官营镇火西村电网_10kV火石营线火石营512火西支4火西村北1号综合配电变压器 | 1
唐山供电公司丰润供电公司王官营镇王官营镇火西村电网_10kV黄昏峪线火石营522新变支3火西村新4号综合配电变压器 | 1
唐山供电公司丰润供电公司王官营镇王官营镇火西村电网_10kV黄昏峪线火石营522火西支2火西村5号综合配电变压器 | 1
唐山供电公司丰润供电公司王官营镇王官营镇火西村电网_10kV黄昏峪线火石营522#8火西村3号综合配电变压器 | 1
唐山供电公司丰润供电公司王官营镇王官营镇火东村电网_10kV火石营线火石营512火东支5火东村5号综合配电变压器 | 1
唐山供电公司丰润供电公司王官营镇王官营镇火东村电网_10kV火石营线火石营512火东支4火东村7#配电变压器 | 1
唐山供电公司丰润供电公司王官营镇王官营镇火东村电网_10kV火石营线火石营512火东南水分支4火东村南水3号综合配电变压器 | 1
唐山供电公司丰润供电公司王官营镇王官营镇火东村电网_10kV火石营线火石营512#20火东村北1号综合配电变压器 | 1
唐山供电公司丰润供电公司王官营镇王官营镇火东村10kV火石营线火石营512火东支8火东村6号综合配电变压器 | 1
唐山供电公司丰润供电公司王官营镇王官营镇火东村10kV火石营线火石营512火东支2火东村4号综合配电变压器 | 1
唐山供电公司丰润供电公司王官营镇王官营镇火北村电网_10kV火石营线火石营512火北支6火北村3#配电变压器 | 1
唐山供电公司丰润供电公司王官营镇王官营镇火北村电网_10kV火石营线火石营512#35火北村新井1号综合配电变压器 | 1
唐山供电公司丰润供电公司王官营镇王官营镇火北村电网_10kV火石营线火石营512#25火北村合用2号综合配电变压器 | 1
唐山供电公司丰润供电公司王官营镇王官营镇火北村电网_10kV火石营线火石营512#16火东村南2号综合配电变压器 | 1
唐山供电公司丰润供电公司王官营镇王官营镇火北村电网_10kV火石营线火石营512#12火西村南2号综合配电变压器 | 1
唐山供电公司丰润供电公司王官营镇王官营镇黄昏峪村电网_10kV黄昏峪线火石营522#78.1黄昏峪村3号综合配电变压器 | 1
唐山供电公司丰润供电公司王官营镇王官营镇黄昏峪村电网_10kV黄昏峪线火石营522#76黄昏峪村2号综合配电变压器 | 1
唐山供电公司丰润供电公司王官营镇王官营镇黄昏峪村10kV黄昏峪线火石营522#63黄昏峪村1号综合配电变压器 | 1
唐山供电公司丰润供电公司王官营镇王官营镇何庄子村电网_10kV何庄子线王官营511冀奥厂支#05何庄子村2号综合配电变压器（新） | 1
唐山供电公司丰润供电公司王官营镇王官营镇何庄子村电网_10kV何庄子线王官营511冀奥厂支#02何庄子村9号综合配电变压器 | 1
唐山供电公司丰润供电公司王官营镇王官营镇何庄子村电网_10kV何庄子线王官营511何东街支#03何庄子村6号综合配电变压器 | 1
唐山供电公司丰润供电公司王官营镇王官营镇何庄子村电网_10kV何庄子线王官营511何东街支#01何庄子村7号综合配电变压器 | 1
唐山供电公司丰润供电公司王官营镇王官营镇何庄子村电网_10kV何庄子线王官营511何东二街支#08何庄子村3号综合配电变压器 | 1
唐山供电公司丰润供电公司王官营镇王官营镇何庄子村电网_10kV何庄子线王官营511#66何庄子村4号综合配电变压器 | 1
唐山供电公司丰润供电公司王官营镇王官营镇何庄子村电网_10kV何庄子线王官营511#65何庄子村5号综合配电变压器 | 1
唐山供电公司丰润供电公司王官营镇王官营镇何庄子村电网_10kV何庄子线王官营511#60何庄子村1号综合配电变压器（新） | 1
唐山供电公司丰润供电公司王官营镇王官营镇何庄子村电网_10kV何庄子线王官营511#57何庄子村8号综合配电变压器 | 1
唐山供电公司丰润供电公司王官营镇王官营镇何家营电网_10kV上水路线王官营517张庄子支#12何家营综合3配电变压器 | 1
唐山供电公司丰润供电公司王官营镇王官营镇何家营电网_10kV上水路线王官营517何西支#02何家营综合1配电变压器 | 1
唐山供电公司丰润供电公司王官营镇王官营镇何家营电网_10kV上水路线王官营517何东支#03何家营综合2配电变压器 | 1
唐山供电公司丰润供电公司王官营镇王官营镇郭庄子村电网_10kV何庄子线王官营511郭庄子南支#02郭庄子村1号综合配电变压器（新 | 1
唐山供电公司丰润供电公司王官营镇王官营镇郭庄子村电网_10kV何庄子线王官营511郭中北街支#03郭庄子村7号综合配电变压器 | 1
唐山供电公司丰润供电公司王官营镇王官营镇郭庄子村电网_10kV何庄子线王官营511郭东街支#18郭庄子村6号综合配电变压器 | 1
唐山供电公司丰润供电公司王官营镇王官营镇郭庄子村电网_10kV何庄子线王官营511郭东街支#06郭庄子村5号综合配电变压器（新） | 1
唐山供电公司丰润供电公司王官营镇王官营镇郭庄子村电网_10kV何庄子线王官营511郭北支#25郭庄子村9号综合配电变压器 | 1
唐山供电公司丰润供电公司王官营镇王官营镇郭庄子村电网_10kV何庄子线王官营511郭北支#18郭庄子村2号综合配电变压器（新） | 1
唐山供电公司丰润供电公司王官营镇王官营镇郭庄子村电网_10kV何庄子线王官营511郭北1街支#01郭庄子村8号综合配电变压器 | 1
唐山供电公司丰润供电公司王官营镇王官营镇郭庄子村电网_10kV何庄子线王官营511#69郭庄子村3号综合配电变压器（新） | 1
唐山供电公司丰润供电公司王官营镇王官营镇皈依寨电网_10kV皈依寨线皈依寨524皈依寨东街支#07皈依寨综合1配电变压器 | 1
唐山供电公司丰润供电公司王官营镇王官营镇皈依寨电网_10kV皈依寨线皈依寨524#60皈依寨综合4配电变压器 | 1
唐山供电公司丰润供电公司王官营镇王官营镇皈依寨电网_10kV皈依寨线皈依寨524#48皈依寨综合5配电变压器 | 1
唐山供电公司丰润供电公司王官营镇王官营镇皈依寨电网_10kV皈依寨线皈依寨524#40皈依寨综合7配电变压器 | 1
唐山供电公司丰润供电公司王官营镇王官营镇皈依寨电网_10kV皈依寨线皈依寨524#25皈依寨综合3配电变压器 | 1
唐山供电公司丰润供电公司王官营镇王官营镇皈依寨10kV皈依寨线皈依寨524皈依寨西变支#06皈依寨综合2配电变压器 | 1
唐山供电公司丰润供电公司王官营镇王官营镇高庄村电网_10kV火石营线火石营512西高支6东高庄村1号综合配电变压器 | 1
唐山供电公司丰润供电公司王官营镇王官营镇高庄村电网_10kV火石营线火石营512东高支8东高庄村2号综合配电变压器 | 1
唐山供电公司丰润供电公司王官营镇王官营镇杆鲍庄村电网_10kV曹庄子线王官营515王官营面粉厂支01号杆鲍庄综合1配电变压器 | 1
唐山供电公司丰润供电公司王官营镇王官营镇富庄村电网_10kV杨家铺线王官营521夏水支#14李富庄村2号综合配电变压器 | 1
唐山供电公司丰润供电公司王官营镇王官营镇佛院村电网_10kV千佛院线王官营513#07千佛院村4号综合配电变压器 | 1
唐山供电公司丰润供电公司王官营镇王官营镇佛院村10kV冀润线王官营518#03千佛院村5号综合配电变压器 | 1
唐山供电公司丰润供电公司王官营镇王官营镇凤头村电网_10kV黄昏峪线火石营522新韩支5五凤头村1号综合配电变压器 | 1
唐山供电公司丰润供电公司王官营镇王官营镇丰支02丰富电网_10kV丰田线火石营521燕丰支#02丰富口综合2配电变压器 | 1
唐山供电公司丰润供电公司王官营镇王官营镇丰富口电网_10kV丰田线火石营521丰富口支#07丰富口综合1配电变压器 | 1
唐山供电公司丰润供电公司王官营镇王官营镇房支12九间10kV丰田线火石营521九间房支#12九间房综合2配电变压器 | 1
唐山供电公司丰润供电公司王官营镇王官营镇房支05九间电网_10kV丰田线火石营521九间房支#05九间房综合1配电变压器 | 1
唐山供电公司丰润供电公司王官营镇王官营镇东珠峪村电网_10kV丰水泥线火石营523东珠支10东珠峪村北3号综合配电变压器 | 1
唐山供电公司丰润供电公司王官营镇王官营镇东珠峪村电网_10kV丰水泥线火石营523东珠峪北水支2东珠峪村南1号综合配电变压器 | 1
唐山供电公司丰润供电公司王官营镇王官营镇东珠峪村10kV丰水泥线火石营523东珠支3东珠峪村中2号综合配电变压器 | 1
唐山供电公司丰润供电公司王官营镇王官营镇东马庄户电网_10kV岩口线火石营511潘支2东马庄户北2号综合配电变压器 | 1
唐山供电公司丰润供电公司王官营镇王官营镇东马庄户10kV岩口线火石营511东马支7东马庄户南1号综合配电变压器 | 1
唐山供电公司丰润供电公司王官营镇王官营镇东胡各庄电网_10kV丰田线火石营521东胡街内支#01东胡各庄综合2配电变压器 | 1
唐山供电公司丰润供电公司王官营镇王官营镇东胡电网_10kV西胡线皈依寨523东胡街内支#02东胡综合1配电变压器 | 1
唐山供电公司丰润供电公司王官营镇王官营镇东胡电网_10kV丰田线火石营521一水支#07东胡综合3配电变压器 | 1
唐山供电公司丰润供电公司王官营镇王官营镇东胡电网_10kV丰田线火石营521东胡西街支#02东胡综合4配电变压器 | 1
唐山供电公司丰润供电公司王官营镇王官营镇东高村电网_10kV火石营线火石营512西高支9东高村3号配电变压器 | 1
唐山供电公司丰润供电公司王官营镇王官营镇刁庄村电网_10kV千佛院线王官营513刁庄支#29刁庄村3号综合配电变压器 | 1
唐山供电公司丰润供电公司王官营镇王官营镇刁庄村电网_10kV千佛院线王官营513刁庄支#29刁庄村1号综合配电变压器 | 1
唐山供电公司丰润供电公司王官营镇王官营镇刁庄村电网_10kV千佛院线王官营513刁庄支#23刁庄村2号综合配电变压器 | 1
唐山供电公司丰润供电公司王官营镇王官营镇大岭沟杨1电网_10kV岩口线火石营511#125大岭沟杨1号综合配电变压器 | 1
唐山供电公司丰润供电公司王官营镇王官营镇大岭沟孙4电网_10kV岩口线火石营511#105大岭沟孙4号综合配电变压器 | 1
唐山供电公司丰润供电公司王官营镇王官营镇大岭沟南新5电网_10kV岩口线火石营511#94大岭沟南新5号综合配电变压器 | 1
唐山供电公司丰润供电公司王官营镇王官营镇大岭沟电网_10kV岩口线火石营511#116大岭沟陈2号综合配电变压器 | 1
唐山供电公司丰润供电公司王官营镇王官营镇大岭沟10kV岩口线火石营511井支1大岭沟井3号综合配电变压器 | 1
唐山供电公司丰润供电公司王官营镇王官营镇城子村电网_10kV黄昏峪线火石营522白支10前刘城子村1号综合配电变压器 | 1
唐山供电公司丰润供电公司王官营镇王官营镇城子村10kV黄昏峪线火石营522新刘支2后刘城子村2号综合配电变压器 | 1
唐山供电公司丰润供电公司王官营镇王官营镇城子村10kV黄昏峪线火石营522后刘支6后刘城子村1号综合配电变压器 | 1
唐山供电公司丰润供电公司王官营镇王官营镇柴家湾村电网_10kV岩口线火石营511新柴支1柴家湾村2号综合配电变压器 | 1
唐山供电公司丰润供电公司王官营镇王官营镇柴家湾村10kV岩口线火石营511柴支9柴家湾村1号综合配电变压器 | 1
唐山供电公司丰润供电公司王官营镇王官营镇草坡村电网_10kV黄昏峪线火石营522新白支1白草坡村2号综合配电变压器 | 1
唐山供电公司丰润供电公司王官营镇王官营镇草坡村电网_10kV黄昏峪线火石营522老偏支8白草坡村东1号综合配电变压器 | 1
唐山供电公司丰润供电公司王官营镇王官营镇曹庄子电网_10kV曹庄子线王官营515曹庄子支06号杆曹庄子综合1配电变压器 | 1
唐山供电公司丰润供电公司王官营镇王官营镇曹庄子村10kV曹庄子线王官营515曹庄子支06号杆曹庄子综合2配电变压器 | 1
唐山供电公司丰润供电公司王官营镇王官营镇曹庄村电网_10kV黄昏峪线火石营522#104曹庄村2号综合配电变压器 | 1
唐山供电公司丰润供电公司王官营镇王官营镇曹庄村电网_10kV黄昏峪线火石营522#102曹庄村1号综合配电变压器 | 1
唐山供电公司丰润供电公司王官营镇王官营镇材厂支01鲍电网_10kV上水路线王官营517鑫源建材厂支#01鲍庄综合2#变 | 1
唐山供电公司丰润供电公司王官营镇王官营镇变支06皈依电网_10kV皈依寨线皈依寨524皈依寨西变支#06皈依寨综合6配电变压器 | 1
唐山供电公司丰润供电公司王官营镇王官营镇比古岫村电网_10kV岩口线火石营511比水支10比古岫村东1号综合配电变压器 | 1
唐山供电公司丰润供电公司王官营镇王官营镇比古岫村10kV岩口线火石营511比西支2比古岫村西2号综合配电变压器 | 1
唐山供电公司丰润供电公司王官营镇王官营镇北岭村10kV黄昏峪线火石营522北岭支9北岭村北2号综合配电变压器 | 1
唐山供电公司丰润供电公司王官营镇王官营镇北岭村10kV黄昏峪线火石营522北岭支7北岭村新3号综合配电变压器 | 1
唐山供电公司丰润供电公司王官营镇王官营镇北岭村10kV黄昏峪线火石营522#41北岭村南1号综合配电变压器 | 1
唐山供电公司丰润供电公司王官营镇王官营镇北街支03东电网_10kV丰田线火石营521东胡西北街支#03东胡综合5配电变压器 | 1
唐山供电公司丰润供电公司王官营镇王官营镇北尖电网_10kV上水路线王官营517北尖支#2北尖综合1配电变压器 | 1
唐山供电公司丰润供电公司王官营镇王官营镇北沟电网_10kV千佛院线王官营513南沟支#50北沟村1号综合配电变压器 | 1
唐山供电公司丰润供电公司王官营镇王官营镇北沟村电网_10kV千佛院线王官营513西庄支#09北沟村4号综合配电变压器 | 1
唐山供电公司丰润供电公司王官营镇王官营镇北沟村电网_10kV千佛院线王官营513南沟支#58北沟村2号综合配电变压器 | 1
唐山供电公司丰润供电公司王官营镇王官营镇北沟10kV千佛院线王官营513南沟支#53北沟6号综合配电变压器 | 1
唐山供电公司丰润供电公司王官营镇王官营镇白草坡电网_10kV上水路线王官营517何家峪支#05白草坡综合1配电变压器 | 1
唐山供电公司丰润供电公司王官营镇王官营镇白草坡10KV上水路线王官营517#71+1白草坡综合2配电变压器 | 1
唐山供电公司丰润供电公司石各庄镇石各庄镇庄一村10kV唐西线唐丰路513西一支#3西那母庄一村综合1号配电变压器 | 1
唐山供电公司丰润供电公司石各庄镇石各庄镇庄一村10kV唐西线唐丰路513西那支#15西那母庄一村综合5号配电变压器 | 1
唐山供电公司丰润供电公司石各庄镇石各庄镇庄一村10kV唐西线唐丰路513西那支#14西那母庄一村综合2号配电变压器 | 1
唐山供电公司丰润供电公司石各庄镇石各庄镇庄三村10kV唐西线唐丰路513西那母庄三村综合4号变压器 | 1
唐山供电公司丰润供电公司石各庄镇石各庄镇庄二村10kV唐西线唐丰路513西三街支#4西那母庄二村综合4号配电变压器 | 1
唐山供电公司丰润供电公司石各庄镇石各庄镇庄二村10kV唐西线唐丰路513西那支#25西那母庄二村综合1号配电变压器 | 1
唐山供电公司丰润供电公司石各庄镇石各庄镇庄二村10kV唐西线唐丰路513西二支#4西那母庄二村综合2号配电变压器 | 1
唐山供电公司丰润供电公司石各庄镇石各庄镇庄二村10kV唐西线唐丰路513西二北街支#11西那母庄二村综合3号配电变压器 | 1
唐山供电公司丰润供电公司石各庄镇石各庄镇支30东那母10kV唐东线唐丰路变电站511东那支#30东那母庄综合2号配电变压器 | 1
唐山供电公司丰润供电公司石各庄镇石各庄镇支15小王各10kV泰和钢铁线小屯522小王各庄北街支#15小王各庄综合1号配电变压器 | 1
唐山供电公司丰润供电公司石各庄镇石各庄镇支10小王各10kV泰和钢铁线小屯522小王各庄支#10小王各庄综合3号配电变压器 | 1
唐山供电公司丰润供电公司石各庄镇石各庄镇张庄村10kV杨庄子线大任庄512熊支#2熊张庄村2综合配电变压器 | 1
唐山供电公司丰润供电公司石各庄镇石各庄镇张庄村10kV杨庄子线大任庄512熊支#2熊张庄村1综合配电变压器 | 1
唐山供电公司丰润供电公司石各庄镇石各庄镇张良各庄村电网_10kV大成轧钢线西城区522仕良扣板厂支#3张良各庄村4号综合配电变压器 | 1
唐山供电公司丰润供电公司石各庄镇石各庄镇尹庄户村电网_10kV轧钢厂线石各庄512尹支#13尹庄户村1综合配电变压器 | 1
唐山供电公司丰润供电公司石各庄镇石各庄镇尹庄户村电网_10kV轧钢厂线石各庄512尹支#11尹庄户村2综合配电变压器 | 1
唐山供电公司丰润供电公司石各庄镇石各庄镇杨庄子村电网_10kV杨庄子线大任庄512张排支#9 1杨庄子村2综合配电变压器 | 1
唐山供电公司丰润供电公司石各庄镇石各庄镇杨庄子村10kV杨庄子线大任庄512张排支#12杨庄子村1综合配电变压器 | 1
唐山供电公司丰润供电公司石各庄镇石各庄镇杨庄村10kV高各庄线饶家头512新杨庄支#39新杨庄村综合1号配电变压器 | 1
唐山供电公司丰润供电公司石各庄镇石各庄镇杨庄村10kV高各庄线饶家头512新杨庄支#37新杨庄村综合2号配电变压器 | 1
唐山供电公司丰润供电公司石各庄镇石各庄镇燕子河村10kV杨庄子线大任庄512燕东街支#10燕子河村1综合配电变压器 | 1
唐山供电公司丰润供电公司石各庄镇石各庄镇燕子河村10kV杨庄子线大任庄512板厂支#2燕子河村2综合配电变压器 | 1
唐山供电公司丰润供电公司石各庄镇石各庄镇闫庄村10kV苏官屯线白官屯514苏街支#6曹闫庄村2综合配电变压器 | 1
唐山供电公司丰润供电公司石各庄镇石各庄镇闫庄村10kV苏官屯线白官屯514苏街支#2曹闫庄村1综合配电变压器 | 1
唐山供电公司丰润供电公司石各庄镇石各庄镇新农村电网_10kV高各庄线饶家头512新农支#11新农村综合1号配电变压器 | 1
唐山供电公司丰润供电公司石各庄镇石各庄镇小王各庄10kV泰和钢铁线小屯522小王各庄北街支#10小王各庄综合4号配电变压器 | 1
唐山供电公司丰润供电公司石各庄镇石各庄镇小屯村电网_10kV华荣带钢线大令公532小屯100变压器 | 1
唐山供电公司丰润供电公司石各庄镇石各庄镇小屯村电网_10kV高各庄线饶家头512小屯支#25小屯村综合2号配电变压器 | 1
唐山供电公司丰润供电公司石各庄镇石各庄镇小屯村电网_10kV高各庄线饶家头512小屯支#21小屯村综合5号配电变压器 | 1
唐山供电公司丰润供电公司石各庄镇石各庄镇小屯村电网_10kV高各庄线饶家头512小屯街支#4小屯村综合1号配电变压器 | 1
唐山供电公司丰润供电公司石各庄镇石各庄镇小屯村电网_10kV电缆厂线小令公525小屯街内支#16小屯村综合3号配电变压器 | 1
唐山供电公司丰润供电公司石各庄镇石各庄镇小屯村10kV电缆厂线小令公525小屯街内支#7小屯村综合4号配电变压器 | 1
唐山供电公司丰润供电公司石各庄镇石各庄镇小令公庄村电网_10kV中原线小令公512小令中街支#6小令公庄村2综合配电变压器 | 1
唐山供电公司丰润供电公司石各庄镇石各庄镇小令公庄村电网_10kV中原线小令公512小令中街支#2小令公庄村10综合配电变压器 | 1
唐山供电公司丰润供电公司石各庄镇石各庄镇小令公庄村电网_10kV中原线小令公512小令中街支#17小令公庄村7综合配电变压器 | 1
唐山供电公司丰润供电公司石各庄镇石各庄镇小令公庄村电网_10kV中原线小令公512小令街内支#7小令公庄村6综合配电变压器 | 1
唐山供电公司丰润供电公司石各庄镇石各庄镇小令公庄村电网_10kV中原线小令公512小令街内支#4小令公庄村1综合配电变压器 | 1
唐山供电公司丰润供电公司石各庄镇石各庄镇小令公庄村电网_10kV中原线小令公512小令东街支#2小令公庄村9综合配电变压器 | 1
唐山供电公司丰润供电公司石各庄镇石各庄镇小令公庄村电网_10kV中原线小令公512小令北街支#5小令公庄村8综合配电变压器 | 1
唐山供电公司丰润供电公司石各庄镇石各庄镇小令公庄村电网_10kV中原线小令公512#13小令公庄村4综合配电变压器 | 1
唐山供电公司丰润供电公司石各庄镇石各庄镇小令公庄村10kV中原线小令公512小令中街支#18小令公庄村5综合配电变压器 | 1
唐山供电公司丰润供电公司石各庄镇石各庄镇小令公庄村10kV中原线小令公512小令南街支#6小令公庄村3综合配电变压器 | 1
唐山供电公司丰润供电公司石各庄镇石各庄镇小谷庄村10kV苏官屯线白官屯514#28小谷庄村1综合配电变压器 | 1
唐山供电公司丰润供电公司石各庄镇石各庄镇小八里村10kV唐东线唐丰路变电站511街支#3小八里村3号综合配电变压器 | 1
唐山供电公司丰润供电公司石各庄镇石各庄镇西朱家庄村10kV杨庄子线大任庄512朱南街支#3西朱家庄村2综合配电变压器 | 1
唐山供电公司丰润供电公司石各庄镇石各庄镇西朱家庄村10kV杨庄子线大任庄512朱街内支#1西朱家庄村1综合配电变压器 | 1
唐山供电公司丰润供电公司石各庄镇石各庄镇西那母庄一村10kV唐西线唐丰路513西那支#18西那母庄一村综合4号配电变压器 | 1
唐山供电公司丰润供电公司石各庄镇石各庄镇西那母庄一村10kV唐西线唐丰路513西那支#15西那母庄一村综合3号配电变压器 | 1
唐山供电公司丰润供电公司石各庄镇石各庄镇魏庄村电网_10kV中原线小令公512新前北街支#6前常魏庄村3综合配电变压器 | 1
唐山供电公司丰润供电公司石各庄镇石各庄镇唐庄村电网_10kV杨庄子线大任庄512张唐庄北街支#4张唐庄村2综合配电变压器 | 1
唐山供电公司丰润供电公司石各庄镇石各庄镇唐庄村10kV杨庄子线大任庄512张唐庄支#6张唐庄村1综合配电变压器 | 1
唐山供电公司丰润供电公司石各庄镇石各庄镇塔坨村电网_10kV高各庄线饶家头512圪中街支#2圪塔坨村综合2号配电变压器 | 1
唐山供电公司丰润供电公司石各庄镇石各庄镇塔坨村电网_10kV高各庄线饶家头512圪支#19圪塔坨村综合4号配电变压器 | 1
唐山供电公司丰润供电公司石各庄镇石各庄镇塔坨村电网_10kV高各庄线饶家头512圪支#12圪塔坨村综合5号配电变压器 | 1
唐山供电公司丰润供电公司石各庄镇石各庄镇塔坨村电网_10kV高各庄线饶家头512圪支#11圪塔坨村综合3号配电变压器 | 1
唐山供电公司丰润供电公司石各庄镇石各庄镇塔坨村电网_10kV高各庄线饶家头512圪支#10圪塔坨村综合6号配电变压器 | 1
唐山供电公司丰润供电公司石各庄镇石各庄镇塔坨村电网_10kV高各庄线饶家头512圪北街支#6圪塔坨村综合1号配电变压器 | 1
唐山供电公司丰润供电公司石各庄镇石各庄镇塔坨村电网_10kV高各庄线大令公513圪支#14圪塔坨村400变压器 | 1
唐山供电公司丰润供电公司石各庄镇石各庄镇苏官屯村10kV轧钢厂线石各庄512苏街北支#4苏官屯村4综合配电变压器 | 1
唐山供电公司丰润供电公司石各庄镇石各庄镇苏官屯村10kV轧钢厂线石各庄512苏街北支#1苏官屯村1综合配电变压器 | 1
唐山供电公司丰润供电公司石各庄镇石各庄镇苏官屯村10kV轧钢厂线石各庄512#67苏官屯村2综合配电变压器 | 1
唐山供电公司丰润供电公司石各庄镇石各庄镇苏官屯村10kV苏官屯线白官屯514苏街支#18苏官屯村3综合配电变压器 | 1
唐山供电公司丰润供电公司石各庄镇石各庄镇四户村10kV四户线三女河524四户西南街支#3四户村7综合配电变压器 | 1
唐山供电公司丰润供电公司石各庄镇石各庄镇四户村10kV四户线三女河524四户西街支#6四户村9综合配电变压器 | 1
唐山供电公司丰润供电公司石各庄镇石各庄镇四户村10kV四户线三女河524四户西街支#4四户村1综合配电变压器 | 1
唐山供电公司丰润供电公司石各庄镇石各庄镇四户村10kV四户线三女河524四户西北街支#3四户村8综合配电变压器 | 1
唐山供电公司丰润供电公司石各庄镇石各庄镇四户村10kV四户线三女河524四户南街支#3四户村2综合配电变压器 | 1
唐山供电公司丰润供电公司石各庄镇石各庄镇四户村10kV四户线三女河524四户街支#13四户村3综合配电变压器 | 1
唐山供电公司丰润供电公司石各庄镇石各庄镇四户村10kV四户线三女河524四户街支#10四户村5综合配电变压器 | 1
唐山供电公司丰润供电公司石各庄镇石各庄镇四户村10kV四户线三女河524四户东街支#3四户村6综合配电变压器 | 1
唐山供电公司丰润供电公司石各庄镇石各庄镇四户村10kV四户线三女河524#91四户村4综合配电变压器 | 1
唐山供电公司丰润供电公司石各庄镇石各庄镇水泉村10kV高各庄线饶家头512水泉支#7水泉村综合1号配电变压器 | 1
唐山供电公司丰润供电公司石各庄镇石各庄镇史庄子村电网_10kV杨庄子线大任庄512史面粉厂支#2史庄子村2综合配电变压器 | 1
唐山供电公司丰润供电公司石各庄镇石各庄镇史庄子村10kV杨庄子线大任庄512史庄子北街支#7史庄子村3综合配电变压器 | 1
唐山供电公司丰润供电公司石各庄镇石各庄镇史庄子村10kV杨庄子线大任庄512史面粉厂支#11史庄子村4综合配电变压器 | 1
唐山供电公司丰润供电公司石各庄镇石各庄镇石各庄村电网_10kV永鑫线石各庄513幼儿园支#10石各庄村7综合配电变压器 | 1
唐山供电公司丰润供电公司石各庄镇石各庄镇石各庄村电网_10kV永鑫线石各庄513文化站支#2石各庄村11综合配电变压器 | 1
唐山供电公司丰润供电公司石各庄镇石各庄镇石各庄村电网_10kV永鑫线石各庄513石中街支#6石各庄村12综合配电变压器 | 1
唐山供电公司丰润供电公司石各庄镇石各庄镇石各庄村电网_10kV永鑫线石各庄513石中街支#4石各庄村13综合配电变压器 | 1
唐山供电公司丰润供电公司石各庄镇石各庄镇石各庄村电网_10kV永鑫线石各庄513石西街支#4石各庄村10综合配电变压器 | 1
唐山供电公司丰润供电公司石各庄镇石各庄镇石各庄村电网_10kV永鑫线石各庄513石西街支#13石各庄村14综合配电变压器 | 1
唐山供电公司丰润供电公司石各庄镇石各庄镇石各庄村电网_10kV永鑫线石各庄513石西街支#12石各庄村1综合配电变压器 | 1
唐山供电公司丰润供电公司石各庄镇石各庄镇石各庄村电网_10kV永鑫线石各庄513石南街支#6石各庄村3综合配电变压器 | 1
唐山供电公司丰润供电公司石各庄镇石各庄镇石各庄村10kV永鑫线石各庄513幼儿园支#7石各庄村6综合配电变压器 | 1
唐山供电公司丰润供电公司石各庄镇石各庄镇石各庄村10kV永鑫线石各庄513石西街支#3 1石各庄村9综合配电变压器 | 1
唐山供电公司丰润供电公司石各庄镇石各庄镇石各庄村10kV永鑫线石各庄513石南街支#3石各庄村8综合配电变压器 | 1
唐山供电公司丰润供电公司石各庄镇石各庄镇石各庄村10kV永鑫线石各庄513#36石各庄村5综合配电变压器 | 1
唐山供电公司丰润供电公司石各庄镇石各庄镇稍头村10kV杨庄子线大任庄512东稍头中街支#5东稍头村4综合配电变压器 | 1
唐山供电公司丰润供电公司石各庄镇石各庄镇稍头村10kV杨庄子线大任庄512东稍头南街支#6东稍头村2综合配电变压器 | 1
唐山供电公司丰润供电公司石各庄镇石各庄镇稍头村10kV杨庄子线大任庄512东稍头东街支#4东稍头村3综合配电变压器 | 1
唐山供电公司丰润供电公司石各庄镇石各庄镇稍头村10kV杨庄子线大任庄512东稍头东街支#2东稍头村1综合配电变压器 | 1
唐山供电公司丰润供电公司石各庄镇石各庄镇稍头村10kV杨庄子线大任庄512#53西稍头村4综合配电变压器 | 1
唐山供电公司丰润供电公司石各庄镇石各庄镇稍头村10kV杨庄子线大任庄512#53西稍头村1综合配电变压器 | 1
唐山供电公司丰润供电公司石各庄镇石各庄镇稍头村10kV杨庄子线大任庄512#51西稍头村3综合配电变压器 | 1
唐山供电公司丰润供电公司石各庄镇石各庄镇稍头村10kV杨庄子线大任庄512#44西稍头村2综合配电变压器 | 1
唐山供电公司丰润供电公司石各庄镇石各庄镇桑园村电网_10kV天顺二期线白官屯512桑支#4桑园村1综合配电变压器 | 1
唐山供电公司丰润供电公司石各庄镇石各庄镇桑园村电网_10kV天顺二期线白官屯512桑北街支#4桑园村2综合配电变压器 | 1
唐山供电公司丰润供电公司石各庄镇石各庄镇茹庄村10kV小茹庄线石各庄523小茹西水支#7小茹庄村3综合配电变压器 | 1
唐山供电公司丰润供电公司石各庄镇石各庄镇茹庄村10kV小茹庄线石各庄523小茹街内支#8小茹庄村4综合配电变压器 | 1
唐山供电公司丰润供电公司石各庄镇石各庄镇茹庄村10kV小茹庄线石各庄523小茹街内支#6小茹庄村1综合配电变压器 | 1
唐山供电公司丰润供电公司石各庄镇石各庄镇茹庄村10kV小茹庄线石各庄523小茹街内支#2小茹庄村2综合配电变压器 | 1
唐山供电公司丰润供电公司石各庄镇石各庄镇茹庄村10kV小茹庄线石各庄523小茹街内支#11小茹庄村5综合配电变压器 | 1
唐山供电公司丰润供电公司石各庄镇石各庄镇任各庄村电网_10kV小茹庄线石各庄523小孟南街支#10小孟各庄村3综合配电变压器 | 1
唐山供电公司丰润供电公司石各庄镇石各庄镇任各庄村电网_10kV小茹庄线石各庄523小孟街支#20小孟各庄村5综合配电变压器 | 1
唐山供电公司丰润供电公司石各庄镇石各庄镇任各庄村电网_10kV小茹庄线石各庄523小孟街支#15小孟各庄村4综合配电变压器 | 1
唐山供电公司丰润供电公司石各庄镇石各庄镇任各庄村电网_10kV小茹庄线石各庄523小孟街支#12小孟各庄村1综合配电变压器 | 1
唐山供电公司丰润供电公司石各庄镇石各庄镇任各庄村电网_10kV小茹庄线石各庄523#36大孟各庄村1综合配电变压器 | 1
唐山供电公司丰润供电公司石各庄镇石各庄镇任各庄村电网_10kV泰和钢铁线小屯522#11张良各庄村综合2号配电变压器 | 1
唐山供电公司丰润供电公司石各庄镇石各庄镇任各庄村电网_10kV石各庄线石各庄521养老院支#3石各庄村15综合配电变压器 | 1
唐山供电公司丰润供电公司石各庄镇石各庄镇任各庄村电网_10kV石各庄线石各庄521新石东街支#11石各庄村20综合配电变压器 | 1
唐山供电公司丰润供电公司石各庄镇石各庄镇任各庄村电网_10kV石各庄线石各庄521#28石各庄村2综合配电变压器 | 1
唐山供电公司丰润供电公司石各庄镇石各庄镇任各庄村电网_10kV石各庄线石各庄521#24石各庄村17综合配电变压器 | 1
唐山供电公司丰润供电公司石各庄镇石各庄镇任各庄村电网_10kV高各庄线饶家头512张西街支#5张良各庄村综合7号配电变压器 | 1
唐山供电公司丰润供电公司石各庄镇石各庄镇任各庄村电网_10kV高各庄线饶家头512张西街支#5张良各庄村综合1号配电变压器 | 1
唐山供电公司丰润供电公司石各庄镇石各庄镇任各庄村电网_10kV高各庄线饶家头512张街支#7张良各庄村综合6号配电变压器 | 1
唐山供电公司丰润供电公司石各庄镇石各庄镇任各庄村电网_10kV高各庄线饶家头512张街支#3张良各庄村综合9号配电变压器 | 1
唐山供电公司丰润供电公司石各庄镇石各庄镇任各庄村电网_10kV高各庄线饶家头512张街支#2张良各庄村综合8号配电变压器 | 1
唐山供电公司丰润供电公司石各庄镇石各庄镇任各庄村电网_10kV高各庄线饶家头512张东街支#7张良各庄村东综合5号配电变压器 | 1
唐山供电公司丰润供电公司石各庄镇石各庄镇任各庄村电网_10kV高各庄线饶家头512高中街支#6高各庄村综合3号配电变压器 | 1
唐山供电公司丰润供电公司石各庄镇石各庄镇任各庄村电网_10kV高各庄线饶家头512高西北街支#3高各庄村综合9号配电变压器 | 1
唐山供电公司丰润供电公司石各庄镇石各庄镇任各庄村10kV小茹庄线石各庄523小孟南街支#4小孟各庄村2综合配电变压器 | 1
唐山供电公司丰润供电公司石各庄镇石各庄镇任各庄村10kV小茹庄线石各庄523雷支#4大孟各庄村2综合配电变压器 | 1
唐山供电公司丰润供电公司石各庄镇石各庄镇任各庄村10kV小茹庄线石各庄523大孟中街支#5大孟各庄村5综合配电变压器 | 1
唐山供电公司丰润供电公司石各庄镇石各庄镇任各庄村10kV小茹庄线石各庄523大孟西街支#3大孟各庄村3综合配电变压器 | 1
唐山供电公司丰润供电公司石各庄镇石各庄镇任各庄村10kV小茹庄线石各庄523大孟北街支#8大孟各庄村6综合配电变压器 | 1
唐山供电公司丰润供电公司石各庄镇石各庄镇任各庄村10kV小茹庄线石各庄523#43大孟各庄村4综合配电变压器 | 1
唐山供电公司丰润供电公司石各庄镇石各庄镇任各庄村10kV石各庄线石各庄521养老院支#2石各庄村16综合配电变压器 | 1
唐山供电公司丰润供电公司石各庄镇石各庄镇任各庄村10kV石各庄线石各庄521新石东街支#7石各庄村4综合配电变压器 | 1
唐山供电公司丰润供电公司石各庄镇石各庄镇任各庄村10kV石各庄线石各庄521新石东街支#2石各庄村19综合配电变压器 | 1
唐山供电公司丰润供电公司石各庄镇石各庄镇任各庄村10kV石各庄线石各庄521#30石各庄村18综合配电变压器 | 1
唐山供电公司丰润供电公司石各庄镇石各庄镇任各庄村10kV高各庄线饶家头512张东街支#8张良各庄村综合3号配电变压器 | 1
唐山供电公司丰润供电公司石各庄镇石各庄镇任各庄村10kV高各庄线饶家头512高中街支#2高各庄村综合8号配电变压器 | 1
唐山供电公司丰润供电公司石各庄镇石各庄镇任各庄村10kV高各庄线饶家头512高各庄新街支#8高各庄村综合7号配电变压器 | 1
唐山供电公司丰润供电公司石各庄镇石各庄镇任各庄村10kV高各庄线饶家头512高东街支#3高各庄村综合1号配电变压器 | 1
唐山供电公司丰润供电公司石各庄镇石各庄镇任各庄村10kV高各庄线饶家头512#71高各庄村综合4号配电变压器 | 1
唐山供电公司丰润供电公司石各庄镇石各庄镇任各庄村10kV高各庄线饶家头512#61高各庄村综合2号配电变压器 | 1
唐山供电公司丰润供电公司石各庄镇石各庄镇任各庄村10kV高各庄线大令公513偏玉支#50高各庄村综合6号柱上变压器 | 1
唐山供电公司丰润供电公司石各庄镇石各庄镇前寺村10kV高各庄线饶家头512前寺支#7前寺村综合1号配电变压器 | 1
唐山供电公司丰润供电公司石各庄镇石各庄镇前寺村10kV高各庄饶家头512高铸造支#4前寺村综合配电变压器 | 1
唐山供电公司丰润供电公司石各庄镇石各庄镇前常魏庄村电网_10kV中原线小令公512前中街支#3前常魏庄村1综合配电变压器 | 1
唐山供电公司丰润供电公司石各庄镇石各庄镇偏玉村10kV高各庄线饶家头512偏峪水支#8偏玉村综合2号配电变压器 | 1
唐山供电公司丰润供电公司石各庄镇石各庄镇偏玉村10kV高各庄线饶家头512#90偏玉村综合1号配电变压器 | 1
唐山供电公司丰润供电公司石各庄镇石各庄镇庞庄子村电网_10kV大谷庄线石各庄522庞西街支#2 1庞庄子村5综合配电变压器 | 1
唐山供电公司丰润供电公司石各庄镇石各庄镇庞庄子村10kV大谷庄线石各庄522庞西街支#4庞庄子村1综合配电变压器 | 1
唐山供电公司丰润供电公司石各庄镇石各庄镇庞庄子村10kV大谷庄线石各庄522庞东水支#14庞庄子村3综合配电变压器 | 1
唐山供电公司丰润供电公司石各庄镇石各庄镇庞庄子村10kV大谷庄线石各庄522庞东水支#11庞庄子村2综合配电变压器 | 1
唐山供电公司丰润供电公司石各庄镇石各庄镇庞庄子村10kV大谷庄线石各庄522庞东街支#1庞庄子村4综合配电变压器 | 1
唐山供电公司丰润供电公司石各庄镇石各庄镇母庄村电网_10kV唐东线唐丰路变电站511东那支#32东那母庄村综合1号配电变压器 | 1
唐山供电公司丰润供电公司石各庄镇石各庄镇母庄村10kV唐西线唐丰路513砖厂支#16东那母庄村综合5号配电变压器 | 1
唐山供电公司丰润供电公司石各庄镇石各庄镇母庄村10kV唐西线唐丰路513西二北街支#3东那母庄村综合3号配电变压器 | 1
唐山供电公司丰润供电公司石各庄镇石各庄镇母庄村10kV唐东线唐丰路变电站511东支#1东那母庄村综合4号配电变压器 | 1
唐山供电公司丰润供电公司石各庄镇石各庄镇母二村10kV唐西线唐丰路513西二北街支#9西那母二村综合5号配电变压器 | 1
唐山供电公司丰润供电公司石各庄镇石各庄镇马甸村10kV熊张庄线石各庄524大黑中街支#3大黑马甸村5综合配电变压器 | 1
唐山供电公司丰润供电公司石各庄镇石各庄镇刘辛庄村电网_10kV中原线小令公512刘西北街支#4刘辛庄村4综合配电变压器 | 1
唐山供电公司丰润供电公司石各庄镇石各庄镇刘辛庄村电网_10kV中原线小令公512刘南街支#6 1刘辛庄村6综合配电变压器 | 1
唐山供电公司丰润供电公司石各庄镇石各庄镇刘辛庄村电网_10kV中原线小令公512刘南街支#15刘辛庄村8综合配电变压器 | 1
唐山供电公司丰润供电公司石各庄镇石各庄镇刘辛庄村电网_10kV中原线小令公512刘南街支#13刘辛庄村7综合配电变压器 | 1
唐山供电公司丰润供电公司石各庄镇石各庄镇刘辛庄村电网_10kV中原线小令公512刘南街支#10刘辛庄村5综合配电变压器 | 1
唐山供电公司丰润供电公司石各庄镇石各庄镇刘辛庄村电网_10kV轧钢厂线石各庄512刘中街支#7刘辛庄村9综合配电变压器 | 1
唐山供电公司丰润供电公司石各庄镇石各庄镇刘辛庄村电网_10kV轧钢厂线石各庄512刘中街支#3刘辛庄村1综合配电变压器 | 1
唐山供电公司丰润供电公司石各庄镇石各庄镇刘辛庄村电网_10kV轧钢厂线石各庄512刘东街支#1刘辛庄村2综合配电变压器 | 1
唐山供电公司丰润供电公司石各庄镇石各庄镇刘辛庄村10kV轧钢厂线石各庄512刘北街支#2刘辛庄村3综合配电变压器 | 1
唐山供电公司丰润供电公司石各庄镇石各庄镇刘家套村电网_10kV中原线小令公512梁街支#4刘家套村1综合配电变压器 | 1
唐山供电公司丰润供电公司石各庄镇石各庄镇刘家套村电网_10kV中原线小令公512梁街支#3刘家套村2综合配电变压器 | 1
唐山供电公司丰润供电公司石各庄镇石各庄镇梁家套村电网_10kV中原线小令公512梁街支#13梁家套村1综合配电变压器 | 1
唐山供电公司丰润供电公司石各庄镇石各庄镇梁家坟村电网_10kV轧钢厂线石各庄512梁水支#6梁家坟村4综合配电变压器 | 1
唐山供电公司丰润供电公司石各庄镇石各庄镇梁家坟村电网_10kV轧钢厂线石各庄512梁南街支#6梁家坟村5综合配电变压器 | 1
唐山供电公司丰润供电公司石各庄镇石各庄镇梁家坟村电网_10kV轧钢厂线石各庄512梁南街支#1梁家坟村1综合配电变压器 | 1
唐山供电公司丰润供电公司石各庄镇石各庄镇梁家坟村电网_10kV轧钢厂线石各庄512梁北街支#3梁家坟村6综合配电变压器 | 1
唐山供电公司丰润供电公司石各庄镇石各庄镇梁家坟村10kV轧钢厂线石各庄512梁家坟支#18 1梁家坟村2综合配电变压器 | 1
唐山供电公司丰润供电公司石各庄镇石各庄镇梁家坟村10kV轧钢厂线石各庄512梁北街支#4梁家坟村3综合配电变压器 | 1
唐山供电公司丰润供电公司石各庄镇石各庄镇雷庄子村电网_10kV小茹庄线石各庄523雷街内支#2雷庄子村1综合配电变压器 | 1
唐山供电公司丰润供电公司石各庄镇石各庄镇雷庄子村10kV小茹庄线石各庄523雷支#25雷庄子村2综合配电变压器 | 1
唐山供电公司丰润供电公司石各庄镇石各庄镇雷庄子村10kV小茹庄线石各庄523雷南水支#4雷庄子村3综合配电变压器 | 1
唐山供电公司丰润供电公司石各庄镇石各庄镇雷庄子村10kV唐西线唐丰路513雷街支#6雷庄子村综合1号配电变压器 | 1
唐山供电公司丰润供电公司石各庄镇石各庄镇街支3小王各10kV泰和钢铁线小屯522小王各庄北街支#3小王各庄综合2号配电变压器 | 1
唐山供电公司丰润供电公司石各庄镇石各庄镇后常魏庄村电网_10kV中原线小令公512后中街支#10后常魏庄村5综合配电变压器 | 1
唐山供电公司丰润供电公司石各庄镇石各庄镇后常魏庄村电网_10kV中原线小令公512后南街支#2后常魏庄村1综合配电变压器 | 1
唐山供电公司丰润供电公司石各庄镇石各庄镇后常魏庄村电网_10kV中原线小令公512后北街支#6后常魏庄村3综合配电变压器 | 1
唐山供电公司丰润供电公司石各庄镇石各庄镇谷庄村电网_10kV天顺二期线白官屯512谷街支#3大谷庄村2综合配电变压器 | 1
唐山供电公司丰润供电公司石各庄镇石各庄镇谷庄村10kV小谷庄线白官屯513#25小谷庄村2综合配电变压器 | 1
唐山供电公司丰润供电公司石各庄镇石各庄镇高各庄村10kV高各庄线饶家头512高北街支#4高各庄村综合5号配电变压器 | 1
唐山供电公司丰润供电公司石各庄镇石各庄镇董庄子村10kV熊张庄线石各庄524董西街支#5董庄子村2综合配电变压器 | 1
唐山供电公司丰润供电公司石各庄镇石各庄镇董庄子村10kV熊张庄线石各庄524定支#16董庄子村1综合配电变压器 | 1
唐山供电公司丰润供电公司石各庄镇石各庄镇东街支4雷庄10kV唐西线唐丰路513雷东街支#4雷庄子综合2号配电变压器 | 1
唐山供电公司丰润供电公司石各庄镇石各庄镇甸子村10kV唐大线唐丰路523甸子街内支#5甸子村2号综合配电变压器 | 1
唐山供电公司丰润供电公司石各庄镇石各庄镇甸子村10kV唐大线唐丰路523甸子北街支#2甸子村1号综合配电变压器 | 1
唐山供电公司丰润供电公司石各庄镇石各庄镇大黑马甸村10kV熊张庄线石各庄524大黑中街支#4大黑马甸村4综合配电变压器 | 1
唐山供电公司丰润供电公司石各庄镇石各庄镇大黑马甸村10kV熊张庄线石各庄524大黑中街支#4大黑马甸村2综合配电变压器 | 1
唐山供电公司丰润供电公司石各庄镇石各庄镇大黑马甸村10kV熊张庄线石各庄524大黑南街支#9大黑马甸村1综合配电变压器 | 1
唐山供电公司丰润供电公司石各庄镇石各庄镇大谷庄村电网_10kV大谷庄线石各庄522谷北街支#3大谷庄村5综合配电变压器 | 1
唐山供电公司丰润供电公司石各庄镇石各庄镇大谷庄村电网_10kV大谷庄线石各庄522#28大谷庄村1综合配电变压器 | 1
唐山供电公司丰润供电公司石各庄镇石各庄镇大谷庄村10kV大谷庄线石各庄522谷南街支#3大谷庄村4综合配电变压器 | 1
唐山供电公司丰润供电公司石各庄镇石各庄镇大谷庄村10kV大谷庄线石各庄522谷南街支#2大谷庄村3综合配电变压器 | 1
唐山供电公司丰润供电公司石各庄镇石各庄镇曹闫庄村电网_10kV大谷庄线石各庄522曹水支#12曹闫庄村4综合配电变压器 | 1
唐山供电公司丰润供电公司石各庄镇石各庄镇八里村10kV唐东线唐丰路变电站511曙光支#4小八里村4号综合配电变压器 | 1
唐山供电公司丰润供电公司石各庄镇石各庄镇八里村10kV唐东线唐丰路变电站511大队支#4小八里村1号综合配电变压器 | 1
唐山供电公司丰润供电公司石各庄镇石各庄镇八里村10kV唐大线唐丰路523学校支#3大八里村综合2号配电变压器 | 1
唐山供电公司丰润供电公司石各庄镇石各庄镇八里村10kV唐大线唐丰路523南东水支#6大八里村4号综合配电变压器 | 1
唐山供电公司丰润供电公司石各庄镇石各庄镇八里村10kV唐大线唐丰路523加油站支#6小八里村2号综合配电变压器 | 1
唐山供电公司丰润供电公司石各庄镇石各庄镇八里村10kV唐大线唐丰路523大东街支#5大八里村5号综合配电变压器 | 1
唐山供电公司丰润供电公司石各庄镇石各庄镇八里村10kV唐大线唐丰路523大板支#15大八里村3号综合配电变压器 | 1
唐山供电公司丰润供电公司石各庄镇石各庄镇八里村10kV唐大线唐丰路523大八里西街支#1大八里村1号综合配电变压器 | 1
唐山供电公司丰润供电公司石各庄镇石各庄镇八里村10kV唐大线唐丰路523八里街内支#10大八里村6号综合配电变压器 | 1
唐山供电公司丰润供电公司沙流河镇沙流河镇支14前七树电网_10kV七树庄线七树庄522前北街支14前七树庄综合6配电变压器 | 1
唐山供电公司丰润供电公司沙流河镇沙流河镇支14前七树电网_10kV七树庄线七树庄522前北街支14前七树庄综合5配电变压器 | 1
唐山供电公司丰润供电公司沙流河镇沙流河镇支13前七树10kV七树庄线七树庄522太支13前七树庄综合1配电变压器 | 1
唐山供电公司丰润供电公司沙流河镇沙流河镇张庄子村电网_10kV菜尹线菜子庄511张南支15张庄子综合2配电变压器 | 1
唐山供电公司丰润供电公司沙流河镇沙流河镇张庄子村10kV菜尹线菜子庄511张街支8张庄子综合1配电变压器 | 1
唐山供电公司丰润供电公司沙流河镇沙流河镇张庄子村10kV菜尹线菜子庄511张街支5张庄子综合3配电变压器 | 1
唐山供电公司丰润供电公司沙流河镇沙流河镇张屯村10kV华福钢铁线沙流河526张街支#4大张屯村4综合配电变压器 | 1
唐山供电公司丰润供电公司沙流河镇沙流河镇张屯村10kV华福钢铁线沙流河526张街支#4大张屯村3综合配电变压器 | 1
唐山供电公司丰润供电公司沙流河镇沙流河镇张屯村10kV华福钢铁线沙流河526张街支#12大张屯村6综合配电变压器 | 1
唐山供电公司丰润供电公司沙流河镇沙流河镇张屯村10kV华福钢铁线沙流河526张北支#2大张屯村1综合配电变压器 | 1
唐山供电公司丰润供电公司沙流河镇沙流河镇张屯村10kV华福钢铁线沙流河526张北街支#1大张屯村5综合配电变压器 | 1
唐山供电公司丰润供电公司沙流河镇沙流河镇张屯村10kV华福钢铁线沙流河526张北街支#1大张屯村2综合配电变压器 | 1
唐山供电公司丰润供电公司沙流河镇沙流河镇杨家屯村10kV华福钢铁线沙流河526杨屯街支#7杨家屯村5综合配电变压器 | 1
唐山供电公司丰润供电公司沙流河镇沙流河镇杨家屯村10kV华福钢铁线沙流河526杨屯街支#6杨家屯村1综合配电变压器 | 1
唐山供电公司丰润供电公司沙流河镇沙流河镇杨家屯村10kV华福钢铁线沙流河526杨屯街支#4杨家屯村7综合配电变压器 | 1
唐山供电公司丰润供电公司沙流河镇沙流河镇杨家屯村10kV华福钢铁线沙流河526杨屯街支#2杨家屯村8综合配电变压器 | 1
唐山供电公司丰润供电公司沙流河镇沙流河镇杨家屯村10kV华福钢铁线沙流河526杨屯街支#16杨家屯村6综合配电变压器 | 1
唐山供电公司丰润供电公司沙流河镇沙流河镇杨家屯村10kV华福钢铁线沙流河526杨屯街支#13杨家屯村4综合配电变压器 | 1
唐山供电公司丰润供电公司沙流河镇沙流河镇杨家屯村10kV华福钢铁线沙流河526杨屯街支#10杨家屯村3综合配电变压器 | 1
唐山供电公司丰润供电公司沙流河镇沙流河镇杨家屯村10kV华福钢铁线沙流河526杨屯东街支#3杨家屯村2综合配电变压器 | 1
唐山供电公司丰润供电公司沙流河镇沙流河镇杨官林村电网_10kV广店线杨官林512杨西街支#6杨官林村2综合配电变压器 | 1
唐山供电公司丰润供电公司沙流河镇沙流河镇杨官林村电网_10kV广店线杨官林512杨街支#5杨官林村1综合配电变压器 | 1
唐山供电公司丰润供电公司沙流河镇沙流河镇杨官林村10kV广店线杨官林512杨铸支#2杨官林村4综合配电变压器 | 1
唐山供电公司丰润供电公司沙流河镇沙流河镇阎家铺村电网_10kV菜福线菜子庄513阎支21阎家铺综合5配电变压器 | 1
唐山供电公司丰润供电公司沙流河镇沙流河镇阎家铺村电网_10kV菜福线菜子庄513阎支21阎家铺综合2配电变压器 | 1
唐山供电公司丰润供电公司沙流河镇沙流河镇阎家铺村电网_10kV菜福线菜子庄513阎支16阎家铺综合3配电变压器 | 1
唐山供电公司丰润供电公司沙流河镇沙流河镇阎家铺村电网_10kV菜福线菜子庄513阎镁砂支2阎家铺综合6配电变压器 | 1
唐山供电公司丰润供电公司沙流河镇沙流河镇阎家铺村电网_10kV菜福线菜子庄513阎街支8阎家铺综合1配电变压器 | 1
唐山供电公司丰润供电公司沙流河镇沙流河镇牙林村电网_10kV菜福线菜子庄513牙街支6牙林综合5配电变压器 | 1
唐山供电公司丰润供电公司沙流河镇沙流河镇牙林村电网_10kV菜福线菜子庄513牙街支11牙林综合3配电变压器 | 1
唐山供电公司丰润供电公司沙流河镇沙流河镇牙林村电网_10kV菜福线菜子庄513牙街支11牙林综合2配电变压器 | 1
唐山供电公司丰润供电公司沙流河镇沙流河镇牙林村电网_10kV菜福线菜子庄513牙街支11牙林综合1配电变压器 | 1
唐山供电公司丰润供电公司沙流河镇沙流河镇牙林村电网_10kV菜福线菜子庄513牙北街支6牙林综合4配电变压器 | 1
唐山供电公司丰润供电公司沙流河镇沙流河镇薛家屯村10kV华福钢铁线沙流河526薛西街支#6薛家屯村5综合配电变压器 | 1
唐山供电公司丰润供电公司沙流河镇沙流河镇薛家屯村10kV华福钢铁线沙流河526薛南支#11薛家屯村11综合配电变压器 | 1
唐山供电公司丰润供电公司沙流河镇沙流河镇薛家屯村10kV华福钢铁线沙流河526薛南街支#2薛家屯村6综合配电变压器 | 1
唐山供电公司丰润供电公司沙流河镇沙流河镇薛家屯村10kV华福钢铁线沙流河526薛街支#7薛家屯村3综合配电变压器 | 1
唐山供电公司丰润供电公司沙流河镇沙流河镇薛家屯村10kV华福钢铁线沙流河526薛街支#4薛家屯村9综合配电变压器 | 1
唐山供电公司丰润供电公司沙流河镇沙流河镇薛家屯村10kV华福钢铁线沙流河526薛街支#1薛家屯村4综合配电变压器 | 1
唐山供电公司丰润供电公司沙流河镇沙流河镇薛家屯村10kV华福钢铁线沙流河526薛东支#18薛家屯村8综合配电变压器 | 1
唐山供电公司丰润供电公司沙流河镇沙流河镇薛家屯村10kV华福钢铁线沙流河526薛东支#18薛家屯村7综合配电变压器 | 1
唐山供电公司丰润供电公司沙流河镇沙流河镇薛家屯村10kV华福钢铁线沙流河526薛东支#10薛家屯村1综合配电变压器 | 1
唐山供电公司丰润供电公司沙流河镇沙流河镇薛家屯村10kV华福钢铁线沙流河526薛北街支#20薛家屯村10综合配电变压器 | 1
唐山供电公司丰润供电公司沙流河镇沙流河镇薛家屯村10kV华福钢铁线沙流河526薛北街支#10薛家屯村2综合配电变压器 | 1
唐山供电公司丰润供电公司沙流河镇沙流河镇辛店子村电网_10kV大丰线沙流河512辛北支2辛店子综合1配电变压器 | 1
唐山供电公司丰润供电公司沙流河镇沙流河镇辛店子村10kV大丰线沙流河512辛南支10辛店子综合2配电变压器 | 1
唐山供电公司丰润供电公司沙流河镇沙流河镇辛店子村10kV大丰线沙流河512辛街支12辛店子综合3配电变压器 | 1
唐山供电公司丰润供电公司沙流河镇沙流河镇小尹庄村10kV菜尹线菜子庄511#78小尹庄综合1配电变压器 | 1
唐山供电公司丰润供电公司沙流河镇沙流河镇小学支5沙流10kV沙流河线沙流河523小学支5沙流河综合1配电变压器 | 1
唐山供电公司丰润供电公司沙流河镇沙流河镇小刘庄村电网_10kV菜尹线菜子庄511西街支5大刘庄综合3配电变压器 | 1
唐山供电公司丰润供电公司沙流河镇沙流河镇小刘庄村10kV菜尹线菜子庄511小刘支5小刘庄综合1配电变压器 | 1
唐山供电公司丰润供电公司沙流河镇沙流河镇小刘庄村10kV菜福线菜子庄513小刘东支8小刘庄综合2配电变压器 | 1
唐山供电公司丰润供电公司沙流河镇沙流河镇小李庄村电网_10kV菜福线菜子庄513李街支4小李庄综合1配电变压器 | 1
唐山供电公司丰润供电公司沙流河镇沙流河镇西小支1茹庄10kV沙流河线沙流河523茹西小支1茹庄子综合1配电变压器 | 1
唐山供电公司丰润供电公司沙流河镇沙流河镇王庄村10kV华福钢铁线沙流河526义支#25小义王庄村2综合配电变压器 | 1
唐山供电公司丰润供电公司沙流河镇沙流河镇王庄村10kV华福钢铁线沙流河526义小支#6小义王庄村3综合配电变压器 | 1
唐山供电公司丰润供电公司沙流河镇沙流河镇王庄村10kV华福钢铁线沙流河526义小支#6小义王庄村1综合配电变压器 | 1
唐山供电公司丰润供电公司沙流河镇沙流河镇王南支7王毫电网_10kV七树庄线七树庄522王南支7王毫庄综合2配电变压器 | 1
唐山供电公司丰润供电公司沙流河镇沙流河镇王街支2王毫10kV七树庄线七树庄522王街支2王毫庄综合1配电变压器 | 1
唐山供电公司丰润供电公司沙流河镇沙流河镇铁匠庄村电网_10kV菜皇线菜子庄521铁支40铁匠庄综合2配电变压器 | 1
唐山供电公司丰润供电公司沙流河镇沙流河镇铁匠庄村电网_10kV菜皇线菜子庄521铁支34铁匠庄综合1配电变压器 | 1
唐山供电公司丰润供电公司沙流河镇沙流河镇铁匠庄村10kV菜皇线菜子庄521铁支33铁匠庄综合3配电变压器 | 1
唐山供电公司丰润供电公司沙流河镇沙流河镇太支7前七树电网_10kV七树庄线七树庄522太支7前七树庄综合3配电变压器（新）1 | 1
唐山供电公司丰润供电公司沙流河镇沙流河镇太支24太平10kV七树庄线七树庄522太支24太平庄综合2配电变压器 | 1
唐山供电公司丰润供电公司沙流河镇沙流河镇太街支4太平10kV七树庄线七树庄522太街支4太平庄综合1配电变压器 | 1
唐山供电公司丰润供电公司沙流河镇沙流河镇宋庄户村电网_10kV菜园线杨官林513宋街支#2宋庄户村1综合配电变压器 | 1
唐山供电公司丰润供电公司沙流河镇沙流河镇石佛林村电网_10kV大丰线沙流河512石西支3石佛林综合2配电变压器 | 1
唐山供电公司丰润供电公司沙流河镇沙流河镇石佛林村电网_10kV大丰线沙流河512石西支3石佛林综合1配电变压器 | 1
唐山供电公司丰润供电公司沙流河镇沙流河镇石佛林村电网_10kV大丰线沙流河512石东支5石佛林综合3配电变压器 | 1
唐山供电公司丰润供电公司沙流河镇沙流河镇石佛林村10kV菜园线杨官林513#50石佛林村水利配电变压器 | 1
唐山供电公司丰润供电公司沙流河镇沙流河镇商各庄村电网_10kV豆各庄线杨官林521商支#37商各庄村3综合配电变压器 | 1
唐山供电公司丰润供电公司沙流河镇沙流河镇商各庄村电网_10kV豆各庄线杨官林521商支#32商各庄村2综合配电变压器 | 1
唐山供电公司丰润供电公司沙流河镇沙流河镇沙南支7沙河电网_10kV七树庄线七树庄522沙南支7沙河铺综合5配电变压器 | 1
唐山供电公司丰润供电公司沙流河镇沙流河镇沙南支6沙河电网_10kV七树庄线七树庄522沙南支6沙河铺综合4配电变压器 | 1
唐山供电公司丰润供电公司沙流河镇沙流河镇沙南支5沙流电网_10kV沙流河线沙流河523沙南支5沙流河综合6配电变压器 | 1
唐山供电公司丰润供电公司沙流河镇沙流河镇沙南支2沙河10kV七树庄线七树庄522沙南支2沙河铺综合1配电变压器 | 1
唐山供电公司丰润供电公司沙流河镇沙流河镇沙南支1沙流10kV沙流河线沙流河523沙南支1沙流河综合5配电变压器 | 1
唐山供电公司丰润供电公司沙流河镇沙流河镇沙流河村10kV沙流河线沙流河523沙南街支17沙流河综合2配电变压器 | 1
唐山供电公司丰润供电公司沙流河镇沙流河镇沙流河村10kV沙流河线沙流河523沙北街支17沙流河综合15配电变压器 | 1
唐山供电公司丰润供电公司沙流河镇沙流河镇沙流河村10kV沙流河线沙流河523沙北街支14沙流河综合14配电变压器 | 1
唐山供电公司丰润供电公司沙流河镇沙流河镇沙流河村10kV沙流河线沙流河523沙北街小支1沙流河综合4配电变压器 | 1
唐山供电公司丰润供电公司沙流河镇沙流河镇沙流河村10kV沙流河线沙流河523沙北街小支1沙流河综合13配电变压器 | 1
唐山供电公司丰润供电公司沙流河镇沙流河镇沙流河10kV沙流河线沙流河523磨支1沙流河综合11配电变压器 | 1
唐山供电公司丰润供电公司沙流河镇沙流河镇沙街支9沙河电网_10kV七树庄线七树庄522沙街支9沙河铺综合8配电变压器 | 1
唐山供电公司丰润供电公司沙流河镇沙流河镇沙街支7沙河10kV七树庄线七树庄522沙街支7沙河铺综合3配电变压器 | 1
唐山供电公司丰润供电公司沙流河镇沙流河镇茹庄子村10kV菜皇线菜子庄521铁支56茹庄子综合2配电变压器 | 1
唐山供电公司丰润供电公司沙流河镇沙流河镇茹街支5茹家10kV沙流河线沙流河523茹街支5茹家庄综合4配电变压器 | 1
唐山供电公司丰润供电公司沙流河镇沙流河镇茹街支4茹家10kV沙流河线沙流河523茹街支4茹家庄综合3配电变压器 | 1
唐山供电公司丰润供电公司沙流河镇沙流河镇茹家庄村10kV菜皇线菜子庄521铁支51茹家庄综合5配电变压器 | 1
唐山供电公司丰润供电公司沙流河镇沙流河镇任各庄村10kV黄家屯线杨官林522商街支#17商各庄村4综合配电变压器 | 1
唐山供电公司丰润供电公司沙流河镇沙流河镇任各庄村10kV黄家屯线杨官林522商街支#17商各庄村1综合配电变压器 | 1
唐山供电公司丰润供电公司沙流河镇沙流河镇请庄坞村电网_10kV常峪线杨官林523请支#22请庄坞村3综合配电变压器 | 1
唐山供电公司丰润供电公司沙流河镇沙流河镇请庄坞村电网_10kV常峪线杨官林523请支#22 1请庄坞村4综合配电变压器 | 1
唐山供电公司丰润供电公司沙流河镇沙流河镇请庄坞村电网_10kV常峪线杨官林523请街支#9请庄坞村2综合配电变压器 | 1
唐山供电公司丰润供电公司沙流河镇沙流河镇请庄坞村电网_10kV常峪线杨官林523请街支#8请庄坞村1综合配电变压器 | 1
唐山供电公司丰润供电公司沙流河镇沙流河镇七树庄电网_10kV七树庄线七树庄522#70七树庄综合3配电变压器 | 1
唐山供电公司丰润供电公司沙流河镇沙流河镇七树庄电网_10kV七树庄线七树庄522#66七树庄综合8配电变压器 | 1
唐山供电公司丰润供电公司沙流河镇沙流河镇七树庄10kV七树庄线七树庄522镇政府支2七树庄综合5配电变压器 | 1
唐山供电公司丰润供电公司沙流河镇沙流河镇七树庄10kV七树庄线七树庄522七北街支6七树庄综合7配电变压器 | 1
唐山供电公司丰润供电公司沙流河镇沙流河镇七树庄10kV七树庄线七树庄522#78七树庄综合1配电变压器 | 1
唐山供电公司丰润供电公司沙流河镇沙流河镇七树庄10kV七树庄线七树庄522#70七树庄综合4配电变压器 | 1
唐山供电公司丰润供电公司沙流河镇沙流河镇破寺村电网_10kV常峪线杨官林523破街支#8破寺村1综合配电变压器 | 1
唐山供电公司丰润供电公司沙流河镇沙流河镇破寺村电网_10kV常峪线杨官林523破街支#31破寺村3综合配电变压器 | 1
唐山供电公司丰润供电公司沙流河镇沙流河镇破寺村电网_10kV常峪线杨官林523破街支#2破寺村5综合配电变压器 | 1
唐山供电公司丰润供电公司沙流河镇沙流河镇破寺村电网_10kV常峪线杨官林523破街支#21破寺村2综合配电变压器 | 1
唐山供电公司丰润供电公司沙流河镇沙流河镇破寺村10kV常峪线杨官林523破北水支#11破寺村4综合配电变压器 | 1
唐山供电公司丰润供电公司沙流河镇沙流河镇潘南支5潘家10kV沙流河线沙流河523潘南支5潘家庄综合3配电变压器 | 1
唐山供电公司丰润供电公司沙流河镇沙流河镇潘家庄村10kV菜皇线菜子庄521潘北支10潘家庄综合1配电变压器 | 1
唐山供电公司丰润供电公司沙流河镇沙流河镇农机支6七树10kV七树庄线七树庄522农机支6七树庄综合2配电变压器 | 1
唐山供电公司丰润供电公司沙流河镇沙流河镇南支18沙河电网_10kV七树庄线七树庄522沙南支18沙河铺综合6配电变压器 | 1
唐山供电公司丰润供电公司沙流河镇沙流河镇南小支2潘家10kV沙流河线沙流河523潘南小支2潘家庄综合2配电变压器 | 1
唐山供电公司丰润供电公司沙流河镇沙流河镇南街支9沙流10kV沙流河线沙流河523沙南街支9沙流河综合3配电变压器 | 1
唐山供电公司丰润供电公司沙流河镇沙流河镇南街支8沙河10kV七树庄线七树庄522沙南街支8沙河铺综合7配电变压器 | 1
唐山供电公司丰润供电公司沙流河镇沙流河镇蘑菇台村电网_10kV葛家屯线杨官林511莫支#7蘑菇台村1综合配电变压器 | 1
唐山供电公司丰润供电公司沙流河镇沙流河镇蘑菇台村10kV葛家屯线杨官林511莫支#28蘑菇台村7综合配电变压器 | 1
唐山供电公司丰润供电公司沙流河镇沙流河镇蘑菇台村10kV葛家屯线杨官林511莫西街支#3蘑菇台村6综合配电变压器 | 1
唐山供电公司丰润供电公司沙流河镇沙流河镇蘑菇台村10kV葛家屯线杨官林511莫南支#7蘑菇台村3号综合配电变压器 | 1
唐山供电公司丰润供电公司沙流河镇沙流河镇蘑菇台村10kV葛家屯线杨官林511莫南支#15蘑菇台村8综合配电变压器 | 1
唐山供电公司丰润供电公司沙流河镇沙流河镇蘑菇台村10kV葛家屯线杨官林511莫南支#12蘑菇台村4综合配电变压器 | 1
唐山供电公司丰润供电公司沙流河镇沙流河镇蘑菇台村10kV葛家屯线杨官林511莫南分支#6蘑菇台村5综合配电变压器 | 1
唐山供电公司丰润供电公司沙流河镇沙流河镇蘑菇台村10kV葛家屯线杨官林511#56蘑菇台村2综合配电变压器（将拆除） | 1
唐山供电公司丰润供电公司沙流河镇沙流河镇吕家洼村电网_10kV葛家屯线杨官林511吕街支#13吕家洼村1综合配电变压器 | 1
唐山供电公司丰润供电公司沙流河镇沙流河镇吕家洼村电网_10kV葛家屯线杨官林511吕街支#10吕家洼村3综合配电变压器 | 1
唐山供电公司丰润供电公司沙流河镇沙流河镇吕家洼村10kV葛家屯线杨官林511吕支#41吕家洼村4综合配电变压器 | 1
唐山供电公司丰润供电公司沙流河镇沙流河镇吕家洼村10kV葛家屯线杨官林511吕支#32吕家洼村2综合配电变压器 | 1
唐山供电公司丰润供电公司沙流河镇沙流河镇吕家洼村10kV葛家屯线杨官林511吕街支#6吕家洼村7综合配电变压器 | 1
唐山供电公司丰润供电公司沙流河镇沙流河镇吕家洼村10kV葛家屯线杨官林511吕街支#17吕家洼村5综合配电变压器 | 1
唐山供电公司丰润供电公司沙流河镇沙流河镇吕家洼村10kV葛家屯线杨官林511吕街支#15吕家洼村6综合配电变压器 | 1
唐山供电公司丰润供电公司沙流河镇沙流河镇料厂支1沙流10kV沙流河线沙流河523刘塑料厂支1沙流河综合12配电变压器 | 1
唐山供电公司丰润供电公司沙流河镇沙流河镇李支3李庄电网_10kV开发区线沙流河521李支3李庄子综合1配电变压器 | 1
唐山供电公司丰润供电公司沙流河镇沙流河镇靳家屯村10kV华福钢铁线沙流河526张支#3靳家屯村7综合配电变压器 | 1
唐山供电公司丰润供电公司沙流河镇沙流河镇靳家屯村10kV华福钢铁线沙流河526靳西街支#7靳家屯村8综合配电变压器 | 1
唐山供电公司丰润供电公司沙流河镇沙流河镇靳家屯村10kV华福钢铁线沙流河526靳西街支#2靳家屯村4综合配电变压器 | 1
唐山供电公司丰润供电公司沙流河镇沙流河镇靳家屯村10kV华福钢铁线沙流河526靳街支#4靳家屯村1综合配电变压器 | 1
唐山供电公司丰润供电公司沙流河镇沙流河镇靳家屯村10kV华福钢铁线沙流河526靳街支#3靳家屯村3综合配电变压器 | 1
唐山供电公司丰润供电公司沙流河镇沙流河镇靳家屯村10kV华福钢铁线沙流河526靳北街支#4靳家屯村2综合配电变压器 | 1
唐山供电公司丰润供电公司沙流河镇沙流河镇靳家屯村10kV华福钢铁线沙流河526靳北街支#18靳家屯村5综合配电变压器 | 1
唐山供电公司丰润供电公司沙流河镇沙流河镇靳家屯村10kV华福钢铁线沙流河526靳北街支#10靳家屯村6综合配电变压器 | 1
唐山供电公司丰润供电公司沙流河镇沙流河镇街支7前七树电网_10kV七树庄线七树庄522前七街支7前七树庄综合7配电变压器 | 1
唐山供电公司丰润供电公司沙流河镇沙流河镇街支6前七树电网_10kV七树庄线七树庄522前北街支6前七树庄综合4配电变压器 | 1
唐山供电公司丰润供电公司沙流河镇沙流河镇黄家屯村电网_10kV黄家屯线杨官林522黄小支#2黄家屯村综合1配电变压器 | 1
唐山供电公司丰润供电公司沙流河镇沙流河镇黄家屯村电网_10kV黄家屯线杨官林522黄东小支#1黄家屯村综合8配电变压器 | 1
唐山供电公司丰润供电公司沙流河镇沙流河镇黄家屯村电网_10kV黄家屯线杨官林522黄北街支#10黄家屯村综合4配电变压器 | 1
唐山供电公司丰润供电公司沙流河镇沙流河镇黄家屯村电网_10kV黄家屯线杨官林522#72黄家屯村综合5配电变压器 | 1
唐山供电公司丰润供电公司沙流河镇沙流河镇黄家屯村电网_10kV黄家屯线杨官林522#67黄家屯村综合3配电变压器 | 1
唐山供电公司丰润供电公司沙流河镇沙流河镇黄家屯村电网_10kV黄家屯线杨官林522#57黄家屯村综合6配电变压器 | 1
唐山供电公司丰润供电公司沙流河镇沙流河镇黄家屯村电网_10kV黄家屯线杨官林522#53黄家屯村综合7配电变压器 | 1
唐山供电公司丰润供电公司沙流河镇沙流河镇黄家屯村10kV黄家屯线杨官林522#62黄家屯村综合2配电变压器 | 1
唐山供电公司丰润供电公司沙流河镇沙流河镇黄家屯村10kV常峪线杨官林523黄小学支#5黄家屯村综合9配电变压器 | 1
唐山供电公司丰润供电公司沙流河镇沙流河镇皇亲庄村电网_10kV菜皇线菜子庄521铁支16皇亲庄综合4配电变压器 | 1
唐山供电公司丰润供电公司沙流河镇沙流河镇皇亲庄村电网_10kV菜皇线菜子庄521皇街小支15皇亲庄综合5配电变压器 | 1
唐山供电公司丰润供电公司沙流河镇沙流河镇皇亲庄村电网_10kV菜皇线菜子庄521皇东街支3皇亲庄综合2配电变压器 | 1
唐山供电公司丰润供电公司沙流河镇沙流河镇皇亲庄村10kV菜皇线菜子庄521皇南小支3皇亲庄综合1配电变压器 | 1
唐山供电公司丰润供电公司沙流河镇沙流河镇郭庄村电网_10kV豆各庄线杨官林521郭支#7郭庄村1综合配电变压器 | 1
唐山供电公司丰润供电公司沙流河镇沙流河镇广砖支4广家10kV沙流河线沙流河523广砖支4广家店综合2配电变压器 | 1
唐山供电公司丰润供电公司沙流河镇沙流河镇广街支7广家10kV沙流河线沙流河523广街支7广家店综合1配电变压器 | 1
唐山供电公司丰润供电公司沙流河镇沙流河镇广家店村10kV大丰线沙流河512广北水支10广家店综合3配电变压器 | 1
唐山供电公司丰润供电公司沙流河镇沙流河镇官林村电网_10kV广店线杨官林512杨街支#12杨官林村3综合配电变压器 | 1
唐山供电公司丰润供电公司沙流河镇沙流河镇谷支5谷家套10kV七树庄线七树庄522谷支5谷家套综合1配电变压器 | 1
唐山供电公司丰润供电公司沙流河镇沙流河镇谷辛庄村电网_10kV菜福线菜子庄513谷街支7谷辛庄综合1配电变压器 | 1
唐山供电公司丰润供电公司沙流河镇沙流河镇谷辛庄村10kV粮库线沙流河524#17谷辛庄综合2配电变压器 | 1
唐山供电公司丰润供电公司沙流河镇沙流河镇谷南支1谷家电网_10kV七树庄线七树庄522谷南支1谷家套综合3配电变压器 | 1
唐山供电公司丰润供电公司沙流河镇沙流河镇谷家套电网_10kV七树庄线七树庄522#104谷家套综合2配电变压器 | 1
唐山供电公司丰润供电公司沙流河镇沙流河镇葛家屯村10kV华福钢铁线沙流河526葛支#11葛家屯村3综合配电变压器 | 1
唐山供电公司丰润供电公司沙流河镇沙流河镇葛家屯村10kV华福钢铁线沙流河526葛西街支#5葛家屯村4综合配电变压器 | 1
唐山供电公司丰润供电公司沙流河镇沙流河镇葛家屯村10kV华福钢铁线沙流河526葛西街支#5葛家屯村2综合配电变压器 | 1
唐山供电公司丰润供电公司沙流河镇沙流河镇葛家屯村10kV华福钢铁线沙流河526葛街支#6葛家屯村1综合配电变压器 | 1
唐山供电公司丰润供电公司沙流河镇沙流河镇葛家屯村10kV华福钢铁线沙流河526葛东街支#5葛家屯村5综合配电变压器 | 1
唐山供电公司丰润供电公司沙流河镇沙流河镇葛家屯村10kV华福钢铁线沙流河526葛东北支#17葛家屯村6综合配电变压器 | 1
唐山供电公司丰润供电公司沙流河镇沙流河镇港支 6七树电网_10kV七树庄线七树庄522东港支 6七树庄综合9配电变压器 | 1
唐山供电公司丰润供电公司沙流河镇沙流河镇富庄子村10kV菜皇线菜子庄521铁南支7富庄子综合2配电变压器 | 1
唐山供电公司丰润供电公司沙流河镇沙流河镇富庄子村10kV菜皇线菜子庄521富支10富庄子综合1配电变压器 | 1
唐山供电公司丰润供电公司沙流河镇沙流河镇佛寺村10kV华福钢铁线沙流河526石西北街支#6石佛寺村7综合配电变压器 | 1
唐山供电公司丰润供电公司沙流河镇沙流河镇佛寺村10kV华福钢铁线沙流河526石西北街支#6石佛寺村2综合配电变压器 | 1
唐山供电公司丰润供电公司沙流河镇沙流河镇佛寺村10kV华福钢铁线沙流河526石南支#12石佛寺村3综合配电变压器 | 1
唐山供电公司丰润供电公司沙流河镇沙流河镇佛寺村10kV华福钢铁线沙流河526石面支#2石佛寺村1综合配电变压器 | 1
唐山供电公司丰润供电公司沙流河镇沙流河镇佛寺村10kV华福钢铁线沙流河526石街中支#5石佛寺村8综合配电变压器 | 1
唐山供电公司丰润供电公司沙流河镇沙流河镇佛寺村10kV华福钢铁线沙流河526石北街支#6石佛寺村4综合配电变压器 | 1
唐山供电公司丰润供电公司沙流河镇沙流河镇佛寺村10kV华福钢铁线沙流河526石北街西支#7石佛寺村6综合配电变压器 | 1
唐山供电公司丰润供电公司沙流河镇沙流河镇佛寺村10kV华福钢铁线沙流河526石北街西支#7石佛寺村5综合配电变压器 | 1
唐山供电公司丰润供电公司沙流河镇沙流河镇豆各庄村电网_10kV豆各庄线杨官林521豆山支#5豆各庄村6综合配电变压器 | 1
唐山供电公司丰润供电公司沙流河镇沙流河镇豆各庄村电网_10kV豆各庄线杨官林521豆南支#8豆各庄村2综合配电变压器 | 1
唐山供电公司丰润供电公司沙流河镇沙流河镇豆各庄村电网_10kV豆各庄线杨官林521豆街北小支#8豆各庄村5综合配电变压器 | 1
唐山供电公司丰润供电公司沙流河镇沙流河镇豆各庄村电网_10kV豆各庄线杨官林521豆东北支#3豆各庄村7综合配电变压器 | 1
唐山供电公司丰润供电公司沙流河镇沙流河镇豆各庄村10kV豆各庄线杨官林521豆街支#6豆各庄村3综合配电变压器 | 1
唐山供电公司丰润供电公司沙流河镇沙流河镇豆各庄村10kV豆各庄线杨官林521豆街支#19豆各庄村4综合配电变压器 | 1
唐山供电公司丰润供电公司沙流河镇沙流河镇豆各庄村10kV豆各庄线杨官林521豆东支#6豆各庄村8综合配电变压器 | 1
唐山供电公司丰润供电公司沙流河镇沙流河镇豆各庄村10kV豆各庄线杨官林521豆东小支#4豆各庄村1综合配电变压器 | 1
唐山供电公司丰润供电公司沙流河镇沙流河镇东街支7七树10kV七树庄线七树庄522七东街支7七树庄综合6配电变压器 | 1
唐山供电公司丰润供电公司沙流河镇沙流河镇东街支1沙河10kV七树庄线七树庄522沙东街支1沙河铺综合2配电变压器 | 1
唐山供电公司丰润供电公司沙流河镇沙流河镇东曹庄村10kV大丰线沙流河512东曹街支5东曹庄综合1配电变压器 | 1
唐山供电公司丰润供电公司沙流河镇沙流河镇大刘庄村10kV菜尹线菜子庄511大刘街支9大刘庄综合1配电变压器 | 1
唐山供电公司丰润供电公司沙流河镇沙流河镇大刘庄村10kV菜尹线菜子庄511大刘街支4大刘庄综合2配电变压器 | 1
唐山供电公司丰润供电公司沙流河镇沙流河镇大令公电网_10kV大令公线小令公514东街支3大令公综合1配电变压器 | 1
唐山供电公司丰润供电公司沙流河镇沙流河镇大令公村电网_10kV大令公线小令公514街支7大令公综合5配电变压器 | 1
唐山供电公司丰润供电公司沙流河镇沙流河镇大令公村电网_10kV大令公线小令公514街支5大令公综合7配电变压器 | 1
唐山供电公司丰润供电公司沙流河镇沙流河镇大令公村电网_10kV大令公线小令公514北水支12大令公综合2配电变压器 | 1
唐山供电公司丰润供电公司沙流河镇沙流河镇大令公村10kV大令公线小令公514街支7大令公综合6配电变压器 | 1
唐山供电公司丰润供电公司沙流河镇沙流河镇大令公村10kV大令公线小令公514北街支1大令公综合3配电变压器 | 1
唐山供电公司丰润供电公司沙流河镇沙流河镇大令公村10kV大令公线小令公514#56大令公综合8配电变压器 | 1
唐山供电公司丰润供电公司沙流河镇沙流河镇大令公村10kV大令公线小令公514#39大令公综合9配电变压器 | 1
唐山供电公司丰润供电公司沙流河镇沙流河镇池家屯村电网_10kV葛家屯线杨官林511木器厂支#9池家屯村3综合配电变压器 | 1
唐山供电公司丰润供电公司沙流河镇沙流河镇池家屯村电网_10kV葛家屯线杨官林511池南街支#3池家屯村2综合配电变压器 | 1
唐山供电公司丰润供电公司沙流河镇沙流河镇池家屯村电网_10kV葛家屯线杨官林511池街支#6池家屯村1综合配电变压器 | 1
唐山供电公司丰润供电公司沙流河镇沙流河镇池家屯村10kV葛家屯线杨官林511吕支#14池家屯村7综合配电变压器 | 1
唐山供电公司丰润供电公司沙流河镇沙流河镇池家屯村10kV葛家屯线杨官林511池南街支#3池家屯村8综合配电变压器 | 1
唐山供电公司丰润供电公司沙流河镇沙流河镇池家屯村10kV葛家屯线杨官林511池街支#16池家屯村6综合配电变压器 | 1
唐山供电公司丰润供电公司沙流河镇沙流河镇池家屯村10kV葛家屯线杨官林511池街北小支#4池家屯村5综合配电变压器 | 1
唐山供电公司丰润供电公司沙流河镇沙流河镇池家屯村10kV葛家屯线杨官林511池北支#12池家屯村4综合配电变压器 | 1
唐山供电公司丰润供电公司沙流河镇沙流河镇常峪村电网_10kV常峪线杨官林523#119常峪村2综合配电变压器 | 1
唐山供电公司丰润供电公司沙流河镇沙流河镇常峪村电网_10kV常峪线杨官林523#112常峪村3综合配电变压器 | 1
唐山供电公司丰润供电公司沙流河镇沙流河镇常峪村电网_10kV常峪线杨官林523#102常峪村5综合配电变压器 | 1
唐山供电公司丰润供电公司沙流河镇沙流河镇常峪村10kV常峪线杨官林523#122常峪村1综合配电变压器 | 1
唐山供电公司丰润供电公司沙流河镇沙流河镇菜子庄电网_10kV七树庄线七树庄522菜支19菜子庄综合2配电变压器 | 1
唐山供电公司丰润供电公司沙流河镇沙流河镇菜子庄电网_10kV七树庄线七树庄522菜东支7菜子庄综合5配电变压器 | 1
唐山供电公司丰润供电公司沙流河镇沙流河镇菜子庄电网_10kV菜尹线菜子庄511菜支8菜子庄综合3配电变压器 | 1
唐山供电公司丰润供电公司沙流河镇沙流河镇菜子庄村电网_10kV菜尹线菜子庄511菜支8菜子庄综合4配电变压器 | 1
唐山供电公司丰润供电公司沙流河镇沙流河镇菜支19菜子电网_10kV七树庄线七树庄522菜支19菜子庄综合1配电变压器 | 1
唐山供电公司丰润供电公司沙流河镇沙流河镇菜园村电网_10kV大丰线沙流河512杨干支21菜园综合2配电变压器 | 1
唐山供电公司丰润供电公司沙流河镇沙流河镇菜园10kV大丰线沙流河512菜街支7菜园综合1配电变压器 | 1
唐山供电公司丰润供电公司沙流河镇沙流河镇才庄村电网_10kV常峪线杨官林523才支#9才庄村1综合配电变压器 | 1
唐山供电公司丰润供电公司沙流河镇沙流河镇北街支2阎家10kV七树庄线七树庄522阎北街支2阎家铺综合4配电变压器 | 1
唐山供电公司丰润供电公司沙流河镇沙流河镇柏庄子电网_10kV菜尹线菜子庄511柏支7柏庄子综合1配电变压器 | 1
唐山供电公司丰润供电公司沙流河镇沙流河镇柏庄子村电网_10kV菜尹线菜子庄511柏街支3柏庄子综合2配电变压器 | 1
唐山供电公司丰润供电公司沙流河镇沙流河镇安家坨村10kV华福钢铁线沙流河526养鸡厂支#2安家坨村3综合配电变压器 | 1
唐山供电公司丰润供电公司沙流河镇沙流河镇安家坨村10kV华福钢铁线沙流河526安支#11安家坨村1综合配电变压器 | 1
唐山供电公司丰润供电公司沙流河镇沙流河镇安家坨村10kV华福钢铁线沙流河526安西街支#2安家坨村综合4配电变压器 | 1
唐山供电公司丰润供电公司沙流河镇沙流河镇安家坨村10kV华福钢铁线沙流河526安北街支#1安家坨村2综合配电变压器 | 1
唐山供电公司丰润供电公司沙流河镇沙流河镇安家屯村10kV华福钢铁线沙流河526安支#10安家屯村5综合配电变压器 | 1
唐山供电公司丰润供电公司沙流河镇沙流河镇安家屯村10kV华福钢铁线沙流河526安西支#1安家屯村6综合配电变压器 | 1
唐山供电公司丰润供电公司沙流河镇沙流河镇 西曹庄村电网_10kV大丰线沙流河512西曹街支5西曹庄综合2配电变压器 | 1
唐山供电公司丰润供电公司沙流河镇沙流河镇 西曹庄村10kV大丰线沙流河512杨干支43 1西曹庄综合1配电变压器 | 1
唐山供电公司丰润供电公司任各庄镇任各庄镇支8光新庄子10kV后泥河线车轴山523光街内支#8光新庄子2综合配电变压器 | 1
唐山供电公司丰润供电公司任各庄镇任各庄镇支74曹信庄10kV后泥河线车轴山523曹支#74曹信庄2综合配电变压器 | 1
唐山供电公司丰润供电公司任各庄镇任各庄镇支4光新庄子10kV后泥河线车轴山523光街内支#4光新庄子4综合配电变压器 | 1
唐山供电公司丰润供电公司任各庄镇任各庄镇支3光新庄子10kV后泥河线车轴山523光北街内支#3光新庄子3综合配电变压器 | 1
唐山供电公司丰润供电公司任各庄镇任各庄镇支15宋各庄电网_10kV孙家庄线任各庄511宋支#15宋各庄3综合配电变压器 | 1
唐山供电公司丰润供电公司任各庄镇任各庄镇支11肘各庄10kV任各庄线车轴山522肘街内支#11肘各庄2综合配电变压器 | 1
唐山供电公司丰润供电公司任各庄镇任各庄镇镇屯村电网_10kV未庄子线车轴山524纪街内支#4纪镇屯村2综合配电变压器 | 1
唐山供电公司丰润供电公司任各庄镇任各庄镇镇屯村10kV未庄子线车轴山524纪街内支#13纪镇屯村综合配电变压器 | 1
唐山供电公司丰润供电公司任各庄镇任各庄镇张庄村电网_10kV后泥河线车轴山523张南街内支#8新张庄综合配电变压器 | 1
唐山供电公司丰润供电公司任各庄镇任各庄镇新庄子村10kV小麻线车轴山526新街内支#7新庄子村2综合配电变压器 | 1
唐山供电公司丰润供电公司任各庄镇任各庄镇新庄子村10kV小麻线车轴山526新街内支#12新庄子村1综合配电变压器 | 1
唐山供电公司丰润供电公司任各庄镇任各庄镇小庄子村电网_10kV车陈线车轴山511#25小庄子村1综合配电变压器 | 1
唐山供电公司丰润供电公司任各庄镇任各庄镇小庄子村电网_10kV车陈线车轴山511#19小庄子村2综合配电变压器 | 1
唐山供电公司丰润供电公司任各庄镇任各庄镇小麻各庄村电网_10kV小麻线车轴山526小麻西街内支#7小麻各庄村2综合配电变压器 | 1
唐山供电公司丰润供电公司任各庄镇任各庄镇小麻各庄村电网_10kV小麻线车轴山526#76小麻各庄村1综合配电变压器 | 1
唐山供电公司丰润供电公司任各庄镇任各庄镇魏庄子村电网_10kV孙家庄线任各庄511魏支#19魏庄子村3综合配电变压器 | 1
唐山供电公司丰润供电公司任各庄镇任各庄镇魏庄子村电网_10kV车陈线车轴山511魏街内支#2魏庄子村1综合配电变压器 | 1
唐山供电公司丰润供电公司任各庄镇任各庄镇魏庄子村10kV孙家庄线任各庄511魏支#24魏庄子村4综合配电变压器 | 1
唐山供电公司丰润供电公司任各庄镇任各庄镇魏庄子村10kV车陈线车轴山511#94魏庄子村2综合配电变压器 | 1
唐山供电公司丰润供电公司任各庄镇任各庄镇宋李庄村10kV任西线大任庄521宋李庄村3综合配电变压器 | 1
唐山供电公司丰润供电公司任各庄镇任各庄镇任各庄村电网_10kV小麻线车轴山526大麻北街支#5大麻各庄村3综合配电变压器 | 1
唐山供电公司丰润供电公司任各庄镇任各庄镇任各庄村电网_10kV孙家庄线任各庄511任街内支#6任各庄村6综合配电变压器 | 1
唐山供电公司丰润供电公司任各庄镇任各庄镇任各庄村电网_10kV孙家庄线任各庄511任街内支#5任各庄村3综合配电变压器 | 1
唐山供电公司丰润供电公司任各庄镇任各庄镇任各庄村电网_10kV孙家庄线任各庄511任街内支#2任各庄村12综合配电变压器 | 1
唐山供电公司丰润供电公司任各庄镇任各庄镇任各庄村电网_10kV孙家庄线任各庄511任东街支#5任各庄村9综合配电变压器 | 1
唐山供电公司丰润供电公司任各庄镇任各庄镇任各庄村电网_10kV孙家庄线任各庄511二铸支#26任各庄村2综合配电变压器 | 1
唐山供电公司丰润供电公司任各庄镇任各庄镇任各庄村电网_10kV孙家庄线任各庄511二铸支#14任各庄村5综合配电变压器 | 1
唐山供电公司丰润供电公司任各庄镇任各庄镇任各庄村电网_10kV任各庄线车轴山522任北街支#8任各庄村1综合配电变压器 | 1
唐山供电公司丰润供电公司任各庄镇任各庄镇任各庄村电网_10kV任各庄线车轴山522任北街支#8任各庄村11综合配电变压器 | 1
唐山供电公司丰润供电公司任各庄镇任各庄镇任各庄村电网_10kV任各庄线车轴山522#78任各庄村7综合配电变压器 | 1
唐山供电公司丰润供电公司任各庄镇任各庄镇任各庄村10kV孙家庄线任各庄511宋西街内支#6宋各庄村1综合配电变压器 | 1
唐山供电公司丰润供电公司任各庄镇任各庄镇任各庄村10kV孙家庄线任各庄511二铸支#10任各庄村4综合配电变压器 | 1
唐山供电公司丰润供电公司任各庄镇任各庄镇前营村电网_10kV车陈线车轴山511前营街内支#9前营村综合配电变压器 | 1
唐山供电公司丰润供电公司任各庄镇任各庄镇前泥河村10kV后泥河线车轴山523前西街内支#10前泥河村3综合配电变压器 | 1
唐山供电公司丰润供电公司任各庄镇任各庄镇女过庄村电网_10kV白沫子线三女河521女东街支#6女过庄村7综合配电变压器 | 1
唐山供电公司丰润供电公司任各庄镇任各庄镇女过庄村电网_10kV白沫子线三女河521女东街内支#15女过庄村4综合配电变压器 | 1
唐山供电公司丰润供电公司任各庄镇任各庄镇女过庄村10kV白沫子线三女河521女西南支#6女过庄村6综合配电变压器 | 1
唐山供电公司丰润供电公司任各庄镇任各庄镇女过庄村10kV白沫子线三女河521女西街内支#9女过庄村2综合配电变压器 | 1
唐山供电公司丰润供电公司任各庄镇任各庄镇女过庄村10kV白沫子线三女河521女西街内支#3女过庄村5综合配电变压器 | 1
唐山供电公司丰润供电公司任各庄镇任各庄镇女过庄村10kV白沫子线三女河521女东街内支#11女过庄村1综合配电变压器 | 1
唐山供电公司丰润供电公司任各庄镇任各庄镇女过庄村10kV白沫子线三女河521女东北街内支#1女过庄村3综合配电变压器 | 1
唐山供电公司丰润供电公司任各庄镇任各庄镇泥河村电网_10kV后泥河线车轴山523前街内支#1前泥河村4综合配电变压器 | 1
唐山供电公司丰润供电公司任各庄镇任各庄镇泥河村电网_10kV后泥河线车轴山523后南街内支#8后泥河村2综合配电变压器 | 1
唐山供电公司丰润供电公司任各庄镇任各庄镇泥河村电网_10kV后泥河线车轴山523后东街支#13后泥河村1综合配电变压器 | 1
唐山供电公司丰润供电公司任各庄镇任各庄镇泥河村电网_10kV后泥河线车轴山523#113后泥河村综合4配电变压器 | 1
唐山供电公司丰润供电公司任各庄镇任各庄镇泥河村10kV后泥河线车轴山523前街支#14前泥河村2综合配电变压器 | 1
唐山供电公司丰润供电公司任各庄镇任各庄镇泥河村10kV后泥河线车轴山523前东街内支#1前泥河村1综合配电变压器 | 1
唐山供电公司丰润供电公司任各庄镇任各庄镇泥河村10kV后泥河线车轴山523后街内支#1后泥河村3综合配电变压器 | 1
唐山供电公司丰润供电公司任各庄镇任各庄镇泥河村10kV后泥河线车轴山523后东南街内支#1后泥河村7综合配电变压器 | 1
唐山供电公司丰润供电公司任各庄镇任各庄镇泥河村10kV后泥河线车轴山523保华支#6后泥河村6综合配电变压器 | 1
唐山供电公司丰润供电公司任各庄镇任各庄镇内支4宋各庄电网_10kV孙家庄线任各庄511宋街内支#4宋各庄2综合配电变压器 | 1
唐山供电公司丰润供电公司任各庄镇任各庄镇内支3宋各庄电网_10kV孙家庄线任各庄511宋南街内支#3宋各庄4综合配电变压器 | 1
唐山供电公司丰润供电公司任各庄镇任各庄镇内支13肘各10kV任各庄线车轴山522肘街内支#13肘各庄综合配电变压器 | 1
唐山供电公司丰润供电公司任各庄镇任各庄镇南张庄村电网_10kV白沫子线三女河521张街内支#5南张庄村1综合配电变压器 | 1
唐山供电公司丰润供电公司任各庄镇任各庄镇南张庄村电网_10kV白沫子线三女河521张街内支#1南张庄村2综合配电变压器 | 1
唐山供电公司丰润供电公司任各庄镇任各庄镇孟家营村电网_10kV未庄子线车轴山524孟街内支#11孟家营村2综合配电变压器 | 1
唐山供电公司丰润供电公司任各庄镇任各庄镇孟家营村电网_10kV未庄子线车轴山524孟街内支#11孟家营村1综合配电变压器 | 1
唐山供电公司丰润供电公司任各庄镇任各庄镇鲁庄子10kV后泥河线车轴山523#92鲁庄子综合配电变压器 | 1
唐山供电公司丰润供电公司任各庄镇任各庄镇龙虎村电网_10kV任各庄线车轴山522东龙街支#6东龙虎村3综合配电变压器 | 1
唐山供电公司丰润供电公司任各庄镇任各庄镇龙虎村电网_10kV任各庄线车轴山522东龙街支#16东龙虎村1综合配电变压器 | 1
唐山供电公司丰润供电公司任各庄镇任各庄镇龙虎村电网_10kV任各庄线车轴山522#42西龙虎村5综合配电变压器 | 1
唐山供电公司丰润供电公司任各庄镇任各庄镇龙虎村电网_10kV后泥河线车轴山523西龙水支#11西龙虎村4综合配电变压器 | 1
唐山供电公司丰润供电公司任各庄镇任各庄镇龙虎村电网_10kV后泥河线车轴山523东龙砖支#7东龙虎村2综合配电变压器新 | 1
唐山供电公司丰润供电公司任各庄镇任各庄镇龙虎村10kV后泥河线车轴山523西支#6东龙虎村6综合配电变压器 | 1
唐山供电公司丰润供电公司任各庄镇任各庄镇龙虎村10kV后泥河线车轴山523西支#4西龙虎村3综合配电变压器新 | 1
唐山供电公司丰润供电公司任各庄镇任各庄镇龙虎村10kV后泥河线车轴山523西龙水支#7西龙虎村1综合配电变压器 | 1
唐山供电公司丰润供电公司任各庄镇任各庄镇龙虎村10kV后泥河线车轴山523西北支#5东龙虎村4综合配电变压器 | 1
唐山供电公司丰润供电公司任各庄镇任各庄镇立营村电网_10kV田丰线车轴山525陶支#16陶立营村1综合配电变压器 | 1
唐山供电公司丰润供电公司任各庄镇任各庄镇立营村10kV田丰线车轴山525陶支#15 1陶立营村3综合配电变压器 | 1
唐山供电公司丰润供电公司任各庄镇任各庄镇立营村10kV田丰线车轴山525陶北街内支#4陶立营村2综合配电变压器 | 1
唐山供电公司丰润供电公司任各庄镇任各庄镇光新庄子电网_10kV后泥河线车轴山523光南支#21光新庄子1综合配电变压器 | 1
唐山供电公司丰润供电公司任各庄镇任各庄镇富庄村电网_10kV小麻线车轴山526杨支#10杨富庄村1综合配电变压器 | 1
唐山供电公司丰润供电公司任各庄镇任各庄镇富庄村电网_10kV小麻线车轴山526杨西街支#2杨富庄村2综合配电变压器 | 1
唐山供电公司丰润供电公司任各庄镇任各庄镇富庄村电网_10kV田丰线车轴山525#26杨富庄村3综合配电变压器 | 1
唐山供电公司丰润供电公司任各庄镇任各庄镇富王庄村电网_10kV白沫子线三女河521塑料厂支#3富王庄村2综合配电变压器 | 1
唐山供电公司丰润供电公司任各庄镇任各庄镇富王庄村10kV白沫子线三女河521新支#6富王庄村1综合配电变压器 | 1
唐山供电公司丰润供电公司任各庄镇任各庄镇福庄村10kV小麻线车轴山526刘街内支#8刘福庄村2综合配电变压器 | 1
唐山供电公司丰润供电公司任各庄镇任各庄镇福庄村10kV小麻线车轴山526刘街内支#4刘福庄村综合配电变压器 | 1
唐山供电公司丰润供电公司任各庄镇任各庄镇东龙虎村电网_10kV任各庄线车轴山522东龙街支#20东龙虎村5综合配电变压器 | 1
唐山供电公司丰润供电公司任各庄镇任各庄镇大孙庄子村电网_10kV小麻线车轴山526孙支#15大孙庄子村3综合配电变压器 | 1
唐山供电公司丰润供电公司任各庄镇任各庄镇大孙庄子村电网_10kV小麻线车轴山526孙东街支#1大孙庄子村2综合配电变压器 | 1
唐山供电公司丰润供电公司任各庄镇任各庄镇大孙庄子村10kV小麻线车轴山526孙南街支#4大孙庄子村综合配电变压器 | 1
唐山供电公司丰润供电公司任各庄镇任各庄镇大麻各庄村电网_10kV小麻线车轴山526大麻支#31大麻各庄村1综合配电变压器 | 1
唐山供电公司丰润供电公司任各庄镇任各庄镇大麻各庄村电网_10kV小麻线车轴山526大麻西街支#4大麻各庄村2综合配电变压器 | 1
唐山供电公司丰润供电公司任各庄镇任各庄镇大街村电网_10kV未庄子线车轴山524大街支#3大街村4综合配电变压器 | 1
唐山供电公司丰润供电公司任各庄镇任各庄镇大街村电网_10kV未庄子线车轴山524大街支#14大街村5综合配电变压器 | 1
唐山供电公司丰润供电公司任各庄镇任各庄镇大街村电网_10kV未庄子线车轴山524大街街北支#8大街村1综合配电变压器新 | 1
唐山供电公司丰润供电公司任各庄镇任各庄镇大街村电网_10kV未庄子线车轴山524大街街北支#16大街村3综合配电变压器 | 1
唐山供电公司丰润供电公司任各庄镇任各庄镇大街村电网_10kV车陈线车轴山511大街街东支#3大街村2综合配电变压器 | 1
唐山供电公司丰润供电公司任各庄镇任各庄镇大街村电网_10kV车陈线车轴山511#5大街村7综合配电变压器 | 1
唐山供电公司丰润供电公司任各庄镇任各庄镇大街村电网_10kV车陈线车轴山511#5大街村6综合配电变压器 | 1
唐山供电公司丰润供电公司任各庄镇任各庄镇陈家庄电网_10kV车陈线车轴山511#75陈家庄2综合配电变压器 | 1
唐山供电公司丰润供电公司任各庄镇任各庄镇陈家庄村10kV车陈线车轴山511陈街内支#4陈家庄1综合配电变压器 | 1
唐山供电公司丰润供电公司任各庄镇任各庄镇曹支80曹信电网_10kV后泥河线车轴山523曹支#80曹信庄综合配电变压器 | 1
唐山供电公司丰润供电公司任各庄镇任各庄镇白沫子村电网_10kV白沫子线三女河521白南街内支#2白沫子村5综合配电变压器 | 1
唐山供电公司丰润供电公司任各庄镇任各庄镇白沫子村电网_10kV白沫子线三女河521白东支#3白沫子村3综合配电变压器 | 1
唐山供电公司丰润供电公司任各庄镇任各庄镇白沫子村10kV白沫子线三女河521白砖支#20白沫子村6综合配电变压器 | 1
唐山供电公司丰润供电公司任各庄镇任各庄镇白沫子村10kV白沫子线三女河521白西街内支#5白沫子村2综合配电变压器 | 1
唐山供电公司丰润供电公司任各庄镇任各庄镇白沫子村10kV白沫子线三女河521白南街内支#8白沫子村4综合配电变压器 | 1
唐山供电公司丰润供电公司李钊庄镇李钊庄镇赵官庄电网_10kV贾牛线511赵官东支7赵官庄4号配电变压器 | 1
唐山供电公司丰润供电公司李钊庄镇李钊庄镇赵官庄电网_10kV贾牛线511赵官北支4赵官庄3号配电变压器 | 1
唐山供电公司丰润供电公司李钊庄镇李钊庄镇赵官庄村电网_10kV贾牛线511赵支2赵官庄村2号综合配电变压器 | 1
唐山供电公司丰润供电公司李钊庄镇李钊庄镇赵官庄村电网_10kV贾牛线511赵官庄支4赵官庄村1号综合配电变压器 | 1
唐山供电公司丰润供电公司李钊庄镇李钊庄镇钊庄村3电网_10kV大王庄线于仙庄511车床支6李钊庄村3号综合配电变压器 | 1
唐山供电公司丰润供电公司李钊庄镇李钊庄镇钊庄村2电网_10kV大王庄线于仙庄511李钊庄支1李钊庄村2号综合配电变压器 | 1
唐山供电公司丰润供电公司李钊庄镇李钊庄镇钊庄村1电网_10kV大王庄线于仙庄511李支17李钊庄村1号综合配电变压器 | 1
唐山供电公司丰润供电公司李钊庄镇李钊庄镇张官庄村电网_10kV李虎庄线欢喜庄523张北街支9张官庄村4号配电变压器 | 1
唐山供电公司丰润供电公司李钊庄镇李钊庄镇张官庄村电网_10kV李虎庄线欢喜庄523张北街支20号张官庄村5号配电变压器 | 1
唐山供电公司丰润供电公司李钊庄镇李钊庄镇张官庄村10kV李虎庄线欢喜庄523张官庄支8张官庄村1号配电变压器 | 1
唐山供电公司丰润供电公司李钊庄镇李钊庄镇张官庄村10kV李虎庄线欢喜庄523张官庄支3张官庄村3号配电变压器 | 1
唐山供电公司丰润供电公司李钊庄镇李钊庄镇张官庄村10kV李虎庄线欢喜庄523张北街支2张官庄村2号综合配电变压器 | 1
唐山供电公司丰润供电公司李钊庄镇李钊庄镇于仙庄电网_10kV富达轧钢线于仙庄512于街支5于仙庄3号配电变压器 | 1
唐山供电公司丰润供电公司李钊庄镇李钊庄镇杨庄村电网_10kV贾牛线511小杨街支5小杨庄村2号综合配电变压器 | 1
唐山供电公司丰润供电公司李钊庄镇李钊庄镇杨西庄村电网_10kV贾牛线511杨西街支14杨西庄村3号配电变压器 | 1
唐山供电公司丰润供电公司李钊庄镇李钊庄镇杨胖庄电网_10kV贾牛线511冯南杨支3杨胖庄4号配电变压器 | 1
唐山供电公司丰润供电公司李钊庄镇李钊庄镇杨胖庄电网_10kV贾牛线511冯东杨支7杨胖庄3号配电变压器 | 1
唐山供电公司丰润供电公司李钊庄镇李钊庄镇杨胖庄电网_10kV贾牛线511冯东水支14杨胖庄5号配电变压器 | 1
唐山供电公司丰润供电公司李钊庄镇李钊庄镇杨彬庄村电网_10kV李虎庄线欢喜庄523杨中支2杨彬庄村3号配电变压器 | 1
唐山供电公司丰润供电公司李钊庄镇李钊庄镇辛庄村电网_10kV贾牛线511赵辛庄街支13赵辛庄村4号配电变压器 | 1
唐山供电公司丰润供电公司李钊庄镇李钊庄镇辛庄村电网_10kV贾牛线511赵辛庄东支3赵辛庄村3号配电变压器 | 1
唐山供电公司丰润供电公司李钊庄镇李钊庄镇辛庄村10kV贾牛线511赵辛庄街支5赵辛庄村1号综合配电变压器 | 1
唐山供电公司丰润供电公司李钊庄镇李钊庄镇辛庄村10kV贾牛线511赵辛庄东支5赵辛庄村2号综合配电变压器 | 1
唐山供电公司丰润供电公司李钊庄镇李钊庄镇小杨庄电网_10kV贾牛线511小杨西支3小杨庄3号配电变压器 | 1
唐山供电公司丰润供电公司李钊庄镇李钊庄镇小杨庄电网_10kV贾牛线511小杨街支3小杨庄4号配电变压器 | 1
唐山供电公司丰润供电公司李钊庄镇李钊庄镇小杨庄电网_10kV大王庄线于仙庄511福凡支8小杨庄6号配电变压器 | 1
唐山供电公司丰润供电公司李钊庄镇李钊庄镇小杨庄电网_10kV大王庄线于仙庄511福凡西支3小杨庄5号配电变压器 | 1
唐山供电公司丰润供电公司李钊庄镇李钊庄镇小铺村电网_10kV贾牛线511小铺中支9小铺村5号配电变压器 | 1
唐山供电公司丰润供电公司李钊庄镇李钊庄镇小铺村电网_10kV贾牛线511小铺新支31小铺村4号配电变压器 | 1
唐山供电公司丰润供电公司李钊庄镇李钊庄镇小铺村10kV贾牛线511小铺支5小铺村1号综合配电变压器 | 1
唐山供电公司丰润供电公司李钊庄镇李钊庄镇小铺村10kV贾牛线511小铺支11小铺村3号综合配电变压器 | 1
唐山供电公司丰润供电公司李钊庄镇李钊庄镇小铺村10kV贾牛线511小铺街支4小铺村2号综合配电变压器 | 1
唐山供电公司丰润供电公司李钊庄镇李钊庄镇小堼村电网_10kV李虎庄线欢喜庄523小堼街支9小堼村6号配电变压器 | 1
唐山供电公司丰润供电公司李钊庄镇李钊庄镇小堼村电网_10kV李虎庄线欢喜庄523小堼北支10右小堼村5号配电变压器 | 1
唐山供电公司丰润供电公司李钊庄镇李钊庄镇小堼村10kV李虎庄线欢喜庄523小堼北支2小堼村1号配电变压器 | 1
唐山供电公司丰润供电公司李钊庄镇李钊庄镇小堼村10kV李虎庄线欢喜庄523小堼北支10左小堼村4号配电变压器 | 1
唐山供电公司丰润供电公司李钊庄镇李钊庄镇小官沽堼村10kV李虎庄线欢喜庄523小堼支2小官沽堼村2号综合配电变压器 | 1
唐山供电公司丰润供电公司李钊庄镇李钊庄镇小官沽堼村10kV李虎庄线欢喜庄523小堼西街支4小官沽堼村3号综合配电变压器 | 1
唐山供电公司丰润供电公司李钊庄镇李钊庄镇仙庄村电网_10kV贾牛线511王仙街支13王仙庄村1号综合配电变压器 | 1
唐山供电公司丰润供电公司李钊庄镇李钊庄镇仙庄村电网_10kV富达轧钢线于仙庄512于街支3于仙庄村2号综合配电变压器 | 1
唐山供电公司丰润供电公司李钊庄镇李钊庄镇西庄村电网_10kV贾牛线511杨西新支4杨西庄村4号配电变压器 | 1
唐山供电公司丰润供电公司李钊庄镇李钊庄镇西庄村10kV贾牛线511杨西街支4杨西庄村2号综合配电变压器 | 1
唐山供电公司丰润供电公司李钊庄镇李钊庄镇西庄村10kV贾牛线511#（24）杨西庄村1号配电变压器 | 1
唐山供电公司丰润供电公司李钊庄镇李钊庄镇王庄村电网_10kV富达轧钢线于仙庄512大王庄北支5大王庄村4号综合配电变压器 | 1
唐山供电公司丰润供电公司李钊庄镇李钊庄镇王庄村电网_10kV富达轧钢线于仙庄512大王庄北支13大王庄村8号配电变压器 | 1
唐山供电公司丰润供电公司李钊庄镇李钊庄镇王庄村电网_10kV富达轧钢线于仙庄512大王庄北街支6大王庄村11号配电变压器 | 1
唐山供电公司丰润供电公司李钊庄镇李钊庄镇王庄村电网_10kV富达轧钢线于仙庄512大街支14大王庄村17号配电变压器 | 1
唐山供电公司丰润供电公司李钊庄镇李钊庄镇王庄村电网_10kV富达轧钢线于仙庄512大街支12大王庄村16号配电变压器 | 1
唐山供电公司丰润供电公司李钊庄镇李钊庄镇王庄村电网_10kV富达轧钢线于仙庄512大街支11大王庄村2号综合配电变压器 | 1
唐山供电公司丰润供电公司李钊庄镇李钊庄镇王庄村电网_10kV富达轧钢线于仙庄512大街南支3大王庄村10号配电变压器 | 1
唐山供电公司丰润供电公司李钊庄镇李钊庄镇王庄村电网_10kV富达轧钢线于仙庄512大街北支2大王庄村9号配电变压器 | 1
唐山供电公司丰润供电公司李钊庄镇李钊庄镇王庄村610kV大王庄线于仙庄511大王庄南街支6大王庄村6号综合配电变压器 | 1
唐山供电公司丰润供电公司李钊庄镇李钊庄镇王庄村5电网_10kV大王庄线于仙庄511大王庄西街支6大王庄村5号综合配电变压器 | 1
唐山供电公司丰润供电公司李钊庄镇李钊庄镇王庄村10kV富达轧钢线于仙庄512于仙庄支6大王庄村3号综合配电变压器 | 1
唐山供电公司丰润供电公司李钊庄镇李钊庄镇王庄村10kV富达轧钢线于仙庄512大王庄支22大王庄村7号综合配电变压器 | 1
唐山供电公司丰润供电公司李钊庄镇李钊庄镇王仙庄电网_10kV贾牛线511王仙街支10王仙庄3号配电变压器 | 1
唐山供电公司丰润供电公司李钊庄镇李钊庄镇王仙庄电网_10kV贾牛线511王仙街西支4王仙庄4号配电变压器 | 1
唐山供电公司丰润供电公司李钊庄镇李钊庄镇头甸村电网_10kV贾牛线贾贝庄511牛头甸支3牛头甸村3号综合配电变压器 | 1
唐山供电公司丰润供电公司李钊庄镇李钊庄镇头甸村电网_10kV贾牛线511牛头甸支3牛头甸村2号综合配电变压器 | 1
唐山供电公司丰润供电公司李钊庄镇李钊庄镇头甸村电网_10kV贾牛线511牛头甸支3牛头甸村1号综合配电变压器 | 1
唐山供电公司丰润供电公司李钊庄镇李钊庄镇前蒲电网_10kV贾牛线511前蒲支89前蒲5号配电变压器 | 1
唐山供电公司丰润供电公司李钊庄镇李钊庄镇前蒲电网_10kV贾牛线511前蒲支105前蒲8号配电变压器 | 1
唐山供电公司丰润供电公司李钊庄镇李钊庄镇前蒲电网_10kV贾牛线511前蒲西街支3前蒲6号配电变压器 | 1
唐山供电公司丰润供电公司李钊庄镇李钊庄镇前蒲电网_10kV贾牛线511前蒲南街支4前蒲9号配电变压器 | 1
唐山供电公司丰润供电公司李钊庄镇李钊庄镇前蒲电网_10kV贾牛线511前蒲街支6前蒲7号配电变压器 | 1
唐山供电公司丰润供电公司李钊庄镇李钊庄镇前蒲电网_10kV贾牛线511前蒲东街支11前蒲4号配电变压器 | 1
唐山供电公司丰润供电公司李钊庄镇李钊庄镇浦泊村电网_10kV贾牛线511前浦支58前浦泊村3号综合配电变压器 | 1
唐山供电公司丰润供电公司李钊庄镇李钊庄镇浦泊村电网_10kV贾牛线511前浦支36前浦泊村2号综合配电变压器 | 1
唐山供电公司丰润供电公司李钊庄镇李钊庄镇浦泊村电网_10kV贾牛线511前浦支25后浦泊村1号综合配电变压器 | 1
唐山供电公司丰润供电公司李钊庄镇李钊庄镇浦泊村10kV贾牛线511前浦支50前浦泊村1号综合配电变压器 | 1
唐山供电公司丰润供电公司李钊庄镇李钊庄镇蒲泊村10kV贾牛线511前浦支23后蒲泊村2号综合配电变压器 | 1
唐山供电公司丰润供电公司李钊庄镇李钊庄镇胖庄村10kV贾牛线511杨胖庄支9杨胖庄村1号综合配电变压器 | 1
唐山供电公司丰润供电公司李钊庄镇李钊庄镇胖庄村10kV贾牛线511二轧支8杨胖庄村2号综合配电变压器 | 1
唐山供电公司丰润供电公司李钊庄镇李钊庄镇漫港村电网_10kV李虎庄线欢喜庄523小街支16小漫港村5号配电变压器 | 1
唐山供电公司丰润供电公司李钊庄镇李钊庄镇漫港村电网_10kV李虎庄线欢喜庄523大漫港支3大漫港村2号配电变压器 | 1
唐山供电公司丰润供电公司李钊庄镇李钊庄镇漫港村电网_10kV李虎庄线欢喜庄523大漫港支14大漫港村4号配电变压器 | 1
唐山供电公司丰润供电公司李钊庄镇李钊庄镇漫港村电网_10kV李虎庄线欢喜庄523大漫港南支2大漫港村5号配电变压器 | 1
唐山供电公司丰润供电公司李钊庄镇李钊庄镇漫港村电网_10kV李虎庄线欢喜庄523大漫港北支3大漫港村3号配电变压器 | 1
唐山供电公司丰润供电公司李钊庄镇李钊庄镇漫港村电网_10kV李虎庄线欢喜庄523#104大漫港村1号配电变压器 | 1
唐山供电公司丰润供电公司李钊庄镇李钊庄镇漫港村10kV李虎庄线欢喜庄523小漫港支6小漫港村2号配电变压器 | 1
唐山供电公司丰润供电公司李钊庄镇李钊庄镇漫港村10kV李虎庄线欢喜庄523小漫港南支5小漫港村3号配电变压器 | 1
唐山供电公司丰润供电公司李钊庄镇李钊庄镇漫港村10kV李虎庄线欢喜庄523小街支3小漫港村1号综合配电变压器 | 1
唐山供电公司丰润供电公司李钊庄镇李钊庄镇漫港村10kV李虎庄线欢喜庄523小街支12小漫港村4号配电变压器 | 1
唐山供电公司丰润供电公司李钊庄镇李钊庄镇刘宗铺村电网_10kV贾牛线511刘西河支5刘宗铺村7号配电变压器 | 1
唐山供电公司丰润供电公司李钊庄镇李钊庄镇刘宗铺村10kV贾牛线511刘宗铺支9刘宗铺村4号综合配电变压器 | 1
唐山供电公司丰润供电公司李钊庄镇李钊庄镇刘宗铺村10kV贾牛线511刘宗铺北支2刘宗铺村3号综合配电变压器 | 1
唐山供电公司丰润供电公司李钊庄镇李钊庄镇刘宗铺村10kV贾牛线511刘中街支7刘宗铺村17号配电变压器 | 1
唐山供电公司丰润供电公司李钊庄镇李钊庄镇刘宗铺村10kV贾牛线511刘中街支2刘宗铺村6号配电变压器 | 1
唐山供电公司丰润供电公司李钊庄镇李钊庄镇刘宗铺村10kV贾牛线511刘西南支2刘宗铺村8号配电变压器 | 1
唐山供电公司丰润供电公司李钊庄镇李钊庄镇刘宗铺村10kV贾牛线511刘西街支15刘宗铺村12号配电变压器 | 1
唐山供电公司丰润供电公司李钊庄镇李钊庄镇刘宗铺村10kV贾牛线511刘西街东支9刘宗铺村9号配电变压器 | 1
唐山供电公司丰润供电公司李钊庄镇李钊庄镇刘宗铺村10kV贾牛线511刘西街东支9刘宗铺村16号配电变压器 | 1
唐山供电公司丰润供电公司李钊庄镇李钊庄镇刘宗铺村10kV贾牛线511刘南支1刘宗铺村11号配电变压器 | 1
唐山供电公司丰润供电公司李钊庄镇李钊庄镇刘宗铺村10kV贾牛线511刘东南支8刘宗铺村13号配电变压器 | 1
唐山供电公司丰润供电公司李钊庄镇李钊庄镇刘宗铺村10kV贾牛线511刘东南支10刘宗铺村14号配电变压器 | 1
唐山供电公司丰润供电公司李钊庄镇李钊庄镇刘宗铺村10kV贾牛线511刘东街支7刘宗铺村15号配电变压器 | 1
唐山供电公司丰润供电公司李钊庄镇李钊庄镇刘宗铺村10kV贾牛线511#97刘宗铺村1号综合配电变压器 | 1
唐山供电公司丰润供电公司李钊庄镇李钊庄镇刘宗铺村10kV贾牛线511#93刘宗铺村5号综合配电变压器 | 1
唐山供电公司丰润供电公司李钊庄镇李钊庄镇刘宗铺村10kV贾牛线511#83刘宗铺村10号配电变压器 | 1
唐山供电公司丰润供电公司李钊庄镇李钊庄镇刘宗铺村10kV贾牛线511#77刘宗铺村2号综合配电变压器 | 1
唐山供电公司丰润供电公司李钊庄镇李钊庄镇李钊庄电网_10kV大王庄线于仙庄511唐利支2李钊庄7号配电变压器 | 1
唐山供电公司丰润供电公司李钊庄镇李钊庄镇李钊庄电网_10kV大王庄线于仙庄511李支20李钊庄6号配电变压器 | 1
唐山供电公司丰润供电公司李钊庄镇李钊庄镇李钊庄10kV大王庄线于仙庄511李钊庄支7李钊庄5号配电变压器 | 1
唐山供电公司丰润供电公司李钊庄镇李钊庄镇李钊庄10kV大王庄线于仙庄511李钊庄西街支8李钊庄4号配电变压器 | 1
唐山供电公司丰润供电公司李钊庄镇李钊庄镇李虎庄电网_10kV李虎庄线欢喜庄523张北水支10李虎庄9号配电变压器 | 1
唐山供电公司丰润供电公司李钊庄镇李钊庄镇李虎庄电网_10kV李虎庄线欢喜庄523牛厂支4李虎庄5号配电变压器 | 1
唐山供电公司丰润供电公司李钊庄镇李钊庄镇李虎庄电网_10kV李虎庄线欢喜庄523粮库支2李虎庄15号配电变压器 | 1
唐山供电公司丰润供电公司李钊庄镇李钊庄镇李虎庄电网_10kV李虎庄线欢喜庄523李虎庄支24李虎庄8号配电变压器 | 1
唐山供电公司丰润供电公司李钊庄镇李钊庄镇李虎庄电网_10kV李虎庄线欢喜庄523李虎庄支21李虎庄7号配电变压器 | 1
唐山供电公司丰润供电公司李钊庄镇李钊庄镇李虎庄电网_10kV李虎庄线欢喜庄523李虎西支3李虎庄13号配电变压器 | 1
唐山供电公司丰润供电公司李钊庄镇李钊庄镇李虎庄电网_10kV李虎庄线欢喜庄523李虎牛厂支8李虎庄6号配电变压器 | 1
唐山供电公司丰润供电公司李钊庄镇李钊庄镇李虎庄电网_10kV李虎庄线欢喜庄523李虎街支24李虎庄10号配电变压器 | 1
唐山供电公司丰润供电公司李钊庄镇李钊庄镇李虎庄电网_10kV李虎庄线欢喜庄523李虎街支19李虎庄16号配电变压器 | 1
唐山供电公司丰润供电公司李钊庄镇李钊庄镇李虎庄电网_10kV李虎庄线欢喜庄523李虎街支12李虎庄14号配电变压器 | 1
唐山供电公司丰润供电公司李钊庄镇李钊庄镇李虎庄电网_10kV李虎庄线欢喜庄523李虎街北支4李虎庄12号配电变压器 | 1
唐山供电公司丰润供电公司李钊庄镇李钊庄镇李虎庄村电网_10kV李虎庄线欢喜庄523李虎庄支6李虎庄村2号综合配电变压器 | 1
唐山供电公司丰润供电公司李钊庄镇李钊庄镇李虎庄村电网_10kV李虎庄线欢喜庄523李虎庄支18李虎庄村1号综合配电变压器 | 1
唐山供电公司丰润供电公司李钊庄镇李钊庄镇李虎庄村电网_10kV李虎庄线欢喜庄523李虎庄西水9李虎庄村3号综合配电变压器 | 1
唐山供电公司丰润供电公司李钊庄镇李钊庄镇李虎庄村电网_10kV李虎庄线欢喜庄523李虎庄北街支6李虎庄村4号综合配电变压器 | 1
唐山供电公司丰润供电公司李钊庄镇李钊庄镇李虎庄10kV李虎庄线欢喜庄523李虎街北支5李虎庄11号配电变压器 | 1
唐山供电公司丰润供电公司李钊庄镇李钊庄镇后蒲10kV贾牛线511后蒲街支17后蒲4号配电变压器 | 1
唐山供电公司丰润供电公司李钊庄镇李钊庄镇后蒲10kV贾牛线511后蒲街支11后蒲3号配电变压器 | 1
唐山供电公司丰润供电公司李钊庄镇李钊庄镇后蒲10kV贾牛线511后蒲街北支3后蒲5号配电变压器 | 1
唐山供电公司丰润供电公司李钊庄镇李钊庄镇韩家庄村电网_10kV李虎庄线欢喜庄523韩街支6韩家庄村3号配电变压器 | 1
唐山供电公司丰润供电公司李钊庄镇李钊庄镇韩家庄村电网_10kV李虎庄线欢喜庄523韩街支10韩家庄村4号配电变压器 | 1
唐山供电公司丰润供电公司李钊庄镇李钊庄镇韩家庄村10kV李虎庄线欢喜庄523韩南街支4韩家庄村2号配电变压器 | 1
唐山供电公司丰润供电公司李钊庄镇李钊庄镇韩家庄村10kV李虎庄线欢喜庄523韩街支2韩家庄村1号综合配电变压器 | 1
唐山供电公司丰润供电公司李钊庄镇李钊庄镇凤庄村电网_10kV贾牛线511田南街支15田凤庄村6号 | 1
唐山供电公司丰润供电公司李钊庄镇李钊庄镇凤庄村电网_10kV贾牛线511田南街支13田凤庄村5号配电变压器 | 1
唐山供电公司丰润供电公司李钊庄镇李钊庄镇凤庄村电网_10kV贾牛线511田南街支11田凤庄村4号配电变压器 | 1
唐山供电公司丰润供电公司李钊庄镇李钊庄镇凤庄村10kV贾牛线511田西支1田凤庄村1号综合配电变压器 | 1
唐山供电公司丰润供电公司李钊庄镇李钊庄镇凤庄村10kV贾牛线511田南街支4田凤庄村3号综合配电变压器 | 1
唐山供电公司丰润供电公司李钊庄镇李钊庄镇冯家庄电网_10kV贾牛线511小杨庄支18北冯家庄6号配电变压器 | 1
唐山供电公司丰润供电公司李钊庄镇李钊庄镇冯家庄电网_10kV贾牛线511冯庄子一支2冯家庄3号配电变压器 | 1
唐山供电公司丰润供电公司李钊庄镇李钊庄镇冯家庄电网_10kV贾牛线511冯庄子二支1冯家庄4号配电变压器 | 1
唐山供电公司丰润供电公司李钊庄镇李钊庄镇冯家庄村电网_10kV贾牛线511小杨庄支18冯家庄村1号综合配电变压器 | 1
唐山供电公司丰润供电公司李钊庄镇李钊庄镇冯家庄村电网_10kV贾牛线511冯庄子支9冯家庄村2号综合配电变压器 | 1
唐山供电公司丰润供电公司李钊庄镇李钊庄镇冯家庄10kV贾牛线511冯西水支7冯家庄5号配电变压器 | 1
唐山供电公司丰润供电公司李钊庄镇李钊庄镇大王庄村电网_10kV大王庄线于仙庄511大王庄新西支17大王庄村15号配电变压器 | 1
唐山供电公司丰润供电公司李钊庄镇李钊庄镇大王庄村电网_10kV大王庄线于仙庄511大王庄南街支7大王庄村12号配电变压器 | 1
唐山供电公司丰润供电公司李钊庄镇李钊庄镇大王庄村10kV大王庄线于仙庄511大王庄街内南支2大王庄村14号配电变压器 | 1
唐山供电公司丰润供电公司李钊庄镇李钊庄镇大堼村电网_10kV李虎庄线欢喜庄523大堼支7大堼村6号配电变压器 | 1
唐山供电公司丰润供电公司李钊庄镇李钊庄镇大堼村电网_10kV李虎庄线欢喜庄523大堼南街支13大堼村4号配电变压器 | 1
唐山供电公司丰润供电公司李钊庄镇李钊庄镇大堼村电网_10kV李虎庄线欢喜庄523#160 1大堼村1号配电变压器 | 1
唐山供电公司丰润供电公司李钊庄镇李钊庄镇大堼村10kV李虎庄线欢喜庄523大堼支3大堼村2号配电变压器 | 1
唐山供电公司丰润供电公司李钊庄镇李钊庄镇大堼村10kV李虎庄线欢喜庄523大堼南街支3大堼村3号配电变压器 | 1
唐山供电公司丰润供电公司李钊庄镇李钊庄镇彬庄村电网_10kV李虎庄线欢喜庄523杨彬庄支10杨彬庄村4号配电变压器 | 1
唐山供电公司丰润供电公司李钊庄镇李钊庄镇彬庄村电网_10kV李虎庄线欢喜庄523杨彬庄南支9杨彬庄村2号配电变压器 | 1
唐山供电公司丰润供电公司李钊庄镇李钊庄镇彬庄村电网_10kV李虎庄线欢喜庄523杨北支2杨彬庄村1号配电变压器 | 1
唐山供电公司丰润供电公司火石营镇火石营镇苏庄电网_10kV火石营线火石营512庞支24苏庄2号配电变压器 | 1
唐山供电公司丰润供电公司欢喜庄镇欢喜庄镇东偏村电网_10kV青偏线青庄坞524东偏街内支7东偏村3综合配电变压器 | 1
唐山供电公司丰润供电公司韩城镇韩城镇庄一村10kV龙宋线龙湾子531宋一街支#06宋禾麻庄一村西1综合配电变压器 | 1
唐山供电公司丰润供电公司韩城镇韩城镇庄三村10kV龙宋线龙湾子531#25宋禾麻庄三村2综合配电变压器 | 1
唐山供电公司丰润供电公司韩城镇韩城镇庄二村电网_10kV龙宋线龙湾子531亚捷支#20宋禾麻庄二村3综合配电变压器 | 1
唐山供电公司丰润供电公司韩城镇韩城镇庄二村电网_10kV龙宋线龙湾子531亚捷支#17宋禾麻庄二村东1综合配电变压器 | 1
唐山供电公司丰润供电公司韩城镇韩城镇庄二村电网_10kV龙宋线龙湾子531宋二南街支#01宋禾麻庄二村2综合配电变压器 | 1
唐山供电公司丰润供电公司韩城镇韩城镇庄二村10kV四神庄线岔变522四二南街支#8四神庄二村街内综合3变综合配电变压器 | 1
唐山供电公司丰润供电公司韩城镇韩城镇庄二村10kV四神庄线岔变522四二街支#8四神庄二村街内综合1变综合配电变压器 | 1
唐山供电公司丰润供电公司韩城镇韩城镇庄二村10kV四神庄线岔变522四二街支#5四神庄二村街内综合2变综合配电变压器 | 1
唐山供电公司丰润供电公司韩城镇韩城镇庄二村10kV四神庄线岔变522四二北街支#7四神庄二村北街内综合4配电变压器 | 1
唐山供电公司丰润供电公司韩城镇韩城镇中门庄一村电网_10kV中门庄线韩城521中一西街支#06中门庄一村西2综合配电变压器 | 1
唐山供电公司丰润供电公司韩城镇韩城镇中门庄一村电网_10kV中门庄线韩城521#56中门庄一村东1综合配电变压器 | 1
唐山供电公司丰润供电公司韩城镇韩城镇中门庄三村10kV中门庄线韩城521中三西水支#1中门庄三村综合3配电变压器 | 1
唐山供电公司丰润供电公司韩城镇韩城镇中门庄三村10kV中门庄线韩城521中三南街支#07中门庄三村南2综合配电变压器 | 1
唐山供电公司丰润供电公司韩城镇韩城镇中门庄三村10kV中门庄线韩城521中三东街支#11中门庄三村北1综合配电变压器 | 1
唐山供电公司丰润供电公司韩城镇韩城镇中门庄二村电网_10kV中门庄线韩城521中二街支#06中门庄二村西1综合配电变压器 | 1
唐山供电公司丰润供电公司韩城镇韩城镇中门庄二村电网_10kV中门庄线韩城521#42中门庄二村东2综合配电变压器 | 1
唐山供电公司丰润供电公司韩城镇韩城镇支8小稻地街电网_10kV沙窝新庄线岔变512小稻地街内支#8小稻地街内综合1配电变压器 | 1
唐山供电公司丰润供电公司韩城镇韩城镇支4小稻地街电网_10kV沙窝新庄线岔变512小稻地东街支#4小稻地街内综合2配电变压器 | 1
唐山供电公司丰润供电公司韩城镇韩城镇支3小稻地街电网_10kV沙窝新庄线岔变512小稻地西街支#3小稻地街内综合3配电变压器 | 1
唐山供电公司丰润供电公司韩城镇韩城镇支2蒲庄子街10kV沙窝新庄线岔变512蒲西街支#2蒲庄子街内综合2配电变压器 | 1
唐山供电公司丰润供电公司韩城镇韩城镇支2刘庄子街电网_10kV罗排线岔变511刘东街支#2刘庄子街内综合2配电变压器 | 1
唐山供电公司丰润供电公司韩城镇韩城镇支1朱庄子街电网_10kV罗排线岔变511朱街支#1朱庄子街内综合1配电变压器 | 1
唐山供电公司丰润供电公司韩城镇韩城镇支1张庄子街电网_10kV沙窝新庄线岔变512张庄子街内支#1张庄子街内综合1配电变压器 | 1
唐山供电公司丰润供电公司韩城镇韩城镇支10小张刘电网_10kV龙宋线龙湾子531小张刘南街支#10小张刘3综合配电变压器 | 1
唐山供电公司丰润供电公司韩城镇韩城镇赵家口头10kV罗排线岔变511赵家口头街支#2赵家口头街内综合1配电变压器 | 1
唐山供电公司丰润供电公司韩城镇韩城镇张庄子街内2电网_10kV沙窝新庄线岔变512张水支#5张庄子街内2号综合配电变压器 | 1
唐山供电公司丰润供电公司韩城镇韩城镇张刘村10kV龙宋线龙湾子531小张刘水支#09小张刘村4综合配电变压器 | 1
唐山供电公司丰润供电公司韩城镇韩城镇寨子村10kV龙西线龙湾子532寨子街支#02寨子村西1综合配电变压器 | 1
唐山供电公司丰润供电公司韩城镇韩城镇寨子村10kV龙西线龙湾子532寨子东街支#03寨子村东2综合配电变压器 | 1
唐山供电公司丰润供电公司韩城镇韩城镇寨子村10kV龙西线龙湾子532北韩西街支#11寨子村3综合配电变压器 | 1
唐山供电公司丰润供电公司韩城镇韩城镇皂神庄西10kV于林线韩变524皂西街支#03皂神庄西2综合配电变压器 | 1
唐山供电公司丰润供电公司韩城镇韩城镇皂神庄村电网_10kV于林线韩变524皂街支#07皂神庄村东1综合配电变压器 | 1
唐山供电公司丰润供电公司韩城镇韩城镇薛庄村10kv东欢坨线韩城512薛庄街支#05薛庄村北1综合配电变压器 | 1
唐山供电公司丰润供电公司韩城镇韩城镇薛庄村10kV东欢坨线韩城512#55薛庄综合2配电变压器 | 1
唐山供电公司丰润供电公司韩城镇韩城镇兴隆街10kv东欢坨线韩城512城西轧支#06兴隆街村南1综合配电变压器 | 1
唐山供电公司丰润供电公司韩城镇韩城镇新庄村电网_10kV标准件线韩城523后辛西街支#08后新庄村西1综合配电变压器 | 1
唐山供电公司丰润供电公司韩城镇韩城镇新庄村10kV标准件线韩城523前辛街支#08前新庄村西1综合配电变压器 | 1
唐山供电公司丰润供电公司韩城镇韩城镇新庄村10kV标准件线韩城523后辛西街支#08后新庄村西3综合配电变压器 | 1
唐山供电公司丰润供电公司韩城镇韩城镇新庄村10kV标准件线韩城523后辛东街支#02后新庄村2东综合配电变压器 | 1
唐山供电公司丰润供电公司韩城镇韩城镇肖家庄南电网_10kV新水线新军屯524肖南街支#01肖家庄南4综合配电变压器 | 1
唐山供电公司丰润供电公司韩城镇韩城镇肖家庄村10kV新水线新军屯524肖东街支#09肖家庄村东2综合配电变压器 | 1
唐山供电公司丰润供电公司韩城镇韩城镇肖家庄北电网_10kV新水线新军屯524肖东街支#18肖家庄北3综合配电变压器 | 1
唐山供电公司丰润供电公司韩城镇韩城镇小庄子村电网_10kV新水线新军屯524良种厂支#07小庄子村东综合1配电变压器 | 1
唐山供电公司丰润供电公司韩城镇韩城镇小荣各庄村电网_10kV大荣线岔变521小荣北水支#4小荣各庄街内综合2变综合配电变压器 | 1
唐山供电公司丰润供电公司韩城镇韩城镇西欢坨电网_10kV新水线新军屯524西欢坨西北支#09西欢坨16综合配电变压器 | 1
唐山供电公司丰润供电公司韩城镇韩城镇西欢坨村10kV新水线新军屯524西欢坨南街内支#14西欢坨村东6综合配电变压器 | 1
唐山供电公司丰润供电公司韩城镇韩城镇西欢坨村10kV新水线新军屯524西欢坨北街支#04西欢坨村北4综合配电变压器 | 1
唐山供电公司丰润供电公司韩城镇韩城镇西欢坨村10kv西欢坨线韩城511西欢坨街内支#33西欢坨村北5综合配电变压器 | 1
唐山供电公司丰润供电公司韩城镇韩城镇西韩庄村电网_10kV于林线韩变524翔达支#04西韩庄村东1综合配电变压器 | 1
唐山供电公司丰润供电公司韩城镇韩城镇湾子村电网_10kV龙宋线龙湾子531西龙街支#05西龙湾子村北1综合配电变压器 | 1
唐山供电公司丰润供电公司韩城镇韩城镇湾子村电网_10kV龙宋线龙湾子531龙油支#13西龙湾子村2综合配电变压器 | 1
唐山供电公司丰润供电公司韩城镇韩城镇湾子村电网_10kV龙宋线龙湾子531东龙水支#07东龙湾子村3综合配电变压器 | 1
唐山供电公司丰润供电公司韩城镇韩城镇湾子村10kV龙宋线龙湾子531龙二轧支#06东龙湾子村北1综合配电变压器 | 1
唐山供电公司丰润供电公司韩城镇韩城镇湾子村10kV龙宋线龙湾子531东龙街支#06东龙湾子村南2综合配电变压器 | 1
唐山供电公司丰润供电公司韩城镇韩城镇孙庄子电网_10kV罗排线岔变511#23孙庄子街内综合2配电变压器 | 1
唐山供电公司丰润供电公司韩城镇韩城镇圣庙村电网_10kV龙河线龙湾子521二圣街内支#04二圣庙村东2综合配电变压器 | 1
唐山供电公司丰润供电公司韩城镇韩城镇沙窝新庄子街电网_10kV沙窝新庄线岔变512小砖支#3沙窝新庄子街内综合1配电变压器 | 1
唐山供电公司丰润供电公司韩城镇韩城镇沙窝新庄子街10kV沙窝新庄线岔变512沙西街支#7沙窝新庄子街内综合2配电变压器 | 1
唐山供电公司丰润供电公司韩城镇韩城镇沙窝新庄东电网_10kV沙窝新庄线岔变512沙窝新庄东南综合C变综合配电变压器 | 1
唐山供电公司丰润供电公司韩城镇韩城镇三神庄村电网_10kV大荣线岔变521三神东街支#2三神庄街内综合5配电变压器 | 1
唐山供电公司丰润供电公司韩城镇韩城镇前新庄村10kV标准件线韩城523前辛东街支#05前新庄村东2综合配电变压器 | 1
唐山供电公司丰润供电公司韩城镇韩城镇前新庄村10kV标准件线韩城523后辛水支#21前新庄村4综合配电变压器 | 1
唐山供电公司丰润供电公司韩城镇韩城镇前辛庄村10kV标准件线韩城523后辛水支#24前辛庄村3综合配电变压器 | 1
唐山供电公司丰润供电公司韩城镇韩城镇隆街村10kV龙西线龙湾子532兴隆街内支#04兴隆街村北3综合配电变压器 | 1
唐山供电公司丰润供电公司韩城镇韩城镇刘庄子街电网_10kV杨排线岔变523刘街支#10刘庄子街内综合1配电变压器 | 1
唐山供电公司丰润供电公司韩城镇韩城镇刘庄村电网_10kV龙宋线龙湾子531小张刘水支#08小张刘庄村1综合配电变压器 | 1
唐山供电公司丰润供电公司韩城镇韩城镇刘庄村电网_10kV龙宋线龙湾子531科信厂支#06大张刘庄村3综合配电变压器 | 1
唐山供电公司丰润供电公司韩城镇韩城镇刘庄村电网_10kV龙宋线龙湾子531大张刘街支#02大张刘庄村东2综合配电变压器 | 1
唐山供电公司丰润供电公司韩城镇韩城镇刘庄村电网_10kV龙宋线龙湾子531大街支#14大张刘庄村西1综合配电变压器 | 1
唐山供电公司丰润供电公司韩城镇韩城镇刘庄村10kV龙宋线龙湾子531小张刘街支#01小张刘庄村西2综合配电变压器 | 1
唐山供电公司丰润供电公司韩城镇韩城镇刘各庄西村电网_10kV中门庄线韩城521西刘街内支#09刘各庄西村北2综合配电变压器 | 1
唐山供电公司丰润供电公司韩城镇韩城镇刘各庄西村电网_10kV中门庄线韩城521东刘支#31刘各庄西村西1综合配电变压器 | 1
唐山供电公司丰润供电公司韩城镇韩城镇刘各庄西村10kV中门庄线韩城521东刘南街支#01刘各庄西村东3综合配电变压器 | 1
唐山供电公司丰润供电公司韩城镇韩城镇刘各庄东村电网_10kV中门庄线韩城521东刘西北街支#05刘各庄东村4综合配电变压器 | 1
唐山供电公司丰润供电公司韩城镇韩城镇刘各庄东村电网_10kV中门庄线韩城521东刘东南街支#01刘各庄东村南2综合配电变压器 | 1
唐山供电公司丰润供电公司韩城镇韩城镇刘各庄东村10kV中门庄线韩城521东刘东街支#11刘各庄东村东3综合配电变压器 | 1
唐山供电公司丰润供电公司韩城镇韩城镇刘各庄10kV中门庄线韩城521东刘东街支#04刘各庄东1综合配电变压器 | 1
唐山供电公司丰润供电公司韩城镇韩城镇李村电网_10kV新水线新军屯524西曹水支#16李村村西1综合配电变压器 | 1
唐山供电公司丰润供电公司韩城镇韩城镇街支2高坨街电网_10kV四神庄线岔变522高坨西街支#2高坨街内综合1变综合配电变压器 | 1
唐山供电公司丰润供电公司韩城镇韩城镇街支1高坨街电网_10kV四神庄线岔变522高坨东街支#1高坨街内综合2变综合配电变压器 | 1
唐山供电公司丰润供电公司韩城镇韩城镇河一村电网_10kV沙窝新庄线岔变512岔一街支#5岔河一村街内综合2配电变压器 | 1
唐山供电公司丰润供电公司韩城镇韩城镇河西村10kV龙西线龙湾子532河西东街支#06河西村东2综合配电变压器 | 1
唐山供电公司丰润供电公司韩城镇韩城镇河西村10kV龙西线龙湾子532河西北街支#04河西村4综合配电变压器 | 1
唐山供电公司丰润供电公司韩城镇韩城镇河西村10kv东欢坨线韩城512#65河西村西1综合配电变压器 | 1
唐山供电公司丰润供电公司韩城镇韩城镇河西10kV龙西线龙湾子532#42河西综合5配电变压器 | 1
唐山供电公司丰润供电公司韩城镇韩城镇韩庄子村10kV龙西线龙湾子532#22北韩庄子村1综合配电变压器 | 1
唐山供电公司丰润供电公司韩城镇韩城镇韩庄子村10kV龙西线龙湾子532#18北韩庄子村2综合配电变压器 | 1
唐山供电公司丰润供电公司韩城镇韩城镇韩庄村10kV龙西线龙湾子532北韩西街支#04北韩庄村4号综合配电变压器 | 1
唐山供电公司丰润供电公司韩城镇韩城镇韩庄村10kV龙西线龙湾子532#25北韩庄村5综合配电变压器 | 1
唐山供电公司丰润供电公司韩城镇韩城镇韩庄村10kV龙宋线龙湾子531北韩支#14北韩庄村3综合配电变压器 | 1
唐山供电公司丰润供电公司韩城镇韩城镇付一村10kv龙西线龙湾子532付一街支#10付一村北2综合配电变压器 | 1
唐山供电公司丰润供电公司韩城镇韩城镇付一村10kV龙河线龙湾子532#15付一村3综合配电变压器 | 1
唐山供电公司丰润供电公司韩城镇韩城镇付二村10kV龙西线龙湾子532付一街内支#10付二村南1综合配电变压器 | 1
唐山供电公司丰润供电公司韩城镇韩城镇付二村10kV龙西线龙湾子532付一街内支#05付二村3综合配电变压器 | 1
唐山供电公司丰润供电公司韩城镇韩城镇付二村10kV龙西线龙湾子532付二街支#02付二村北2综合配电变压器 | 1
唐山供电公司丰润供电公司韩城镇韩城镇房庄村电网_10kV龙宋线龙湾子531油南水支#04油房庄村南1综合配电变压器 | 1
唐山供电公司丰润供电公司韩城镇韩城镇房庄村10kV龙宋线龙湾子531油东街支#01油房庄村东3综合配电变压器 | 1
唐山供电公司丰润供电公司韩城镇韩城镇房庄村10kV龙宋线龙湾子531龙油支#69油房庄村北2综合配电变压器 | 1
唐山供电公司丰润供电公司韩城镇韩城镇东曹庄村10kV于林线韩变524唐建支#33东曹庄村南1综合配电变压器 | 1
唐山供电公司丰润供电公司韩城镇韩城镇店子村电网_10kV龙河线龙湾子521店子东街支#02店子村1综合配电变压器 | 1
唐山供电公司丰润供电公司韩城镇韩城镇崔庄村10kV标准件线韩城523小崔街内支#1小崔庄村西1综合配电变压器 | 1
唐山供电公司丰润供电公司韩城镇韩城镇池家村电网_10kV龙河线龙湾子521鑫盛支#12池家村2综合配电变压器 | 1
唐山供电公司丰润供电公司韩城镇韩城镇池家村电网_10kV韩城线韩城522#36池家村村东1综合配电变压器 | 1
唐山供电公司丰润供电公司韩城镇韩城镇城河村电网_10kV龙河线龙湾子521后城街内支#03后城河村北2综合配电变压器 | 1
唐山供电公司丰润供电公司韩城镇韩城镇城河村电网_10kV龙河线龙湾子521#32后城河村东1综合配电变压器 | 1
唐山供电公司丰润供电公司韩城镇韩城镇城河村10kV龙河线龙湾子521后城街内支#03后城河村北3综合配电变压器 | 1
唐山供电公司丰润供电公司浭阳浭阳周庄子村电网_10kV丰赵线丰西522北张支8周庄子村2综合配电变压器 | 1
唐山供电公司丰润供电公司浭阳浭阳周庄子村电网_10kV丰赵线丰西522北张支13周庄子村1综合配电变压器 | 1
唐山供电公司丰润供电公司浭阳浭阳杨匠庄村10kV八黄线八里庄515酸厂支5杨匠庄村2号综合配电变压器 | 1
唐山供电公司丰润供电公司浭阳浭阳杨匠庄村10kV八黄线八里庄515#61杨匠庄村1号综合配电变压器 | 1
唐山供电公司丰润供电公司浭阳浭阳刑警楼10kV直属库线八里庄526公安支37城内8号刑警楼综合配电变压器 | 1
唐山供电公司丰润供电公司浭阳浭阳新兴小区电网_10kV城内线丰西516北新支9新兴小区综合配电变压器 | 1
唐山供电公司丰润供电公司浭阳浭阳新王庄子村电网_10kV八黄线八里庄515新王庄子村1号综合配电变压器 | 1
唐山供电公司丰润供电公司浭阳浭阳新南关电网_10kV直属库八里庄526新南关1#综合配电变压器 | 1
唐山供电公司丰润供电公司浭阳浭阳新华书店10kV浭展一线512线展泰518新华书店箱变建委(高压实)800双绕组配电变压器 | 1
唐山供电公司丰润供电公司浭阳浭阳新城524河电网_10kV浭河线浭阳新城524河南综合4配电变压器 | 1
唐山供电公司丰润供电公司浭阳浭阳西大街居委会10kV城内线丰西516西大街居委会800双绕组配电变压器 | 1
唐山供电公司丰润供电公司浭阳浭阳西大街10kV浭静线浭阳新城515鸿辉支5+1西大街6号综合配电变压器 | 1
唐山供电公司丰润供电公司浭阳浭阳魏庄子村10kV浭河线浭阳新城524魏庄子支6老魏庄子村8综合配电变压器 | 1
唐山供电公司丰润供电公司浭阳浭阳魏庄子村10kV浭河线浭阳新城524魏庄子支13老魏庄子村6综合配电变压器400 | 1
唐山供电公司丰润供电公司浭阳浭阳魏庄子村10kV浭河线浭阳新城524魏庄子支13老魏庄子村2综合配电变压器 | 1
唐山供电公司丰润供电公司浭阳浭阳魏庄子村10kV浭河线浭阳新城524魏庄子支13老魏庄子村1综合配电变压器 | 1
唐山供电公司丰润供电公司浭阳浭阳王庄子村电网_10kV浭静线浭阳新城515宏辉支13王庄子村2号（新王庄子西变)综合配电 | 1
唐山供电公司丰润供电公司浭阳浭阳王家楼村电网_10kV环网线西城区524饶街支4王家楼村3号村西综合配电变压器 | 1
唐山供电公司丰润供电公司浭阳浭阳王家楼村电网_10kV环网线西城区524#29王家楼村1号道北综合配电变压器 | 1
唐山供电公司丰润供电公司浭阳浭阳王家楼村电网_10kV浭静线浭阳新城515#45王家楼村2号村东综合配电变压器 | 1
唐山供电公司丰润供电公司浭阳浭阳王家楼村10kV环网线西城区524#34王家楼村综合6配电变压器 | 1
唐山供电公司丰润供电公司浭阳浭阳王家楼村10kV环网线西城区524#29王家楼村综合E配电变压器 | 1
唐山供电公司丰润供电公司浭阳浭阳王家楼D2010kV环网线西城区524王支5号王家楼D200综合配电变压器 | 1
唐山供电公司丰润供电公司浭阳浭阳饶家头村10kV环网线西城区524饶街支16饶家头村1号综合配电变压器 | 1
唐山供电公司丰润供电公司浭阳浭阳饶家头村10kV环网线西城区524北方支1饶家头村2号综合配电变压器 | 1
唐山供电公司丰润供电公司浭阳浭阳南台综合I 10kV八黄线八里庄515#78.1南台综合I 200综合配电变压器 | 1
唐山供电公司丰润供电公司浭阳浭阳南台村电网_10kV八融线八里庄522南台街支#9南台村12号综合配电变压器 | 1
唐山供电公司丰润供电公司浭阳浭阳南台村电网_10kV八融线八里庄522南台街支#13南台综合K配电变压器 | 1
唐山供电公司丰润供电公司浭阳浭阳南台村电网_10kV八融线八里庄522南台街内支8南台村5号综合配电变压器250 | 1
唐山供电公司丰润供电公司浭阳浭阳南台村电网_10kV八融线八里庄522南台街内支1号南台综合H200综合配电变压器 | 1
唐山供电公司丰润供电公司浭阳浭阳南台村10kV八融线八里庄522南台街支#8南台村1号综合配电变压器 | 1
唐山供电公司丰润供电公司浭阳浭阳南台村10kV八融线八里庄522南台街支#25南台4号综合配电变压器 | 1
唐山供电公司丰润供电公司浭阳浭阳南台村10kV八融线八里庄522南台街支#22南台街内综合3#C250 | 1
唐山供电公司丰润供电公司浭阳浭阳南台村10kV八融线八里庄522南台街支#12南台村2号综合配电变压器 | 1
唐山供电公司丰润供电公司浭阳浭阳南台村10kV八融线八里庄522南台街内支10号G 315综合配电变压器 | 1
唐山供电公司丰润供电公司浭阳浭阳南台村10kV八融线八里庄522南台板厂支1南台J综合配电变压器 | 1
唐山供电公司丰润供电公司浭阳浭阳南台村10kV八黄线八里庄515#78南台街内6号综合配电变压器 | 1
唐山供电公司丰润供电公司浭阳浭阳霍庄子村电网_10kV丰赵线丰西522北张支1霍庄子村1综合配电变压器 | 1
唐山供电公司丰润供电公司浭阳浭阳霍庄子村10kV城西线丰西512#10霍庄子村2综合配电变压器 | 1
唐山供电公司丰润供电公司浭阳浭阳霍庄子10kV丰赵线丰西522北张支4+1霍庄子3号综合配电变压器 | 1
唐山供电公司丰润供电公司浭阳浭阳黄各庄村10kV八黄线八里庄515黄支23#黄各庄6#综合配电变压器 | 1
唐山供电公司丰润供电公司浭阳浭阳黄各庄村10kV八黄线八里庄515黄支1黄各庄村3号综合配电变压器 | 1
唐山供电公司丰润供电公司浭阳浭阳黄各庄村10kV八黄线八里庄515黄支18北分支4#黄各庄5#综合配电变压器 | 1
唐山供电公司丰润供电公司浭阳浭阳黄各庄村10kV八黄线八里庄515黄支12黄各庄村2号综合配电变压器 | 1
唐山供电公司丰润供电公司浭阳浭阳黄各庄村10kV八黄线八里庄515黄支12黄各庄1号综合配电变压器 | 1
唐山供电公司丰润供电公司浭阳浭阳河南张庄子电网_10kV浭河线浭阳新城524河南张庄子C 200配电变压器 | 1
唐山供电公司丰润供电公司浭阳浭阳河南张庄子电网_10kV浭河线浭阳新城524河南张庄子B 160配电变压器 | 1
唐山供电公司丰润供电公司浭阳浭阳河南张庄子5电网_10kV浭院线浭阳新城517#23河南张庄子5号综合配电变压 | 1
唐山供电公司丰润供电公司浭阳浭阳号(新西大街电网_10kV浭静线浭阳新城515新西大街支8西大街3号(新西大街)综合配电变压 | 1
唐山供电公司丰润供电公司浭阳浭阳东街电网_10kV城内线丰西516街内支3东街综合配电变压器 | 1
唐山供电公司丰润供电公司浭阳浭阳城内10kV直属库线八里庄526公安支37城内6号（公安楼)综合配电变压器 | 1
唐山供电公司丰润供电公司浭阳浭阳北张庄子电网_10kV丰西522北张支15河北张庄子2综合配电变压器200 | 1
唐山供电公司丰润供电公司浭阳浭阳北张庄子电网_10kV丰西522北张支15河北张庄子1综合配电变压器 | 1
唐山供电公司丰润供电公司浭阳浭阳北张支6古家电网_10kV丰赵线丰西522北张支6古家楼综合台变 | 1
唐山供电公司丰润供电公司浭阳浭阳北关村电网_10kV城内线丰西516向阳支2北关综合12号变压器 | 1
唐山供电公司丰润供电公司浭阳浭阳北关村电网_10kV城内线丰西516城北支6北关村4(楼房) | 1
唐山供电公司丰润供电公司浭阳浭阳北关村电网_10kV城内线丰西516北付支2北关村1综合配电变压器 | 1
唐山供电公司丰润供电公司浭阳浭阳北关村10kV城内线丰西516北新支11北关村3综合配电变压器 | 1
唐山供电公司丰润供电公司浭阳浭阳北关村10kV城内线丰西516北付支2北关村2综合配电变压器 | 1
唐山供电公司丰润供电公司浭阳浭阳北关村10kV城内线丰西516#13北关综合E(西城北支)200 | 1
唐山供电公司丰润供电公司丰润镇丰润镇紫草坞村电网_10kV丰陈线丰西514紫山支#7紫草坞村2#综合配电变压器 | 1
唐山供电公司丰润供电公司丰润镇丰润镇紫草坞村电网_10kV丰陈线丰西514空讯支34紫草坞村8号综合配电变压器 | 1
唐山供电公司丰润供电公司丰润镇丰润镇紫草坞村10kV丰陈线丰西514紫山支#9紫草坞村3#综合配电变压器 | 1
唐山供电公司丰润供电公司丰润镇丰润镇紫草坞村10kV丰陈线丰西514紫南街支9紫草坞村6综合配电变压器 | 1
唐山供电公司丰润供电公司丰润镇丰润镇紫草坞村10kV丰陈线丰西514紫街支#4紫草坞村1#综合配电变压器 | 1
唐山供电公司丰润供电公司丰润镇丰润镇紫草坞村10kV丰陈线丰西514紫北街支4紫草坞村7综合配电变压器 | 1
唐山供电公司丰润供电公司丰润镇丰润镇紫草坞村10kV丰陈线丰西514镁灰支2#紫草坞村5#综合配电变压器 | 1
唐山供电公司丰润供电公司丰润镇丰润镇紫草坞村10kV丰陈线丰西514空讯支22紫草坞村9#综合配电变压器 | 1
唐山供电公司丰润供电公司丰润镇丰润镇紫草坞村10kV丰陈线丰西514空讯支#31紫草坞村4#综合配电变压器 | 1
唐山供电公司丰润供电公司丰润镇丰润镇支9大安乐庄电网_10kV浭芦线浭阳新城514大安支9大安乐庄5#综合变压器 | 1
唐山供电公司丰润供电公司丰润镇丰润镇支14芦各庄电网_10kV浭芦线浭阳新城514芦支14芦各庄4#综合变压器 | 1
唐山供电公司丰润供电公司丰润镇丰润镇郑庄子村电网_10kV丰陈线丰西514郑街支#5郑庄子村1#综合配电变压器 | 1
唐山供电公司丰润供电公司丰润镇丰润镇郑庄子村10kV丰陈线丰西514紫南街支9郑庄子村6综合配电变压器 | 1
唐山供电公司丰润供电公司丰润镇丰润镇郑庄子村10kV丰陈线丰西514郑南街支2郑庄子5#综合配电变压器 | 1
唐山供电公司丰润供电公司丰润镇丰润镇郑庄子村10kV丰陈线丰西514郑北街支#4郑庄子村7#综合配电变压器 | 1
唐山供电公司丰润供电公司丰润镇丰润镇郑庄子村10kV丰陈线丰西514郑北街支#4郑庄子村3#综合配电变压器 | 1
唐山供电公司丰润供电公司丰润镇丰润镇郑庄子村10kV丰陈线丰西514二炮支4郑庄子村4#综合变压器 | 1
唐山供电公司丰润供电公司丰润镇丰润镇小宋各庄10kV大宋各庄线丰西526小宋支15小宋各庄3#综合配电变压器 | 1
唐山供电公司丰润供电公司丰润镇丰润镇小宋各庄10kV大宋各庄线丰西526#79小宋各庄2#综合配电变压器 | 1
唐山供电公司丰润供电公司丰润镇丰润镇小宋各庄10kV大宋各庄线丰西526#78小宋各庄1#综合配电变压器 | 1
唐山供电公司丰润供电公司丰润镇丰润镇小宋各庄10kV大宋各庄线丰西526#75小宋各庄4#综合配电变压器 | 1
唐山供电公司丰润供电公司丰润镇丰润镇小尚古庄电网_10kV大宋各庄线丰西526小尚支10小尚古庄2#综合配电变压器（新） | 1
唐山供电公司丰润供电公司丰润镇丰润镇小尚古庄10kV大宋各庄线丰西526#49小尚古庄1#综合配电变压器 | 1
唐山供电公司丰润供电公司丰润镇丰润镇小安乐庄电网_10kV电杆厂线西城区511小安支10小安乐庄2#综合变压器 | 1
唐山供电公司丰润供电公司丰润镇丰润镇小安乐庄10kV电杆厂线西城区511小安北街支5小安乐庄1#综合变压器 | 1
唐山供电公司丰润供电公司丰润镇丰润镇西马庄村电网_10kV大宋各庄线丰西526西街内支12西马庄2#综合配电变压器 | 1
唐山供电公司丰润供电公司丰润镇丰润镇西马庄村电网_10kV大宋各庄线丰西526#西街支7西马庄7#综合配电变压器 | 1
唐山供电公司丰润供电公司丰润镇丰润镇西马庄村10kV大宋各庄线丰西526西水支28西马庄6#综合配电变压器 | 1
唐山供电公司丰润供电公司丰润镇丰润镇西马庄村10kV大宋各庄线丰西526西水支15西马庄3#综合配电变压器 | 1
唐山供电公司丰润供电公司丰润镇丰润镇西马庄村10kV大宋各庄线丰西526西街内支4西马庄1#综合配电变压器 | 1
唐山供电公司丰润供电公司丰润镇丰润镇西马庄村10kV大宋各庄线丰西526西街内支12西马庄8#综合配电变压器 | 1
唐山供电公司丰润供电公司丰润镇丰润镇西马庄村10kV大宋各庄线丰西526面粉厂支1西马庄5#综合配电变压器 | 1
唐山供电公司丰润供电公司丰润镇丰润镇西马庄村10kV大宋各庄线丰西526#62西马庄4#综合配电变压器 | 1
唐山供电公司丰润供电公司丰润镇丰润镇魏庄子村电网_10kV西魏庄子线高丽铺511魏街支16西魏庄子村4#综合配电变压器 | 1
唐山供电公司丰润供电公司丰润镇丰润镇魏庄子村电网_10kV西魏庄子线高丽铺511#64西魏庄子村2#综合配电变压器 | 1
唐山供电公司丰润供电公司丰润镇丰润镇魏庄子村10kV西魏庄子线高丽铺511魏街支19西魏庄子村1#综合配电变压器 | 1
唐山供电公司丰润供电公司丰润镇丰润镇魏庄子村10kV西魏庄子线高丽铺511#78西魏庄子村3#综合配电变压器 | 1
唐山供电公司丰润供电公司丰润镇丰润镇水支5芦各庄电网_10kV浭芦线浭阳新城514芦西水支5芦各庄3#综合变压器 | 1
唐山供电公司丰润供电公司丰润镇丰润镇尚古庄村电网_10kV西魏庄子线高丽铺511广告支12尚古庄村2#综合配电变压器 | 1
唐山供电公司丰润供电公司丰润镇丰润镇尚古庄村10kV西魏庄子线高丽铺511尚街支11尚古庄村4#综合配电变压器 | 1
唐山供电公司丰润供电公司丰润镇丰润镇尚古庄村10kV西魏庄子线高丽铺511广告支8尚古庄村5#综合配电变压器 | 1
唐山供电公司丰润供电公司丰润镇丰润镇尚古庄村10kV西魏庄子线高丽铺511广告支21尚古庄村3#综合配电变压器 | 1
唐山供电公司丰润供电公司丰润镇丰润镇尚古庄村10kV西魏庄子线高丽铺511#41尚古庄村1#综合配电变压器 | 1
唐山供电公司丰润供电公司丰润镇丰润镇尚古庄村10kV西魏庄子线高丽铺511#39 1尚古庄村6综合配电变压器 | 1
唐山供电公司丰润供电公司丰润镇丰润镇任各庄村电网_10kV芦瑞线芦各庄532芦支6芦各庄村10#综合配电变压器 | 1
唐山供电公司丰润供电公司丰润镇丰润镇任各庄村电网_10kV芦瑞线芦各庄532芦支33芦各庄村7#综合配电变压器 | 1
唐山供电公司丰润供电公司丰润镇丰润镇任各庄村电网_10kV芦瑞线芦各庄532芦支25芦各庄村5#综合配电变压器 | 1
唐山供电公司丰润供电公司丰润镇丰润镇任各庄村10kV芦瑞线芦各庄532芦综合支2芦各庄村6#综合配电变压器 | 1
唐山供电公司丰润供电公司丰润镇丰润镇七里屯村电网_10kV丰陈线丰西514七里屯支#6七里屯村1#综合配电变压器 | 1
唐山供电公司丰润供电公司丰润镇丰润镇披霞山村电网_10kV丰陈线丰西514披北街支#5披霞山村3#综合配电变压器 | 1
唐山供电公司丰润供电公司丰润镇丰润镇披霞山村10kV丰陈线丰西514披中街支3披霞山村6#综合配电变压器 | 1
唐山供电公司丰润供电公司丰润镇丰润镇披霞山村10kV丰陈线丰西514披霞山支41披霞山村2#综合配电变压器 | 1
唐山供电公司丰润供电公司丰润镇丰润镇披霞山村10kV丰陈线丰西514披西街支5披霞山村5#综合配电变压器 | 1
唐山供电公司丰润供电公司丰润镇丰润镇披霞山村10kV丰陈线丰西514披街支#2披霞山村1#综合配电变压器 | 1
唐山供电公司丰润供电公司丰润镇丰润镇披霞山村10kV丰陈线丰西514披东街支2披霞山村4#综合配电变压器 | 1
唐山供电公司丰润供电公司丰润镇丰润镇披霞山村10kV丰陈线丰西514二炮支#6郑庄子村2#综合配电变压器 | 1
唐山供电公司丰润供电公司丰润镇丰润镇芦各庄村10kV芦瑞线芦各庄532芦支22芦各庄村8#综合配电变压器 | 1
唐山供电公司丰润供电公司丰润镇丰润镇丽铺村电网_10kV芦瑞线芦各庄532#48高丽铺村2#综合配电变压器 | 1
唐山供电公司丰润供电公司丰润镇丰润镇丽铺村10kV西魏庄子线高丽铺511高街支8#高丽铺村5#综合配电变压器 | 1
唐山供电公司丰润供电公司丰润镇丰润镇丽铺村10kV西魏庄子线高丽铺511高街支14高丽铺村3#综合配电变压器 | 1
唐山供电公司丰润供电公司丰润镇丰润镇丽铺村10kV西魏庄子线高丽铺511高街支13高丽铺村1#综合配电变压器 | 1
唐山供电公司丰润供电公司丰润镇丰润镇丽铺村10kV芦瑞线芦各庄532#42高丽铺村4#综合配电变压器 | 1
唐山供电公司丰润供电公司丰润镇丰润镇库山村电网_10kV压库山线高丽铺512压西街支5压库山村1#综合配电变压器 | 1
唐山供电公司丰润供电公司丰润镇丰润镇库山村10kV压库山线高丽铺512压西街支7压库山村3综合配电变压器 | 1
唐山供电公司丰润供电公司丰润镇丰润镇库山村10kV压库山线高丽铺512压东街支4压库山村2#综合配电变压器 | 1
唐山供电公司丰润供电公司丰润镇丰润镇街支5芦各庄10kV浭芦线浭阳新城514芦北街支5芦各庄1#综合变压器 | 1
唐山供电公司丰润供电公司丰润镇丰润镇街支4芦各庄10kV浭芦线浭阳新城514芦街支4芦各庄2#综合变压器 | 1
唐山供电公司丰润供电公司丰润镇丰润镇街支1芦各庄电网_10kV浭芦线浭阳新城514芦街支1芦各庄9#综合变压器 | 1
唐山供电公司丰润供电公司丰润镇丰润镇大宋各庄电网_10kV大宋各庄线丰西526#92大宋各庄2#综合配电变压器 | 1
唐山供电公司丰润供电公司丰润镇丰润镇大宋各庄10kV大宋各庄线丰西526大宋水支4大宋各庄3#综合配电变压器 | 1
唐山供电公司丰润供电公司丰润镇丰润镇大宋各庄10kV大宋各庄线丰西526#85大宋各庄1#综合配电变压器 | 1
唐山供电公司丰润供电公司丰润镇丰润镇大安乐庄电网_10kV浭芦线浭阳新城514大安北街支12大安乐庄4#综合变压器 | 1
唐山供电公司丰润供电公司丰润镇丰润镇大安乐庄电网_10kV电杆厂线西城区511小王支20大安乐庄6#综合变压器 | 1
唐山供电公司丰润供电公司丰润镇丰润镇大安乐庄10kV电杆厂线西城区511大安西街支6大安乐庄3#综合变压器 | 1
唐山供电公司丰润供电公司丰润镇丰润镇大安乐庄10kV电杆厂线西城区511大安西街支5大安乐庄2#综合变压器 | 1
唐山供电公司丰润供电公司丰润镇丰润镇大安乐庄10kV电杆厂线西城区511大安南街支4大安乐庄1#综合变压器 | 1
唐山供电公司丰润供电公司丰润镇丰润镇曹家洼村电网_10kV西魏庄子线高丽铺511#38曹家洼村2#综合配电变压器 | 1
唐山供电公司丰润供电公司丰润镇丰润镇曹家洼村10kV西魏庄子线高丽铺511#35曹家洼村1#综合配电变压器 | 1
唐山供电公司丰润供电公司丰登坞镇丰登坞镇庄口村10kV任西线大任庄521庄口水支6庄口村1综合配电变压器 | 1
唐山供电公司丰润供电公司丰登坞镇丰登坞镇庄口村10kV任西线大任庄521庄口南街支1庄口村4综合配电变压器 | 1
唐山供电公司丰润供电公司丰登坞镇丰登坞镇庄口村10kV任西线大任庄521庄口街支3庄口村2综合配电变压器 | 1
唐山供电公司丰润供电公司丰登坞镇丰登坞镇庄口村10kV任西线大任庄521西张庄支10庄口村3综合配电变压器 | 1
唐山供电公司丰润供电公司丰登坞镇丰登坞镇庄户尚村电网_10kV大茹庄线丰登坞514#68庄户尚村1综合配电变压器 | 1
唐山供电公司丰润供电公司丰登坞镇丰登坞镇庄户尚村10kV大茹庄线丰登坞514庄户尚支31庄户尚村2综合配电变压器 | 1
唐山供电公司丰润供电公司丰登坞镇丰登坞镇张庄村电网_10kV前军屯线丰登坞513西张庄西街支6西张庄村综合4变压器 | 1
唐山供电公司丰润供电公司丰登坞镇丰登坞镇张庄村电网_10kV前军屯线丰登坞513塑料厂支0 1西张庄村2水利配电变压器 | 1
唐山供电公司丰润供电公司丰登坞镇丰登坞镇张庄村电网_10kV黄辛伍线丰登坞512张庄南街支1张庄村2综合配电变压器 | 1
唐山供电公司丰润供电公司丰登坞镇丰登坞镇张庄村电网_10kV黄辛伍线丰登坞512张庄街支5张庄村1综合配电变压器 | 1
唐山供电公司丰润供电公司丰登坞镇丰登坞镇张庄村电网_10kV黄辛伍线丰登坞512张庄街支2张庄村4综合配电变压器 | 1
唐山供电公司丰润供电公司丰登坞镇丰登坞镇张庄村电网_10kV黄辛伍线丰登坞512#43张庄村3综合配电变压器 | 1
唐山供电公司丰润供电公司丰登坞镇丰登坞镇张庄村10kV任西线大任庄521西张庄南街支2西张庄村综合2变压器 | 1
唐山供电公司丰润供电公司丰登坞镇丰登坞镇张庄村10kV任西线大任庄521西张庄北水支2西张庄村综合3变压器 | 1
唐山供电公司丰润供电公司丰登坞镇丰登坞镇张坨村电网_10kV胡辛线胡张坨514胡街支4胡张坨村11综合配电变压器 | 1
唐山供电公司丰润供电公司丰登坞镇丰登坞镇张坨村电网_10kV胡辛线胡张坨514胡街支11胡张坨村5综合配电变压器 | 1
唐山供电公司丰润供电公司丰登坞镇丰登坞镇张坨村电网_10kV胡辛线胡张坨514胡东水支4胡张坨村1综合配电变压器 | 1
唐山供电公司丰润供电公司丰登坞镇丰登坞镇张坨村电网_10kV胡辛线胡张坨514胡北街支4胡张坨村3综合配电变压器 | 1
唐山供电公司丰润供电公司丰登坞镇丰登坞镇张坨村10kV胡辛线胡张坨514胡张坨村9综合配电变压器 | 1
唐山供电公司丰润供电公司丰登坞镇丰登坞镇张坨村10kV胡辛线胡张坨514胡张坨村8综合配电变压器 | 1
唐山供电公司丰润供电公司丰登坞镇丰登坞镇张坨村10kV胡辛线胡张坨514胡张坨村6综合配电变压器 | 1
唐山供电公司丰润供电公司丰登坞镇丰登坞镇张坨村10kV胡辛线胡张坨514胡张坨村4综合配电变压器 | 1
唐山供电公司丰润供电公司丰登坞镇丰登坞镇张坨村10kV胡辛线胡张坨514胡张坨村2综合配电变压器 | 1
唐山供电公司丰润供电公司丰登坞镇丰登坞镇张坨村10kV胡辛线胡张坨514胡张坨村10综合配电变压器 | 1
唐山供电公司丰润供电公司丰登坞镇丰登坞镇张坨村10kV胡辛线胡张坨514胡街支8胡张坨村7综合配电变压器 | 1
唐山供电公司丰润供电公司丰登坞镇丰登坞镇于辛庄村电网_10kV稻秧庄线丰登坞523于街支8于辛庄村2综合配电变压器 | 1
唐山供电公司丰润供电公司丰登坞镇丰登坞镇于辛庄村10kV稻秧庄线丰登坞523于街支7于辛庄村1综合配电变压器 | 1
唐山供电公司丰润供电公司丰登坞镇丰登坞镇于辛庄村10kV稻秧庄线丰登坞523#44 1于辛庄村3综合配电变压器 | 1
唐山供电公司丰润供电公司丰登坞镇丰登坞镇杨庄村电网_10kV黄辛伍线丰登坞512杨水支13杨庄村2新综合配电变压器 | 1
唐山供电公司丰润供电公司丰登坞镇丰登坞镇杨庄村电网_10kV黄辛伍线丰登坞512杨街支6#杨庄村综合5变压器 | 1
唐山供电公司丰润供电公司丰登坞镇丰登坞镇杨庄村电网_10kV黄辛伍线丰登坞512杨街支5杨庄村新1综合配电变压器 | 1
唐山供电公司丰润供电公司丰登坞镇丰登坞镇杨庄村电网_10kV黄辛伍线丰登坞512杨北街支4#杨庄村综合4变压器 | 1
唐山供电公司丰润供电公司丰登坞镇丰登坞镇杨庄村10kV黄辛伍线丰登坞512杨北街支2#杨庄村综合3变压器 | 1
唐山供电公司丰润供电公司丰登坞镇丰登坞镇秧庄村电网_10kV胡蛮线胡张坨512#37稻秧庄村2综合配电变压器 | 1
唐山供电公司丰润供电公司丰登坞镇丰登坞镇秧庄村10kV胡蛮线胡张坨512稻秧庄村4综合配电变压器 | 1
唐山供电公司丰润供电公司丰登坞镇丰登坞镇秧庄村10kV胡蛮线胡张坨512稻秧庄村1综合配电变压器 | 1
唐山供电公司丰润供电公司丰登坞镇丰登坞镇兴旺村10kV前军屯线丰登坞513兴旺村2综合配电变压器 | 1
唐山供电公司丰润供电公司丰登坞镇丰登坞镇辛庄村10kV胡丰线胡张坨511王一街支#01王辛庄村1综合配电变压器 | 1
唐山供电公司丰润供电公司丰登坞镇丰登坞镇辛伍村电网_10kV黄辛伍线丰登坞512黄辛伍庄西街支6黄辛伍村2新综合配电变压器 | 1
唐山供电公司丰润供电公司丰登坞镇丰登坞镇辛伍村电网_10kV黄辛伍线丰登坞512黄辛伍西南街支6#黄辛伍村综合5变压器 | 1
唐山供电公司丰润供电公司丰登坞镇丰登坞镇辛伍村电网_10kV黄辛伍线丰登坞512黄辛伍南街支6#黄辛伍村综合6变压器 | 1
唐山供电公司丰润供电公司丰登坞镇丰登坞镇辛伍村电网_10kV黄辛伍线丰登坞512#126黄辛伍村3综合配电变压器 | 1
唐山供电公司丰润供电公司丰登坞镇丰登坞镇小郑庄村电网_10kV黄辛伍线丰登坞512小郑庄支8小郑庄村2综合配电变压器 | 1
唐山供电公司丰润供电公司丰登坞镇丰登坞镇小郑庄村电网_10kV黄辛伍线丰登坞512小郑庄东街支4小郑庄村1综合配电变压器 | 1
唐山供电公司丰润供电公司丰登坞镇丰登坞镇小唐河村电网_10kV稻秧庄线丰登坞523#9 1小唐河村1综合配电变压器 | 1
唐山供电公司丰润供电公司丰登坞镇丰登坞镇小唐河村10kV稻秧庄线丰登坞523小唐东街支5小唐河村3综合配电变压器 | 1
唐山供电公司丰润供电公司丰登坞镇丰登坞镇小唐河村10kV稻秧庄线丰登坞523#11小唐河村2综合配电变压器 | 1
唐山供电公司丰润供电公司丰登坞镇丰登坞镇小任庄村电网_10kV大茹庄线丰登坞514小任中街支3小任庄村新2综合配电变压器 | 1
唐山供电公司丰润供电公司丰登坞镇丰登坞镇小任庄村电网_10kV大茹庄线丰登坞514小任南街支9小任庄综合6变 | 1
唐山供电公司丰润供电公司丰登坞镇丰登坞镇小任庄村电网_10kV大茹庄线丰登坞514小任南街支4小任庄综合5变 | 1
唐山供电公司丰润供电公司丰登坞镇丰登坞镇小任庄村电网_10kV大茹庄线丰登坞514小任街支2小任庄村1新综合配电变压器 | 1
唐山供电公司丰润供电公司丰登坞镇丰登坞镇小任庄村电网_10kV大茹庄线丰登坞514小任北支4小任庄村3新综合配电变压器 | 1
唐山供电公司丰润供电公司丰登坞镇丰登坞镇小任庄村电网_10kV大茹庄线丰登坞514小任北街支4小任庄综合4变 | 1
唐山供电公司丰润供电公司丰登坞镇丰登坞镇小坡庄村电网_10kV大茹庄线丰登坞514小坡南支9小坡庄村3综合配电变压器 | 1
唐山供电公司丰润供电公司丰登坞镇丰登坞镇小坡庄村10kV大茹庄线丰登坞514小坡庄支28小坡庄村2综合配电变压器 | 1
唐山供电公司丰润供电公司丰登坞镇丰登坞镇小坡庄村10kV大茹庄线丰登坞514小坡西街支5小坡庄村1综合配电变压器 | 1
唐山供电公司丰润供电公司丰登坞镇丰登坞镇小堼上村电网_10kV大茹庄线丰登坞514小堼街支24小堼上村2综合配电变压器 | 1
唐山供电公司丰润供电公司丰登坞镇丰登坞镇小堼上村10kV大茹庄线丰登坞514庄户尚支16小堼上村1综合配电变压器 | 1
唐山供电公司丰润供电公司丰登坞镇丰登坞镇相公庄村电网_10kV前军屯线丰登坞513外郎庄南街支1相公庄村综合5新变压器 | 1
唐山供电公司丰润供电公司丰登坞镇丰登坞镇相公庄村电网_10kV前军屯线丰登坞513#19相公庄综合11号配电变压器 | 1
唐山供电公司丰润供电公司丰登坞镇丰登坞镇相公庄村电网_10kV大茹庄线丰登坞514相街支8相公庄综合7号配电变压器 | 1
唐山供电公司丰润供电公司丰登坞镇丰登坞镇相公庄村电网_10kV大茹庄线丰登坞514相街支2相公庄村6号综合配电变压器 | 1
唐山供电公司丰润供电公司丰登坞镇丰登坞镇相公庄村电网_10kV大茹庄线丰登坞514相街支2相公庄村1新综合配电变压器 | 1
唐山供电公司丰润供电公司丰登坞镇丰登坞镇相公庄村电网_10kV大茹庄线丰登坞514相东街支6相公庄综合8号配电变压器 | 1
唐山供电公司丰润供电公司丰登坞镇丰登坞镇相公庄村电网_10kV大茹庄线丰登坞514相东街支6相公庄村4新综合配电变压器 | 1
唐山供电公司丰润供电公司丰登坞镇丰登坞镇相公庄村电网_10kV大茹庄线丰登坞514相北街支6相公庄综合9号配电变压器 | 1
唐山供电公司丰润供电公司丰登坞镇丰登坞镇相公庄村电网_10kV大茹庄线丰登坞514相北街支10相公庄综合10号配电变压器 | 1
唐山供电公司丰润供电公司丰登坞镇丰登坞镇相公庄村10kV前军屯线丰登坞513相南街支3相公庄村2综合配电变压器 | 1
唐山供电公司丰润供电公司丰登坞镇丰登坞镇西街支4相公电网_10kV前军屯线丰登坞513相西街支4相公庄综合13号配电变压器 | 1
唐山供电公司丰润供电公司丰登坞镇丰登坞镇西街支2相公电网_10kV前军屯线丰登坞513相西街支2相公庄综合12号配电变压器 | 1
唐山供电公司丰润供电公司丰登坞镇丰登坞镇王庄村10kV黄辛伍线丰登坞512于王庄村3综合配电变压器 | 1
唐山供电公司丰润供电公司丰登坞镇丰登坞镇王庄村10kV黄辛伍线丰登坞512于王庄村2综合配电变压器 | 1
唐山供电公司丰润供电公司丰登坞镇丰登坞镇坨子村电网_10kV前军屯线丰登坞513曹面支3曹坨子村3综合配电变压器 | 1
唐山供电公司丰润供电公司丰登坞镇丰登坞镇唐河甸村电网_10kV大茹庄线丰登坞514唐河甸西街支4唐河甸村1综合配电变压器 | 1
唐山供电公司丰润供电公司丰登坞镇丰登坞镇唐河甸村电网_10kV大茹庄线丰登坞514唐河甸东街支8唐河甸村2综合配电变压器 | 1
唐山供电公司丰润供电公司丰登坞镇丰登坞镇唐河甸村10kV大茹庄线丰登坞514唐河甸东街支1唐河甸村3综合配电变压器 | 1
唐山供电公司丰润供电公司丰登坞镇丰登坞镇孙庄村电网_孙庄村2综合配电变压器 | 1
唐山供电公司丰润供电公司丰登坞镇丰登坞镇孙庄村电网_10kV黄辛伍线丰登坞512孙庄村1综合配电变压器 | 1
唐山供电公司丰润供电公司丰登坞镇丰登坞镇孙庄村10kV黄辛伍线丰登坞512孙庄东街支6孙庄村4综合配电变压器 | 1
唐山供电公司丰润供电公司丰登坞镇丰登坞镇孙庄村10kV黄辛伍线丰登坞512孙庄村3综合配电变压器 | 1
唐山供电公司丰润供电公司丰登坞镇丰登坞镇实庄村电网_10kV前军屯线丰登坞513朴实庄支47朴实庄村3综合配电变压器 | 1
唐山供电公司丰润供电公司丰登坞镇丰登坞镇实庄村电网_10kV前军屯线丰登坞513朴实庄支32朴实庄村11综合配电变压 | 1
唐山供电公司丰润供电公司丰登坞镇丰登坞镇实庄村电网_10kV前军屯线丰登坞513朴实庄支27朴实庄村13综合配电变压器 | 1
唐山供电公司丰润供电公司丰登坞镇丰登坞镇实庄村电网_10kV前军屯线丰登坞513朴东街支2朴实庄村14综合配电变压器 | 1
唐山供电公司丰润供电公司丰登坞镇丰登坞镇实庄村10kV前军屯线丰登坞513朴实庄村9综合配电变压器 | 1
唐山供电公司丰润供电公司丰登坞镇丰登坞镇实庄村10kV前军屯线丰登坞513朴实庄村8综合配电变压器 | 1
唐山供电公司丰润供电公司丰登坞镇丰登坞镇实庄村10kV前军屯线丰登坞513朴实庄村7综合配电变压器 | 1
唐山供电公司丰润供电公司丰登坞镇丰登坞镇实庄村10kV前军屯线丰登坞513朴实庄村2综合配电变压器 | 1
唐山供电公司丰润供电公司丰登坞镇丰登坞镇实庄村10kV前军屯线丰登坞513朴实庄村1综合配电变压器 | 1
唐山供电公司丰润供电公司丰登坞镇丰登坞镇实庄村10kV前军屯线丰登坞513朴实庄村10综合配电变压器 | 1
唐山供电公司丰润供电公司丰登坞镇丰登坞镇邵家桥村电网_10kV大茹庄线丰登坞514邵东街支9邵家桥村2综合配电变压器 | 1
唐山供电公司丰润供电公司丰登坞镇丰登坞镇邵家桥村电网_10kV大茹庄线丰登坞514#99邵家桥1新综合配电变压器 | 1
唐山供电公司丰润供电公司丰登坞镇丰登坞镇邵家桥村电网_10kV大茹庄线丰登坞514#95东1邵家桥综合3号配电变压器 | 1
唐山供电公司丰润供电公司丰登坞镇丰登坞镇任庄村10kV任西线大任庄521大任庄支22大任庄村1综合配电变压器 | 1
唐山供电公司丰润供电公司丰登坞镇丰登坞镇任庄村10kV前军屯线丰登坞513大任街支4大任庄村2综合配电变压器 | 1
唐山供电公司丰润供电公司丰登坞镇丰登坞镇秦庄村电网_10kV黄辛伍线丰登坞512#120秦庄村1综合配电变压器 | 1
唐山供电公司丰润供电公司丰登坞镇丰登坞镇朴实庄村电网_朴实庄村4综合配电变压器 | 1
唐山供电公司丰润供电公司丰登坞镇丰登坞镇牛头庄村10kV稻秧庄线丰登坞523牛西街支2牛头庄村2综合配电变压器 | 1
唐山供电公司丰润供电公司丰登坞镇丰登坞镇牛头庄村10kV稻秧庄线丰登坞523牛头庄支20牛头庄村1综合配电变压器 | 1
唐山供电公司丰润供电公司丰登坞镇丰登坞镇刘庄村电网_10kV前军屯线丰登坞513大刘庄支3大刘庄村1综合配电变压器 | 1
唐山供电公司丰润供电公司丰登坞镇丰登坞镇刘庄村电网_10kV前军屯线丰登坞513大刘庄西街支4大刘庄村2综合配电变压器 | 1
唐山供电公司丰润供电公司丰登坞镇丰登坞镇刘庄村10kV前军屯线丰登坞513朴实庄支19大刘庄村3综合配电变压器 | 1
唐山供电公司丰润供电公司丰登坞镇丰登坞镇李庄村10kV任西线大任庄521宋街支5宋李庄村2综合配电变压器 | 1
唐山供电公司丰润供电公司丰登坞镇丰登坞镇李前庄村10kV稻秧庄线丰登坞523李前庄支7李前庄村2综合配电变压器 | 1
唐山供电公司丰润供电公司丰登坞镇丰登坞镇李前庄村10kV稻秧庄线丰登坞523李前庄村6综合配电变压器 | 1
唐山供电公司丰润供电公司丰登坞镇丰登坞镇李前庄村10kV稻秧庄线丰登坞523李前庄村5综合配电变压器 | 1
唐山供电公司丰润供电公司丰登坞镇丰登坞镇李前庄村10kV稻秧庄线丰登坞523李前庄村3综合配电变压器 | 1
唐山供电公司丰润供电公司丰登坞镇丰登坞镇李前庄村10kV稻秧庄线丰登坞523李前庄村1综合配电变压器 | 1
唐山供电公司丰润供电公司丰登坞镇丰登坞镇郎庄村电网_10kV前军屯线丰登坞513外郎庄支14外郎庄村1综合配电变压器 | 1
唐山供电公司丰润供电公司丰登坞镇丰登坞镇郎庄村电网_10kV前军屯线丰登坞513外郎庄南街支3外郎庄村3综合配电变压器 | 1
唐山供电公司丰润供电公司丰登坞镇丰登坞镇军屯村电网_10kV前军屯线丰登坞513前军屯南街支5前军屯村2综合配电变压器 | 1
唐山供电公司丰润供电公司丰登坞镇丰登坞镇军屯村10kV任西线大任庄521#46前军屯村1综合配电变压器 | 1
唐山供电公司丰润供电公司丰登坞镇丰登坞镇军房村电网_10kV黄辛伍线丰登坞512#111六军房村2综合配电变压器 | 1
唐山供电公司丰润供电公司丰登坞镇丰登坞镇军房村10kV黄辛伍线丰登坞512八军房西街支5八军房村2综合配电变压器 | 1
唐山供电公司丰润供电公司丰登坞镇丰登坞镇军坊村电网_10kV黄辛伍线丰登坞512六军房街支4六军坊村1综合配电变压器 | 1
唐山供电公司丰润供电公司丰登坞镇丰登坞镇军坊村电网_10kV黄辛伍线丰登坞512八军房支7八军坊村1综合配电变压器 | 1
唐山供电公司丰润供电公司丰登坞镇丰登坞镇豆庄子村电网_10kV前军屯线丰登坞513豆庄子支11豆庄子村3新综合配电变压器 | 1
唐山供电公司丰润供电公司丰登坞镇丰登坞镇豆庄子村电网_10kV前军屯线丰登坞513豆中街支9豆庄子村5综合配电变压器 | 1
唐山供电公司丰润供电公司丰登坞镇丰登坞镇豆庄子村电网_10kV前军屯线丰登坞513豆中街支1豆庄子村4综合配电变压器 | 1
唐山供电公司丰润供电公司丰登坞镇丰登坞镇豆庄子村电网_10kV前军屯线丰登坞513豆中街支16豆庄子村6综合配电变压器 | 1
唐山供电公司丰润供电公司丰登坞镇丰登坞镇豆庄子村10kV前军屯线丰登坞513豆东街支4豆庄子村7综合配电变压器 | 1
唐山供电公司丰润供电公司丰登坞镇丰登坞镇甸子村10kV任西线大任庄521杨甸子街支6杨甸子村4综合配电变压器 | 1
唐山供电公司丰润供电公司丰登坞镇丰登坞镇甸子村10kV任西线大任庄521杨甸子村5综合配电变压器 | 1
唐山供电公司丰润供电公司丰登坞镇丰登坞镇甸子村10kV任西线大任庄521杨甸子村3综合配电变压器 | 1
唐山供电公司丰润供电公司丰登坞镇丰登坞镇甸子村10kV任西线大任庄521杨甸子村1综合配电变压器 | 1
唐山供电公司丰润供电公司丰登坞镇丰登坞镇登坞村电网_10kV丰街内线丰登坞525#23丰登坞村3综合配电变压器 | 1
唐山供电公司丰润供电公司丰登坞镇丰登坞镇登坞村电网_10kV丰街内线丰登坞525#18 1丰登坞村2综合配电变压器 | 1
唐山供电公司丰润供电公司丰登坞镇丰登坞镇登坞村10kV胡丰线胡张坨511丰南街支1丰登坞村5综合配电变压器 | 1
唐山供电公司丰润供电公司丰登坞镇丰登坞镇登坞村10kV丰街内线丰登坞525丰东街支2丰登坞村7综合配电变压器 | 1
唐山供电公司丰润供电公司丰登坞镇丰登坞镇戴庄子村10kV黄辛伍线丰登坞512代街支9戴庄子村1综合配电变压器 | 1
唐山供电公司丰润供电公司丰登坞镇丰登坞镇戴庄子村10kV黄辛伍线丰登坞512代街支15戴庄子村2综合配电变压器 | 1
唐山供电公司丰润供电公司丰登坞镇丰登坞镇大郑庄村电网_10kV黄辛伍线丰登坞512大郑庄支14大郑庄村6综合配电变压器 | 1
唐山供电公司丰润供电公司丰登坞镇丰登坞镇大郑庄村电网_10kV黄辛伍线丰登坞512#71大郑庄村5综合配电变压器 | 1
唐山供电公司丰润供电公司丰登坞镇丰登坞镇大郑庄村电网_10kV黄辛伍线丰登坞512#56大郑庄村1综合配电变压器 | 1
唐山供电公司丰润供电公司丰登坞镇丰登坞镇大郑庄村电网_10kV胡丰线胡张坨511螺母厂支2大郑庄村4综合配电变压器 | 1
唐山供电公司丰润供电公司丰登坞镇丰登坞镇大郑庄村10kV黄辛伍线丰登坞512大郑庄支8大郑庄村3综合配电变压器 | 1
唐山供电公司丰润供电公司丰登坞镇丰登坞镇大郑庄村10kV黄辛伍线丰登坞512大郑庄支2大郑庄村2综合配电变压器 | 1
唐山供电公司丰润供电公司丰登坞镇丰登坞镇大郑庄村10kV黄辛伍线丰登坞512大郑庄支13+1大郑庄村7综合配电变压器 | 1
唐山供电公司丰润供电公司丰登坞镇丰登坞镇大郑庄村10kV黄辛伍线丰登坞512大郑庄南街支4大郑庄村8综合配电变压器 | 1
唐山供电公司丰润供电公司丰登坞镇丰登坞镇大唐河村电网_10kV大茹庄线丰登坞514大唐一街支4大唐河村3综合配电变压器 | 1
唐山供电公司丰润供电公司丰登坞镇丰登坞镇大唐河村电网_10kV大茹庄线丰登坞514大唐南支5大唐河村6综合配电变压器 | 1
唐山供电公司丰润供电公司丰登坞镇丰登坞镇大唐河村电网_10kV大茹庄线丰登坞514大唐南支12大唐河村4综合配电变压器 | 1
唐山供电公司丰润供电公司丰登坞镇丰登坞镇大唐河村电网_10kV大茹庄线丰登坞514大唐街支1大唐河村1综合配电变压器 | 1
唐山供电公司丰润供电公司丰登坞镇丰登坞镇大唐河村电网_10kV大茹庄线丰登坞514大唐二街支5大唐河村5综合配电变压器 | 1
唐山供电公司丰润供电公司丰登坞镇丰登坞镇大唐河村10kV大茹庄线丰登坞514大唐北街支9大唐河村2综合配电变压器 | 1
唐山供电公司丰润供电公司丰登坞镇丰登坞镇大茹庄村电网_10kV大茹庄线丰登坞514大茹庄南街支2大茹庄村4综合配电变压器 | 1
唐山供电公司丰润供电公司丰登坞镇丰登坞镇大茹庄村电网_10kV大茹庄线丰登坞514大茹西南街支1大茹庄村8号综合配电变压器 | 1
唐山供电公司丰润供电公司丰登坞镇丰登坞镇大茹庄村电网_10kV大茹庄线丰登坞514大茹西街支4大茹庄村7号综合配电变压器 | 1
唐山供电公司丰润供电公司丰登坞镇丰登坞镇大茹庄村电网_10kV大茹庄线丰登坞514大茹街支8大茹庄村2综合配电变压器 | 1
唐山供电公司丰润供电公司丰登坞镇丰登坞镇大茹庄村电网_10kV大茹庄线丰登坞514大茹街支14大茹庄村6号综合配电变压器 | 1
唐山供电公司丰润供电公司丰登坞镇丰登坞镇大茹庄村电网_10kV大茹庄线丰登坞514大茹东街支4大茹庄村5号综合配电变压器 | 1
唐山供电公司丰润供电公司丰登坞镇丰登坞镇大茹庄村电网_10kV大茹庄线丰登坞514大茹北街支5大茹庄村9号综合配电变压器 | 1
唐山供电公司丰润供电公司丰登坞镇丰登坞镇大茹庄村10kV大茹庄线丰登坞514大茹庄支5大茹庄村1综合配电变压器 | 1
唐山供电公司丰润供电公司丰登坞镇丰登坞镇曾庄子村电网_10kV大茹庄线丰登坞514小坡庄支7曾庄子村1综合配电变压器 | 1
唐山供电公司丰润供电公司丰登坞镇丰登坞镇曾庄子村电网_10kV大茹庄线丰登坞514小坡庄支1曾庄子村5综合变压器 | 1
唐山供电公司丰润供电公司丰登坞镇丰登坞镇曾庄子村电网_10kV大茹庄线丰登坞514曾庄子南街支9曾庄子村3综合配电变压器 | 1
唐山供电公司丰润供电公司丰登坞镇丰登坞镇曾庄子村10kV大茹庄线丰登坞514曾街支2曾庄子村2综合配电变压器 | 1
唐山供电公司丰润供电公司常庄镇常庄镇指务村电网_10kV银常线银城铺522指务支#30北分#1指务村4综合配电变压器 | 1
唐山供电公司丰润供电公司常庄镇常庄镇指务村电网_10kV银常线银城铺522指务支#29指务村3综合配电变压器 | 1
唐山供电公司丰润供电公司常庄镇常庄镇指务村电网_10kV银变522银常线指务支30#指务村1综合配电变压器 | 1
唐山供电公司丰润供电公司常庄镇常庄镇指务村电网_10kV银变522银常线指务支27北分2东分2#指务村2综合配电变压器 | 1
唐山供电公司丰润供电公司常庄镇常庄镇支56魏庄子10kV新城线丰东528魏支#56魏庄子4综合配电变压器 | 1
唐山供电公司丰润供电公司常庄镇常庄镇支38前贾庄10kV新城线丰东528前贾支#38前贾庄1综合配电变压器 | 1
唐山供电公司丰润供电公司常庄镇常庄镇支20中大树10kV丰东528线刘采支20#中大树1综合配电变压器 | 1
唐山供电公司丰润供电公司常庄镇常庄镇张家洼电网_10kV崔张线崔马庄533张支8北分02#张家洼2综合配电变压器 | 1
唐山供电公司丰润供电公司常庄镇常庄镇张家洼电网_10kV崔张线崔马庄533张支6北分05#张家洼4综合配电变压器 | 1
唐山供电公司丰润供电公司常庄镇常庄镇张家洼村电网_10kV银变525银崔线132#张家洼村综合配电变压器1 | 1
唐山供电公司丰润供电公司常庄镇常庄镇张家洼10kV银崔线银城铺525#129南分#2张家洼3综合配电变压器 | 1
唐山供电公司丰润供电公司常庄镇常庄镇营村电网_10kV银变518银沟线网通支3南分2#小营村委会2综合配电变压器 | 1
唐山供电公司丰润供电公司常庄镇常庄镇银城铺居委会电网_10kV银变516银贾线车支5#银城铺居委会2综合配电变压器 | 1
唐山供电公司丰润供电公司常庄镇常庄镇银城铺电网_10kV银贾线银城铺516车支#3西分#1银城铺3综合配电变压器 | 1
唐山供电公司丰润供电公司常庄镇常庄镇银城铺10kV银贾线银城铺516供销支#15银城铺居委会1综合配电变压器 | 1
唐山供电公司丰润供电公司常庄镇常庄镇殷官屯电网_10kV银变525银崔线15西分2#殷官屯1综合配电变压器 | 1
唐山供电公司丰润供电公司常庄镇常庄镇殷官屯村电网_10kV银变525银崔线8#殷官屯村4综合配电变压器 | 1
唐山供电公司丰润供电公司常庄镇常庄镇殷官屯村电网_10kV银变525银崔线22西分3#殷官屯村2综合配电变压器 | 1
唐山供电公司丰润供电公司常庄镇常庄镇殷官屯村电网_10kV银变525银崔线19#殷官屯村5综合配电变压器 | 1
唐山供电公司丰润供电公司常庄镇常庄镇殷官屯村电网_10kV银变525银崔线15#殷官屯村6综合配电变压器 | 1
唐山供电公司丰润供电公司常庄镇常庄镇殷官屯村电网_10kV银变525银崔线13#殷官屯村3综合配电变压器 | 1
唐山供电公司丰润供电公司常庄镇常庄镇殷官屯10kV银崔线银城铺525#15西分#2殷官屯7综合配电变压器 | 1
唐山供电公司丰润供电公司常庄镇常庄镇杨家营村电网_10kV润北512铁北二回线杨北支6#东分1东杨家营村委会3综合配电变压器 | 1
唐山供电公司丰润供电公司常庄镇常庄镇杨家营村电网_10kV润北512铁北二回线杨北支19#东杨家营村委会4综合配电变压器 | 1
唐山供电公司丰润供电公司常庄镇常庄镇杨家营村电网_10kV润北512铁北二回线东杨支7＃东杨家营村1综合配电变压器 | 1
唐山供电公司丰润供电公司常庄镇常庄镇杨家营村电网_10kV润北512铁北二回线东杨支4＃东杨家营村委会2综合配电变压器 | 1
唐山供电公司丰润供电公司常庄镇常庄镇杨家营村电网_10kV润北512铁北二回线东杨支3#西分4#东杨家营村委会5综合配电变压器 | 1
唐山供电公司丰润供电公司常庄镇常庄镇小营村电网_10kV银变518银沟线91北分1#小营村委会1综合配电变压器 | 1
唐山供电公司丰润供电公司常庄镇常庄镇西分4东马庄10kV润工线润北527#13西分#4东马庄6综合配电变压器 | 1
唐山供电公司丰润供电公司常庄镇常庄镇魏庄子电网_10kV新城线丰东528魏支＃47+1魏庄子2综合配电变压器 | 1
唐山供电公司丰润供电公司常庄镇常庄镇魏庄子10kV新城线丰东528魏南支#7魏庄子3综合配电变压器 | 1
唐山供电公司丰润供电公司常庄镇常庄镇魏庄子10kV丰东528线魏支53＃魏庄子大队1综合配电变压器 | 1
唐山供电公司丰润供电公司常庄镇常庄镇铁城坎村电网_10kV银变518银沟线铁城坎4#铁城坎村委会1综合配电变压器 | 1
唐山供电公司丰润供电公司常庄镇常庄镇铁城坎村电网_10kV银变518银沟线100#铁城坎村委会2综合配电变压器 | 1
唐山供电公司丰润供电公司常庄镇常庄镇树支8中大树10kV新城线丰东528中大树支8#中大树3综合配电变压器 | 1
唐山供电公司丰润供电公司常庄镇常庄镇前贾庄村电网_10kV丰东528线前贾支34西分4#前贾庄村委会3综合配电变压器 | 1
唐山供电公司丰润供电公司常庄镇常庄镇前大树居委会电网_10kV丰东528线魏支8南分1#前大树居委会4综合配电变压器 | 1
唐山供电公司丰润供电公司常庄镇常庄镇前大树居委会电网_10kV丰东528线前大树8#前大树居委会1综合配电变压器 | 1
唐山供电公司丰润供电公司常庄镇常庄镇前大树居委会电网_10kV丰东528线前大树12#前大树居委会2综合配电变压器 | 1
唐山供电公司丰润供电公司常庄镇常庄镇前大树电网_10kV新城线丰东528魏支#14+1前大树居委会5配电变压器 | 1
唐山供电公司丰润供电公司常庄镇常庄镇南朱庄电网_10kV银崔线银城铺525#39北分#2南朱庄3综合配电变压器 | 1
唐山供电公司丰润供电公司常庄镇常庄镇南朱庄村电网_10kV银变525银崔线39北分1#南朱庄村1综合配电变压器 | 1
唐山供电公司丰润供电公司常庄镇常庄镇南朱庄村电网_10kV银变525银崔线35北分1#南朱庄村2综合配电变压器 | 1
唐山供电公司丰润供电公司常庄镇常庄镇南分5魏庄子10kV新城线丰东528魏支#57南分#5魏庄子5综合配电变压器 | 1
唐山供电公司丰润供电公司常庄镇常庄镇马庄村电网_10kV润北513润马线马南支4#东马庄村委会3综合配电变压器 | 1
唐山供电公司丰润供电公司常庄镇常庄镇马庄村电网_10kV润北513润马线马南支19#东马庄村委会11综合配电变压器 | 1
唐山供电公司丰润供电公司常庄镇常庄镇马庄村电网_10kV润北513润马线马南支17#东马庄村委会1综合配电变压器 | 1
唐山供电公司丰润供电公司常庄镇常庄镇马庄村电网_10kV润北513润马线马南支10#东马庄村委会2综合配电变压器 | 1
唐山供电公司丰润供电公司常庄镇常庄镇马庄村电网_10kV润北513润马线29东分7#东马庄村委会9综合配电变压器 | 1
唐山供电公司丰润供电公司常庄镇常庄镇马庄村电网_10kV润北513润马线14东分7#东马庄村委会5综合配电变压器 | 1
唐山供电公司丰润供电公司常庄镇常庄镇马庄村电网_10kV润北513润马线13东分1#东马庄村委会12综合配电变压器 | 1
唐山供电公司丰润供电公司常庄镇常庄镇马庄村10kV润北513润马线5#东马庄村委会4综合配电变压器 | 1
唐山供电公司丰润供电公司常庄镇常庄镇刘家营村电网_10kV润北511刘家营线前刘支8＃北分1＃前刘家营村委会1综合配电变压器 | 1
唐山供电公司丰润供电公司常庄镇常庄镇刘家营村电网_10kV润北511刘家营线前刘支13#前刘家营村委会3综合配电变压器 | 1
唐山供电公司丰润供电公司常庄镇常庄镇刘家营村电网_10kV润北511刘家营线后刘支4＃后刘家营村委会2综合配电变压器 | 1
唐山供电公司丰润供电公司常庄镇常庄镇刘家营村电网_10kV润北511刘家营线后刘支18＃后刘家营村委会1综合配电变压器 | 1
唐山供电公司丰润供电公司常庄镇常庄镇刘家营村电网_10kV润北511刘家营线61#北分4＃后刘家营村委会4综合配电变压器 | 1
唐山供电公司丰润供电公司常庄镇常庄镇刘家营村电网_10kV润北511刘家营线55＃前刘家营村委会2综合配电变压器 | 1
唐山供电公司丰润供电公司常庄镇常庄镇刘家营村10kV润北511刘家营线54＃后刘家营村委会3综合配电变压器 | 1
唐山供电公司丰润供电公司常庄镇常庄镇李庄子电网_10kV银大线银城铺517 #17南分#4+1李庄子7综合配电变压器 | 1
唐山供电公司丰润供电公司常庄镇常庄镇李庄子村电网_10kV银变517银大线李南5#李庄子村委会3综合配电变压器 | 1
唐山供电公司丰润供电公司常庄镇常庄镇李庄子村电网_10kV银变517银大线李东6西分4#李庄子村委会2综合配电变压器 | 1
唐山供电公司丰润供电公司常庄镇常庄镇李庄子村电网_10kV银变517银大线李东10#李庄子村委会5综合配电变压器 | 1
唐山供电公司丰润供电公司常庄镇常庄镇李庄子村电网_10kV银变517银大线谷支7#李庄子村委会4综合配电变压器 | 1
唐山供电公司丰润供电公司常庄镇常庄镇李庄子村电网_10kV银变517银大线谷支3#李庄子村委会6综合配电变压器 | 1
唐山供电公司丰润供电公司常庄镇常庄镇李庄子村电网_10kV银变517银大线17南分6#李庄子村委会1综合配电变压器 | 1
唐山供电公司丰润供电公司常庄镇常庄镇李庄子10kV银大线银城铺517李南支#6李庄子8综合配电变压器 | 1
唐山供电公司丰润供电公司常庄镇常庄镇李庄子10kV银大线银城铺517李东支#6西分#4李庄子9综合配电变压器 | 1
唐山供电公司丰润供电公司常庄镇常庄镇李家沟电网_10kV银变518银沟线李支41#李家沟3综合配电变压器 | 1
唐山供电公司丰润供电公司常庄镇常庄镇李家沟电网_10kV银变518银沟线灰厂支3#李家沟1综合配电变压器 | 1
唐山供电公司丰润供电公司常庄镇常庄镇李家沟10kV银变518银沟线李家沟支28#李家沟2综合配电变压器 | 1
唐山供电公司丰润供电公司常庄镇常庄镇金庄村电网_10kV银变522银常线金支39#金庄村委会4综合配电变压器 | 1
唐山供电公司丰润供电公司常庄镇常庄镇金庄村电网_10kV银变522银常线金支34北分3#金庄村委会2综合配电变压器 | 1
唐山供电公司丰润供电公司常庄镇常庄镇金庄村电网_10kV银变522银常线金支23北分11#金庄村委会1综合配电变压器 | 1
唐山供电公司丰润供电公司常庄镇常庄镇金川院村电网_10kV银变525银崔线金川13#金川院村2综合配电变压器 | 1
唐山供电公司丰润供电公司常庄镇常庄镇金川院村电网_10kV崔张线崔马庄533金川支4东分03#金川院村5综合配电变压器 | 1
唐山供电公司丰润供电公司常庄镇常庄镇金川院村电网_10kV崔张线崔马庄533#92西分支04#金川院村6综合配电变压器 | 1
唐山供电公司丰润供电公司常庄镇常庄镇金川院村电网_10kV崔张线崔马庄533#71西分02#金川院村委会3综合配电变压器 | 1
唐山供电公司丰润供电公司常庄镇常庄镇金川院村10kV银崔线银城铺525金川#6东分#1金川院村1综合配电变压器 | 1
唐山供电公司丰润供电公司常庄镇常庄镇金川院村10kV银崔线银城铺525金川#6北分#5金川院村7综合配电变压器 | 1
唐山供电公司丰润供电公司常庄镇常庄镇贾庄村电网_10kV丰东528线魏支28#南分2北贾庄村委会3综合配电变压器 | 1
唐山供电公司丰润供电公司常庄镇常庄镇贾庄村电网_10kV丰东528线魏支23#北贾庄村委会2综合配电变压器 | 1
唐山供电公司丰润供电公司常庄镇常庄镇贾庄村电网_10kV丰东528线魏支21#北贾庄村委会1综合配电变压器 | 1
唐山供电公司丰润供电公司常庄镇常庄镇贾庄村电网_10kV丰东528线前贾支8#北贾庄村委会4综合配电变压器 | 1
唐山供电公司丰润供电公司常庄镇常庄镇贾庄村电网_10kV丰东528线前贾支34西分9北分2#前贾庄村委会4综合配电变压器 | 1
唐山供电公司丰润供电公司常庄镇常庄镇贾庄村电网_10kV丰东528线前贾支34#前贾庄村委会5综合配电变压器 | 1
唐山供电公司丰润供电公司常庄镇常庄镇贾庄村电网_10kV丰东528线前贾支22#前贾庄村委会5综合配电变压器 | 1
唐山供电公司丰润供电公司常庄镇常庄镇贾家洼村电网_10kV润北511刘家营线24#贾家洼村委会3综合配电变压器 | 1
唐山供电公司丰润供电公司常庄镇常庄镇贾家洼村电网_10kV润北511刘家营线21#贾家洼村委会2综合配电变压器 | 1
唐山供电公司丰润供电公司常庄镇常庄镇贾家洼村电网_10kV润北511刘家营线16#北分1#贾家洼村委会1综合配电变压器 | 1
唐山供电公司丰润供电公司常庄镇常庄镇花园村电网_10kV银变522银常线泵支1#花园村委会3综合配电变压器 | 1
唐山供电公司丰润供电公司常庄镇常庄镇花园村电网_10kV崔张线崔马庄533主干87#花园村1综合配电变压器 | 1
唐山供电公司丰润供电公司常庄镇常庄镇花园村电网_10kV崔张线崔马庄533主干83#花园村委会2综合配电变压器 | 1
唐山供电公司丰润供电公司常庄镇常庄镇国新村电网_10kV银变518银沟线国新支16西分1南分1#国新村1综合配电变压器 | 1
唐山供电公司丰润供电公司常庄镇常庄镇国新村10kV银沟线银城铺518国新支#23南分#1国新村2综合配电变压器 | 1
唐山供电公司丰润供电公司常庄镇常庄镇国持营村电网_10kV银变519银曹线国东支7#国持营村委会2综合配电变压器 | 1
唐山供电公司丰润供电公司常庄镇常庄镇国持营村10kV银变519银曹线国西支12#国持营村委会3综合配电变压器 | 1
唐山供电公司丰润供电公司常庄镇常庄镇国持营10kV银曹线银城铺519国西支#6东分#1国持营5综合配电变压器 | 1
唐山供电公司丰润供电公司常庄镇常庄镇谷家园电网_10kV银大线银城铺517谷北支#7+1谷家园4综合配电变压器 | 1
唐山供电公司丰润供电公司常庄镇常庄镇谷家园村电网_10kV银大线银城铺517银大线谷南支#3谷家园村委会2综合配电变压器 | 1
唐山供电公司丰润供电公司常庄镇常庄镇谷家园村电网_10kV银变517银大线谷支20#谷家园村委会3综合配电变压器 | 1
唐山供电公司丰润供电公司常庄镇常庄镇谷家园村电网_10kV银变517银大线谷北8#谷家园村委会1综合配电变压器 | 1
唐山供电公司丰润供电公司常庄镇常庄镇分9东马庄1电网_10kV润马线润北513马南支#13南分9东马庄14综合配电变压器 | 1
唐山供电公司丰润供电公司常庄镇常庄镇分3后刘家营10kV刘家营线润北511后刘支#13南分#3后刘家营5综合配电变压器 | 1
唐山供电公司丰润供电公司常庄镇常庄镇分1东马庄110kV润马线润北513马南支#9 1北分#1东马庄13综合配电变压器 | 1
唐山供电公司丰润供电公司常庄镇常庄镇东马庄电网_10kV润马线润北513#38南分#7东马庄8综合配电变压器 | 1
唐山供电公司丰润供电公司常庄镇常庄镇东分4东马庄电网_10kV润马线润北513#19东分#4东马庄7综合配电变压器 | 1
唐山供电公司丰润供电公司常庄镇常庄镇大杨庄村电网_10kV银变525银崔线杨支24#大杨庄村1配电变压器 | 1
唐山供电公司丰润供电公司常庄镇常庄镇大杨庄村电网_10kV银变525银崔线杨支13南分2#大杨庄村6综合配电变压器 | 1
唐山供电公司丰润供电公司常庄镇常庄镇大杨庄村电网_10kV银变525银崔线杨南4#大杨庄村2综合配电变压器 | 1
唐山供电公司丰润供电公司常庄镇常庄镇大杨庄村电网_10kV银变525银崔线煤支5东分3#大杨庄村4综合配电变压器 | 1
唐山供电公司丰润供电公司常庄镇常庄镇大杨庄村电网_10kV银变525银崔线95+1北分2#大杨庄村5综合配电变压器 | 1
唐山供电公司丰润供电公司常庄镇常庄镇大杨庄村10kV银崔线银城铺525杨西支#2东分2大杨庄村委会3综合配电变压器 | 1
唐山供电公司丰润供电公司常庄镇常庄镇大树村电网_10kV润北511刘家营线北大树4#北大树村委会5综合配电变压器 | 1
唐山供电公司丰润供电公司常庄镇常庄镇大树村电网_10kV丰东528线魏支8#中大树村委会4综合配电变压器 | 1
唐山供电公司丰润供电公司常庄镇常庄镇大树村电网_10kV丰东528线魏支3#中大树村委会3综合配电变压器 | 1
唐山供电公司丰润供电公司常庄镇常庄镇大树村10kV润北511刘家营线北大树6#北大树村委会1综合配电变压器 | 1
唐山供电公司丰润供电公司常庄镇常庄镇崔三村电网_10kV银变525银崔线崔北支4西分5#崔三村委会3综合配电变压器 | 1
唐山供电公司丰润供电公司常庄镇常庄镇崔三村电网_10kV银变525银崔线118#崔三村委会2综合配电变压器 | 1
唐山供电公司丰润供电公司常庄镇常庄镇崔三村10kV银变525银崔线崔北支7#崔三村委会1综合配电变压器 | 1
唐山供电公司丰润供电公司常庄镇常庄镇崔马庄村电网_10kV银变525银崔线113#崔马庄村综合配电变压器 | 1
唐山供电公司丰润供电公司常庄镇常庄镇崔二村电网_10kV银变525银崔线崔支6#崔二村委会综合配电变压器 | 1
唐山供电公司丰润供电公司常庄镇常庄镇持营村10kV银变512银刘线国支5#国持营村委会1综合配电变压器 | 1
唐山供电公司丰润供电公司常庄镇常庄镇常一村电网_10kV银变522银常线常一2#常一村委会2综合配电变压器 | 1
唐山供电公司丰润供电公司常庄镇常庄镇常一村电网_10kV银变522银常线78#常一村委会1综合配电变压器 | 1
唐山供电公司丰润供电公司常庄镇常庄镇常一村10kV银常线银城铺522#79南分#3常一村3综合配电变压器 | 1
唐山供电公司丰润供电公司常庄镇常庄镇常三村电网_10kV银变522银常线金支7南分1#常三村委会4综合配电变压器 | 1
唐山供电公司丰润供电公司常庄镇常庄镇常三村电网_10kV银变522银常线金支22北分7西分5#常三村委会3综合配电变压器 | 1
唐山供电公司丰润供电公司常庄镇常庄镇常三村电网_10kV银变522银常线金支19#常三村委会2综合配电变压器 | 1
唐山供电公司丰润供电公司常庄镇常庄镇常三村电网_10kV银变522银常线金支15北分1#常三村委会1综合配电变压器 | 1
唐山供电公司丰润供电公司常庄镇常庄镇常二村电网_10kV银常线银城铺522#73东分#11+1常二村4综合配电变压器 | 1
唐山供电公司丰润供电公司常庄镇常庄镇常二村电网_10kV银变522银常线73东分7# 常二村委会1综合配电变压器 | 1
唐山供电公司丰润供电公司常庄镇常庄镇常二村电网_10kV银变522银常线73东分11#常二村委会3综合配电变压器 | 1
唐山供电公司丰润供电公司常庄镇常庄镇曹庄子电网_10kV银变518银沟线曹支30#曹庄子大队2综合配电变压器 | 1
唐山供电公司丰润供电公司常庄镇常庄镇曹庄子电网_10kV银变518银沟线曹支26北分 2#曹庄子大队1综合配电变压器 | 1
唐山供电公司丰润供电公司常庄镇常庄镇北陈村电网_10kV银变517银大线北陈8#北陈村委会1综合配电变压器 | 1
唐山供电公司丰润供电公司常庄镇常庄镇北陈村电网_10kV银变517银大线44南分1#北陈村委会4综合配电变压器 | 1
唐山供电公司丰润供电公司常庄镇常庄镇北陈村电网_10kV银变517银大线31#北陈村委会3综合配电变压器 | 1
唐山供电公司丰润供电公司常庄镇常庄镇北陈村10kV银变517银大线南陈8西分1#北陈村委会2综合配电变压器 | 1
唐山供电公司丰润供电公司常庄镇常庄镇北陈村10kV银变517银大线北陈支7东分1#北陈村委会7综合配电变压器 | 1
唐山供电公司丰润供电公司常庄镇常庄镇板桥村电网_10kV银刘线银城铺512#24+1#板桥村3综合配电变压器 | 1
唐山供电公司丰润供电公司常庄镇常庄镇板桥村10kV银刘线银城铺512#30南分#1板桥村4综合配电变压器 | 1
唐山供电公司丰润供电公司常庄镇常庄镇板桥村10kV银变512银刘线36#板桥村2综合配电变压器 | 1
唐山供电公司丰润供电公司常庄镇常庄镇板桥村10kV银变512银刘线28#板桥村1综合配电变压器 | 1
唐山供电公司丰润供电公司常庄镇常庄镇拔子大队电网_10kV银变519银曹线拔支8＃拔子大队综合配电变压器 | 1
唐山供电公司丰润供电公司常庄镇常庄镇 常二村电网_10kV银变522银常线常二支4# 常二村委会2综合配电变压器 | 1
唐山供电公司丰润供电公司白官屯镇白官屯镇赵庄村电网_10kV田陈线田富庄522陈赵庄北街支05#陈赵庄村3号综合配电变压器 | 1
唐山供电公司丰润供电公司白官屯镇白官屯镇赵庄村电网_10kV田陈线田富庄522陈赵庄拔丝厂支#03陈赵庄村4号综合配电变压器 | 1
唐山供电公司丰润供电公司白官屯镇白官屯镇赵庄村电网_10kV田陈线田富庄522#28陈赵庄村1号综合配电变压器 | 1
唐山供电公司丰润供电公司白官屯镇白官屯镇赵民庄10kV燕子河线冉各庄511赵西街支#03赵民庄西3号综合配电变压器 | 1
唐山供电公司丰润供电公司白官屯镇白官屯镇张家坟村电网_10kV田福线田富庄514张街支#03张家坟村1号综合配电变压器 | 1
唐山供电公司丰润供电公司白官屯镇白官屯镇张官屯村10kV冉各庄线冉各庄512张街支#20张官屯村北2号综合配电变压器 | 1
唐山供电公司丰润供电公司白官屯镇白官屯镇张官屯村10kV冉各庄线冉各庄512张街支#10张官屯村西3号综合配电变压器 | 1
唐山供电公司丰润供电公司白官屯镇白官屯镇张官屯村10kV冉各庄线冉各庄512#21张官屯村东1号综合配电变压器 | 1
唐山供电公司丰润供电公司白官屯镇白官屯镇仰伸坨10kV仰伸坨线冉各庄523仰北街支#01仰伸坨北3号综合配电变压器 | 1
唐山供电公司丰润供电公司白官屯镇白官屯镇燕子河村电网_10kV燕子河线冉各庄511#96燕子河村4号综合配电变压器 | 1
唐山供电公司丰润供电公司白官屯镇白官屯镇燕子河村10kV燕子河线冉各庄511燕西街支#02燕子河村西6号综合配电变压器 | 1
唐山供电公司丰润供电公司白官屯镇白官屯镇燕子河村10kV燕子河线冉各庄511燕街支#08燕子河村董1号综合配电变压器 | 1
唐山供电公司丰润供电公司白官屯镇白官屯镇燕子河村10kV燕子河线冉各庄511#88燕子河村南5号综合配电变压器 | 1
唐山供电公司丰润供电公司白官屯镇白官屯镇燕子河10kV燕子河线冉各庄511燕街支#09燕子河2号综合配电变压器 | 1
唐山供电公司丰润供电公司白官屯镇白官屯镇信庄村电网_10kV田忠线田富庄512忠信庄北街支#02忠信庄村北2号综合配电变压器 | 1
唐山供电公司丰润供电公司白官屯镇白官屯镇信庄村电网_10kV田陈线田富庄522#58忠信庄村南1号综合配电变压器 | 1
唐山供电公司丰润供电公司白官屯镇白官屯镇新庄村10kV太子沟线白官屯521李庄子街支#05李新庄村1号综合配电变压器 | 1
唐山供电公司丰润供电公司白官屯镇白官屯镇仙观村电网_10kV田福线田富庄514群街支#05群仙观村3号综合配电变压器 | 1
唐山供电公司丰润供电公司白官屯镇白官屯镇仙观村10kV田福线田富庄514群街支#05群仙观村南1号综合配电变压器 | 1
唐山供电公司丰润供电公司白官屯镇白官屯镇仙观村10kV田福线田富庄514郭屯支#11群仙观村北2号综合配电变压器 | 1
唐山供电公司丰润供电公司白官屯镇白官屯镇仙观村10kV田福线田福庄514群西街支#01群仙观村4号综合配电变压器 | 1
唐山供电公司丰润供电公司白官屯镇白官屯镇吴家选村电网_10kV燕子河线冉各庄511吴南街支#02吴家选村3号综合配电变压器 | 1
唐山供电公司丰润供电公司白官屯镇白官屯镇吴家选村电网_10kV燕子河线冉各庄511吴东街支#01吴家选村东1号综合配电变压器 | 1
唐山供电公司丰润供电公司白官屯镇白官屯镇吴家选村10kV燕子河线冉各庄511三百户支#05吴家选村2号综合配电变压器 | 1
唐山供电公司丰润供电公司白官屯镇白官屯镇望马庄村10kV太子沟线白官屯521望西街支#16望马庄村西2号综合配电变压器 | 1
唐山供电公司丰润供电公司白官屯镇白官屯镇望马村电网_10kV太子沟线白官屯521望东街支#04望马村东1号综合配电变压器 | 1
唐山供电公司丰润供电公司白官屯镇白官屯镇往川村电网_10kV田福线田富庄514群仙观支#09往川村南2号综合配电变压器 | 1
唐山供电公司丰润供电公司白官屯镇白官屯镇往川村10kV田福线田富庄514群仙观支#12往川村北1号综合配电变压器 | 1
唐山供电公司丰润供电公司白官屯镇白官屯镇王庄村10kV燕子河线冉各庄511三百户支#20屈王庄村1号综合配电变压器 | 1
唐山供电公司丰润供电公司白官屯镇白官屯镇王庄村10kV燕子河线冉各庄511屈街支#03屈王庄村2号综合配电变压器 | 1
唐山供电公司丰润供电公司白官屯镇白官屯镇王庄村10kV田福线田富庄514王庄子支#11西王庄村1号综合配电变压器 | 1
唐山供电公司丰润供电公司白官屯镇白官屯镇太子沟村电网_10kV田陈线田富庄522太子沟街支#05太子沟村3号综合配电变压器 | 1
唐山供电公司丰润供电公司白官屯镇白官屯镇太子沟村10kV田陈线田富庄522太子沟街支#08太子沟村2综合配电变压器 | 1
唐山供电公司丰润供电公司白官屯镇白官屯镇太子沟村10kV田陈线田富庄522太子沟街支#07太子沟村1号综合配电变压器 | 1
唐山供电公司丰润供电公司白官屯镇白官屯镇伸坨村电网_10kV仰伸坨线冉各庄523纸厂支#05仰伸坨村4号综合配电变压器 | 1
唐山供电公司丰润供电公司白官屯镇白官屯镇伸坨村电网_10kV仰伸坨线冉各庄523仰水支#09仰伸坨村东1号综合配电变压器 | 1
唐山供电公司丰润供电公司白官屯镇白官屯镇伸坨村10kV仰伸坨线冉各庄523仰街支#02仰伸坨村西2号综合配电变压器 | 1
唐山供电公司丰润供电公司白官屯镇白官屯镇三屯村电网_10kV燕子河线冉各庄511刘东支#03刘三屯村东2号综合配电变压器 | 1
唐山供电公司丰润供电公司白官屯镇白官屯镇三屯村10kV燕子河线冉各庄511刘街支#05刘三屯村西1号综合配电变压器 | 1
唐山供电公司丰润供电公司白官屯镇白官屯镇任各庄村电网_10kV燕子河线冉各庄511八各庄西街支#02八各庄村西2号综合配电变压器 | 1
唐山供电公司丰润供电公司白官屯镇白官屯镇任各庄村电网_10kV燕子河线冉各庄511八各庄北街支#04八各庄村3号综合配电变压器 | 1
唐山供电公司丰润供电公司白官屯镇白官屯镇任各庄村电网_10kV冉各庄线冉各庄512#09冉各庄村5号综合配电变压器 | 1
唐山供电公司丰润供电公司白官屯镇白官屯镇任各庄村10kV燕子河线冉各庄511八各庄南街支#04八各庄村南1号综合配电变压器 | 1
唐山供电公司丰润供电公司白官屯镇白官屯镇任各庄村10kV工业线冉各庄521冉街支#04冉各庄村南1号综合配电变压器 | 1
唐山供电公司丰润供电公司白官屯镇白官屯镇任各庄村10kV工业线冉各庄521冉东街支#02冉各庄村东2号综合配电变压器 | 1
唐山供电公司丰润供电公司白官屯镇白官屯镇庆寺村电网_10kV田福线田富庄514福街支#03福庆寺村1号综合配电变压器 | 1
唐山供电公司丰润供电公司白官屯镇白官屯镇庞家港村10kV田忠线田富庄512庞街内支#06庞家港村1号综合配电变压器 | 1
唐山供电公司丰润供电公司白官屯镇白官屯镇庞家港村10kV田忠线田富庄512庞家港农业开发支#05庞家港村2号综合配电变压器 | 1
唐山供电公司丰润供电公司白官屯镇白官屯镇庞家港10kV田忠线田富庄512庞街内支10#庞家港3号综合配电变压器 | 1
唐山供电公司丰润供电公司白官屯镇白官屯镇民庄村电网_10kV燕子河线冉各庄511赵街支#08赵民庄村2号综合配电变压器 | 1
唐山供电公司丰润供电公司白官屯镇白官屯镇民庄村10kV燕子河线冉各庄511赵水支#09赵民庄村南1号综合配电变压器 | 1
唐山供电公司丰润供电公司白官屯镇白官屯镇蒙庄子村电网_10kV燕子河线冉各庄511蒙支#16蒙庄子村1号综合配电变压器 | 1
唐山供电公司丰润供电公司白官屯镇白官屯镇马庄东3电网_10kV太子沟线白官屯521#25望马庄东3号综合配电变压器 | 1
唐山供电公司丰润供电公司白官屯镇白官屯镇马甸村电网_10kV工业线冉各庄521小黑中街支#01小黑马甸村4号综合配电变压器 | 1
唐山供电公司丰润供电公司白官屯镇白官屯镇马甸村电网_10kV工业线冉各庄521小黑支#20小黑马甸村西2号综合配电变压器 | 1
唐山供电公司丰润供电公司白官屯镇白官屯镇马甸村电网_10kV工业线冉各庄521小黑街支#01小黑马甸村北1号综合配电变压器 | 1
唐山供电公司丰润供电公司白官屯镇白官屯镇马甸村10kV工业线冉各庄521小黑支#30小黑马甸村南3号综合配电变压器 | 1
唐山供电公司丰润供电公司白官屯镇白官屯镇马甸村10kV工业线冉各庄521小黑南街支#01小黑马甸村5号综合配电变压器 | 1
唐山供电公司丰润供电公司白官屯镇白官屯镇鲁选村电网_10kV燕子河线冉各庄511田街支#16田鲁选村北3号综合配电变压器 | 1
唐山供电公司丰润供电公司白官屯镇白官屯镇鲁选村电网_10kV燕子河线冉各庄511田街支#14田鲁选村中2号综合配电变压器 | 1
唐山供电公司丰润供电公司白官屯镇白官屯镇鲁选村电网_10kV燕子河线冉各庄511田街支#09田鲁选村南1号综合配电变压器 | 1
唐山供电公司丰润供电公司白官屯镇白官屯镇李庄子村10kV工业线冉各庄521#50李庄子村1号综合配电变压器 | 1
唐山供电公司丰润供电公司白官屯镇白官屯镇李庄子村10kV工业线冉各庄521#42李庄子村4号综合配电变压器 | 1
唐山供电公司丰润供电公司白官屯镇白官屯镇李庄子10kV太子沟线白官屯521李庄子北街支#04李庄子村3号综合配电变压器 | 1
唐山供电公司丰润供电公司白官屯镇白官屯镇韩庄村电网_10kV田陈线田富庄522郭韩庄南街支#03郭韩庄村1号综合配电变压器 | 1
唐山供电公司丰润供电公司白官屯镇白官屯镇韩庄村电网_10kV田陈线田富庄522#15郭韩庄村2号综合配电变压器 | 1
唐山供电公司丰润供电公司白官屯镇白官屯镇郭庄村10kV田福线田富庄514后街支#03后郭庄村1号综合配电变压器 | 1
唐山供电公司丰润供电公司白官屯镇白官屯镇郭官屯村电网_10kV田福线田富庄514郭西街支#03郭官屯村西2号综合配电变压器 | 1
唐山供电公司丰润供电公司白官屯镇白官屯镇郭官屯村电网_10kV田福线田富庄514郭屯支#17郭官屯村4号综合配电变压器 | 1
唐山供电公司丰润供电公司白官屯镇白官屯镇郭官屯村电网_10kV田福线田富庄514郭水支#10郭官屯村5号综合配电变压器 | 1
唐山供电公司丰润供电公司白官屯镇白官屯镇郭官屯村电网_10kV田福线田富庄514郭东街支#01郭官屯村南3号综合配电变压器 | 1
唐山供电公司丰润供电公司白官屯镇白官屯镇郭官屯村10kV田福线田富庄514郭水支#22郭官屯村东1号综合配电变压器 | 1
唐山供电公司丰润供电公司白官屯镇白官屯镇富庄村电网_10kV田福线田富庄514田街支#04田富庄村北2号综合配电变压器 | 1
唐山供电公司丰润供电公司白官屯镇白官屯镇富庄村10kV田福线田富庄514田街支#09田富庄村南1号综合配电变压器 | 1
唐山供电公司丰润供电公司白官屯镇白官屯镇富庄村10kV田成线田富庄511#05 1田富庄村西3号综合配电变压器 | 1
唐山供电公司丰润供电公司白官屯镇白官屯镇陈庄子村10kV冉各庄线冉各庄512陈北街支#03陈庄子村3号综合配电变压器 | 1
唐山供电公司丰润供电公司白官屯镇白官屯镇陈庄子村10kV冉各庄线冉各庄512白街支#16陈庄子村东1号综合配电变压器 | 1
唐山供电公司丰润供电公司白官屯镇白官屯镇陈赵庄电网_10kV田陈线田富庄522陈赵庄北街支#15陈赵庄5号综合配电变压器 | 1
唐山供电公司丰润供电公司白官屯镇白官屯镇陈赵庄村电网_10kV田陈线田富庄522陈赵庄南街支#07陈赵庄村2号综合配电变压器 | 1
唐山供电公司丰润供电公司白官屯镇白官屯镇陈赵庄村电网_10kV田陈线田富庄522陈农业开发支#02陈赵庄新综合配电变压器 | 1
唐山供电公司丰润供电公司白官屯镇白官屯镇常庄子村电网_10kV冉各庄线冉各庄512常南街支#01常庄子村南2号综合配电变压器 | 1
唐山供电公司丰润供电公司白官屯镇白官屯镇常庄子村10kV冉各庄线冉各庄512常街支#19常庄子村北3号综合配电变压器 | 1
唐山供电公司丰润供电公司白官屯镇白官屯镇常庄子村10kV冉各庄线冉各庄512常街支#16常庄子村北1号综合配电变压器 | 1
唐山供电公司丰润供电公司白官屯镇白官屯镇边庄子村电网_10kV冉各庄线冉各庄512白街支#22边庄子村1号综合配电变压器 | 1
唐山供电公司丰润供电公司白官屯镇白官屯镇百户村电网_10kV燕子河线冉各庄511三北街支#06三百户村北1号综合配电变压器 | 1
唐山供电公司丰润供电公司白官屯镇白官屯镇百户村电网_10kV燕子河线冉各庄511三百户支#34三百户村2号综合配电变压器 | 1
唐山供电公司丰润供电公司白官屯镇白官屯镇白官屯村电网_白官屯村南3号综合配电变压器 | 1
唐山供电公司丰润供电公司白官屯镇白官屯镇白官屯村电网_10kV太子沟线白官屯521白中街支#06白官屯村1号综合配电变压器 | 1
唐山供电公司丰润供电公司白官屯镇白官屯镇白官屯村电网_10kV太子沟线白官屯521白中街支#05 1白官屯村12号配电变压器 | 1
唐山供电公司丰润供电公司白官屯镇白官屯镇白官屯村电网_10kV冉各庄线冉各庄512白街支#27白官屯村2号综合配电变压器 | 1
唐山供电公司丰润供电公司白官屯镇白官屯镇白官屯村10kV太子沟线白官屯521镇政府支#19白官屯村11号综合配电变压器 | 1
唐山供电公司丰润供电公司白官屯镇白官屯镇白官屯村10kV太子沟线白官屯521白中街支#02白官屯村4号综合配电变压器 | 1
唐山供电公司丰润供电公司白官屯镇白官屯镇白官屯村10kV太子沟线白官屯521白中街支#01白官屯村村9号综合配电变压器 | 1
唐山供电公司丰润供电公司白官屯镇白官屯镇白官屯村10kV太子沟线白官屯521白东街支#02白官屯村东6号综合配电变压器 | 1
唐山供电公司丰润供电公司白官屯镇白官屯镇白官屯村10kV工业线冉各庄521白街内支#20白官屯村5号综合配电变压器 | 1
唐山供电公司丰润供电公司白官屯镇白官屯镇白官屯10kV太子沟线白官屯521电力所支#04白官屯7号综合配电变压器 | 1
唐山供电公司丰润供电公司白官屯镇白官屯镇八间房村10kV工业线冉各庄521八街支#05八间房村2号综合配电变压器 | 1
唐山供电公司丰润供电公司白官屯镇白官屯镇八间房村10kV工业线冉各庄521八街支#02八间房村1号综合配电变压器 | 1
唐山供电公司丰润供电公司白官屯镇白官屯镇八间房村10kV工业线冉各庄521#29八间房村3号综合配电变压器 | 1
唐山供电公司丰南供电公司小集镇供电所小集镇郑庄子村电网_郑庄子综合 | 1
唐山供电公司丰南供电公司小集镇供电所小集镇郑坨村郑坨西综合 | 1
唐山供电公司丰南供电公司小集镇供电所小集镇郑坨村郑坨东综合 | 1
唐山供电公司丰南供电公司小集镇供电所小集镇郑坨村郑坨北综合 | 1
唐山供电公司丰南供电公司小集镇供电所小集镇郑坨村电网_郑坨综合（新） | 1
唐山供电公司丰南供电公司小集镇供电所小集镇赵庄村电网_赵庄综合 | 1
唐山供电公司丰南供电公司小集镇供电所小集镇张庄新村张庄新综合 | 1
唐山供电公司丰南供电公司小集镇供电所小集镇张庄村张庄综合 | 1
唐山供电公司丰南供电公司小集镇供电所小集镇张坨村张坨综合 | 1
唐山供电公司丰南供电公司小集镇供电所小集镇油房村油坊综合 | 1
唐山供电公司丰南供电公司小集镇供电所小集镇油房村油坊新综合 | 1
唐山供电公司丰南供电公司小集镇供电所小集镇杨庄村杨庄新综合 | 1
唐山供电公司丰南供电公司小集镇供电所小集镇杨庄村杨庄村1号台区 | 1
唐山供电公司丰南供电公司小集镇供电所小集镇杨塘庄村唐山市丰南区小集镇杨塘庄村 | 1
唐山供电公司丰南供电公司小集镇供电所小集镇杨塘村电网_杨塘综合 | 1
唐山供电公司丰南供电公司小集镇供电所小集镇牙子庄村牙子庄综合 | 1
唐山供电公司丰南供电公司小集镇供电所小集镇新房子村新房子南 | 1
唐山供电公司丰南供电公司小集镇供电所小集镇新房子村电网-新房子400 | 1
唐山供电公司丰南供电公司小集镇供电所小集镇小集商业街北变电网_小集商业街北变 | 1
唐山供电公司丰南供电公司小集镇供电所小集镇小集村小集镇小集村北新综合 | 1
唐山供电公司丰南供电公司小集镇供电所小集镇小集村小集南400 | 1
唐山供电公司丰南供电公司小集镇供电所小集镇小集村小集北综合 | 1
唐山供电公司丰南供电公司小集镇供电所小集镇小集村电网_小集商业街南变 | 1
唐山供电公司丰南供电公司小集镇供电所小集镇小集村电网_小集南新315 | 1
唐山供电公司丰南供电公司小集镇供电所小集镇小高庄村小高庄综合 | 1
唐山供电公司丰南供电公司小集镇供电所小集镇小北柳河村小北柳河综合 | 1
唐山供电公司丰南供电公司小集镇供电所小集镇小北柳河村小北柳河新综合 | 1
唐山供电公司丰南供电公司小集镇供电所小集镇小北柳河村小北柳河1号台区 | 1
唐山供电公司丰南供电公司小集镇供电所小集镇西郑庄电网_西郑庄400 | 1
唐山供电公司丰南供电公司小集镇供电所小集镇西郑村电网_西郑综合 | 1
唐山供电公司丰南供电公司小集镇供电所小集镇西刘庄电网_西刘综合 | 1
唐山供电公司丰南供电公司小集镇供电所小集镇西纪各庄村西纪综合 | 1
唐山供电公司丰南供电公司小集镇供电所小集镇西纪各庄村西纪新综合 | 1
唐山供电公司丰南供电公司小集镇供电所小集镇西纪各庄村电网_西纪综合1 | 1
唐山供电公司丰南供电公司小集镇供电所小集镇西纪各庄村电网_西纪各庄村1号台区 | 1
唐山供电公司丰南供电公司小集镇供电所小集镇西邸村西邸200 | 1
唐山供电公司丰南供电公司小集镇供电所小集镇西邸村电网_西邸综合 | 1
唐山供电公司丰南供电公司小集镇供电所小集镇洼里村电网_洼里综合 | 1
唐山供电公司丰南供电公司小集镇供电所小集镇洼里村电网_洼里村新 | 1
唐山供电公司丰南供电公司小集镇供电所小集镇檀庄村电网_檀庄综合 | 1
唐山供电公司丰南供电公司小集镇供电所小集镇宋家营一村电网_宋一村400 | 1
唐山供电公司丰南供电公司小集镇供电所小集镇宋家营一村 电网_唐山市丰南区小集镇宋一村 | 1
唐山供电公司丰南供电公司小集镇供电所小集镇宋家营五村电网_宋四综合 | 1
唐山供电公司丰南供电公司小集镇供电所小集镇宋家营四村电网_宋五综合 | 1
唐山供电公司丰南供电公司小集镇供电所小集镇宋家营三村电网_小集镇宋家营三村-宋 | 1
唐山供电公司丰南供电公司小集镇供电所小集镇宋家营三村电网_宋三综合 | 1
唐山供电公司丰南供电公司小集镇供电所小集镇宋家营三村电网_宋三西综合 | 1
唐山供电公司丰南供电公司小集镇供电所小集镇宋家营二村电网_宋二综合 | 1
唐山供电公司丰南供电公司小集镇供电所小集镇深港村 电网_深港新综合 | 1
唐山供电公司丰南供电公司小集镇供电所小集镇钱庄村唐山市丰南区小集镇钱庄村 | 1
唐山供电公司丰南供电公司小集镇供电所小集镇钱庄村唐山市丰南区小集镇钱庄1号 | 1
唐山供电公司丰南供电公司小集镇供电所小集镇钱庄村钱庄综合 | 1
唐山供电公司丰南供电公司小集镇供电所小集镇起庄子村唐山市丰南区小集镇起庄子村 | 1
唐山供电公司丰南供电公司小集镇供电所小集镇起庄子村电网_起庄子综合 | 1
唐山供电公司丰南供电公司小集镇供电所小集镇吕庄子村电网_吕庄子综合 | 1
唐山供电公司丰南供电公司小集镇供电所小集镇吕庄子村电网_吕庄子新综合315 | 1
唐山供电公司丰南供电公司小集镇供电所小集镇龙湾村龙湾综合 | 1
唐山供电公司丰南供电公司小集镇供电所小集镇龙湾村电网_龙湾村1号台区 | 1
唐山供电公司丰南供电公司小集镇供电所小集镇柳河新村柳河新综合 | 1
唐山供电公司丰南供电公司小集镇供电所小集镇柳河村柳河新综合东 | 1
唐山供电公司丰南供电公司小集镇供电所小集镇柳河村柳河北新综合 | 1
唐山供电公司丰南供电公司小集镇供电所小集镇柳河村电网_柳河综合 | 1
唐山供电公司丰南供电公司小集镇供电所小集镇柳河村电网_柳河新200 | 1
唐山供电公司丰南供电公司小集镇供电所小集镇康各庄康各庄东 | 1
唐山供电公司丰南供电公司小集镇供电所小集镇康各庄电网_康各庄400 | 1
唐山供电公司丰南供电公司小集镇供电所小集镇碱城村碱城综合 | 1
唐山供电公司丰南供电公司小集镇供电所小集镇碱城村碱城村西2号台区 | 1
唐山供电公司丰南供电公司小集镇供电所小集镇碱城村电网_碱城村西1号台区 | 1
唐山供电公司丰南供电公司小集镇供电所小集镇辉坨村小集镇辉坨村西综合 | 1
唐山供电公司丰南供电公司小集镇供电所小集镇辉坨村唐山市丰南区小集镇辉坨村南200 | 1
唐山供电公司丰南供电公司小集镇供电所小集镇辉坨村辉坨400 | 1
唐山供电公司丰南供电公司小集镇供电所小集镇古庄村古庄200 | 1
唐山供电公司丰南供电公司小集镇供电所小集镇古庄村电网_古庄综合 | 1
唐山供电公司丰南供电公司小集镇供电所小集镇董庄子村董庄子东综合 | 1
唐山供电公司丰南供电公司小集镇供电所小集镇董庄子村电网_董庄子西综合 | 1
唐山供电公司丰南供电公司小集镇供电所小集镇董庄子村电网_董庄子村北综合（新） | 1
唐山供电公司丰南供电公司小集镇供电所小集镇董庄子村电网_董庄子1号台区 | 1
唐山供电公司丰南供电公司小集镇供电所小集镇东小庄村电网_小庄子综合 | 1
唐山供电公司丰南供电公司小集镇供电所小集镇东王庄村东王庄综合 | 1
唐山供电公司丰南供电公司小集镇供电所小集镇东王庄村电网_东王庄新200 | 1
唐山供电公司丰南供电公司小集镇供电所小集镇东王庄村电网_北田庄新200 | 1
唐山供电公司丰南供电公司小集镇供电所小集镇东刘庄电网_东刘综合 | 1
唐山供电公司丰南供电公司小集镇供电所小集镇东刘庄村东刘庄西三号台区 | 1
唐山供电公司丰南供电公司小集镇供电所小集镇东刘新村电网_东刘新综合 | 1
唐山供电公司丰南供电公司小集镇供电所小集镇东纪各庄村东纪综合 | 1
唐山供电公司丰南供电公司小集镇供电所小集镇东纪各庄村东纪新综合 | 1
唐山供电公司丰南供电公司小集镇供电所小集镇东韩庄村东韩庄综合 | 1
唐山供电公司丰南供电公司小集镇供电所小集镇东韩庄村电网_东韩庄2号台区 | 1
唐山供电公司丰南供电公司小集镇供电所小集镇东韩庄村（旧）东韩庄1号台区 | 1
唐山供电公司丰南供电公司小集镇供电所小集镇东邸村电网_小集镇东邱新综合 | 1
唐山供电公司丰南供电公司小集镇供电所小集镇东邸村电网_东邸综合 | 1
唐山供电公司丰南供电公司小集镇供电所小集镇大孙庄村电网_唐山市丰南区小集镇大孙庄村 | 1
唐山供电公司丰南供电公司小集镇供电所小集镇大孙庄村电网_大孙庄综合 | 1
唐山供电公司丰南供电公司小集镇供电所小集镇大韩庄村电网_大韩庄新综合 | 1
唐山供电公司丰南供电公司小集镇供电所小集镇大韩庄村电网_大韩庄东综合 | 1
唐山供电公司丰南供电公司小集镇供电所小集镇大韩庄村电网_大韩庄400 | 1
唐山供电公司丰南供电公司小集镇供电所小集镇北田村电网_北田综合 | 1
唐山供电公司丰南供电公司小集镇供电所小集镇北刘庄电网_北刘庄村1号台区 | 1
唐山供电公司丰南供电公司小集镇供电所小集镇北刘庄北刘庄 | 1
唐山供电公司丰南供电公司小集镇供电所小集镇北韩庄村北韩庄综合 | 1
唐山供电公司丰南供电公司小集镇供电所小集镇北韩村电网_小集镇北韩新综合 | 1
唐山供电公司丰南供电公司唐坊镇供电所王兰庄镇西杨庄西杨庄5号台区 | 1
唐山供电公司丰南供电公司唐坊镇供电所王兰庄镇西杨庄西杨庄4号台区 | 1
唐山供电公司丰南供电公司唐坊镇供电所王兰庄镇西杨庄西杨庄3号台区 | 1
唐山供电公司丰南供电公司唐坊镇供电所王兰庄镇西杨庄西杨庄2号台区 | 1
唐山供电公司丰南供电公司唐坊镇供电所王兰庄镇西杨庄西杨庄1号台区 | 1
唐山供电公司丰南供电公司唐坊镇供电所王兰庄镇王一村王一9号台区 | 1
唐山供电公司丰南供电公司唐坊镇供电所王兰庄镇王一村王一8号台区 | 1
唐山供电公司丰南供电公司唐坊镇供电所王兰庄镇王一村王一7号台区 | 1
唐山供电公司丰南供电公司唐坊镇供电所王兰庄镇王一村王一6号台区 | 1
唐山供电公司丰南供电公司唐坊镇供电所王兰庄镇王一村王一5号台区 | 1
唐山供电公司丰南供电公司唐坊镇供电所王兰庄镇王一村王一4号台区 | 1
唐山供电公司丰南供电公司唐坊镇供电所王兰庄镇王一村王一3号台区 | 1
唐山供电公司丰南供电公司唐坊镇供电所王兰庄镇王一村王一2号台区 | 1
唐山供电公司丰南供电公司唐坊镇供电所王兰庄镇王一村王一1号台区 | 1
唐山供电公司丰南供电公司唐坊镇供电所王兰庄镇王一村王一16号台区 | 1
唐山供电公司丰南供电公司唐坊镇供电所王兰庄镇王一村王一15号台区 | 1
唐山供电公司丰南供电公司唐坊镇供电所王兰庄镇王一村王一14号台区 | 1
唐山供电公司丰南供电公司唐坊镇供电所王兰庄镇王一村王一13号台区 | 1
唐山供电公司丰南供电公司唐坊镇供电所王兰庄镇王一村王一12号台区 | 1
唐山供电公司丰南供电公司唐坊镇供电所王兰庄镇王一村王一11号台区 | 1
唐山供电公司丰南供电公司唐坊镇供电所王兰庄镇王一村王一10号台区 | 1
唐山供电公司丰南供电公司唐坊镇供电所王兰庄镇王三 村王三9号台区 | 1
唐山供电公司丰南供电公司唐坊镇供电所王兰庄镇王三 村王三8号台区 | 1
唐山供电公司丰南供电公司唐坊镇供电所王兰庄镇王三 村王三7号台区 | 1
唐山供电公司丰南供电公司唐坊镇供电所王兰庄镇王三 村王三6号台区 | 1
唐山供电公司丰南供电公司唐坊镇供电所王兰庄镇王三 村王三5号台区 | 1
唐山供电公司丰南供电公司唐坊镇供电所王兰庄镇王三 村王三4号台区 | 1
唐山供电公司丰南供电公司唐坊镇供电所王兰庄镇王三 村王三3号台区 | 1
唐山供电公司丰南供电公司唐坊镇供电所王兰庄镇王三 村王三2号台区 | 1
唐山供电公司丰南供电公司唐坊镇供电所王兰庄镇王三 村王三1号台区 | 1
唐山供电公司丰南供电公司唐坊镇供电所王兰庄镇王三 村王三13号台区 | 1
唐山供电公司丰南供电公司唐坊镇供电所王兰庄镇王三 村王三12号台区 | 1
唐山供电公司丰南供电公司唐坊镇供电所王兰庄镇王三 村王三11号台区 | 1
唐山供电公司丰南供电公司唐坊镇供电所王兰庄镇王三 村王三10号台区 | 1
唐山供电公司丰南供电公司唐坊镇供电所王兰庄镇王二村王二9号台区 | 1
唐山供电公司丰南供电公司唐坊镇供电所王兰庄镇王二村王二8号台区 | 1
唐山供电公司丰南供电公司唐坊镇供电所王兰庄镇王二村王二7号台区 | 1
唐山供电公司丰南供电公司唐坊镇供电所王兰庄镇王二村王二6号台区 | 1
唐山供电公司丰南供电公司唐坊镇供电所王兰庄镇王二村王二5号台区 | 1
唐山供电公司丰南供电公司唐坊镇供电所王兰庄镇王二村王二4号台区 | 1
唐山供电公司丰南供电公司唐坊镇供电所王兰庄镇王二村王二3号台区 | 1
唐山供电公司丰南供电公司唐坊镇供电所王兰庄镇王二村王二2号台区 | 1
唐山供电公司丰南供电公司唐坊镇供电所王兰庄镇王二村王二1号台区 | 1
唐山供电公司丰南供电公司唐坊镇供电所王兰庄镇王二村王二13号台区 | 1
唐山供电公司丰南供电公司唐坊镇供电所王兰庄镇王二村王二12号台区 | 1
唐山供电公司丰南供电公司唐坊镇供电所王兰庄镇王二村王二11号台区 | 1
唐山供电公司丰南供电公司唐坊镇供电所王兰庄镇王二村王二10号台区 | 1
唐山供电公司丰南供电公司唐坊镇供电所王兰庄镇将军庄将军庄9号台区 | 1
唐山供电公司丰南供电公司唐坊镇供电所王兰庄镇将军庄将军庄8号台区 | 1
唐山供电公司丰南供电公司唐坊镇供电所王兰庄镇将军庄将军庄7号台区 | 1
唐山供电公司丰南供电公司唐坊镇供电所王兰庄镇将军庄将军庄6号台区 | 1
唐山供电公司丰南供电公司唐坊镇供电所王兰庄镇将军庄将军庄5号台区 | 1
唐山供电公司丰南供电公司唐坊镇供电所王兰庄镇将军庄将军庄4号台区 | 1
唐山供电公司丰南供电公司唐坊镇供电所王兰庄镇将军庄将军庄3号台区 | 1
唐山供电公司丰南供电公司唐坊镇供电所王兰庄镇将军庄将军庄2号台区 | 1
唐山供电公司丰南供电公司唐坊镇供电所王兰庄镇将军庄将军庄24号台区 | 1
唐山供电公司丰南供电公司唐坊镇供电所王兰庄镇将军庄将军庄23号台区 | 1
唐山供电公司丰南供电公司唐坊镇供电所王兰庄镇将军庄将军庄22号台区 | 1
唐山供电公司丰南供电公司唐坊镇供电所王兰庄镇将军庄将军庄21号台区 | 1
唐山供电公司丰南供电公司唐坊镇供电所王兰庄镇将军庄将军庄20号台区 | 1
唐山供电公司丰南供电公司唐坊镇供电所王兰庄镇将军庄将军庄1号台区 | 1
唐山供电公司丰南供电公司唐坊镇供电所王兰庄镇将军庄将军庄19号台区 | 1
唐山供电公司丰南供电公司唐坊镇供电所王兰庄镇将军庄将军庄18号台区 | 1
唐山供电公司丰南供电公司唐坊镇供电所王兰庄镇将军庄将军庄17号台区 | 1
唐山供电公司丰南供电公司唐坊镇供电所王兰庄镇将军庄将军庄16号台区 | 1
唐山供电公司丰南供电公司唐坊镇供电所王兰庄镇将军庄将军庄15号台区 | 1
唐山供电公司丰南供电公司唐坊镇供电所王兰庄镇将军庄将军庄14号台区 | 1
唐山供电公司丰南供电公司唐坊镇供电所王兰庄镇将军庄将军庄13号台区 | 1
唐山供电公司丰南供电公司唐坊镇供电所王兰庄镇将军庄将军庄12号台区 | 1
唐山供电公司丰南供电公司唐坊镇供电所王兰庄镇将军庄将军庄11号台区 | 1
唐山供电公司丰南供电公司唐坊镇供电所王兰庄镇将军庄将军庄10号台区 | 1
唐山供电公司丰南供电公司唐坊镇供电所王兰庄镇横沽一村横沽一村9号台区 | 1
唐山供电公司丰南供电公司唐坊镇供电所王兰庄镇横沽一村横沽一村8号台区 | 1
唐山供电公司丰南供电公司唐坊镇供电所王兰庄镇横沽一村横沽一村7号台区 | 1
唐山供电公司丰南供电公司唐坊镇供电所王兰庄镇横沽一村横沽一村6号台区 | 1
唐山供电公司丰南供电公司唐坊镇供电所王兰庄镇横沽一村横沽一村5号台区 | 1
唐山供电公司丰南供电公司唐坊镇供电所王兰庄镇横沽一村横沽一村4号台区 | 1
唐山供电公司丰南供电公司唐坊镇供电所王兰庄镇横沽一村横沽一村3号台区 | 1
唐山供电公司丰南供电公司唐坊镇供电所王兰庄镇横沽一村横沽一村2号台区 | 1
唐山供电公司丰南供电公司唐坊镇供电所王兰庄镇横沽一村横沽一村1号台区 | 1
唐山供电公司丰南供电公司唐坊镇供电所王兰庄镇横沽一村横沽一村11号台区 | 1
唐山供电公司丰南供电公司唐坊镇供电所王兰庄镇横沽一村横沽一村10号台区 | 1
唐山供电公司丰南供电公司唐坊镇供电所王兰庄镇横沽四村横沽四村7号台区 | 1
唐山供电公司丰南供电公司唐坊镇供电所王兰庄镇横沽四村横沽四村6号台区 | 1
唐山供电公司丰南供电公司唐坊镇供电所王兰庄镇横沽四村横沽四村5号台区 | 1
唐山供电公司丰南供电公司唐坊镇供电所王兰庄镇横沽四村横沽四村4号台区 | 1
唐山供电公司丰南供电公司唐坊镇供电所王兰庄镇横沽四村横沽四村3号台区 | 1
唐山供电公司丰南供电公司唐坊镇供电所王兰庄镇横沽四村横沽四村2号台区 | 1
唐山供电公司丰南供电公司唐坊镇供电所王兰庄镇横沽四村横沽四村1号台区 | 1
唐山供电公司丰南供电公司唐坊镇供电所王兰庄镇横沽三村横沽三村4号台区 | 1
唐山供电公司丰南供电公司唐坊镇供电所王兰庄镇横沽三村横沽三村3号台区 | 1
唐山供电公司丰南供电公司唐坊镇供电所王兰庄镇横沽三村横沽三村2号台区 | 1
唐山供电公司丰南供电公司唐坊镇供电所王兰庄镇横沽三村横沽三村1号台区 | 1
唐山供电公司丰南供电公司唐坊镇供电所王兰庄镇横沽二村横沽二村7号台区 | 1
唐山供电公司丰南供电公司唐坊镇供电所王兰庄镇横沽二村横沽二村6号台区 | 1
唐山供电公司丰南供电公司唐坊镇供电所王兰庄镇横沽二村横沽二村5号台区 | 1
唐山供电公司丰南供电公司唐坊镇供电所王兰庄镇横沽二村横沽二村4号台区 | 1
唐山供电公司丰南供电公司唐坊镇供电所王兰庄镇横沽二村横沽二村3号台区 | 1
唐山供电公司丰南供电公司唐坊镇供电所王兰庄镇横沽二村横沽二村2号台区 | 1
唐山供电公司丰南供电公司唐坊镇供电所王兰庄镇横沽二村横沽二村1号台区 | 1
唐山供电公司丰南供电公司唐坊镇供电所王兰庄镇高先甸村高先甸9号台区 | 1
唐山供电公司丰南供电公司唐坊镇供电所王兰庄镇高先甸村高先甸8号台区 | 1
唐山供电公司丰南供电公司唐坊镇供电所王兰庄镇高先甸村高先甸7号台区 | 1
唐山供电公司丰南供电公司唐坊镇供电所王兰庄镇高先甸村高先甸6号台区 | 1
唐山供电公司丰南供电公司唐坊镇供电所王兰庄镇高先甸村高先甸5号台区 | 1
唐山供电公司丰南供电公司唐坊镇供电所王兰庄镇高先甸村高先甸4号台区 | 1
唐山供电公司丰南供电公司唐坊镇供电所王兰庄镇高先甸村高先甸3号台区 | 1
唐山供电公司丰南供电公司唐坊镇供电所王兰庄镇高先甸村高先甸2号台区 | 1
唐山供电公司丰南供电公司唐坊镇供电所王兰庄镇高先甸村高先甸20号台区 | 1
唐山供电公司丰南供电公司唐坊镇供电所王兰庄镇高先甸村高先甸1号台区 | 1
唐山供电公司丰南供电公司唐坊镇供电所王兰庄镇高先甸村高先甸19号台区 | 1
唐山供电公司丰南供电公司唐坊镇供电所王兰庄镇高先甸村高先甸18号台区 | 1
唐山供电公司丰南供电公司唐坊镇供电所王兰庄镇高先甸村高先甸17号台区 | 1
唐山供电公司丰南供电公司唐坊镇供电所王兰庄镇高先甸村高先甸16号台区 | 1
唐山供电公司丰南供电公司唐坊镇供电所王兰庄镇高先甸村高先甸15号台区 | 1
唐山供电公司丰南供电公司唐坊镇供电所王兰庄镇高先甸村高先甸14号台区 | 1
唐山供电公司丰南供电公司唐坊镇供电所王兰庄镇高先甸村高先甸13号台区 | 1
唐山供电公司丰南供电公司唐坊镇供电所王兰庄镇高先甸村高先甸12号台区 | 1
唐山供电公司丰南供电公司唐坊镇供电所王兰庄镇高先甸村高先甸11号台区 | 1
唐山供电公司丰南供电公司唐坊镇供电所王兰庄镇高先甸村高先甸10号台区 | 1
唐山供电公司丰南供电公司唐坊镇供电所王兰庄镇高家围小微高家围彩钢 | 1
唐山供电公司丰南供电公司唐坊镇供电所王兰庄镇高家围高家围村北 | 1
唐山供电公司丰南供电公司唐坊镇供电所王兰庄镇高家围高家围7号台区 | 1
唐山供电公司丰南供电公司唐坊镇供电所王兰庄镇高家围高家围6号台区 | 1
唐山供电公司丰南供电公司唐坊镇供电所王兰庄镇高家围高家围5号台区 | 1
唐山供电公司丰南供电公司唐坊镇供电所王兰庄镇高家围高家围4号台区 | 1
唐山供电公司丰南供电公司唐坊镇供电所王兰庄镇高家围高家围3号台区 | 1
唐山供电公司丰南供电公司唐坊镇供电所王兰庄镇高家围高家围2号台区 | 1
唐山供电公司丰南供电公司唐坊镇供电所王兰庄镇高家围高家围1号台区 | 1
唐山供电公司丰南供电公司唐坊镇供电所王兰庄镇董恩庄董恩庄6号台区 | 1
唐山供电公司丰南供电公司唐坊镇供电所王兰庄镇董恩庄董恩庄5号台区 | 1
唐山供电公司丰南供电公司唐坊镇供电所王兰庄镇董恩庄董恩庄4号台区 | 1
唐山供电公司丰南供电公司唐坊镇供电所王兰庄镇董恩庄董恩庄3号台区 | 1
唐山供电公司丰南供电公司唐坊镇供电所王兰庄镇董恩庄董恩庄2号台区 | 1
唐山供电公司丰南供电公司唐坊镇供电所王兰庄镇董恩庄董恩庄1号台区 | 1
唐山供电公司丰南供电公司唐坊镇供电所王兰庄镇董代庄董代庄9号台区 | 1
唐山供电公司丰南供电公司唐坊镇供电所王兰庄镇董代庄董代庄8号台区 | 1
唐山供电公司丰南供电公司唐坊镇供电所王兰庄镇董代庄董代庄7号台区 | 1
唐山供电公司丰南供电公司唐坊镇供电所王兰庄镇董代庄董代庄6号台区 | 1
唐山供电公司丰南供电公司唐坊镇供电所王兰庄镇董代庄董代庄5号台区 | 1
唐山供电公司丰南供电公司唐坊镇供电所王兰庄镇董代庄董代庄4号台区 | 1
唐山供电公司丰南供电公司唐坊镇供电所王兰庄镇董代庄董代庄3号台区 | 1
唐山供电公司丰南供电公司唐坊镇供电所王兰庄镇董代庄董代庄2号台区 | 1
唐山供电公司丰南供电公司唐坊镇供电所王兰庄镇董代庄董代庄1号台区 | 1
唐山供电公司丰南供电公司唐坊镇供电所王兰庄镇董代庄董代庄13号台区 | 1
唐山供电公司丰南供电公司唐坊镇供电所王兰庄镇董代庄董代庄12号台区 | 1
唐山供电公司丰南供电公司唐坊镇供电所王兰庄镇董代庄董代庄11号台区 | 1
唐山供电公司丰南供电公司唐坊镇供电所王兰庄镇董代庄董代庄10号台区 | 1
唐山供电公司丰南供电公司唐坊镇供电所王兰庄镇车道铺车道铺7号台区 | 1
唐山供电公司丰南供电公司唐坊镇供电所王兰庄镇车道铺车道铺6号台区 | 1
唐山供电公司丰南供电公司唐坊镇供电所王兰庄镇车道铺车道铺5号台区 | 1
唐山供电公司丰南供电公司唐坊镇供电所王兰庄镇车道铺车道铺4号台区 | 1
唐山供电公司丰南供电公司唐坊镇供电所王兰庄镇车道铺车道铺3号台区 | 1
唐山供电公司丰南供电公司唐坊镇供电所王兰庄镇车道铺车道铺2号台区 | 1
唐山供电公司丰南供电公司唐坊镇供电所王兰庄镇车道铺车道铺1号台区 | 1
唐山供电公司丰南供电公司唐坊镇供电所唐坊镇赵茂庄村电网_赵茂庄7号台区 | 1
唐山供电公司丰南供电公司唐坊镇供电所唐坊镇赵茂庄村电网_赵茂庄6号台区 | 1
唐山供电公司丰南供电公司唐坊镇供电所唐坊镇赵茂庄村电网_赵茂庄5号台区1 | 1
唐山供电公司丰南供电公司唐坊镇供电所唐坊镇赵茂庄村电网_赵茂庄4号台区 | 1
唐山供电公司丰南供电公司唐坊镇供电所唐坊镇赵茂庄村电网_赵茂庄3号台区1 | 1
唐山供电公司丰南供电公司唐坊镇供电所唐坊镇赵茂庄村电网_赵茂庄2号台区 | 1
唐山供电公司丰南供电公司唐坊镇供电所唐坊镇赵茂庄村电网_赵茂庄1号台区 | 1
唐山供电公司丰南供电公司唐坊镇供电所唐坊镇赵翎庄村电网_赵翎庄6号台区 | 1
唐山供电公司丰南供电公司唐坊镇供电所唐坊镇赵翎庄村电网_赵翎庄5号台区 | 1
唐山供电公司丰南供电公司唐坊镇供电所唐坊镇赵翎庄村电网_赵翎庄4号台区 | 1
唐山供电公司丰南供电公司唐坊镇供电所唐坊镇赵翎庄村电网_赵翎庄3号台区 | 1
唐山供电公司丰南供电公司唐坊镇供电所唐坊镇赵翎庄村电网_赵翎庄2号台区 | 1
唐山供电公司丰南供电公司唐坊镇供电所唐坊镇赵翎庄村电网_赵翎庄1号台区 | 1
唐山供电公司丰南供电公司唐坊镇供电所唐坊镇张山庄村电网_张山庄4号台区 | 1
唐山供电公司丰南供电公司唐坊镇供电所唐坊镇张山庄村电网_张山庄3号台区 | 1
唐山供电公司丰南供电公司唐坊镇供电所唐坊镇张山庄村电网_张山庄2号台区 | 1
唐山供电公司丰南供电公司唐坊镇供电所唐坊镇张山庄村电网_张山庄1号台区 | 1
唐山供电公司丰南供电公司唐坊镇供电所唐坊镇义和庄村电网_义和庄9号台区 | 1
唐山供电公司丰南供电公司唐坊镇供电所唐坊镇义和庄村电网_义和庄8号台区 | 1
唐山供电公司丰南供电公司唐坊镇供电所唐坊镇义和庄村电网_义和庄7号台区 | 1
唐山供电公司丰南供电公司唐坊镇供电所唐坊镇义和庄村电网_义和庄6号台区 | 1
唐山供电公司丰南供电公司唐坊镇供电所唐坊镇义和庄村电网_义和庄5号台区 | 1
唐山供电公司丰南供电公司唐坊镇供电所唐坊镇义和庄村电网_义和庄4号台区 | 1
唐山供电公司丰南供电公司唐坊镇供电所唐坊镇义和庄村电网_义和庄3号台区 | 1
唐山供电公司丰南供电公司唐坊镇供电所唐坊镇义和庄村电网_义和庄2号台区 | 1
唐山供电公司丰南供电公司唐坊镇供电所唐坊镇义和庄村电网_义和庄1号台区 | 1
唐山供电公司丰南供电公司唐坊镇供电所唐坊镇义和庄村电网_义和庄11号台区 | 1
唐山供电公司丰南供电公司唐坊镇供电所唐坊镇义和庄村电网_义和庄10号台区 | 1
唐山供电公司丰南供电公司唐坊镇供电所唐坊镇新河庄村电网_新河庄东 | 1
唐山供电公司丰南供电公司唐坊镇供电所唐坊镇新河庄村电网_新河庄8号台区 | 1
唐山供电公司丰南供电公司唐坊镇供电所唐坊镇新河庄村电网_新河庄7号台区 | 1
唐山供电公司丰南供电公司唐坊镇供电所唐坊镇新河庄村电网_新河庄6号台区 | 1
唐山供电公司丰南供电公司唐坊镇供电所唐坊镇新河庄村电网_新河庄5号台区 | 1
唐山供电公司丰南供电公司唐坊镇供电所唐坊镇新河庄村电网_新河庄4号台区 | 1
唐山供电公司丰南供电公司唐坊镇供电所唐坊镇新河庄村电网_新河庄3号台区 | 1
唐山供电公司丰南供电公司唐坊镇供电所唐坊镇新河庄村电网_新河庄1号台区 | 1
唐山供电公司丰南供电公司唐坊镇供电所唐坊镇唐坊桥村电网_唐坊桥4号台区 | 1
唐山供电公司丰南供电公司唐坊镇供电所唐坊镇唐坊桥村电网_唐坊桥3号台区 | 1
唐山供电公司丰南供电公司唐坊镇供电所唐坊镇唐坊桥村电网_唐坊桥2号台区 | 1
唐山供电公司丰南供电公司唐坊镇供电所唐坊镇唐坊桥村电网_唐坊桥1号台区 | 1
唐山供电公司丰南供电公司唐坊镇供电所唐坊镇唐坊村电网_唐坊镇唐坊村南 | 1
唐山供电公司丰南供电公司唐坊镇供电所唐坊镇唐坊村电网_唐坊村8号台区 | 1
唐山供电公司丰南供电公司唐坊镇供电所唐坊镇唐坊村电网_唐坊村7号台区 | 1
唐山供电公司丰南供电公司唐坊镇供电所唐坊镇唐坊村电网_唐坊村6号台区 | 1
唐山供电公司丰南供电公司唐坊镇供电所唐坊镇唐坊村电网_唐坊村5号台区 | 1
唐山供电公司丰南供电公司唐坊镇供电所唐坊镇唐坊村电网_唐坊村4号台区 | 1
唐山供电公司丰南供电公司唐坊镇供电所唐坊镇唐坊村电网_唐坊村3号台区 | 1
唐山供电公司丰南供电公司唐坊镇供电所唐坊镇唐坊村电网_唐坊村2号台区 | 1
唐山供电公司丰南供电公司唐坊镇供电所唐坊镇唐坊村电网_唐坊村1号台区 | 1
唐山供电公司丰南供电公司唐坊镇供电所唐坊镇孙老庄村电网_孙老庄6号台区 | 1
唐山供电公司丰南供电公司唐坊镇供电所唐坊镇孙老庄村电网_孙老庄5号台区 | 1
唐山供电公司丰南供电公司唐坊镇供电所唐坊镇孙老庄村电网_孙老庄4号台区 | 1
唐山供电公司丰南供电公司唐坊镇供电所唐坊镇孙老庄村电网_孙老庄3号台区 | 1
唐山供电公司丰南供电公司唐坊镇供电所唐坊镇孙老庄村电网_孙老庄2号台区 | 1
唐山供电公司丰南供电公司唐坊镇供电所唐坊镇孙老庄村电网_孙老庄1号台区 | 1
唐山供电公司丰南供电公司唐坊镇供电所唐坊镇双港村电网_双港6号台区 | 1
唐山供电公司丰南供电公司唐坊镇供电所唐坊镇双港村电网_双港5号台区 | 1
唐山供电公司丰南供电公司唐坊镇供电所唐坊镇双港村电网_双港4号台区 | 1
唐山供电公司丰南供电公司唐坊镇供电所唐坊镇双港村电网_双港3号台区 | 1
唐山供电公司丰南供电公司唐坊镇供电所唐坊镇双港村电网_双港2号台区 | 1
唐山供电公司丰南供电公司唐坊镇供电所唐坊镇双港村电网_双港1号台区 | 1
唐山供电公司丰南供电公司唐坊镇供电所唐坊镇石桥沽村电网_石桥沽西4号台区 | 1
唐山供电公司丰南供电公司唐坊镇供电所唐坊镇石桥沽村电网_石桥沽西3号台区 | 1
唐山供电公司丰南供电公司唐坊镇供电所唐坊镇石桥沽村电网_石桥沽西2号台区 | 1
唐山供电公司丰南供电公司唐坊镇供电所唐坊镇石桥沽村电网_石桥沽西1号台区 | 1
唐山供电公司丰南供电公司唐坊镇供电所唐坊镇石桥沽村电网_石桥沽7号台区 | 1
唐山供电公司丰南供电公司唐坊镇供电所唐坊镇石桥沽村电网_石桥沽6号台区 | 1
唐山供电公司丰南供电公司唐坊镇供电所唐坊镇石桥沽村电网_石桥沽5号台区 | 1
唐山供电公司丰南供电公司唐坊镇供电所唐坊镇石桥沽村电网_石桥沽4号台区 | 1
唐山供电公司丰南供电公司唐坊镇供电所唐坊镇石桥沽村电网_石桥沽3号台区 | 1
唐山供电公司丰南供电公司唐坊镇供电所唐坊镇石桥沽村电网_石桥沽2号台区 | 1
唐山供电公司丰南供电公司唐坊镇供电所唐坊镇石桥沽村电网_石桥沽1号台区 | 1
唐山供电公司丰南供电公司唐坊镇供电所唐坊镇蒲子泊村电网_蒲子泊村小区变台 | 1
唐山供电公司丰南供电公司唐坊镇供电所唐坊镇蒲子泊村电网_蒲子泊8号台区 | 1
唐山供电公司丰南供电公司唐坊镇供电所唐坊镇蒲子泊村电网_蒲子泊7号台区 | 1
唐山供电公司丰南供电公司唐坊镇供电所唐坊镇蒲子泊村电网_蒲子泊6号台区 | 1
唐山供电公司丰南供电公司唐坊镇供电所唐坊镇蒲子泊村电网_蒲子泊5号台区 | 1
唐山供电公司丰南供电公司唐坊镇供电所唐坊镇蒲子泊村电网_蒲子泊4号台区 | 1
唐山供电公司丰南供电公司唐坊镇供电所唐坊镇蒲子泊村电网_蒲子泊3号台区 | 1
唐山供电公司丰南供电公司唐坊镇供电所唐坊镇蒲子泊村电网_蒲子泊2号台区 | 1
唐山供电公司丰南供电公司唐坊镇供电所唐坊镇蒲子泊村电网_蒲子泊1号台区 | 1
唐山供电公司丰南供电公司唐坊镇供电所唐坊镇南刘堼村电网_南刘堼1号台区 | 1
唐山供电公司丰南供电公司唐坊镇供电所唐坊镇莲花泊村电网_莲花泊8号台区 | 1
唐山供电公司丰南供电公司唐坊镇供电所唐坊镇莲花泊村电网_莲花泊7号台区 | 1
唐山供电公司丰南供电公司唐坊镇供电所唐坊镇莲花泊村电网_莲花泊6号台区 | 1
唐山供电公司丰南供电公司唐坊镇供电所唐坊镇莲花泊村电网_莲花泊5号台区 | 1
唐山供电公司丰南供电公司唐坊镇供电所唐坊镇莲花泊村电网_莲花泊4号台区 | 1
唐山供电公司丰南供电公司唐坊镇供电所唐坊镇莲花泊村电网_莲花泊3号台区 | 1
唐山供电公司丰南供电公司唐坊镇供电所唐坊镇莲花泊村电网_莲花泊2号台区 | 1
唐山供电公司丰南供电公司唐坊镇供电所唐坊镇莲花泊村电网_莲花泊1号台区 | 1
唐山供电公司丰南供电公司唐坊镇供电所唐坊镇莲花沽村电网_莲花沽2号台区 | 1
唐山供电公司丰南供电公司唐坊镇供电所唐坊镇莲花沽村电网_莲花沽1号台区 | 1
唐山供电公司丰南供电公司唐坊镇供电所唐坊镇孔庄子村电网_孔庄子7号台区 | 1
唐山供电公司丰南供电公司唐坊镇供电所唐坊镇孔庄子村电网_孔庄子6号台区 | 1
唐山供电公司丰南供电公司唐坊镇供电所唐坊镇孔庄子村电网_孔庄子5号台区 | 1
唐山供电公司丰南供电公司唐坊镇供电所唐坊镇孔庄子村电网_孔庄子4号台区 | 1
唐山供电公司丰南供电公司唐坊镇供电所唐坊镇孔庄子村电网_孔庄子3号台区 | 1
唐山供电公司丰南供电公司唐坊镇供电所唐坊镇孔庄子村电网_孔庄子2号台区 | 1
唐山供电公司丰南供电公司唐坊镇供电所唐坊镇孔庄子村电网_孔庄子1号台区 | 1
唐山供电公司丰南供电公司唐坊镇供电所唐坊镇刁家庄村电网_刁家庄6号台区 | 1
唐山供电公司丰南供电公司唐坊镇供电所唐坊镇刁家庄村电网_刁家庄5号台区 | 1
唐山供电公司丰南供电公司唐坊镇供电所唐坊镇刁家庄村电网_刁家庄4号台区 | 1
唐山供电公司丰南供电公司唐坊镇供电所唐坊镇刁家庄村电网_刁家庄3号台区 | 1
唐山供电公司丰南供电公司唐坊镇供电所唐坊镇刁家庄村电网_刁家庄2号台区 | 1
唐山供电公司丰南供电公司唐坊镇供电所唐坊镇刁家庄村电网_刁家庄1号台区 | 1
唐山供电公司丰南供电公司唐坊镇供电所唐坊镇翟家庄村电网_翟家庄3号台区 | 1
唐山供电公司丰南供电公司唐坊镇供电所唐坊镇翟家庄村电网_翟家庄2号台区 | 1
唐山供电公司丰南供电公司唐坊镇供电所唐坊镇翟家庄村电网_翟家庄1号台区 | 1
唐山供电公司丰南供电公司唐坊镇供电所唐坊镇挡水埝村电网_挡水埝4号台区 | 1
唐山供电公司丰南供电公司唐坊镇供电所唐坊镇挡水埝村电网_挡水埝3号台区 | 1
唐山供电公司丰南供电公司唐坊镇供电所唐坊镇挡水埝村电网_挡水埝2号台区 | 1
唐山供电公司丰南供电公司唐坊镇供电所唐坊镇挡水埝村电网_挡水埝1号台区 | 1
唐山供电公司丰南供电公司唐坊镇供电所南孙庄镇赵新庄赵新庄新 | 1
唐山供电公司丰南供电公司唐坊镇供电所南孙庄镇赵新庄赵新庄 | 1
唐山供电公司丰南供电公司唐坊镇供电所南孙庄镇赵四牛村赵四牛村 | 1
唐山供电公司丰南供电公司唐坊镇供电所南孙庄镇赵四牛村赵四牛 | 1
唐山供电公司丰南供电公司唐坊镇供电所南孙庄镇张六庄村张六庄村新 | 1
唐山供电公司丰南供电公司唐坊镇供电所南孙庄镇张六庄村张六庄村西 | 1
唐山供电公司丰南供电公司唐坊镇供电所南孙庄镇张六庄村张六庄村东 | 1
唐山供电公司丰南供电公司唐坊镇供电所南孙庄镇张六庄村张六庄5号 | 1
唐山供电公司丰南供电公司唐坊镇供电所南孙庄镇张六庄村南孙庄乡张六庄村 | 1
唐山供电公司丰南供电公司唐坊镇供电所南孙庄镇张干庄张干庄东 | 1
唐山供电公司丰南供电公司唐坊镇供电所南孙庄镇张干庄张干庄 | 1
唐山供电公司丰南供电公司唐坊镇供电所南孙庄镇杨英庄村杨英庄村北 | 1
唐山供电公司丰南供电公司唐坊镇供电所南孙庄镇杨英庄村杨英庄 | 1
唐山供电公司丰南供电公司唐坊镇供电所南孙庄镇薛家堼村薛家横综合 | 1
唐山供电公司丰南供电公司唐坊镇供电所南孙庄镇薛家堼村薛家横东 | 1
唐山供电公司丰南供电公司唐坊镇供电所南孙庄镇小张庄小张庄新 | 1
唐山供电公司丰南供电公司唐坊镇供电所南孙庄镇小张庄小张庄 | 1
唐山供电公司丰南供电公司唐坊镇供电所南孙庄镇小王庄小王庄西 | 1
唐山供电公司丰南供电公司唐坊镇供电所南孙庄镇小李庄小李庄100 | 1
唐山供电公司丰南供电公司唐坊镇供电所南孙庄镇小李庄小李庄 | 1
唐山供电公司丰南供电公司唐坊镇供电所南孙庄镇小河庄小河庄 | 1
唐山供电公司丰南供电公司唐坊镇供电所南孙庄镇西张稳村西张稳西 | 1
唐山供电公司丰南供电公司唐坊镇供电所南孙庄镇西张稳村西张稳村 | 1
唐山供电公司丰南供电公司唐坊镇供电所南孙庄镇西张稳村西张稳200 | 1
唐山供电公司丰南供电公司唐坊镇供电所南孙庄镇无名泊村无名泊西 | 1
唐山供电公司丰南供电公司唐坊镇供电所南孙庄镇无名泊村无名泊东 | 1
唐山供电公司丰南供电公司唐坊镇供电所南孙庄镇王玉石村王玉石西 | 1
唐山供电公司丰南供电公司唐坊镇供电所南孙庄镇王玉石村王玉石东 | 1
唐山供电公司丰南供电公司唐坊镇供电所南孙庄镇深井村深井中 | 1
唐山供电公司丰南供电公司唐坊镇供电所南孙庄镇深井村深井西 | 1
唐山供电公司丰南供电公司唐坊镇供电所南孙庄镇深井村深井东 | 1
唐山供电公司丰南供电公司唐坊镇供电所南孙庄镇南孙庄村南孙庄西 | 1
唐山供电公司丰南供电公司唐坊镇供电所南孙庄镇南孙庄村南孙庄北 | 1
唐山供电公司丰南供电公司唐坊镇供电所南孙庄镇马新庄村马新庄中 | 1
唐山供电公司丰南供电公司唐坊镇供电所南孙庄镇马新庄村马新庄西 | 1
唐山供电公司丰南供电公司唐坊镇供电所南孙庄镇马新庄村马新庄东 | 1
唐山供电公司丰南供电公司唐坊镇供电所南孙庄镇刘胡庄村刘胡庄新 | 1
唐山供电公司丰南供电公司唐坊镇供电所南孙庄镇刘胡庄村刘胡庄西 | 1
唐山供电公司丰南供电公司唐坊镇供电所南孙庄镇刘胡庄村刘胡庄东 | 1
唐山供电公司丰南供电公司唐坊镇供电所南孙庄镇刘胡庄村刘胡庄1号台区 | 1
唐山供电公司丰南供电公司唐坊镇供电所南孙庄镇李辛庄村李新庄 | 1
唐山供电公司丰南供电公司唐坊镇供电所南孙庄镇教军场村教军场东 | 1
唐山供电公司丰南供电公司唐坊镇供电所南孙庄镇教军场村教军场北 | 1
唐山供电公司丰南供电公司唐坊镇供电所南孙庄镇黄河庄黄河庄1号台区 | 1
唐山供电公司丰南供电公司唐坊镇供电所南孙庄镇黄河庄黄河庄 | 1
唐山供电公司丰南供电公司唐坊镇供电所南孙庄镇何仓庄南何仓庄南 | 1
唐山供电公司丰南供电公司唐坊镇供电所南孙庄镇何仓庄何仓庄 | 1
唐山供电公司丰南供电公司唐坊镇供电所南孙庄镇韩场韩场 | 1
唐山供电公司丰南供电公司唐坊镇供电所南孙庄镇董庄子董庄子西 | 1
唐山供电公司丰南供电公司唐坊镇供电所南孙庄镇董庄子董庄子东 | 1
唐山供电公司丰南供电公司唐坊镇供电所南孙庄镇东张稳村东张稳新 | 1
唐山供电公司丰南供电公司唐坊镇供电所南孙庄镇东张稳村东张稳村 | 1
唐山供电公司丰南供电公司唐坊镇供电所南孙庄镇东街东街 | 1
唐山供电公司丰南供电公司唐坊镇供电所南孙庄镇北元庄村北元庄村 | 1
唐山供电公司丰南供电公司唐坊镇供电所南孙庄镇北元庄村北元庄1号台区 | 1
唐山供电公司丰南供电公司唐坊镇供电所南孙庄镇北孙庄北孙庄 | 1
唐山供电公司丰南供电公司钱营镇供电所钱营镇中赞公庄村中赞村4号台区 | 1
唐山供电公司丰南供电公司钱营镇供电所钱营镇中赞公庄村中赞村3号台区 | 1
唐山供电公司丰南供电公司钱营镇供电所钱营镇中赞公庄村中赞村2号台区 | 1
唐山供电公司丰南供电公司钱营镇供电所钱营镇中赞公庄村中赞村1号台区 | 1
唐山供电公司丰南供电公司钱营镇供电所钱营镇中石村中石村4号台区 | 1
唐山供电公司丰南供电公司钱营镇供电所钱营镇中石村中石村3号台区 | 1
唐山供电公司丰南供电公司钱营镇供电所钱营镇中石村中石村2号台区 | 1
唐山供电公司丰南供电公司钱营镇供电所钱营镇中石村中石村1号台区 | 1
唐山供电公司丰南供电公司钱营镇供电所钱营镇中南村中南西变 | 1
唐山供电公司丰南供电公司钱营镇供电所钱营镇中南村中南村1 | 1
唐山供电公司丰南供电公司钱营镇供电所钱营镇中河村中北柳河6号台区 | 1
唐山供电公司丰南供电公司钱营镇供电所钱营镇中河村中北柳河5号台区 | 1
唐山供电公司丰南供电公司钱营镇供电所钱营镇中河村中北柳河4号台区 | 1
唐山供电公司丰南供电公司钱营镇供电所钱营镇中河村中北柳河3号台区 | 1
唐山供电公司丰南供电公司钱营镇供电所钱营镇中河村中北柳河2号台区 | 1
唐山供电公司丰南供电公司钱营镇供电所钱营镇中河村中北柳河1号台区 | 1
唐山供电公司丰南供电公司钱营镇供电所钱营镇闫庄村闫庄村6号台区 | 1
唐山供电公司丰南供电公司钱营镇供电所钱营镇闫庄村闫庄村5号台区 | 1
唐山供电公司丰南供电公司钱营镇供电所钱营镇闫庄村闫庄村4号台区 | 1
唐山供电公司丰南供电公司钱营镇供电所钱营镇闫庄村闫庄村3号台区 | 1
唐山供电公司丰南供电公司钱营镇供电所钱营镇闫庄村闫庄村2号台区 | 1
唐山供电公司丰南供电公司钱营镇供电所钱营镇闫庄村闫庄村1号台区 | 1
唐山供电公司丰南供电公司钱营镇供电所钱营镇闫庄村钱营513老电力所 | 1
唐山供电公司丰南供电公司钱营镇供电所钱营镇学各庄村学各庄村6号台区 | 1
唐山供电公司丰南供电公司钱营镇供电所钱营镇学各庄村学各庄村5号台区 | 1
唐山供电公司丰南供电公司钱营镇供电所钱营镇学各庄村学各庄村4号台区 | 1
唐山供电公司丰南供电公司钱营镇供电所钱营镇学各庄村学各庄村3号台区 | 1
唐山供电公司丰南供电公司钱营镇供电所钱营镇学各庄村学各庄村2号台区 | 1
唐山供电公司丰南供电公司钱营镇供电所钱营镇学各庄村学各庄村1号台区 | 1
唐山供电公司丰南供电公司钱营镇供电所钱营镇徐街村徐街村2号台区 | 1
唐山供电公司丰南供电公司钱营镇供电所钱营镇徐街村徐街村1号台区 | 1
唐山供电公司丰南供电公司钱营镇供电所钱营镇新庄子村新庄子村9号台区 | 1
唐山供电公司丰南供电公司钱营镇供电所钱营镇新庄子村新庄子村8号台区 | 1
唐山供电公司丰南供电公司钱营镇供电所钱营镇新庄子村新庄子村7号台区 | 1
唐山供电公司丰南供电公司钱营镇供电所钱营镇新庄子村新庄子村6号台区 | 1
唐山供电公司丰南供电公司钱营镇供电所钱营镇新庄子村新庄子村5号台区 | 1
唐山供电公司丰南供电公司钱营镇供电所钱营镇新庄子村新庄子村4号台区 | 1
唐山供电公司丰南供电公司钱营镇供电所钱营镇新庄子村新庄子村3号台区 | 1
唐山供电公司丰南供电公司钱营镇供电所钱营镇新庄子村新庄子村2号台区 | 1
唐山供电公司丰南供电公司钱营镇供电所钱营镇新庄子村新庄子村1号台区 | 1
唐山供电公司丰南供电公司钱营镇供电所钱营镇西坨村西坨村 | 1
唐山供电公司丰南供电公司钱营镇供电所钱营镇西坨村西坨北变 | 1
唐山供电公司丰南供电公司钱营镇供电所钱营镇西河村西北柳河村4号台区 | 1
唐山供电公司丰南供电公司钱营镇供电所钱营镇西河村西北柳河村3号台区 | 1
唐山供电公司丰南供电公司钱营镇供电所钱营镇西河村西北柳河村2号台区 | 1
唐山供电公司丰南供电公司钱营镇供电所钱营镇西河村西北柳河村1号台区 | 1
唐山供电公司丰南供电公司钱营镇供电所钱营镇王各庄村王各庄东变 | 1
唐山供电公司丰南供电公司钱营镇供电所钱营镇王各庄村王各庄村南 | 1
唐山供电公司丰南供电公司钱营镇供电所钱营镇王各庄村王各庄村北变 | 1
唐山供电公司丰南供电公司钱营镇供电所钱营镇汤毫村汤毫村7号台区 | 1
唐山供电公司丰南供电公司钱营镇供电所钱营镇汤毫村汤毫村6号台区 | 1
唐山供电公司丰南供电公司钱营镇供电所钱营镇汤毫村汤毫村5号台区 | 1
唐山供电公司丰南供电公司钱营镇供电所钱营镇汤毫村汤毫村4号台区 | 1
唐山供电公司丰南供电公司钱营镇供电所钱营镇汤毫村汤毫村3号台区 | 1
唐山供电公司丰南供电公司钱营镇供电所钱营镇汤毫村汤毫村2号台区 | 1
唐山供电公司丰南供电公司钱营镇供电所钱营镇汤毫村汤毫村1号台区 | 1
唐山供电公司丰南供电公司钱营镇供电所钱营镇太各庄村太各庄东变 | 1
唐山供电公司丰南供电公司钱营镇供电所钱营镇太各庄村太各庄 | 1
唐山供电公司丰南供电公司钱营镇供电所钱营镇史庄子村史庄子南变 | 1
唐山供电公司丰南供电公司钱营镇供电所钱营镇史庄子村史庄子东 | 1
唐山供电公司丰南供电公司钱营镇供电所钱营镇史庄子村史庄子村 | 1
唐山供电公司丰南供电公司钱营镇供电所钱营镇生活区生活区西变 | 1
唐山供电公司丰南供电公司钱营镇供电所钱营镇生活区生活区东变 | 1
唐山供电公司丰南供电公司钱营镇供电所钱营镇任庄子村任庄子 | 1
唐山供电公司丰南供电公司钱营镇供电所钱营镇钱营矿生活区生活区9#箱变 | 1
唐山供电公司丰南供电公司钱营镇供电所钱营镇钱营矿生活区生活区8#箱变 | 1
唐山供电公司丰南供电公司钱营镇供电所钱营镇钱营矿生活区生活区7#箱变 | 1
唐山供电公司丰南供电公司钱营镇供电所钱营镇钱营矿生活区生活区6#箱变 | 1
唐山供电公司丰南供电公司钱营镇供电所钱营镇钱营矿生活区生活区5#箱变 | 1
唐山供电公司丰南供电公司钱营镇供电所钱营镇钱营矿生活区生活区4#箱变 | 1
唐山供电公司丰南供电公司钱营镇供电所钱营镇钱营矿生活区生活区3#箱变 | 1
唐山供电公司丰南供电公司钱营镇供电所钱营镇钱营矿生活区生活区2#箱变 | 1
唐山供电公司丰南供电公司钱营镇供电所钱营镇钱营矿生活区生活区14#箱变 | 1
唐山供电公司丰南供电公司钱营镇供电所钱营镇钱营矿生活区生活区13#箱变 | 1
唐山供电公司丰南供电公司钱营镇供电所钱营镇钱营矿生活区生活区12#箱变 | 1
唐山供电公司丰南供电公司钱营镇供电所钱营镇钱营矿生活区生活区11号台区 | 1
唐山供电公司丰南供电公司钱营镇供电所钱营镇钱营矿生活区生活区10#箱变 | 1
唐山供电公司丰南供电公司钱营镇供电所钱营镇钱营矿生活区生活区1#箱变 | 1
唐山供电公司丰南供电公司钱营镇供电所钱营镇钱营村钱营村9号台区 | 1
唐山供电公司丰南供电公司钱营镇供电所钱营镇钱营村钱营村8号台区 | 1
唐山供电公司丰南供电公司钱营镇供电所钱营镇钱营村钱营村7号台区 | 1
唐山供电公司丰南供电公司钱营镇供电所钱营镇钱营村钱营村6号台区 | 1
唐山供电公司丰南供电公司钱营镇供电所钱营镇钱营村钱营村5号台区 | 1
唐山供电公司丰南供电公司钱营镇供电所钱营镇钱营村钱营村4号台区 | 1
唐山供电公司丰南供电公司钱营镇供电所钱营镇钱营村钱营村3号台区 | 1
唐山供电公司丰南供电公司钱营镇供电所钱营镇钱营村钱营村2号台区 | 1
唐山供电公司丰南供电公司钱营镇供电所钱营镇钱营村钱营村1号台区 | 1
唐山供电公司丰南供电公司钱营镇供电所钱营镇钱营村钱营村11号台区 | 1
唐山供电公司丰南供电公司钱营镇供电所钱营镇钱营村钱营村10号台区 | 1
唐山供电公司丰南供电公司钱营镇供电所钱营镇钱毫村钱毫村4号台区 | 1
唐山供电公司丰南供电公司钱营镇供电所钱营镇钱毫村钱毫村3号台区 | 1
唐山供电公司丰南供电公司钱营镇供电所钱营镇钱毫村钱毫村2号台区 | 1
唐山供电公司丰南供电公司钱营镇供电所钱营镇钱毫村钱毫村1号台区 | 1
唐山供电公司丰南供电公司钱营镇供电所钱营镇前赞公庄村前赞村7号台区 | 1
唐山供电公司丰南供电公司钱营镇供电所钱营镇前赞公庄村前赞村6号台区 | 1
唐山供电公司丰南供电公司钱营镇供电所钱营镇前赞公庄村前赞村5号台区 | 1
唐山供电公司丰南供电公司钱营镇供电所钱营镇前赞公庄村前赞村4号台区 | 1
唐山供电公司丰南供电公司钱营镇供电所钱营镇前赞公庄村前赞村3号台区 | 1
唐山供电公司丰南供电公司钱营镇供电所钱营镇前赞公庄村前赞村2号台区 | 1
唐山供电公司丰南供电公司钱营镇供电所钱营镇前赞公庄村前赞村1号台区 | 1
唐山供电公司丰南供电公司钱营镇供电所钱营镇前石村前石村6号台区 | 1
唐山供电公司丰南供电公司钱营镇供电所钱营镇前石村前石村5号台区 | 1
唐山供电公司丰南供电公司钱营镇供电所钱营镇前石村前石村4号台区 | 1
唐山供电公司丰南供电公司钱营镇供电所钱营镇前石村前石村3号台区 | 1
唐山供电公司丰南供电公司钱营镇供电所钱营镇前石村前石村2号台区 | 1
唐山供电公司丰南供电公司钱营镇供电所钱营镇前石村前石村1号台区 | 1
唐山供电公司丰南供电公司钱营镇供电所钱营镇前南村前南西变 | 1
唐山供电公司丰南供电公司钱营镇供电所钱营镇前南村前南村 | 1
唐山供电公司丰南供电公司钱营镇供电所钱营镇前打村前打西变 | 1
唐山供电公司丰南供电公司钱营镇供电所钱营镇前打村前打东变 | 1
唐山供电公司丰南供电公司钱营镇供电所钱营镇前程村前程村 | 1
唐山供电公司丰南供电公司钱营镇供电所钱营镇前程村前程北变 | 1
唐山供电公司丰南供电公司钱营镇供电所钱营镇碾子庄村碾子庄村6号台区 | 1
唐山供电公司丰南供电公司钱营镇供电所钱营镇碾子庄村碾子庄村5号台区 | 1
唐山供电公司丰南供电公司钱营镇供电所钱营镇碾子庄村碾子庄村4号台区 | 1
唐山供电公司丰南供电公司钱营镇供电所钱营镇碾子庄村碾子庄村3号台区 | 1
唐山供电公司丰南供电公司钱营镇供电所钱营镇碾子庄村碾子庄村2号台区 | 1
唐山供电公司丰南供电公司钱营镇供电所钱营镇碾子庄村碾子庄村1号台区 | 1
唐山供电公司丰南供电公司钱营镇供电所钱营镇南苗村南苗村 | 1
唐山供电公司丰南供电公司钱营镇供电所钱营镇南苗村丰南区钱营镇南苗村 | 1
唐山供电公司丰南供电公司钱营镇供电所钱营镇罗各庄村钱营513罗各庄村 | 1
唐山供电公司丰南供电公司钱营镇供电所钱营镇罗各庄村罗各庄 | 1
唐山供电公司丰南供电公司钱营镇供电所钱营镇陆庄子村陆庄子南变 | 1
唐山供电公司丰南供电公司钱营镇供电所钱营镇陆庄子村陆庄子 | 1
唐山供电公司丰南供电公司钱营镇供电所钱营镇陆毫村陆毫村4号台区 | 1
唐山供电公司丰南供电公司钱营镇供电所钱营镇陆毫村陆毫村3号台区 | 1
唐山供电公司丰南供电公司钱营镇供电所钱营镇陆毫村陆毫村2号台区 | 1
唐山供电公司丰南供电公司钱营镇供电所钱营镇陆毫村陆毫村1号台区 | 1
唐山供电公司丰南供电公司钱营镇供电所钱营镇刘庄子村刘庄子东变 | 1
唐山供电公司丰南供电公司钱营镇供电所钱营镇刘庄子村刘庄子村西 | 1
唐山供电公司丰南供电公司钱营镇供电所钱营镇林子里村林子里村6号台区 | 1
唐山供电公司丰南供电公司钱营镇供电所钱营镇林子里村林子里村5号台区 | 1
唐山供电公司丰南供电公司钱营镇供电所钱营镇林子里村林子里村4号台区 | 1
唐山供电公司丰南供电公司钱营镇供电所钱营镇林子里村林子里村3号台区 | 1
唐山供电公司丰南供电公司钱营镇供电所钱营镇林子里村林子里村2号台区 | 1
唐山供电公司丰南供电公司钱营镇供电所钱营镇林子里村林子里村1号台区 | 1
唐山供电公司丰南供电公司钱营镇供电所钱营镇李庄子村李庄子2号台区 | 1
唐山供电公司丰南供电公司钱营镇供电所钱营镇李庄子村李庄子1号台区 | 1
唐山供电公司丰南供电公司钱营镇供电所钱营镇李毫村李毫村9号台区 | 1
唐山供电公司丰南供电公司钱营镇供电所钱营镇李毫村李毫村8号台区 | 1
唐山供电公司丰南供电公司钱营镇供电所钱营镇李毫村李毫村7号台区 | 1
唐山供电公司丰南供电公司钱营镇供电所钱营镇李毫村李毫村6号台区 | 1
唐山供电公司丰南供电公司钱营镇供电所钱营镇李毫村李毫村5号台区 | 1
唐山供电公司丰南供电公司钱营镇供电所钱营镇李毫村李毫村4号台区 | 1
唐山供电公司丰南供电公司钱营镇供电所钱营镇李毫村李毫村3号台区 | 1
唐山供电公司丰南供电公司钱营镇供电所钱营镇李毫村李毫村2号台区 | 1
唐山供电公司丰南供电公司钱营镇供电所钱营镇李毫村李毫村1号台区 | 1
唐山供电公司丰南供电公司钱营镇供电所钱营镇李毫村李毫村11号台区 | 1
唐山供电公司丰南供电公司钱营镇供电所钱营镇李毫村李毫村10号台区 | 1
唐山供电公司丰南供电公司钱营镇供电所钱营镇后赞公庄村后赞村6号台区 | 1
唐山供电公司丰南供电公司钱营镇供电所钱营镇后赞公庄村后赞村5号台区 | 1
唐山供电公司丰南供电公司钱营镇供电所钱营镇后赞公庄村后赞村4号台区 | 1
唐山供电公司丰南供电公司钱营镇供电所钱营镇后赞公庄村后赞村3号台区 | 1
唐山供电公司丰南供电公司钱营镇供电所钱营镇后赞公庄村后赞村2号台区 | 1
唐山供电公司丰南供电公司钱营镇供电所钱营镇后赞公庄村后赞村1号台区 | 1
唐山供电公司丰南供电公司钱营镇供电所钱营镇后南村钱营镇后南阳村 | 1
唐山供电公司丰南供电公司钱营镇供电所钱营镇后南村后南村箱变 | 1
唐山供电公司丰南供电公司钱营镇供电所钱营镇后打村后打西变 | 1
唐山供电公司丰南供电公司钱营镇供电所钱营镇后打村后打村 | 1
唐山供电公司丰南供电公司钱营镇供电所钱营镇后程村后程村 | 1
唐山供电公司丰南供电公司钱营镇供电所钱营镇后程村丰南区钱营镇后程村 | 1
唐山供电公司丰南供电公司钱营镇供电所钱营镇高各庄村高各庄村4号台区 | 1
唐山供电公司丰南供电公司钱营镇供电所钱营镇高各庄村高各庄村3号台区 | 1
唐山供电公司丰南供电公司钱营镇供电所钱营镇高各庄村高各庄村2号台区 | 1
唐山供电公司丰南供电公司钱营镇供电所钱营镇高各庄村高各庄村1号台区 | 1
唐山供电公司丰南供电公司钱营镇供电所钱营镇东坨村东坨西变 | 1
唐山供电公司丰南供电公司钱营镇供电所钱营镇东坨村东坨东变 | 1
唐山供电公司丰南供电公司钱营镇供电所钱营镇东河村东河村2号台区 | 1
唐山供电公司丰南供电公司钱营镇供电所钱营镇东河村东河村1号台区 | 1
唐山供电公司丰南供电公司钱营镇供电所钱营镇毕各庄村毕各庄东 | 1
唐山供电公司丰南供电公司钱营镇供电所钱营镇毕各庄村毕各庄村 | 1
唐山供电公司丰南供电公司钱营镇供电所钱营镇北阳村北阳村9号台区 | 1
唐山供电公司丰南供电公司钱营镇供电所钱营镇北阳村北阳村8号台区 | 1
唐山供电公司丰南供电公司钱营镇供电所钱营镇北阳村北阳村7号台区 | 1
唐山供电公司丰南供电公司钱营镇供电所钱营镇北阳村北阳村6号台区 | 1
唐山供电公司丰南供电公司钱营镇供电所钱营镇北阳村北阳村5号台区 | 1
唐山供电公司丰南供电公司钱营镇供电所钱营镇北阳村北阳村4号台区 | 1
唐山供电公司丰南供电公司钱营镇供电所钱营镇北阳村北阳村3号台区 | 1
唐山供电公司丰南供电公司钱营镇供电所钱营镇北阳村北阳村2号台区 | 1
唐山供电公司丰南供电公司钱营镇供电所钱营镇北阳村北阳村1号台区 | 1
唐山供电公司丰南供电公司钱营镇供电所钱营镇北阳村北阳村12号台区 | 1
唐山供电公司丰南供电公司钱营镇供电所钱营镇北阳村北阳村11号台区 | 1
唐山供电公司丰南供电公司钱营镇供电所钱营镇北阳村北阳村10号台区 | 1
唐山供电公司丰南供电公司钱营镇供电所钱营镇北苗村北苗东变 | 1
唐山供电公司丰南供电公司钱营镇供电所钱营镇北苗村北苗村变 | 1
唐山供电公司丰南供电公司钱营镇供电所钱营镇北苗村北苗村北变 | 1
唐山供电公司丰南供电公司钱营镇供电所开平区越河镇中五里屯村中屯村北 | 1
唐山供电公司丰南供电公司钱营镇供电所开平区越河镇中五里屯村电网_中五里屯村4号台区 | 1
唐山供电公司丰南供电公司钱营镇供电所开平区越河镇中五里屯村电网_中五里屯村3号台区 | 1
唐山供电公司丰南供电公司钱营镇供电所开平区越河镇中五里屯村电网_中五里屯村2号台区 | 1
唐山供电公司丰南供电公司钱营镇供电所开平区越河镇中五里屯村电网_中五里屯村1号台区 | 1
唐山供电公司丰南供电公司钱营镇供电所开平区越河镇中五里屯村电网_中屯村南 | 1
唐山供电公司丰南供电公司钱营镇供电所开平区越河镇中五里屯村电网_中屯村东 | 1
唐山供电公司丰南供电公司钱营镇供电所开平区越河镇谢马庄谢马庄村东 | 1
唐山供电公司丰南供电公司钱营镇供电所开平区越河镇谢马庄谢马庄村 | 1
唐山供电公司丰南供电公司钱营镇供电所开平区越河镇谢马庄电网_谢马庄村1号台区 | 1
唐山供电公司丰南供电公司钱营镇供电所开平区越河镇小营村小营村 | 1
唐山供电公司丰南供电公司钱营镇供电所开平区越河镇小营村电网_小营村南 | 1
唐山供电公司丰南供电公司钱营镇供电所开平区越河镇小营村电网_小营村2号台区 | 1
唐山供电公司丰南供电公司钱营镇供电所开平区越河镇小营村电网_小营村1号台区 | 1
唐山供电公司丰南供电公司钱营镇供电所开平区越河镇西五里屯村西屯村南 | 1
唐山供电公司丰南供电公司钱营镇供电所开平区越河镇西五里屯村西屯村北 | 1
唐山供电公司丰南供电公司钱营镇供电所开平区越河镇西五里屯村电网_西五里屯村4号台区 | 1
唐山供电公司丰南供电公司钱营镇供电所开平区越河镇西五里屯村电网_西五里屯村3号台区 | 1
唐山供电公司丰南供电公司钱营镇供电所开平区越河镇西五里屯村电网_西五里屯村2号台区 | 1
唐山供电公司丰南供电公司钱营镇供电所开平区越河镇西五里屯村电网_西五里屯村1号台区 | 1
唐山供电公司丰南供电公司钱营镇供电所开平区越河镇王庄子村电网_王庄子村南 | 1
唐山供电公司丰南供电公司钱营镇供电所开平区越河镇王庄子村电网_王庄子村北2 | 1
唐山供电公司丰南供电公司钱营镇供电所开平区越河镇王庄子村电网_王庄子村北1 | 1
唐山供电公司丰南供电公司钱营镇供电所开平区越河镇王庄子村电网_王庄子村3号台区 | 1
唐山供电公司丰南供电公司钱营镇供电所开平区越河镇王庄子村电网_王庄子村2号台区 | 1
唐山供电公司丰南供电公司钱营镇供电所开平区越河镇王庄子村电网_王庄子村1号台区 | 1
唐山供电公司丰南供电公司钱营镇供电所开平区越河镇王官屯村王官屯3号台区 | 1
唐山供电公司丰南供电公司钱营镇供电所开平区越河镇王官屯村电网_王官屯村西 | 1
唐山供电公司丰南供电公司钱营镇供电所开平区越河镇王官屯村电网_王官屯村东 | 1
唐山供电公司丰南供电公司钱营镇供电所开平区越河镇王官屯村电网_王官屯村5号台区 | 1
唐山供电公司丰南供电公司钱营镇供电所开平区越河镇王官屯村电网_王官屯村4号台区 | 1
唐山供电公司丰南供电公司钱营镇供电所开平区越河镇王官屯村电网_王官屯村2号台区 | 1
唐山供电公司丰南供电公司钱营镇供电所开平区越河镇王官屯村电网_王官屯村1号台区 | 1
唐山供电公司丰南供电公司钱营镇供电所开平区越河镇鲁庄子村鲁庄子村2号台区 | 1
唐山供电公司丰南供电公司钱营镇供电所开平区越河镇鲁庄子村电网_鲁庄子村西 | 1
唐山供电公司丰南供电公司钱营镇供电所开平区越河镇鲁庄子村电网_鲁庄子村1号台区 | 1
唐山供电公司丰南供电公司钱营镇供电所开平区越河镇惊马林电网_惊马林村1号台区 | 1
唐山供电公司丰南供电公司钱营镇供电所开平区越河镇惊马林电网_惊马林 | 1
唐山供电公司丰南供电公司钱营镇供电所开平区越河镇东五里屯村电网_东五里屯村2号台区 | 1
唐山供电公司丰南供电公司钱营镇供电所开平区越河镇东五里屯村电网_东五里屯村1号台区 | 1
唐山供电公司丰南供电公司钱营镇供电所开平区越河镇东五里屯村电网_东屯村东 | 1
唐山供电公司丰南供电公司钱营镇供电所开平区越河镇东五里屯村电网_东屯村北 | 1
唐山供电公司丰南供电公司钱营镇供电所开平区越河镇大张各庄村电网_大张各庄村西 | 1
唐山供电公司丰南供电公司钱营镇供电所开平区越河镇大张各庄村电网_大张各庄村4号台区 | 1
唐山供电公司丰南供电公司钱营镇供电所开平区越河镇大张各庄村电网_大张各庄村3号台区 | 1
唐山供电公司丰南供电公司钱营镇供电所开平区越河镇大张各庄村电网_大张各庄村2号台区 | 1
唐山供电公司丰南供电公司钱营镇供电所开平区越河镇大张各庄村电网_大张各庄村1号台区 | 1
唐山供电公司丰南供电公司钱营镇供电所开平区越河镇大张各庄村大张村东 | 1
唐山供电公司丰南供电公司钱营镇供电所开平区越河镇大陈庄村电网_大陈庄村西 | 1
唐山供电公司丰南供电公司钱营镇供电所开平区越河镇大陈庄村电网_大陈庄村东 | 1
唐山供电公司丰南供电公司钱营镇供电所开平区越河镇大陈庄村电网_大陈庄村4号台区 | 1
唐山供电公司丰南供电公司钱营镇供电所开平区越河镇大陈庄村电网_大陈庄村3号台区 | 1
唐山供电公司丰南供电公司钱营镇供电所开平区越河镇大陈庄村电网_大陈庄村2号台区 | 1
唐山供电公司丰南供电公司钱营镇供电所开平区越河镇大陈庄村电网_大陈庄村1号台区 | 1
唐山供电公司丰南供电公司钱营镇供电所丰南区钱营镇郑各庄村电网_郑各庄村西 | 1
唐山供电公司丰南供电公司钱营镇供电所丰南区钱营镇郑各庄村电网_郑各庄村东 | 1
唐山供电公司丰南供电公司钱营镇供电所丰南区钱营镇郑各庄村电网_郑各庄村北 | 1
唐山供电公司丰南供电公司钱营镇供电所丰南区钱营镇小张各庄村小张各庄2号台区 | 1
唐山供电公司丰南供电公司钱营镇供电所丰南区钱营镇小张各庄村小张村南 | 1
唐山供电公司丰南供电公司钱营镇供电所丰南区钱营镇小张各庄村小张村北 | 1
唐山供电公司丰南供电公司钱营镇供电所丰南区钱营镇小张各庄村电网_小张1号 | 1
唐山供电公司丰南供电公司钱营镇供电所丰南区钱营镇小赞公庄村电网_小赞村北 | 1
唐山供电公司丰南供电公司钱营镇供电所丰南区钱营镇小赞公庄村电网_小赞村 | 1
唐山供电公司丰南供电公司钱营镇供电所丰南区钱营镇草各庄村电网_草各庄村9号台区 | 1
唐山供电公司丰南供电公司钱营镇供电所丰南区钱营镇草各庄村电网_草各庄村8号台区 | 1
唐山供电公司丰南供电公司钱营镇供电所丰南区钱营镇草各庄村电网_草各庄村7号台区 | 1
唐山供电公司丰南供电公司钱营镇供电所丰南区钱营镇草各庄村电网_草各庄村6号台区 | 1
唐山供电公司丰南供电公司钱营镇供电所丰南区钱营镇草各庄村电网_草各庄村5号台区 | 1
唐山供电公司丰南供电公司钱营镇供电所丰南区钱营镇草各庄村电网_草各庄村4号台区 | 1
唐山供电公司丰南供电公司钱营镇供电所丰南区钱营镇草各庄村电网_草各庄村3号台区 | 1
唐山供电公司丰南供电公司钱营镇供电所丰南区钱营镇草各庄村电网_草各庄村2号台区 | 1
唐山供电公司丰南供电公司钱营镇供电所丰南区钱营镇草各庄村电网_草各庄村1号台区 | 1
唐山供电公司丰南供电公司钱营镇供电所丰南区钱营镇草各庄村电网_草各庄村14号台区 | 1
唐山供电公司丰南供电公司钱营镇供电所丰南区钱营镇草各庄村电网_草各庄村13号台区 | 1
唐山供电公司丰南供电公司钱营镇供电所丰南区钱营镇草各庄村电网_草各庄村12号台区 | 1
唐山供电公司丰南供电公司钱营镇供电所丰南区钱营镇草各庄村电网_草各庄村11号台区 | 1
唐山供电公司丰南供电公司钱营镇供电所丰南区钱营镇草各庄村电网_草各庄村10号台区 | 1
唐山供电公司丰南供电公司钱营镇供电所丰南区钱营镇北新庄子村电网_北新村西 | 1
唐山供电公司丰南供电公司钱营镇供电所丰南区钱营镇北新庄子村电网_北新村东 | 1
唐山供电公司丰南供电公司钱营镇供电所丰南区钱营镇北新庄子村北新庄3号台区 | 1
唐山供电公司丰南供电公司钱营镇供电所大齐各庄镇赵各庄村赵各庄综合台区400KVA6号台区 | 1
唐山供电公司丰南供电公司钱营镇供电所大齐各庄镇赵各庄村赵各庄综合台区400KVA4号台区 | 1
唐山供电公司丰南供电公司钱营镇供电所大齐各庄镇赵各庄村赵各庄综合台区400KVA2号台区 | 1
唐山供电公司丰南供电公司钱营镇供电所大齐各庄镇赵各庄村赵各庄综合台区400KVA1号台区 | 1
唐山供电公司丰南供电公司钱营镇供电所大齐各庄镇赵各庄村电网_赵各庄综合台区400KVA5号台区 | 1
唐山供电公司丰南供电公司钱营镇供电所大齐各庄镇赵各庄村电网_赵各庄村 7号台区 | 1
唐山供电公司丰南供电公司钱营镇供电所大齐各庄镇赵各庄村315大齐镇赵各庄村美丽乡村建设 3号 | 1
唐山供电公司丰南供电公司钱营镇供电所大齐各庄镇詹家屯村电网_詹家屯8号台区 | 1
唐山供电公司丰南供电公司钱营镇供电所大齐各庄镇詹家屯村电网_詹家屯7号台区 | 1
唐山供电公司丰南供电公司钱营镇供电所大齐各庄镇詹家屯村电网_詹家屯6号台区 | 1
唐山供电公司丰南供电公司钱营镇供电所大齐各庄镇詹家屯村电网_詹家屯5号台区 | 1
唐山供电公司丰南供电公司钱营镇供电所大齐各庄镇詹家屯村电网_詹家屯4号台区 | 1
唐山供电公司丰南供电公司钱营镇供电所大齐各庄镇詹家屯村电网_詹家屯3号台区 | 1
唐山供电公司丰南供电公司钱营镇供电所大齐各庄镇詹家屯村电网_詹家屯2号台区 | 1
唐山供电公司丰南供电公司钱营镇供电所大齐各庄镇詹家屯村电网_詹家屯1号台区 | 1
唐山供电公司丰南供电公司钱营镇供电所大齐各庄镇小长春村电网_小长春5号台区 | 1
唐山供电公司丰南供电公司钱营镇供电所大齐各庄镇小长春村电网_小长春4号台区 | 1
唐山供电公司丰南供电公司钱营镇供电所大齐各庄镇小长春村电网_小长春3号台区 | 1
唐山供电公司丰南供电公司钱营镇供电所大齐各庄镇小长春村电网_小长春2号台区 | 1
唐山供电公司丰南供电公司钱营镇供电所大齐各庄镇小长春村电网_小长春1号台区 | 1
唐山供电公司丰南供电公司钱营镇供电所大齐各庄镇小王庄村电网_小王庄村6号台区 | 1
唐山供电公司丰南供电公司钱营镇供电所大齐各庄镇小王庄村电网_小王庄村5号台区 | 1
唐山供电公司丰南供电公司钱营镇供电所大齐各庄镇小王庄村电网_小王庄村4号台区 | 1
唐山供电公司丰南供电公司钱营镇供电所大齐各庄镇小王庄村电网_小王庄村3号台区 | 1
唐山供电公司丰南供电公司钱营镇供电所大齐各庄镇小王庄村电网_小王庄村2号台区 | 1
唐山供电公司丰南供电公司钱营镇供电所大齐各庄镇小王庄村电网_小王庄村1号台区 | 1
唐山供电公司丰南供电公司钱营镇供电所大齐各庄镇小史马村电网_小史马3号台区 | 1
唐山供电公司丰南供电公司钱营镇供电所大齐各庄镇小史马村电网_小史马2号台区 | 1
唐山供电公司丰南供电公司钱营镇供电所大齐各庄镇小史马村电网_小史马1号台区 | 1
唐山供电公司丰南供电公司钱营镇供电所大齐各庄镇小齐村电网_小齐村3号台区 | 1
唐山供电公司丰南供电公司钱营镇供电所大齐各庄镇小齐村电网_小齐村2号台区 | 1
唐山供电公司丰南供电公司钱营镇供电所大齐各庄镇小齐村电网_小齐村1号台区 | 1
唐山供电公司丰南供电公司钱营镇供电所大齐各庄镇小公村电网_小公庄2号台区 | 1
唐山供电公司丰南供电公司钱营镇供电所大齐各庄镇小公村电网_小公庄1号台区 | 1
唐山供电公司丰南供电公司钱营镇供电所大齐各庄镇夏庄屯村电网_夏庄屯综合台区400KVA7号台区 | 1
唐山供电公司丰南供电公司钱营镇供电所大齐各庄镇夏庄屯村电网_夏庄屯综合台区400KVA6号台区 | 1
唐山供电公司丰南供电公司钱营镇供电所大齐各庄镇夏庄屯村电网_夏庄屯综合台区400KVA5号台区 | 1
唐山供电公司丰南供电公司钱营镇供电所大齐各庄镇夏庄屯村电网_夏庄屯综合台区400KVA4号台区 | 1
唐山供电公司丰南供电公司钱营镇供电所大齐各庄镇夏庄屯村电网_夏庄屯综合台区400KVA3号台区 | 1
唐山供电公司丰南供电公司钱营镇供电所大齐各庄镇夏庄屯村电网_夏庄屯综合台区400KVA2号台区 | 1
唐山供电公司丰南供电公司钱营镇供电所大齐各庄镇夏庄屯村电网_夏庄屯综合台区400KVA1号台区 | 1
唐山供电公司丰南供电公司钱营镇供电所大齐各庄镇夏庄屯村电网_李坨综合台区400KVA5号台区 | 1
唐山供电公司丰南供电公司钱营镇供电所大齐各庄镇王庄子村电网_王庄子3号台区 | 1
唐山供电公司丰南供电公司钱营镇供电所大齐各庄镇王庄子村电网_王庄子2号台区 | 1
唐山供电公司丰南供电公司钱营镇供电所大齐各庄镇王庄子村电网_王庄子1号台区 | 1
唐山供电公司丰南供电公司钱营镇供电所大齐各庄镇王家楼村电网_王家楼5台区 | 1
唐山供电公司丰南供电公司钱营镇供电所大齐各庄镇王家楼村电网_王家楼4台区 | 1
唐山供电公司丰南供电公司钱营镇供电所大齐各庄镇王家楼村电网_王家楼3台区 | 1
唐山供电公司丰南供电公司钱营镇供电所大齐各庄镇王家楼村电网_王家楼2台区 | 1
唐山供电公司丰南供电公司钱营镇供电所大齐各庄镇王家楼村电网_王家楼1台区 | 1
唐山供电公司丰南供电公司钱营镇供电所大齐各庄镇鲁庄村电网_鲁庄综合台区400KVA5号台区 | 1
唐山供电公司丰南供电公司钱营镇供电所大齐各庄镇鲁庄村电网_鲁庄综合台区400KVA4号台区 | 1
唐山供电公司丰南供电公司钱营镇供电所大齐各庄镇鲁庄村电网_鲁庄综合台区400KVA3号台区 | 1
唐山供电公司丰南供电公司钱营镇供电所大齐各庄镇鲁庄村电网_鲁庄综合台区400KVA2号台区 | 1
唐山供电公司丰南供电公司钱营镇供电所大齐各庄镇鲁庄村电网_鲁庄综合台区400KVA1号台区 | 1
唐山供电公司丰南供电公司钱营镇供电所大齐各庄镇林屯村林屯综合台区400KVA4号台区 | 1
唐山供电公司丰南供电公司钱营镇供电所大齐各庄镇林屯村林屯综合台区400KVA3号台区 | 1
唐山供电公司丰南供电公司钱营镇供电所大齐各庄镇林屯村林屯综合台区400KVA2号台区 | 1
唐山供电公司丰南供电公司钱营镇供电所大齐各庄镇林屯村林屯综合台区400KVA1号台区 | 1
唐山供电公司丰南供电公司钱营镇供电所大齐各庄镇李坨村电网_李坨综合台区400KVA4号台区 | 1
唐山供电公司丰南供电公司钱营镇供电所大齐各庄镇李坨村电网_李坨综合台区400KVA3号台区 | 1
唐山供电公司丰南供电公司钱营镇供电所大齐各庄镇李坨村电网_李坨综合台区400KVA2号台区 | 1
唐山供电公司丰南供电公司钱营镇供电所大齐各庄镇李坨村电网_李坨综合台区400KVA1号台区 | 1
唐山供电公司丰南供电公司钱营镇供电所大齐各庄镇井屯村电网_井屯综合台区400KVA6号台区 | 1
唐山供电公司丰南供电公司钱营镇供电所大齐各庄镇井屯村电网_井屯综合台区400KVA5号台区 | 1
唐山供电公司丰南供电公司钱营镇供电所大齐各庄镇井屯村电网_井屯综合台区400KVA4号台区 | 1
唐山供电公司丰南供电公司钱营镇供电所大齐各庄镇井屯村电网_井屯综合台区400KVA3号台区 | 1
唐山供电公司丰南供电公司钱营镇供电所大齐各庄镇井屯村电网_井屯综合台区400KVA2号台区 | 1
唐山供电公司丰南供电公司钱营镇供电所大齐各庄镇井屯村电网_井屯综合台区400KVA1号台区 | 1
唐山供电公司丰南供电公司钱营镇供电所大齐各庄镇高各庄村高各庄村5台区 | 1
唐山供电公司丰南供电公司钱营镇供电所大齐各庄镇高各庄村高各庄村4台区 | 1
唐山供电公司丰南供电公司钱营镇供电所大齐各庄镇高各庄村高各庄村3台区 | 1
唐山供电公司丰南供电公司钱营镇供电所大齐各庄镇高各庄村高各庄村2台区 | 1
唐山供电公司丰南供电公司钱营镇供电所大齐各庄镇高各庄村高各庄村1台区 | 1
唐山供电公司丰南供电公司钱营镇供电所大齐各庄镇大长春村电网_大长春村8台区 | 1
唐山供电公司丰南供电公司钱营镇供电所大齐各庄镇大长春村电网_大长春村7台区 | 1
唐山供电公司丰南供电公司钱营镇供电所大齐各庄镇大长春村电网_大长春村6台区 | 1
唐山供电公司丰南供电公司钱营镇供电所大齐各庄镇大长春村电网_大长春村5台区 | 1
唐山供电公司丰南供电公司钱营镇供电所大齐各庄镇大长春村电网_大长春村4台区 | 1
唐山供电公司丰南供电公司钱营镇供电所大齐各庄镇大长春村电网_大长春村3台区 | 1
唐山供电公司丰南供电公司钱营镇供电所大齐各庄镇大长春村电网_大长春村2台区 | 1
唐山供电公司丰南供电公司钱营镇供电所大齐各庄镇大长春村电网_大长春村1台区 | 1
唐山供电公司丰南供电公司钱营镇供电所大齐各庄镇大长春村电网_大长春村10台区 | 1
唐山供电公司丰南供电公司钱营镇供电所大齐各庄镇大田港村电网_大田港综合台区400KVA8号台区 | 1
唐山供电公司丰南供电公司钱营镇供电所大齐各庄镇大田港村电网_大田港综合台区400KVA7号台区 | 1
唐山供电公司丰南供电公司钱营镇供电所大齐各庄镇大田港村电网_大田港综合台区400KVA6号台区 | 1
唐山供电公司丰南供电公司钱营镇供电所大齐各庄镇大田港村电网_大田港综合台区400KVA5号台区 | 1
唐山供电公司丰南供电公司钱营镇供电所大齐各庄镇大田港村电网_大田港综合台区400KVA4号台区 | 1
唐山供电公司丰南供电公司钱营镇供电所大齐各庄镇大田港村电网_大田港综合台区400KVA3号台区 | 1
唐山供电公司丰南供电公司钱营镇供电所大齐各庄镇大田港村电网_大田港综合台区400KVA2号台区 | 1
唐山供电公司丰南供电公司钱营镇供电所大齐各庄镇大田港村电网_大田港综合台区400KVA1号台区 | 1
唐山供电公司丰南供电公司钱营镇供电所大齐各庄镇大齐村电网_大齐综合台区400KVA8号台区 | 1
唐山供电公司丰南供电公司钱营镇供电所大齐各庄镇大齐村电网_大齐综合台区400KVA7号台区 | 1
唐山供电公司丰南供电公司钱营镇供电所大齐各庄镇大齐村电网_大齐综合台区400KVA6号台区 | 1
唐山供电公司丰南供电公司钱营镇供电所大齐各庄镇大齐村电网_大齐综合台区400KVA5号台区 | 1
唐山供电公司丰南供电公司钱营镇供电所大齐各庄镇大齐村电网_大齐综合台区400KVA4号台区 | 1
唐山供电公司丰南供电公司钱营镇供电所大齐各庄镇大齐村电网_大齐综合台区400KVA3号台区 | 1
唐山供电公司丰南供电公司钱营镇供电所大齐各庄镇大齐村电网_大齐综合台区400KVA2号台区 | 1
唐山供电公司丰南供电公司钱营镇供电所大齐各庄镇大齐村电网_大齐综合台区400KVA1号台区 | 1
唐山供电公司丰南供电公司钱营镇供电所大齐各庄镇安各庄村电网_安各庄村9台区 | 1
唐山供电公司丰南供电公司钱营镇供电所大齐各庄镇安各庄村电网_安各庄村8台区 | 1
唐山供电公司丰南供电公司钱营镇供电所大齐各庄镇安各庄村电网_安各庄村7台区 | 1
唐山供电公司丰南供电公司钱营镇供电所大齐各庄镇安各庄村电网_安各庄村6台区 | 1
唐山供电公司丰南供电公司钱营镇供电所大齐各庄镇安各庄村电网_安各庄村5台区 | 1
唐山供电公司丰南供电公司钱营镇供电所大齐各庄镇安各庄村电网_安各庄村4台区 | 1
唐山供电公司丰南供电公司钱营镇供电所大齐各庄镇安各庄村电网_安各庄村3台区 | 1
唐山供电公司丰南供电公司钱营镇供电所大齐各庄镇安各庄村电网_安各庄村2台区 | 1
唐山供电公司丰南供电公司钱营镇供电所大齐各庄镇安各庄村电网_安各庄村1台区 | 1
唐山供电公司丰南供电公司钱营镇供电所大齐各庄镇安各庄村电网_安各庄村13台区 | 1
唐山供电公司丰南供电公司钱营镇供电所大齐各庄镇安各庄村电网_安各庄村12台区 | 1
唐山供电公司丰南供电公司钱营镇供电所大齐各庄镇安各庄村电网_安各庄村11台区 | 1
唐山供电公司丰南供电公司钱营镇供电所大齐各庄镇安各庄村电网_安各庄村10台区 | 1
唐山供电公司丰南供电公司黄各庄镇供电所黄各庄镇作城庄X12作城庄X12 | 1
唐山供电公司丰南供电公司黄各庄镇供电所黄各庄镇庄户村庄户D23 | 1
唐山供电公司丰南供电公司黄各庄镇供电所黄各庄镇庄户村庄户4# | 1
唐山供电公司丰南供电公司黄各庄镇供电所黄各庄镇庄户村庄户3# | 1
唐山供电公司丰南供电公司黄各庄镇供电所黄各庄镇庄户村庄户1# | 1
唐山供电公司丰南供电公司黄各庄镇供电所黄各庄镇忠信庄新变忠信庄新变 | 1
唐山供电公司丰南供电公司黄各庄镇供电所黄各庄镇忠信庄X9忠信庄X9 | 1
唐山供电公司丰南供电公司黄各庄镇供电所黄各庄镇赵辛庄新变赵辛庄新变 | 1
唐山供电公司丰南供电公司黄各庄镇供电所黄各庄镇赵辛庄X26赵辛庄X26 | 1
唐山供电公司丰南供电公司黄各庄镇供电所黄各庄镇张建庄村张建庄2# | 1
唐山供电公司丰南供电公司黄各庄镇供电所黄各庄镇张建庄村张建庄1# | 1
唐山供电公司丰南供电公司黄各庄镇供电所黄各庄镇张家博乐村张博4# | 1
唐山供电公司丰南供电公司黄各庄镇供电所黄各庄镇张家博乐村张博3# | 1
唐山供电公司丰南供电公司黄各庄镇供电所黄各庄镇张家博乐村张博2# | 1
唐山供电公司丰南供电公司黄各庄镇供电所黄各庄镇张家博乐村张博1# | 1
唐山供电公司丰南供电公司黄各庄镇供电所黄各庄镇越支小区越支小区 | 1
唐山供电公司丰南供电公司黄各庄镇供电所黄各庄镇杨庄村杨庄6# | 1
唐山供电公司丰南供电公司黄各庄镇供电所黄各庄镇杨庄村杨庄5# | 1
唐山供电公司丰南供电公司黄各庄镇供电所黄各庄镇杨庄村杨庄4# | 1
唐山供电公司丰南供电公司黄各庄镇供电所黄各庄镇杨庄村杨庄3# | 1
唐山供电公司丰南供电公司黄各庄镇供电所黄各庄镇杨庄村杨庄2# | 1
唐山供电公司丰南供电公司黄各庄镇供电所黄各庄镇杨庄村杨庄1# | 1
唐山供电公司丰南供电公司黄各庄镇供电所黄各庄镇宣庄一街西变宣庄一街西变 | 1
唐山供电公司丰南供电公司黄各庄镇供电所黄各庄镇宣庄一街南二变宣庄一街南二变 | 1
唐山供电公司丰南供电公司黄各庄镇供电所黄各庄镇宣庄一街南变X14宣庄一街南变X14 | 1
唐山供电公司丰南供电公司黄各庄镇供电所黄各庄镇宣庄一街北变X15宣庄一街北变X15 | 1
唐山供电公司丰南供电公司黄各庄镇供电所黄各庄镇宣庄五街新变宣庄五街新变 | 1
唐山供电公司丰南供电公司黄各庄镇供电所黄各庄镇宣庄五街X21宣庄五街X21 | 1
唐山供电公司丰南供电公司黄各庄镇供电所黄各庄镇宣庄四街西X19宣庄四街西X19 | 1
唐山供电公司丰南供电公司黄各庄镇供电所黄各庄镇宣庄四街大队X20宣庄四街大队X20 | 1
唐山供电公司丰南供电公司黄各庄镇供电所黄各庄镇宣庄四街北变宣庄四街北变 | 1
唐山供电公司丰南供电公司黄各庄镇供电所黄各庄镇宣庄三街西X17宣庄三街西X17 | 1
唐山供电公司丰南供电公司黄各庄镇供电所黄各庄镇宣庄三街内X18宣庄三街内X18 | 1
唐山供电公司丰南供电公司黄各庄镇供电所黄各庄镇宣庄六街中变宣庄六街中变 | 1
唐山供电公司丰南供电公司黄各庄镇供电所黄各庄镇宣庄六街西变宣庄六街西变 | 1
唐山供电公司丰南供电公司黄各庄镇供电所黄各庄镇宣庄六街东变宣庄六街东变 | 1
唐山供电公司丰南供电公司黄各庄镇供电所黄各庄镇宣庄六街北变宣庄六街北变 | 1
唐山供电公司丰南供电公司黄各庄镇供电所黄各庄镇宣庄六街X22宣庄六街X22 | 1
唐山供电公司丰南供电公司黄各庄镇供电所黄各庄镇宣庄二街西变宣庄二街西变 | 1
唐山供电公司丰南供电公司黄各庄镇供电所黄各庄镇宣庄二街南变X16宣庄二街南变X16 | 1
唐山供电公司丰南供电公司黄各庄镇供电所黄各庄镇宣庄二街北变宣庄二街北变 | 1
唐山供电公司丰南供电公司黄各庄镇供电所黄各庄镇新庄子村新庄子3# | 1
唐山供电公司丰南供电公司黄各庄镇供电所黄各庄镇新庄子村新庄子2# | 1
唐山供电公司丰南供电公司黄各庄镇供电所黄各庄镇新庄子村新庄子1# | 1
唐山供电公司丰南供电公司黄各庄镇供电所黄各庄镇新房子北变新房子北变 | 1
唐山供电公司丰南供电公司黄各庄镇供电所黄各庄镇新房子X1新房子X1 | 1
唐山供电公司丰南供电公司黄各庄镇供电所黄各庄镇西杨家泊村西杨家泊西变200 | 1
唐山供电公司丰南供电公司黄各庄镇供电所黄各庄镇西杨家泊村西杨家泊村东 | 1
唐山供电公司丰南供电公司黄各庄镇供电所黄各庄镇西杨家泊村西泊村东变 | 1
唐山供电公司丰南供电公司黄各庄镇供电所黄各庄镇西杨家泊村西泊北变200 | 1
唐山供电公司丰南供电公司黄各庄镇供电所黄各庄镇西台村西台3# | 1
唐山供电公司丰南供电公司黄各庄镇供电所黄各庄镇西台村西台2# | 1
唐山供电公司丰南供电公司黄各庄镇供电所黄各庄镇西台村西台1# | 1
唐山供电公司丰南供电公司黄各庄镇供电所黄各庄镇西老治北变西老治北变 | 1
唐山供电公司丰南供电公司黄各庄镇供电所黄各庄镇西老治X3西老治X3 | 1
唐山供电公司丰南供电公司黄各庄镇供电所黄各庄镇西鸿鸭泊西变西鸿鸭泊西变 | 1
唐山供电公司丰南供电公司黄各庄镇供电所黄各庄镇西鸿鸭泊东变西鸿鸭泊东变 | 1
唐山供电公司丰南供电公司黄各庄镇供电所黄各庄镇西洪泊大队X7西洪泊大队X7 | 1
唐山供电公司丰南供电公司黄各庄镇供电所黄各庄镇西城坨村西坨200 | 1
唐山供电公司丰南供电公司黄各庄镇供电所黄各庄镇西城坨村西城坨新变 | 1
唐山供电公司丰南供电公司黄各庄镇供电所黄各庄镇西城坨村西城坨H2 | 1
唐山供电公司丰南供电公司黄各庄镇供电所黄各庄镇西城坨村西城坨160 | 1
唐山供电公司丰南供电公司黄各庄镇供电所黄各庄镇西城坨村西城坨100 | 1
唐山供电公司丰南供电公司黄各庄镇供电所黄各庄镇五相庄新变五相庄新变 | 1
唐山供电公司丰南供电公司黄各庄镇供电所黄各庄镇五相庄X25五相庄X25 | 1
唐山供电公司丰南供电公司黄各庄镇供电所黄各庄镇文慧园配变间隔配电变压器文慧园配变间隔配电变压器 | 1
唐山供电公司丰南供电公司黄各庄镇供电所黄各庄镇王家盘子中变王家盘子中变 | 1
唐山供电公司丰南供电公司黄各庄镇供电所黄各庄镇王家盘子箱变王家盘子箱变 | 1
唐山供电公司丰南供电公司黄各庄镇供电所黄各庄镇王家盘子西变X10王家盘子西变X10 | 1
唐山供电公司丰南供电公司黄各庄镇供电所黄各庄镇王家盘子南变王家盘子南变 | 1
唐山供电公司丰南供电公司黄各庄镇供电所黄各庄镇王家盘子东二变王家盘子东二变 | 1
唐山供电公司丰南供电公司黄各庄镇供电所黄各庄镇王家盘子东变X11王家盘子东变X11 | 1
唐山供电公司丰南供电公司黄各庄镇供电所黄各庄镇王家盘子北变王家盘子北变 | 1
唐山供电公司丰南供电公司黄各庄镇供电所黄各庄镇王洪庄新综合王洪庄新综合 | 1
唐山供电公司丰南供电公司黄各庄镇供电所黄各庄镇王洪庄北变王洪庄北变 | 1
唐山供电公司丰南供电公司黄各庄镇供电所黄各庄镇王洪庄X6王洪庄X6 | 1
唐山供电公司丰南供电公司黄各庄镇供电所黄各庄镇唐山市丰南区丰越泥鳅养殖有限公司唐山市丰南区丰越泥鳅养殖有限公司 | 1
唐山供电公司丰南供电公司黄各庄镇供电所黄各庄镇汤庄村汤庄3# | 1
唐山供电公司丰南供电公司黄各庄镇供电所黄各庄镇汤庄村汤庄2# | 1
唐山供电公司丰南供电公司黄各庄镇供电所黄各庄镇汤庄村汤庄1# | 1
唐山供电公司丰南供电公司黄各庄镇供电所黄各庄镇太平庄村太平庄9# | 1
唐山供电公司丰南供电公司黄各庄镇供电所黄各庄镇太平庄村太平庄8# | 1
唐山供电公司丰南供电公司黄各庄镇供电所黄各庄镇太平庄村太平庄7# | 1
唐山供电公司丰南供电公司黄各庄镇供电所黄各庄镇太平庄村太平庄6# | 1
唐山供电公司丰南供电公司黄各庄镇供电所黄各庄镇太平庄村太平庄5# | 1
唐山供电公司丰南供电公司黄各庄镇供电所黄各庄镇太平庄村太平庄4# | 1
唐山供电公司丰南供电公司黄各庄镇供电所黄各庄镇太平庄村太平庄3# | 1
唐山供电公司丰南供电公司黄各庄镇供电所黄各庄镇太平庄村太平庄2# | 1
唐山供电公司丰南供电公司黄各庄镇供电所黄各庄镇太平庄村太平庄13# | 1
唐山供电公司丰南供电公司黄各庄镇供电所黄各庄镇太平庄村太平庄12# | 1
唐山供电公司丰南供电公司黄各庄镇供电所黄各庄镇太平庄村太平庄11# | 1
唐山供电公司丰南供电公司黄各庄镇供电所黄各庄镇太平庄村太平庄10# | 1
唐山供电公司丰南供电公司黄各庄镇供电所黄各庄镇太平庄村太平庄1# | 1
唐山供电公司丰南供电公司黄各庄镇供电所黄各庄镇宋坨东变宋坨东变 | 1
唐山供电公司丰南供电公司黄各庄镇供电所黄各庄镇宋家坨西变宋家坨西变 | 1
唐山供电公司丰南供电公司黄各庄镇供电所黄各庄镇宋家坨南变X27宋家坨南变X27 | 1
唐山供电公司丰南供电公司黄各庄镇供电所黄各庄镇宋家坨北变X28宋家坨北变X28 | 1
唐山供电公司丰南供电公司黄各庄镇供电所黄各庄镇双坨村双坨5# | 1
唐山供电公司丰南供电公司黄各庄镇供电所黄各庄镇双坨村双坨4# | 1
唐山供电公司丰南供电公司黄各庄镇供电所黄各庄镇双坨村双坨3# | 1
唐山供电公司丰南供电公司黄各庄镇供电所黄各庄镇双坨村双坨2# | 1
唐山供电公司丰南供电公司黄各庄镇供电所黄各庄镇双坨村双坨1# | 1
唐山供电公司丰南供电公司黄各庄镇供电所黄各庄镇南杨家泊村南泊村西变 | 1
唐山供电公司丰南供电公司黄各庄镇供电所黄各庄镇南杨家泊村南泊村东变 | 1
唐山供电公司丰南供电公司黄各庄镇供电所黄各庄镇米厂村米厂东变H2 | 1
唐山供电公司丰南供电公司黄各庄镇供电所黄各庄镇米厂村米厂东变 | 1
唐山供电公司丰南供电公司黄各庄镇供电所黄各庄镇米厂村米厂村西变 | 1
唐山供电公司丰南供电公司黄各庄镇供电所黄各庄镇米厂村丰南区黄各庄镇米厂村200 | 1
唐山供电公司丰南供电公司黄各庄镇供电所黄各庄镇楼庄子新变楼庄子新变 | 1
唐山供电公司丰南供电公司黄各庄镇供电所黄各庄镇楼庄子南变X4楼庄子南变X4 | 1
唐山供电公司丰南供电公司黄各庄镇供电所黄各庄镇楼庄子东变楼庄子东变 | 1
唐山供电公司丰南供电公司黄各庄镇供电所黄各庄镇楼庄子北变X5楼庄子北变X5 | 1
唐山供电公司丰南供电公司黄各庄镇供电所黄各庄镇李家庄村李家庄6# | 1
唐山供电公司丰南供电公司黄各庄镇供电所黄各庄镇李家庄村李家庄5# | 1
唐山供电公司丰南供电公司黄各庄镇供电所黄各庄镇李家庄村李家庄4# | 1
唐山供电公司丰南供电公司黄各庄镇供电所黄各庄镇李家庄村李家庄3# | 1
唐山供电公司丰南供电公司黄各庄镇供电所黄各庄镇李家庄村李家庄2# | 1
唐山供电公司丰南供电公司黄各庄镇供电所黄各庄镇李家庄村李家庄1# | 1
唐山供电公司丰南供电公司黄各庄镇供电所黄各庄镇李家博乐村李家博乐3# | 1
唐山供电公司丰南供电公司黄各庄镇供电所黄各庄镇李家博乐村李家博乐2# | 1
唐山供电公司丰南供电公司黄各庄镇供电所黄各庄镇李家博乐村李家博乐1# | 1
唐山供电公司丰南供电公司黄各庄镇供电所黄各庄镇老庄子村老庄子5# | 1
唐山供电公司丰南供电公司黄各庄镇供电所黄各庄镇老庄子村老庄子4# | 1
唐山供电公司丰南供电公司黄各庄镇供电所黄各庄镇老庄子村老庄子3# | 1
唐山供电公司丰南供电公司黄各庄镇供电所黄各庄镇老庄子村老庄子2# | 1
唐山供电公司丰南供电公司黄各庄镇供电所黄各庄镇老庄子村老庄子1# | 1
唐山供电公司丰南供电公司黄各庄镇供电所黄各庄镇惠泽嘉苑惠泽嘉苑574变压器间隔2配电变压器 | 1
唐山供电公司丰南供电公司黄各庄镇供电所黄各庄镇惠泽嘉苑惠泽嘉苑574变压器间隔1配电变压器 | 1
唐山供电公司丰南供电公司黄各庄镇供电所黄各庄镇惠泽嘉苑惠泽嘉苑523变压器间隔2配电变压器 | 1
唐山供电公司丰南供电公司黄各庄镇供电所黄各庄镇惠达小区惠达小区 | 1
唐山供电公司丰南供电公司黄各庄镇供电所黄各庄镇惠达家属楼惠达家属楼 | 1
唐山供电公司丰南供电公司黄各庄镇供电所黄各庄镇黄一村黄一村7# | 1
唐山供电公司丰南供电公司黄各庄镇供电所黄各庄镇黄一村黄一村6# | 1
唐山供电公司丰南供电公司黄各庄镇供电所黄各庄镇黄一村黄一村5# | 1
唐山供电公司丰南供电公司黄各庄镇供电所黄各庄镇黄一村黄一村4# | 1
唐山供电公司丰南供电公司黄各庄镇供电所黄各庄镇黄一村黄一村3# | 1
唐山供电公司丰南供电公司黄各庄镇供电所黄各庄镇黄一村黄一村2# | 1
唐山供电公司丰南供电公司黄各庄镇供电所黄各庄镇黄一村黄一村1# | 1
唐山供电公司丰南供电公司黄各庄镇供电所黄各庄镇黄三村黄三小楼 | 1
唐山供电公司丰南供电公司黄各庄镇供电所黄各庄镇黄三村黄三村9# | 1
唐山供电公司丰南供电公司黄各庄镇供电所黄各庄镇黄三村黄三村8# | 1
唐山供电公司丰南供电公司黄各庄镇供电所黄各庄镇黄三村黄三村7# | 1
唐山供电公司丰南供电公司黄各庄镇供电所黄各庄镇黄三村黄三村6# | 1
唐山供电公司丰南供电公司黄各庄镇供电所黄各庄镇黄三村黄三村4# | 1
唐山供电公司丰南供电公司黄各庄镇供电所黄各庄镇黄三村黄三村3# | 1
唐山供电公司丰南供电公司黄各庄镇供电所黄各庄镇黄三村黄三村2# | 1
唐山供电公司丰南供电公司黄各庄镇供电所黄各庄镇黄三村黄三村19# | 1
唐山供电公司丰南供电公司黄各庄镇供电所黄各庄镇黄三村黄三村18# | 1
唐山供电公司丰南供电公司黄各庄镇供电所黄各庄镇黄三村黄三村17# | 1
唐山供电公司丰南供电公司黄各庄镇供电所黄各庄镇黄三村黄三村16# | 1
唐山供电公司丰南供电公司黄各庄镇供电所黄各庄镇黄三村黄三村15# | 1
唐山供电公司丰南供电公司黄各庄镇供电所黄各庄镇黄三村黄三村14# | 1
唐山供电公司丰南供电公司黄各庄镇供电所黄各庄镇黄三村黄三村13# | 1
唐山供电公司丰南供电公司黄各庄镇供电所黄各庄镇黄三村黄三村12# | 1
唐山供电公司丰南供电公司黄各庄镇供电所黄各庄镇黄三村黄三村11# | 1
唐山供电公司丰南供电公司黄各庄镇供电所黄各庄镇黄三村黄三村10# | 1
唐山供电公司丰南供电公司黄各庄镇供电所黄各庄镇黄三村黄三村1# | 1
唐山供电公司丰南供电公司黄各庄镇供电所黄各庄镇黄三村黄三5# | 1
唐山供电公司丰南供电公司黄各庄镇供电所黄各庄镇黄各庄小微6号黄各庄小微6号 | 1
唐山供电公司丰南供电公司黄各庄镇供电所黄各庄镇黄各庄小微5号黄各庄小微5号 | 1
唐山供电公司丰南供电公司黄各庄镇供电所黄各庄镇黄各庄小微3号黄各庄小微3号 | 1
唐山供电公司丰南供电公司黄各庄镇供电所黄各庄镇黄二村黄二村9# | 1
唐山供电公司丰南供电公司黄各庄镇供电所黄各庄镇黄二村黄二村7# | 1
唐山供电公司丰南供电公司黄各庄镇供电所黄各庄镇黄二村黄二村16# | 1
唐山供电公司丰南供电公司黄各庄镇供电所黄各庄镇黄二村黄二村15# | 1
唐山供电公司丰南供电公司黄各庄镇供电所黄各庄镇黄二村黄二村14# | 1
唐山供电公司丰南供电公司黄各庄镇供电所黄各庄镇黄二村黄二村13# | 1
唐山供电公司丰南供电公司黄各庄镇供电所黄各庄镇黄二村黄二村12# | 1
唐山供电公司丰南供电公司黄各庄镇供电所黄各庄镇黄二村黄二村11# | 1
唐山供电公司丰南供电公司黄各庄镇供电所黄各庄镇黄二村黄二村10# | 1
唐山供电公司丰南供电公司黄各庄镇供电所黄各庄镇黄二村 黄二村6# | 1
唐山供电公司丰南供电公司黄各庄镇供电所黄各庄镇黄二村 黄二村5# | 1
唐山供电公司丰南供电公司黄各庄镇供电所黄各庄镇黄二村 黄二村4# | 1
唐山供电公司丰南供电公司黄各庄镇供电所黄各庄镇黄二村 黄二村3# | 1
唐山供电公司丰南供电公司黄各庄镇供电所黄各庄镇黄二村 黄二村2# | 1
唐山供电公司丰南供电公司黄各庄镇供电所黄各庄镇黄二村 黄二村1# | 1
唐山供电公司丰南供电公司黄各庄镇供电所黄各庄镇红花园楼房红花园楼房 | 1
唐山供电公司丰南供电公司黄各庄镇供电所黄各庄镇红花园村红花园西变 | 1
唐山供电公司丰南供电公司黄各庄镇供电所黄各庄镇红花园村红花园南变 | 1
唐山供电公司丰南供电公司黄各庄镇供电所黄各庄镇红花园村红花园村配电变压器 | 1
唐山供电公司丰南供电公司黄各庄镇供电所黄各庄镇河西村河西村H2 | 1
唐山供电公司丰南供电公司黄各庄镇供电所黄各庄镇河西村河西村 | 1
唐山供电公司丰南供电公司黄各庄镇供电所黄各庄镇合利塑料制品有限公司（小微）合利塑料制品有限公司（小微） | 1
唐山供电公司丰南供电公司黄各庄镇供电所黄各庄镇郝庄子村郝庄子3# | 1
唐山供电公司丰南供电公司黄各庄镇供电所黄各庄镇郝庄子村郝庄子2# | 1
唐山供电公司丰南供电公司黄各庄镇供电所黄各庄镇郝庄子村郝庄子1# | 1
唐山供电公司丰南供电公司黄各庄镇供电所黄各庄镇韩家博乐村韩博2# | 1
唐山供电公司丰南供电公司黄各庄镇供电所黄各庄镇韩家博乐村韩博1# | 1
唐山供电公司丰南供电公司黄各庄镇供电所黄各庄镇公庄子东变公庄子东变 | 1
唐山供电公司丰南供电公司黄各庄镇供电所黄各庄镇公庄子X24公庄子X24 | 1
唐山供电公司丰南供电公司黄各庄镇供电所黄各庄镇范家岗村范家岗2# | 1
唐山供电公司丰南供电公司黄各庄镇供电所黄各庄镇范家岗村范家岗1# | 1
唐山供电公司丰南供电公司黄各庄镇供电所黄各庄镇董家博乐村董博2# | 1
唐山供电公司丰南供电公司黄各庄镇供电所黄各庄镇董家博乐村董博1# | 1
唐山供电公司丰南供电公司黄各庄镇供电所黄各庄镇董各庄一村董一8# | 1
唐山供电公司丰南供电公司黄各庄镇供电所黄各庄镇董各庄一村董一7# | 1
唐山供电公司丰南供电公司黄各庄镇供电所黄各庄镇董各庄一村董一6# | 1
唐山供电公司丰南供电公司黄各庄镇供电所黄各庄镇董各庄一村董一5# | 1
唐山供电公司丰南供电公司黄各庄镇供电所黄各庄镇董各庄一村董一4# | 1
唐山供电公司丰南供电公司黄各庄镇供电所黄各庄镇董各庄一村董一3# | 1
唐山供电公司丰南供电公司黄各庄镇供电所黄各庄镇董各庄一村董一2# | 1
唐山供电公司丰南供电公司黄各庄镇供电所黄各庄镇董各庄一村董一1# | 1
唐山供电公司丰南供电公司黄各庄镇供电所黄各庄镇董各庄四村董四9# | 1
唐山供电公司丰南供电公司黄各庄镇供电所黄各庄镇董各庄四村董四8# | 1
唐山供电公司丰南供电公司黄各庄镇供电所黄各庄镇董各庄四村董四7# | 1
唐山供电公司丰南供电公司黄各庄镇供电所黄各庄镇董各庄四村董四6# | 1
唐山供电公司丰南供电公司黄各庄镇供电所黄各庄镇董各庄四村董四5# | 1
唐山供电公司丰南供电公司黄各庄镇供电所黄各庄镇董各庄四村董四4# | 1
唐山供电公司丰南供电公司黄各庄镇供电所黄各庄镇董各庄四村董四3# | 1
唐山供电公司丰南供电公司黄各庄镇供电所黄各庄镇董各庄四村董四2# | 1
唐山供电公司丰南供电公司黄各庄镇供电所黄各庄镇董各庄四村董四1# | 1
唐山供电公司丰南供电公司黄各庄镇供电所黄各庄镇董各庄三村董三9# | 1
唐山供电公司丰南供电公司黄各庄镇供电所黄各庄镇董各庄三村董三8# | 1
唐山供电公司丰南供电公司黄各庄镇供电所黄各庄镇董各庄三村董三7# | 1
唐山供电公司丰南供电公司黄各庄镇供电所黄各庄镇董各庄三村董三6# | 1
唐山供电公司丰南供电公司黄各庄镇供电所黄各庄镇董各庄三村董三5# | 1
唐山供电公司丰南供电公司黄各庄镇供电所黄各庄镇董各庄三村董三4# | 1
唐山供电公司丰南供电公司黄各庄镇供电所黄各庄镇董各庄三村董三3# | 1
唐山供电公司丰南供电公司黄各庄镇供电所黄各庄镇董各庄三村董三2# | 1
唐山供电公司丰南供电公司黄各庄镇供电所黄各庄镇董各庄三村董三14# | 1
唐山供电公司丰南供电公司黄各庄镇供电所黄各庄镇董各庄三村董三13# | 1
唐山供电公司丰南供电公司黄各庄镇供电所黄各庄镇董各庄三村董三12# | 1
唐山供电公司丰南供电公司黄各庄镇供电所黄各庄镇董各庄三村董三11# | 1
唐山供电公司丰南供电公司黄各庄镇供电所黄各庄镇董各庄三村董三10# | 1
唐山供电公司丰南供电公司黄各庄镇供电所黄各庄镇董各庄三村董三1# | 1
唐山供电公司丰南供电公司黄各庄镇供电所黄各庄镇董各庄二村董二8# | 1
唐山供电公司丰南供电公司黄各庄镇供电所黄各庄镇董各庄二村董二7# | 1
唐山供电公司丰南供电公司黄各庄镇供电所黄各庄镇董各庄二村董二6# | 1
唐山供电公司丰南供电公司黄各庄镇供电所黄各庄镇董各庄二村董二5# | 1
唐山供电公司丰南供电公司黄各庄镇供电所黄各庄镇董各庄二村董二4# | 1
唐山供电公司丰南供电公司黄各庄镇供电所黄各庄镇董各庄二村董二3# | 1
唐山供电公司丰南供电公司黄各庄镇供电所黄各庄镇董各庄二村董二2# | 1
唐山供电公司丰南供电公司黄各庄镇供电所黄各庄镇董各庄二村董二1# | 1
唐山供电公司丰南供电公司黄各庄镇供电所黄各庄镇东台村东台2# | 1
唐山供电公司丰南供电公司黄各庄镇供电所黄各庄镇东台村东台1# | 1
唐山供电公司丰南供电公司黄各庄镇供电所黄各庄镇东老治X8东老治X8 | 1
唐山供电公司丰南供电公司黄各庄镇供电所黄各庄镇东黄各庄村城变575东黄各庄村 | 1
唐山供电公司丰南供电公司黄各庄镇供电所黄各庄镇东黄各庄村城变575东黄大队 | 1
唐山供电公司丰南供电公司黄各庄镇供电所黄各庄镇东鸿鸭泊东变东鸿鸭泊东变 | 1
唐山供电公司丰南供电公司黄各庄镇供电所黄各庄镇东鸿鸭泊大队X2东鸿鸭泊大队X2 | 1
唐山供电公司丰南供电公司黄各庄镇供电所黄各庄镇东鸿鸭泊村东鸿鸭泊村 | 1
唐山供电公司丰南供电公司黄各庄镇供电所黄各庄镇东鸿鸭泊北变东鸿鸭泊北变 | 1
唐山供电公司丰南供电公司黄各庄镇供电所黄各庄镇东城坨村丰南区黄各庄镇东城坨村200 | 1
唐山供电公司丰南供电公司黄各庄镇供电所黄各庄镇东城坨村东城坨村 | 1
唐山供电公司丰南供电公司黄各庄镇供电所黄各庄镇丁代庄南变丁代庄南变 | 1
唐山供电公司丰南供电公司黄各庄镇供电所黄各庄镇丁代庄北变丁代庄北变 | 1
唐山供电公司丰南供电公司黄各庄镇供电所黄各庄镇丁代庄X23丁代庄X23 | 1
唐山供电公司丰南供电公司黄各庄镇供电所黄各庄镇曹庄子新200曹庄子新200 | 1
唐山供电公司丰南供电公司黄各庄镇供电所黄各庄镇曹庄子西变曹庄子西变 | 1
唐山供电公司丰南供电公司黄各庄镇供电所黄各庄镇曹庄子东变X13曹庄子东变X13 | 1
唐山供电公司丰南供电公司黄各庄镇供电所黄各庄镇北杨家泊村丰南区黄各庄镇北杨家泊村315 | 1
唐山供电公司丰南供电公司黄各庄镇供电所黄各庄镇北杨家泊村北杨家泊村200 | 1
唐山供电公司丰南供电公司黄各庄镇供电所黄各庄镇北杨家泊村北泊100 | 1
唐山供电公司丰南供电公司黄各镇庄供电所胥各庄镇御景小区电网_511 永昌鼎力4 | 1
唐山供电公司丰南供电公司黄各镇庄供电所胥各庄镇御景小区电网_511 永昌鼎力3 | 1
唐山供电公司丰南供电公司黄各镇庄供电所胥各庄镇御景小区电网_511 永昌鼎力2 | 1
唐山供电公司丰南供电公司黄各镇庄供电所胥各庄镇御景小区电网_511 永昌鼎力1 | 1
唐山供电公司丰南供电公司黄各镇庄供电所胥各庄镇银丰小区电网_514 银丰小区8# | 1
唐山供电公司丰南供电公司黄各镇庄供电所胥各庄镇银丰小区电网_514 银丰小区7# | 1
唐山供电公司丰南供电公司黄各镇庄供电所胥各庄镇银丰小区电网_514 银丰小区6# | 1
唐山供电公司丰南供电公司黄各镇庄供电所胥各庄镇银丰小区电网_514 银丰小区5# | 1
唐山供电公司丰南供电公司黄各镇庄供电所胥各庄镇银丰小区电网_514 银丰小区4# | 1
唐山供电公司丰南供电公司黄各镇庄供电所胥各庄镇银丰小区电网_514 银丰小区3# | 1
唐山供电公司丰南供电公司黄各镇庄供电所胥各庄镇银丰小区电网_514 银丰小区2# | 1
唐山供电公司丰南供电公司黄各镇庄供电所胥各庄镇银丰小区电网_514 银丰小区1# | 1
唐山供电公司丰南供电公司黄各镇庄供电所胥各庄镇银城花园电网_511 银城花园3 | 1
唐山供电公司丰南供电公司黄各镇庄供电所胥各庄镇银城花园电网_511 银城花园2 | 1
唐山供电公司丰南供电公司黄各镇庄供电所胥各庄镇银城花园电网_511 唐山奥凯房地产开发有限公司2 | 1
唐山供电公司丰南供电公司黄各镇庄供电所胥各庄镇银城花园电网_511 唐山奥凯房地产开发有限公司1 | 1
唐山供电公司丰南供电公司黄各镇庄供电所胥各庄镇杨贵庄村电网_杨贵庄新 | 1
唐山供电公司丰南供电公司黄各镇庄供电所胥各庄镇杨贵庄村电网_侉变517 杨贵庄村（外） | 1
唐山供电公司丰南供电公司黄各镇庄供电所胥各庄镇杨贵庄村电网_侉变517 杨贵庄村（内） | 1
唐山供电公司丰南供电公司黄各镇庄供电所胥各庄镇杨贵庄村电网_侉变511 唐山市丰南区丰南镇杨贵庄村村民委员会 | 1
唐山供电公司丰南供电公司黄各镇庄供电所胥各庄镇小岔河村电网_侉变522 小岔河2# | 1
唐山供电公司丰南供电公司黄各镇庄供电所胥各庄镇祥和楼电网_511 北京琪龙房地产开发有限公司 | 1
唐山供电公司丰南供电公司黄各镇庄供电所胥各庄镇物资粗电网_侉变514 物资村 | 1
唐山供电公司丰南供电公司黄各镇庄供电所胥各庄镇魏家庄村大王庄513 卫庄子 | 1
唐山供电公司丰南供电公司黄各镇庄供电所胥各庄镇铁匠庄村丰南镇政府1 315KVA | 1
唐山供电公司丰南供电公司黄各镇庄供电所胥各庄镇农行住宅楼电网_514 农行住宅楼 | 1
唐山供电公司丰南供电公司黄各镇庄供电所胥各庄镇侉子庄519综合2侉子庄519综合2 | 1
唐山供电公司丰南供电公司黄各镇庄供电所胥各庄镇侉子庄519小微（3）侉子庄519小微（3） | 1
唐山供电公司丰南供电公司黄各镇庄供电所胥各庄镇侉子庄517综合1侉子庄517综合1 | 1
唐山供电公司丰南供电公司黄各镇庄供电所胥各庄镇侉子庄515综合200侉子庄515综合200 | 1
唐山供电公司丰南供电公司黄各镇庄供电所胥各庄镇侉一村侉变511 侉一村（南） | 1
唐山供电公司丰南供电公司黄各镇庄供电所胥各庄镇侉一村电网_侉一村新 | 1
唐山供电公司丰南供电公司黄各镇庄供电所胥各庄镇侉一村电网_侉变514 唐山市丰南区丰南镇侉子庄一村村民委员会 | 1
唐山供电公司丰南供电公司黄各镇庄供电所胥各庄镇侉一村电网_侉变514 侉一大队 | 1
唐山供电公司丰南供电公司黄各镇庄供电所胥各庄镇侉四村唐山市丰南区丰南镇侉子庄四村村民委员会 | 1
唐山供电公司丰南供电公司黄各镇庄供电所胥各庄镇侉四村侉四村200 | 1
唐山供电公司丰南供电公司黄各镇庄供电所胥各庄镇侉四村侉变511 侉四村（中） | 1
唐山供电公司丰南供电公司黄各镇庄供电所胥各庄镇侉四村电网_侉四小微200 | 1
唐山供电公司丰南供电公司黄各镇庄供电所胥各庄镇侉四村电网_侉四村315 | 1
唐山供电公司丰南供电公司黄各镇庄供电所胥各庄镇侉三村电网_侉变511 侉三村 | 1
唐山供电公司丰南供电公司黄各镇庄供电所胥各庄镇侉二村胥变534 侉二村250KVA | 1
唐山供电公司丰南供电公司黄各镇庄供电所胥各庄镇金盛花苑电网_534 唐山市丰南区渤海房地产开发有限公司（金盛花苑_安泰楼) | 1
唐山供电公司丰南供电公司黄各镇庄供电所胥各庄镇金盛花苑电网_534 唐山市丰南区渤海房地产开发有限公司（金盛花苑 ) | 1
唐山供电公司丰南供电公司黄各镇庄供电所胥各庄镇金惠组团电网_511 金惠中2 | 1
唐山供电公司丰南供电公司黄各镇庄供电所胥各庄镇金惠组团电网_511 金惠西1 | 1
唐山供电公司丰南供电公司黄各镇庄供电所胥各庄镇金惠组团电网_511 金惠南4 | 1
唐山供电公司丰南供电公司黄各镇庄供电所胥各庄镇金惠组团电网_511 金惠东3 | 1
唐山供电公司丰南供电公司黄各镇庄供电所胥各庄镇金都花园电网_金都花园1# | 1
唐山供电公司丰南供电公司黄各镇庄供电所胥各庄镇金都花园电网_534 金都花园4 | 1
唐山供电公司丰南供电公司黄各镇庄供电所胥各庄镇金都花园电网_534 金都花园3 | 1
唐山供电公司丰南供电公司黄各镇庄供电所胥各庄镇金都花园电网_534 金都花园2 | 1
唐山供电公司丰南供电公司黄各镇庄供电所胥各庄镇金都花园电网_534 金都花园1 | 1
唐山供电公司丰南供电公司黄各镇庄供电所胥各庄镇金都花园电网_514 金都花园2# | 1
唐山供电公司丰南供电公司黄各镇庄供电所胥各庄镇建工楼电网_511 建筑住宅 | 1
唐山供电公司丰南供电公司黄各镇庄供电所胥各庄镇岗庄子村电网_侉变514 岗庄子 | 1
唐山供电公司丰南供电公司黄各镇庄供电所胥各庄镇丰苑小区电网_514 中石油（丰苑小区虚变） | 1
唐山供电公司丰南供电公司黄各镇庄供电所胥各庄镇丰益庄村侉变522 丰益庄村315KVA | 1
唐山供电公司丰南供电公司黄各镇庄供电所胥各庄镇丰益庄村电网_侉变522 唐山市丰南区丰南镇丰益庄村村民委员会 | 1
唐山供电公司丰南供电公司黄各镇庄供电所胥各庄镇丰益庄村电网_丰益庄南 | 1
唐山供电公司丰南供电公司黄各镇庄供电所胥各庄镇电网_小微534电网_小微534 | 1
唐山供电公司丰南供电公司黄各镇庄供电所胥各庄镇电网_侉子庄519综合200电网_侉子庄519综合200 | 1
唐山供电公司丰南供电公司黄各镇庄供电所胥各庄镇翟一村电网_侉变522 唐山市丰南区丰南镇大翟庄一村村民委员会 | 1
唐山供电公司丰南供电公司黄各镇庄供电所胥各庄镇翟一村电网_侉变522 翟一村 | 1
唐山供电公司丰南供电公司黄各镇庄供电所胥各庄镇翟一村电网_翟一小微 | 1
唐山供电公司丰南供电公司黄各镇庄供电所胥各庄镇翟三村电网_翟三村400 | 1
唐山供电公司丰南供电公司黄各镇庄供电所胥各庄镇翟三村电网_翟三315 | 1
唐山供电公司丰南供电公司黄各镇庄供电所胥各庄镇翟二村电网_侉变522 翟二村 | 1
唐山供电公司丰南供电公司黄各镇庄供电所胥各庄镇翟二村电网_翟二村（新） | 1
唐山供电公司丰南供电公司黄各镇庄供电所胥各庄镇大庄子侉变517 大庄子北315KVA | 1
唐山供电公司丰南供电公司黄各镇庄供电所胥各庄镇大王庄513小微大王庄513小微 | 1
唐山供电公司丰南供电公司黄各镇庄供电所胥各庄镇大岔河村电网_大王庄513 唐山市丰南区丰南镇大岔河村村民委员会 | 1
唐山供电公司丰南供电公司黄各镇庄供电所胥各庄镇大岔河村电网_大岔河村400 | 1
唐山供电公司丰南供电公司黄各镇庄供电所胥各庄镇安恒锦沐学府安恒锦沐学府8#箱变 | 1
唐山供电公司丰南供电公司黄各镇庄供电所胥各庄镇安恒锦沐学府安恒锦沐学府5344#箱变 | 1
唐山供电公司丰南供电公司黄各镇庄供电所胥各庄镇安恒锦沐学府安恒锦沐学府4#箱变 | 1
唐山供电公司丰南供电公司黄各镇庄供电所胥各庄镇安恒锦沐学府安恒锦沐学府3#箱变 | 1
唐山供电公司丰南供电公司黄各镇庄供电所胥各庄镇安恒锦沐学府安恒锦沐学府2#箱变 | 1
唐山供电公司丰南供电公司黄各镇庄供电所胥各庄镇安恒锦沐学府安恒锦沐学府1#箱变 | 1
唐山供电公司丰南供电公司黄各镇庄供电所胥各庄镇安恒锦沐学府534安恒锦沐学府8#箱变 | 1
唐山供电公司丰南供电公司黄各镇庄供电所胥各庄镇安恒锦沐学府534安恒锦沐学府3#箱变 | 1
唐山供电公司丰南供电公司黄各镇庄供电所胥各庄镇安恒锦沐学府534安恒锦沐学府2#箱变 | 1
唐山供电公司丰南供电公司黄各镇庄供电所胥各庄镇安恒锦沐学府534安恒锦沐学府1#箱变 | 1
唐山供电公司丰南供电公司黑沿子镇供电所柳树圈镇夏新庄村夏新庄村西 | 1
唐山供电公司丰南供电公司黑沿子镇供电所柳树圈镇夏新庄村夏新庄村内新 | 1
唐山供电公司丰南供电公司黑沿子镇供电所柳树圈镇夏新庄村夏新庄村内2号 | 1
唐山供电公司丰南供电公司黑沿子镇供电所柳树圈镇夏新庄村夏新庄村内 | 1
唐山供电公司丰南供电公司黑沿子镇供电所柳树圈镇夏新庄村夏新庄村南 | 1
唐山供电公司丰南供电公司黑沿子镇供电所柳树圈镇夏新庄村夏新庄村东新2号 | 1
唐山供电公司丰南供电公司黑沿子镇供电所柳树圈镇夏新庄村夏新庄村东新1号 | 1
唐山供电公司丰南供电公司黑沿子镇供电所柳树圈镇夏新庄村夏新庄村东3号 | 1
唐山供电公司丰南供电公司黑沿子镇供电所柳树圈镇夏新庄村夏新庄村东2号柱上变 | 1
唐山供电公司丰南供电公司黑沿子镇供电所柳树圈镇夏新庄村夏新庄村东 | 1
唐山供电公司丰南供电公司黑沿子镇供电所柳树圈镇西河一村西河一村路南小微柱上变 | 1
唐山供电公司丰南供电公司黑沿子镇供电所柳树圈镇西河一村西河一村路北小微柱上变 | 1
唐山供电公司丰南供电公司黑沿子镇供电所柳树圈镇西河一村前进村新 | 1
唐山供电公司丰南供电公司黑沿子镇供电所柳树圈镇西河一村前进村内2号 | 1
唐山供电公司丰南供电公司黑沿子镇供电所柳树圈镇西河一村前进村内 | 1
唐山供电公司丰南供电公司黑沿子镇供电所柳树圈镇西河一村前进村东南新 | 1
唐山供电公司丰南供电公司黑沿子镇供电所柳树圈镇西河一村前进村东8号柱上变 | 1
唐山供电公司丰南供电公司黑沿子镇供电所柳树圈镇西河一村前进村东（新） | 1
唐山供电公司丰南供电公司黑沿子镇供电所柳树圈镇西河一村前进村东 | 1
唐山供电公司丰南供电公司黑沿子镇供电所柳树圈镇西河一村红星村内柱上变 | 1
唐山供电公司丰南供电公司黑沿子镇供电所柳树圈镇西河一村红星村北新 | 1
唐山供电公司丰南供电公司黑沿子镇供电所柳树圈镇西河一村红星村北 | 1
唐山供电公司丰南供电公司黑沿子镇供电所柳树圈镇西河一村东风村内 | 1
唐山供电公司丰南供电公司黑沿子镇供电所柳树圈镇西河一村东风村北新 | 1
唐山供电公司丰南供电公司黑沿子镇供电所柳树圈镇西河一村东风村北 | 1
唐山供电公司丰南供电公司黑沿子镇供电所柳树圈镇西河三村永红村内五号 | 1
唐山供电公司丰南供电公司黑沿子镇供电所柳树圈镇西河三村永红村内 | 1
唐山供电公司丰南供电公司黑沿子镇供电所柳树圈镇西河三村永红村北 | 1
唐山供电公司丰南供电公司黑沿子镇供电所柳树圈镇西河三村永红4号柱上变 | 1
唐山供电公司丰南供电公司黑沿子镇供电所柳树圈镇西河三村西河三村中 | 1
唐山供电公司丰南供电公司黑沿子镇供电所柳树圈镇西河三村西河三村北 | 1
唐山供电公司丰南供电公司黑沿子镇供电所柳树圈镇西河三村红旗三号 柱上变压器 | 1
唐山供电公司丰南供电公司黑沿子镇供电所柳树圈镇西河三村红旗村内 | 1
唐山供电公司丰南供电公司黑沿子镇供电所柳树圈镇西河三村红旗村北五号小微 | 1
唐山供电公司丰南供电公司黑沿子镇供电所柳树圈镇西河三村红旗村北2号 | 1
唐山供电公司丰南供电公司黑沿子镇供电所柳树圈镇西河三村红旗村北 | 1
唐山供电公司丰南供电公司黑沿子镇供电所柳树圈镇西河二村向阳村西新 | 1
唐山供电公司丰南供电公司黑沿子镇供电所柳树圈镇西河二村向阳村西变 | 1
唐山供电公司丰南供电公司黑沿子镇供电所柳树圈镇西河二村向阳村内 | 1
唐山供电公司丰南供电公司黑沿子镇供电所柳树圈镇西河二村向阳村南 | 1
唐山供电公司丰南供电公司黑沿子镇供电所柳树圈镇西河二村向阳村六号 | 1
唐山供电公司丰南供电公司黑沿子镇供电所柳树圈镇西河二村向阳村东新 | 1
唐山供电公司丰南供电公司黑沿子镇供电所柳树圈镇西河二村向阳村5号柱上变 | 1
唐山供电公司丰南供电公司黑沿子镇供电所柳树圈镇西河二村胜利村西 | 1
唐山供电公司丰南供电公司黑沿子镇供电所柳树圈镇西河二村胜利村四号 | 1
唐山供电公司丰南供电公司黑沿子镇供电所柳树圈镇西河二村胜利村内 | 1
唐山供电公司丰南供电公司黑沿子镇供电所柳树圈镇西河二村胜利村3号柱上变 | 1
唐山供电公司丰南供电公司黑沿子镇供电所柳树圈镇三沟村三沟村内2号柱上变 | 1
唐山供电公司丰南供电公司黑沿子镇供电所柳树圈镇三沟村三沟村内 | 1
唐山供电公司丰南供电公司黑沿子镇供电所柳树圈镇柳前村柳树圈镇柳前村西综合 | 1
唐山供电公司丰南供电公司黑沿子镇供电所柳树圈镇柳前村柳树圈镇柳前村南新 | 1
唐山供电公司丰南供电公司黑沿子镇供电所柳树圈镇柳前村柳前村内新400柱上变压器 | 1
唐山供电公司丰南供电公司黑沿子镇供电所柳树圈镇柳前村柳前村内 | 1
唐山供电公司丰南供电公司黑沿子镇供电所柳树圈镇柳前村柳前村南市场新 | 1
唐山供电公司丰南供电公司黑沿子镇供电所柳树圈镇柳前村柳前村南 | 1
唐山供电公司丰南供电公司黑沿子镇供电所柳树圈镇柳前村柳前村5号 | 1
唐山供电公司丰南供电公司黑沿子镇供电所柳树圈镇柳东村柳树圈镇柳东村柱上变压器 | 1
唐山供电公司丰南供电公司黑沿子镇供电所柳树圈镇柳东村柳东村小微柱上变 | 1
唐山供电公司丰南供电公司黑沿子镇供电所柳树圈镇柳东村柳东村西(22)柱上变压器 | 1
唐山供电公司丰南供电公司黑沿子镇供电所柳树圈镇柳东村柳东村西 | 1
唐山供电公司丰南供电公司黑沿子镇供电所柳树圈镇柳东村柳东村内村东新 | 1
唐山供电公司丰南供电公司黑沿子镇供电所柳树圈镇柳东村柳东村内 | 1
唐山供电公司丰南供电公司黑沿子镇供电所柳树圈镇柳东村柳东村东2号小微 | 1
唐山供电公司丰南供电公司黑沿子镇供电所柳树圈镇柳东村柳东村东1号小微 | 1
唐山供电公司丰南供电公司黑沿子镇供电所柳树圈镇柳东村柳东村北 | 1
唐山供电公司丰南供电公司黑沿子镇供电所柳树圈镇柳北村三柳防潮闸居民区 | 1
唐山供电公司丰南供电公司黑沿子镇供电所柳树圈镇柳北村三柳防潮闸(居民区)2号柱上变 | 1
唐山供电公司丰南供电公司黑沿子镇供电所柳树圈镇柳北村柳北桥北小微企业柱上变 | 1
唐山供电公司丰南供电公司黑沿子镇供电所柳树圈镇柳北村柳北村西柱上变压器 | 1
唐山供电公司丰南供电公司黑沿子镇供电所柳树圈镇柳北村柳北村西一号柱上变压器 | 1
唐山供电公司丰南供电公司黑沿子镇供电所柳树圈镇柳北村柳北村内2号 | 1
唐山供电公司丰南供电公司黑沿子镇供电所柳树圈镇柳北村柳北村内 | 1
唐山供电公司丰南供电公司黑沿子镇供电所柳树圈镇柳北村柳北村东 | 1
唐山供电公司丰南供电公司黑沿子镇供电所柳树圈镇柳北村柳北村北 | 1
唐山供电公司丰南供电公司黑沿子镇供电所柳树圈镇刘德庄刘德庄村内新柱上变压器 | 1
唐山供电公司丰南供电公司黑沿子镇供电所柳树圈镇刘德庄刘德庄村内 | 1
唐山供电公司丰南供电公司黑沿子镇供电所柳树圈镇刘德庄刘德庄村南5号 | 1
唐山供电公司丰南供电公司黑沿子镇供电所柳树圈镇刘德庄刘德庄村南 | 1
唐山供电公司丰南供电公司黑沿子镇供电所柳树圈镇老铺村老铺村西4号柱上变 | 1
唐山供电公司丰南供电公司黑沿子镇供电所柳树圈镇老铺村老铺村西 | 1
唐山供电公司丰南供电公司黑沿子镇供电所柳树圈镇老铺村老铺村内东变 | 1
唐山供电公司丰南供电公司黑沿子镇供电所柳树圈镇老铺村老铺村内 | 1
唐山供电公司丰南供电公司黑沿子镇供电所柳树圈镇老铺村老铺村6号 | 1
唐山供电公司丰南供电公司黑沿子镇供电所柳树圈镇老铺村老铺村5号 | 1
唐山供电公司丰南供电公司黑沿子镇供电所柳树圈镇戟门村柳树圈镇戟门村北小微柱上变 | 1
唐山供电公司丰南供电公司黑沿子镇供电所柳树圈镇戟门村戟门村西综合 | 1
唐山供电公司丰南供电公司黑沿子镇供电所柳树圈镇戟门村戟门村内新柱上变压器 | 1
唐山供电公司丰南供电公司黑沿子镇供电所柳树圈镇戟门村戟门村内新400柱上变压器 | 1
唐山供电公司丰南供电公司黑沿子镇供电所柳树圈镇戟门村戟门村内 | 1
唐山供电公司丰南供电公司黑沿子镇供电所柳树圈镇戟门村戟门村南新 | 1
唐山供电公司丰南供电公司黑沿子镇供电所柳树圈镇戟门村戟门村南 | 1
唐山供电公司丰南供电公司黑沿子镇供电所柳树圈镇戟门村戟门村东 | 1
唐山供电公司丰南供电公司黑沿子镇供电所柳树圈镇戟门村戟门村北新100柱上变 | 1
唐山供电公司丰南供电公司黑沿子镇供电所柳树圈镇戟门村戟门村北水厂综合315柱上变 | 1
唐山供电公司丰南供电公司黑沿子镇供电所柳树圈镇韩家圈村柳树圈镇韩家圈村八号小微 | 1
唐山供电公司丰南供电公司黑沿子镇供电所柳树圈镇韩家圈村韩家圈村西 | 1
唐山供电公司丰南供电公司黑沿子镇供电所柳树圈镇韩家圈村韩家圈村内2号 | 1
唐山供电公司丰南供电公司黑沿子镇供电所柳树圈镇韩家圈村韩家圈村内 | 1
唐山供电公司丰南供电公司黑沿子镇供电所柳树圈镇韩家圈村韩家圈村南新 | 1
唐山供电公司丰南供电公司黑沿子镇供电所柳树圈镇韩家圈村韩家圈村南 | 1
唐山供电公司丰南供电公司黑沿子镇供电所柳树圈镇韩家圈村韩家圈村北新 | 1
唐山供电公司丰南供电公司黑沿子镇供电所柳树圈镇廒里村廒里村三号 | 1
唐山供电公司丰南供电公司黑沿子镇供电所柳树圈镇廒里村廒里村内新柱上变压器 | 1
唐山供电公司丰南供电公司黑沿子镇供电所柳树圈镇廒里村廒里村内 | 1
唐山供电公司丰南供电公司黑沿子镇供电所尖字沽乡雁翎庄村雁翎庄村内 | 1
唐山供电公司丰南供电公司黑沿子镇供电所尖字沽乡雁翎庄村雁翎庄村东 | 1
唐山供电公司丰南供电公司黑沿子镇供电所尖字沽乡雁翎庄村雁翎庄村8号 | 1
唐山供电公司丰南供电公司黑沿子镇供电所尖字沽乡上双坨村上双坨村内 | 1
唐山供电公司丰南供电公司黑沿子镇供电所尖字沽乡东河沽村东河沽村西 | 1
唐山供电公司丰南供电公司黑沿子镇供电所尖字沽乡东河沽村东河沽村内新 | 1
唐山供电公司丰南供电公司黑沿子镇供电所黑沿子镇涧一村涧河一村C26 | 1
唐山供电公司丰南供电公司黑沿子镇供电所黑沿子镇涧一村涧河村内C11 | 1
唐山供电公司丰南供电公司黑沿子镇供电所黑沿子镇涧三村涧河村新c12 | 1
唐山供电公司丰南供电公司黑沿子镇供电所黑沿子镇涧三村黑沿子镇涧河三村(综合100) | 1
唐山供电公司丰南供电公司黑沿子镇供电所黑沿子镇涧三村丰南区黑沿子镇涧河三村 | 1
唐山供电公司丰南供电公司黑沿子镇供电所黑沿子镇涧二村涧河二村C14 | 1
唐山供电公司丰南供电公司黑沿子镇供电所黑沿子镇黑西村黑西一号C1 | 1
唐山供电公司丰南供电公司黑沿子镇供电所黑沿子镇黑西村黑西小盐场 | 1
唐山供电公司丰南供电公司黑沿子镇供电所黑沿子镇黑西村黑西村内一号c5 | 1
唐山供电公司丰南供电公司黑沿子镇供电所黑沿子镇黑西村丰南区黒沿子镇黑村C6 | 1
唐山供电公司丰南供电公司黑沿子镇供电所黑沿子镇黑东村黑沿子镇黑东村(综合160) | 1
唐山供电公司丰南供电公司黑沿子镇供电所黑沿子镇黑东村黑东五号C7 | 1
唐山供电公司丰南供电公司黑沿子镇供电所黑沿子镇黑东村黑东村北C10 | 1
唐山供电公司丰南供电公司黑沿子镇供电所黑沿子镇黑北村黑沿子镇黑北村B10 | 1
唐山供电公司丰南供电公司黑沿子镇供电所黑沿子镇黑北村黑北村内B1 | 1
唐山供电公司丰南供电公司黑沿子镇供电所黑沿子镇黑北村黑北B9 | 1
唐山供电公司丰南供电公司黑沿子镇供电所黑沿子镇黑北村黑北B7 | 1
唐山供电公司丰南供电公司黑沿子镇供电所黑沿子镇黑北村黑北B6 | 1
唐山供电公司丰南供电公司黑沿子镇供电所黑沿子镇毕中村毕中铁北C46 | 1
唐山供电公司丰南供电公司黑沿子镇供电所黑沿子镇毕中村毕中村内C28 | 1
唐山供电公司丰南供电公司黑沿子镇供电所黑沿子镇毕中村毕中北变C29 | 1
唐山供电公司丰南供电公司黑沿子镇供电所黑沿子镇毕中村毕中北变C22 | 1
唐山供电公司丰南供电公司黑沿子镇供电所黑沿子镇毕西村黑沿子镇毕家圈西村(80) | 1
唐山供电公司丰南供电公司黑沿子镇供电所黑沿子镇毕西村毕西南稻地C45 | 1
唐山供电公司丰南供电公司黑沿子镇供电所黑沿子镇毕西村毕西南稻地C17 | 1
唐山供电公司丰南供电公司黑沿子镇供电所黑沿子镇毕西村毕西村内C39 | 1
唐山供电公司丰南供电公司黑沿子镇供电所黑沿子镇毕西村毕西村内C15 | 1
唐山供电公司丰南供电公司黑沿子镇供电所黑沿子镇毕东村黑沿子镇毕家圈东村80 | 1
唐山供电公司丰南供电公司黑沿子镇供电所黑沿子镇毕东村毕东新增C38 | 1
唐山供电公司丰南供电公司黑沿子镇供电所黑沿子镇毕东村毕东村内C18 | 1
唐山供电公司丰南供电公司黑沿子镇供电所黑沿子镇毕东村毕东村内50C19 | 1
唐山供电公司丰南供电公司丰南镇供电所西南郊变电站青年路街道金泰雅园2 2*630 | 1
唐山供电公司丰南供电公司丰南镇供电所丰南镇于庄子村电网_胥变535 唐山市丰南区胥各庄镇于庄子村委会（二变） | 1
唐山供电公司丰南供电公司丰南镇供电所丰南镇于庄子村电网_胥变535 丰南胥各庄535线路望马支49北分4于庄子1#变 | 1
唐山供电公司丰南供电公司丰南镇供电所丰南镇于前村于前楼房 | 1
唐山供电公司丰南供电公司丰南镇供电所丰南镇于北村于北箱变 | 1
唐山供电公司丰南供电公司丰南镇供电所丰南镇银丰工业区兰高庄小微1 | 1
唐山供电公司丰南供电公司丰南镇供电所丰南镇小王庄电网_胥变535 小王庄（一变） | 1
唐山供电公司丰南供电公司丰南镇供电所丰南镇小王庄电网_胥变535 小王庄(二变） | 1
唐山供电公司丰南供电公司丰南镇供电所丰南镇小翟庄小翟庄综合6 | 1
唐山供电公司丰南供电公司丰南镇供电所丰南镇小翟庄小翟庄村委会（三变） | 1
唐山供电公司丰南供电公司丰南镇供电所丰南镇小翟庄小翟庄（二变） | 1
唐山供电公司丰南供电公司丰南镇供电所丰南镇小翟庄丰南区小翟庄村（四变） | 1
唐山供电公司丰南供电公司丰南镇供电所丰南镇小翟庄电网_10kV西南郊521高庄子线-55#柱上变（小翟庄一变） | 1
唐山供电公司丰南供电公司丰南镇供电所丰南镇小翟庄电网_10kV西南郊521高庄子线52东分2#柱上变 小翟庄村（五变） | 1
唐山供电公司丰南供电公司丰南镇供电所丰南镇西台村电网_侉变535 西台大队 | 1
唐山供电公司丰南供电公司丰南镇供电所丰南镇西城区运河水岸 | 1
唐山供电公司丰南供电公司丰南镇供电所丰南镇西城区唐人街大舞台 | 1
唐山供电公司丰南供电公司丰南镇供电所丰南镇西板桥村西板桥（2） | 1
唐山供电公司丰南供电公司丰南镇供电所丰南镇西板桥村电网_侉变521 西板桥 | 1
唐山供电公司丰南供电公司丰南镇供电所丰南镇未来城堡未来城4 | 1
唐山供电公司丰南供电公司丰南镇供电所丰南镇未来城堡未来城3 | 1
唐山供电公司丰南供电公司丰南镇供电所丰南镇未来城堡未来城2 | 1
唐山供电公司丰南供电公司丰南镇供电所丰南镇未来城堡未来城1 | 1
唐山供电公司丰南供电公司丰南镇供电所丰南镇望马台电网_胥变535 南堡客户服务分中心丰南城郊站东望马台3#变 | 1
唐山供电公司丰南供电公司丰南镇供电所丰南镇青年路街道医院箱变2*630 | 1
唐山供电公司丰南供电公司丰南镇供电所丰南镇青年路街道阳光西配4 | 1
唐山供电公司丰南供电公司丰南镇供电所丰南镇青年路街道阳光西配3 | 1
唐山供电公司丰南供电公司丰南镇供电所丰南镇青年路街道阳光七号箱变 | 1
唐山供电公司丰南供电公司丰南镇供电所丰南镇青年路街道阳光东配电室2*1000 | 1
唐山供电公司丰南供电公司丰南镇供电所丰南镇青年路街道新华街新1#箱变 | 1
唐山供电公司丰南供电公司丰南镇供电所丰南镇青年路街道新华街老1#箱变 | 1
唐山供电公司丰南供电公司丰南镇供电所丰南镇青年路街道新华街3# | 1
唐山供电公司丰南供电公司丰南镇供电所丰南镇青年路街道新华街2# | 1
唐山供电公司丰南供电公司丰南镇供电所丰南镇青年路街道青青家园2*1000 | 1
唐山供电公司丰南供电公司丰南镇供电所丰南镇青年路街道南配电室2 | 1
唐山供电公司丰南供电公司丰南镇供电所丰南镇青年路街道南配电室1 | 1
唐山供电公司丰南供电公司丰南镇供电所丰南镇青年路街道美度博圆 | 1
唐山供电公司丰南供电公司丰南镇供电所丰南镇青年路街道航天住工充电桩 | 1
唐山供电公司丰南供电公司丰南镇供电所丰南镇青年路街道北配电室2 | 1
唐山供电公司丰南供电公司丰南镇供电所丰南镇青年路街道北配电室1 | 1
唐山供电公司丰南供电公司丰南镇供电所丰南镇么家泊村么家泊村2 | 1
唐山供电公司丰南供电公司丰南镇供电所丰南镇蛮子坨村电网_蛮子坨三变 | 1
唐山供电公司丰南供电公司丰南镇供电所丰南镇蛮子坨村电网_10kV西南郊521高庄子线40东分2#柱上变(蛮二变） | 1
唐山供电公司丰南供电公司丰南镇供电所丰南镇蛮子坨村电网_10kV西南郊521高庄子线40东分14#柱上变（蛮一变） | 1
唐山供电公司丰南供电公司丰南镇供电所丰南镇岭子上村电网_胥变535丰南岭子上村（一变） | 1
唐山供电公司丰南供电公司丰南镇供电所丰南镇岭子上村电网_胥变535 岭子上村（二变） | 1
唐山供电公司丰南供电公司丰南镇供电所丰南镇静雅苑静雅苑 | 1
唐山供电公司丰南供电公司丰南镇供电所丰南镇锦绣天地锦绣天地8 | 1
唐山供电公司丰南供电公司丰南镇供电所丰南镇锦绣天地锦绣天地5 | 1
唐山供电公司丰南供电公司丰南镇供电所丰南镇锦绣天地锦绣天地3 | 1
唐山供电公司丰南供电公司丰南镇供电所丰南镇锦绣天地锦绣天地1 | 1
唐山供电公司丰南供电公司丰南镇供电所丰南镇锦绣天城天城B区4 | 1
唐山供电公司丰南供电公司丰南镇供电所丰南镇锦绣天城天城B区3 | 1
唐山供电公司丰南供电公司丰南镇供电所丰南镇锦绣天城天城B区2 | 1
唐山供电公司丰南供电公司丰南镇供电所丰南镇锦绣天城天城B区1 | 1
唐山供电公司丰南供电公司丰南镇供电所丰南镇锦绣天城锦绣天城8 | 1
唐山供电公司丰南供电公司丰南镇供电所丰南镇锦绣天城锦绣天城7 | 1
唐山供电公司丰南供电公司丰南镇供电所丰南镇锦绣天城锦绣天城6 | 1
唐山供电公司丰南供电公司丰南镇供电所丰南镇锦绣天城锦绣天城5 | 1
唐山供电公司丰南供电公司丰南镇供电所丰南镇锦绣天城锦绣天城4 | 1
唐山供电公司丰南供电公司丰南镇供电所丰南镇锦绣天城锦绣天城3 | 1
唐山供电公司丰南供电公司丰南镇供电所丰南镇锦绣天城锦绣天城2 | 1
唐山供电公司丰南供电公司丰南镇供电所丰南镇锦绣天城锦绣天城1 | 1
唐山供电公司丰南供电公司丰南镇供电所丰南镇锦绣华庭嘉诚华庭7 | 1
唐山供电公司丰南供电公司丰南镇供电所丰南镇锦绣华庭嘉诚华庭6 | 1
唐山供电公司丰南供电公司丰南镇供电所丰南镇锦绣华庭嘉诚华庭5 | 1
唐山供电公司丰南供电公司丰南镇供电所丰南镇锦绣花苑花苑二期8 | 1
唐山供电公司丰南供电公司丰南镇供电所丰南镇锦绣花苑花苑二期7 | 1
唐山供电公司丰南供电公司丰南镇供电所丰南镇锦绣花苑花苑二期6 | 1
唐山供电公司丰南供电公司丰南镇供电所丰南镇锦绣花苑花苑二期5 | 1
唐山供电公司丰南供电公司丰南镇供电所丰南镇锦绣花苑花苑二期4 | 1
唐山供电公司丰南供电公司丰南镇供电所丰南镇锦绣花苑花苑二期3 | 1
唐山供电公司丰南供电公司丰南镇供电所丰南镇锦绣花苑花苑二期2 | 1
唐山供电公司丰南供电公司丰南镇供电所丰南镇锦绣花苑花苑二期1 | 1
唐山供电公司丰南供电公司丰南镇供电所丰南镇锦绣官邸锦绣官邸4 | 1
唐山供电公司丰南供电公司丰南镇供电所丰南镇锦绣官邸锦绣官邸3 | 1
唐山供电公司丰南供电公司丰南镇供电所丰南镇锦绣官邸锦绣官邸2 | 1
唐山供电公司丰南供电公司丰南镇供电所丰南镇锦绣官邸锦绣官邸1 | 1
唐山供电公司丰南供电公司丰南镇供电所丰南镇嘉诚华庭嘉诚华庭4 | 1
唐山供电公司丰南供电公司丰南镇供电所丰南镇嘉诚华庭嘉诚华庭3 | 1
唐山供电公司丰南供电公司丰南镇供电所丰南镇嘉诚华庭嘉诚华庭2 | 1
唐山供电公司丰南供电公司丰南镇供电所丰南镇嘉诚华庭嘉诚华庭1 | 1
唐山供电公司丰南供电公司丰南镇供电所丰南镇嘉诚华庭嘉诚华府8 | 1
唐山供电公司丰南供电公司丰南镇供电所丰南镇嘉诚华庭嘉诚华府7 | 1
唐山供电公司丰南供电公司丰南镇供电所丰南镇嘉诚华庭嘉诚华府4 | 1
唐山供电公司丰南供电公司丰南镇供电所丰南镇嘉诚华庭嘉诚华府3 | 1
唐山供电公司丰南供电公司丰南镇供电所丰南镇嘉诚华庭嘉诚华府12 | 1
唐山供电公司丰南供电公司丰南镇供电所丰南镇嘉诚华庭嘉诚华府11 | 1
唐山供电公司丰南供电公司丰南镇供电所丰南镇高庄子村电网_胥变535高庄子（一变） | 1
唐山供电公司丰南供电公司丰南镇供电所丰南镇高庄子村电网_胥变535 高庄子大队（三变） | 1
唐山供电公司丰南供电公司丰南镇供电所丰南镇高庄子村电网_胥变535 高庄子大队（二变） | 1
唐山供电公司丰南供电公司丰南镇供电所丰南镇东西湖东西湖间隔配电变压器 | 1
唐山供电公司丰南供电公司丰南镇供电所丰南镇东台村电网_胥变535 东台大队（二变） | 1
唐山供电公司丰南供电公司丰南镇供电所丰南镇东台村电网_胥变535 东台村委会（一变） | 1
唐山供电公司丰南供电公司丰南镇供电所丰南镇东板桥丰南区胥各庄镇东板桥村村民委员会 东板桥二变 | 1
唐山供电公司丰南供电公司丰南镇供电所丰南镇东板桥电网_10kV西南郊515铁南二线76西分5#柱上变 东板桥一变 | 1
唐山供电公司丰南供电公司丰南镇供电所丰南镇大王庄村电网_胥变535 丰南区大王庄村（一变） | 1
唐山供电公司丰南供电公司丰南镇供电所丰南镇大王庄村电网_胥变535 丰南大王庄(三变） | 1
唐山供电公司丰南供电公司丰南镇供电所丰南镇大王庄村电网_胥变535 大王庄（二变） | 1
唐山供电公司丰南供电公司丰南镇供电所丰南镇北刘横村北刘横200 | 1
唐山供电公司丰南供电公司丰南镇供电所丰南镇北刘横村北刘横 | 1
唐山供电公司丰南供电公司东田庄镇供电所王兰庄镇抓先庄村抓先庄4号台区 | 1
唐山供电公司丰南供电公司东田庄镇供电所王兰庄镇抓先庄村抓先庄3号台区 | 1
唐山供电公司丰南供电公司东田庄镇供电所王兰庄镇抓先庄村抓先庄2号台区 | 1
唐山供电公司丰南供电公司东田庄镇供电所王兰庄镇抓先庄村抓先庄1号台区 | 1
唐山供电公司丰南供电公司东田庄镇供电所王兰庄镇张神庄村张神庄5号台区 | 1
唐山供电公司丰南供电公司东田庄镇供电所王兰庄镇张神庄村张神庄4号台区 | 1
唐山供电公司丰南供电公司东田庄镇供电所王兰庄镇张神庄村张神庄3号台区 | 1
唐山供电公司丰南供电公司东田庄镇供电所王兰庄镇张神庄村张神庄2号台区 | 1
唐山供电公司丰南供电公司东田庄镇供电所王兰庄镇张神庄村张神庄1号台区 | 1
唐山供电公司丰南供电公司东田庄镇供电所王兰庄镇杨庄户村杨庄户5号台区 | 1
唐山供电公司丰南供电公司东田庄镇供电所王兰庄镇杨庄户村杨庄户4号台区 | 1
唐山供电公司丰南供电公司东田庄镇供电所王兰庄镇杨庄户村杨庄户3号台区 | 1
唐山供电公司丰南供电公司东田庄镇供电所王兰庄镇杨庄户村杨庄户2号台区 | 1
唐山供电公司丰南供电公司东田庄镇供电所王兰庄镇杨庄户村杨庄户1号台区 | 1
唐山供电公司丰南供电公司东田庄镇供电所王兰庄镇王道庄村王道庄2号台区 | 1
唐山供电公司丰南供电公司东田庄镇供电所王兰庄镇王道庄村王道庄1号台区 | 1
唐山供电公司丰南供电公司东田庄镇供电所王兰庄镇孙永庄村孙永庄6号台区 | 1
唐山供电公司丰南供电公司东田庄镇供电所王兰庄镇孙永庄村孙永庄5号台区 | 1
唐山供电公司丰南供电公司东田庄镇供电所王兰庄镇孙永庄村孙永庄4号台区 | 1
唐山供电公司丰南供电公司东田庄镇供电所王兰庄镇孙永庄村孙永庄3号台区 | 1
唐山供电公司丰南供电公司东田庄镇供电所王兰庄镇孙永庄村孙永庄2号台区 | 1
唐山供电公司丰南供电公司东田庄镇供电所王兰庄镇孙永庄村孙永庄1号台区 | 1
唐山供电公司丰南供电公司东田庄镇供电所王兰庄镇彭家庄村彭家庄2号台区 | 1
唐山供电公司丰南供电公司东田庄镇供电所王兰庄镇彭家庄村彭家庄1号台区 | 1
唐山供电公司丰南供电公司东田庄镇供电所王兰庄镇么家庄村么家庄7号台区 | 1
唐山供电公司丰南供电公司东田庄镇供电所王兰庄镇么家庄村么家庄6号台区 | 1
唐山供电公司丰南供电公司东田庄镇供电所王兰庄镇么家庄村么家庄5号台区 | 1
唐山供电公司丰南供电公司东田庄镇供电所王兰庄镇么家庄村么家庄4号台区 | 1
唐山供电公司丰南供电公司东田庄镇供电所王兰庄镇么家庄村么家庄3号台区 | 1
唐山供电公司丰南供电公司东田庄镇供电所王兰庄镇么家庄村么家庄2号台区 | 1
唐山供电公司丰南供电公司东田庄镇供电所王兰庄镇么家庄村么家庄1号台区 | 1
唐山供电公司丰南供电公司东田庄镇供电所王兰庄镇马家庄村马家庄7号台区 | 1
唐山供电公司丰南供电公司东田庄镇供电所王兰庄镇马家庄村马家庄6号台区 | 1
唐山供电公司丰南供电公司东田庄镇供电所王兰庄镇马家庄村马家庄5号台区 | 1
唐山供电公司丰南供电公司东田庄镇供电所王兰庄镇马家庄村马家庄4号台区 | 1
唐山供电公司丰南供电公司东田庄镇供电所王兰庄镇马家庄村马家庄3号台区 | 1
唐山供电公司丰南供电公司东田庄镇供电所王兰庄镇马家庄村马家庄2号台区 | 1
唐山供电公司丰南供电公司东田庄镇供电所王兰庄镇马家庄村马家庄1号台区 | 1
唐山供电公司丰南供电公司东田庄镇供电所王兰庄镇刘迁庄村刘迁庄9号台区 | 1
唐山供电公司丰南供电公司东田庄镇供电所王兰庄镇刘迁庄村刘迁庄8号台区 | 1
唐山供电公司丰南供电公司东田庄镇供电所王兰庄镇刘迁庄村刘迁庄7号台区 | 1
唐山供电公司丰南供电公司东田庄镇供电所王兰庄镇刘迁庄村刘迁庄6号台区 | 1
唐山供电公司丰南供电公司东田庄镇供电所王兰庄镇刘迁庄村刘迁庄5号台区 | 1
唐山供电公司丰南供电公司东田庄镇供电所王兰庄镇刘迁庄村刘迁庄4号台区 | 1
唐山供电公司丰南供电公司东田庄镇供电所王兰庄镇刘迁庄村刘迁庄3号台区 | 1
唐山供电公司丰南供电公司东田庄镇供电所王兰庄镇刘迁庄村刘迁庄2号台区 | 1
唐山供电公司丰南供电公司东田庄镇供电所王兰庄镇刘迁庄村刘迁庄1号台区 | 1
唐山供电公司丰南供电公司东田庄镇供电所王兰庄镇刘迁庄村刘迁庄15号台区 | 1
唐山供电公司丰南供电公司东田庄镇供电所王兰庄镇刘迁庄村刘迁庄14号台区 | 1
唐山供电公司丰南供电公司东田庄镇供电所王兰庄镇刘迁庄村刘迁庄13号台区 | 1
唐山供电公司丰南供电公司东田庄镇供电所王兰庄镇刘迁庄村刘迁庄12号台区 | 1
唐山供电公司丰南供电公司东田庄镇供电所王兰庄镇刘迁庄村刘迁庄11号台区 | 1
唐山供电公司丰南供电公司东田庄镇供电所王兰庄镇刘迁庄村刘迁庄10号台区 | 1
唐山供电公司丰南供电公司东田庄镇供电所王兰庄镇刘官庄村刘官庄6号台区 | 1
唐山供电公司丰南供电公司东田庄镇供电所王兰庄镇刘官庄村刘官庄5号台区 | 1
唐山供电公司丰南供电公司东田庄镇供电所王兰庄镇刘官庄村刘官庄4号台区 | 1
唐山供电公司丰南供电公司东田庄镇供电所王兰庄镇刘官庄村刘官庄3号台区 | 1
唐山供电公司丰南供电公司东田庄镇供电所王兰庄镇刘官庄村刘官庄2号台区 | 1
唐山供电公司丰南供电公司东田庄镇供电所王兰庄镇刘官庄村刘官庄1号台区 | 1
唐山供电公司丰南供电公司东田庄镇供电所王兰庄镇李豹庄村李豹庄4号台区 | 1
唐山供电公司丰南供电公司东田庄镇供电所王兰庄镇李豹庄村李豹庄3号台区 | 1
唐山供电公司丰南供电公司东田庄镇供电所王兰庄镇李豹庄村李豹庄2号台区 | 1
唐山供电公司丰南供电公司东田庄镇供电所王兰庄镇李豹庄村李豹庄1号台区 | 1
唐山供电公司丰南供电公司东田庄镇供电所王兰庄镇高家庄村高家庄9号台区 | 1
唐山供电公司丰南供电公司东田庄镇供电所王兰庄镇高家庄村高家庄8号台区 | 1
唐山供电公司丰南供电公司东田庄镇供电所王兰庄镇高家庄村高家庄7号台区 | 1
唐山供电公司丰南供电公司东田庄镇供电所王兰庄镇高家庄村高家庄6号台区 | 1
唐山供电公司丰南供电公司东田庄镇供电所王兰庄镇高家庄村高家庄5号台区 | 1
唐山供电公司丰南供电公司东田庄镇供电所王兰庄镇高家庄村高家庄4号台区 | 1
唐山供电公司丰南供电公司东田庄镇供电所王兰庄镇高家庄村高家庄3号台区 | 1
唐山供电公司丰南供电公司东田庄镇供电所王兰庄镇高家庄村高家庄2号台区 | 1
唐山供电公司丰南供电公司东田庄镇供电所王兰庄镇高家庄村高家庄1号台区 | 1
唐山供电公司丰南供电公司东田庄镇供电所王兰庄镇高家庄村高家庄11号台区 | 1
唐山供电公司丰南供电公司东田庄镇供电所王兰庄镇高家庄村高家庄10号台区 | 1
唐山供电公司丰南供电公司东田庄镇供电所王兰庄镇董唐庄村董唐庄4号台区 | 1
唐山供电公司丰南供电公司东田庄镇供电所王兰庄镇董唐庄村董唐庄3号台区 | 1
唐山供电公司丰南供电公司东田庄镇供电所王兰庄镇董唐庄村董唐庄2号台区 | 1
唐山供电公司丰南供电公司东田庄镇供电所王兰庄镇董唐庄村董唐庄1号台区 | 1
唐山供电公司丰南供电公司东田庄镇供电所王兰庄镇大麦铺村大麦铺7号台区 | 1
唐山供电公司丰南供电公司东田庄镇供电所王兰庄镇大麦铺村大麦铺6号台区 | 1
唐山供电公司丰南供电公司东田庄镇供电所王兰庄镇大麦铺村大麦铺5号台区 | 1
唐山供电公司丰南供电公司东田庄镇供电所王兰庄镇大麦铺村大麦铺4号台区 | 1
唐山供电公司丰南供电公司东田庄镇供电所王兰庄镇大麦铺村大麦铺3号台区 | 1
唐山供电公司丰南供电公司东田庄镇供电所王兰庄镇大麦铺村大麦铺2号台区 | 1
唐山供电公司丰南供电公司东田庄镇供电所王兰庄镇大麦铺村大麦铺1号台区 | 1
唐山供电公司丰南供电公司东田庄镇供电所王兰庄镇岔道口村岔道口9号台区 | 1
唐山供电公司丰南供电公司东田庄镇供电所王兰庄镇岔道口村岔道口8号台区 | 1
唐山供电公司丰南供电公司东田庄镇供电所王兰庄镇岔道口村岔道口7号台区 | 1
唐山供电公司丰南供电公司东田庄镇供电所王兰庄镇岔道口村岔道口6号台区 | 1
唐山供电公司丰南供电公司东田庄镇供电所王兰庄镇岔道口村岔道口5号台区 | 1
唐山供电公司丰南供电公司东田庄镇供电所王兰庄镇岔道口村岔道口4号台区 | 1
唐山供电公司丰南供电公司东田庄镇供电所王兰庄镇岔道口村岔道口3号台区 | 1
唐山供电公司丰南供电公司东田庄镇供电所王兰庄镇岔道口村岔道口2号台区 | 1
唐山供电公司丰南供电公司东田庄镇供电所王兰庄镇岔道口村岔道口1号台区 | 1
唐山供电公司丰南供电公司东田庄镇供电所王兰庄镇岔道口村岔道口16号台区 | 1
唐山供电公司丰南供电公司东田庄镇供电所王兰庄镇岔道口村岔道口15号台区 | 1
唐山供电公司丰南供电公司东田庄镇供电所王兰庄镇岔道口村岔道口14号台区 | 1
唐山供电公司丰南供电公司东田庄镇供电所王兰庄镇岔道口村岔道口13号台区 | 1
唐山供电公司丰南供电公司东田庄镇供电所王兰庄镇岔道口村岔道口12号台区 | 1
唐山供电公司丰南供电公司东田庄镇供电所王兰庄镇岔道口村岔道口11号台区 | 1
唐山供电公司丰南供电公司东田庄镇供电所王兰庄镇岔道口村岔道口10号台区 | 1
唐山供电公司丰南供电公司东田庄镇供电所王兰庄镇毕武庄村毕武庄9号台区 | 1
唐山供电公司丰南供电公司东田庄镇供电所王兰庄镇毕武庄村毕武庄8号台区 | 1
唐山供电公司丰南供电公司东田庄镇供电所王兰庄镇毕武庄村毕武庄7号台区 | 1
唐山供电公司丰南供电公司东田庄镇供电所王兰庄镇毕武庄村毕武庄6号台区 | 1
唐山供电公司丰南供电公司东田庄镇供电所王兰庄镇毕武庄村毕武庄5号台区 | 1
唐山供电公司丰南供电公司东田庄镇供电所王兰庄镇毕武庄村毕武庄4号台区 | 1
唐山供电公司丰南供电公司东田庄镇供电所王兰庄镇毕武庄村毕武庄3号台区 | 1
唐山供电公司丰南供电公司东田庄镇供电所王兰庄镇毕武庄村毕武庄2号台区 | 1
唐山供电公司丰南供电公司东田庄镇供电所王兰庄镇毕武庄村毕武庄1号台区 | 1
唐山供电公司丰南供电公司东田庄镇供电所王兰庄镇毕武庄村毕武庄17号台区 | 1
唐山供电公司丰南供电公司东田庄镇供电所王兰庄镇毕武庄村毕武庄16号台区 | 1
唐山供电公司丰南供电公司东田庄镇供电所王兰庄镇毕武庄村毕武庄15号台区 | 1
唐山供电公司丰南供电公司东田庄镇供电所王兰庄镇毕武庄村毕武庄14号台区 | 1
唐山供电公司丰南供电公司东田庄镇供电所王兰庄镇毕武庄村毕武庄13号台区 | 1
唐山供电公司丰南供电公司东田庄镇供电所王兰庄镇毕武庄村毕武庄12号台区 | 1
唐山供电公司丰南供电公司东田庄镇供电所王兰庄镇毕武庄村毕武庄11号台区 | 1
唐山供电公司丰南供电公司东田庄镇供电所王兰庄镇毕武庄村毕武庄10号台区 | 1
唐山供电公司丰南供电公司东田庄镇供电所东田庄镇张良庄村张良庄3号台区 | 1
唐山供电公司丰南供电公司东田庄镇供电所东田庄镇张良庄村张良庄2号台区 | 1
唐山供电公司丰南供电公司东田庄镇供电所东田庄镇张良庄村张良庄1号台区 | 1
唐山供电公司丰南供电公司东田庄镇供电所东田庄镇张柏庄村张柏庄2号台区 | 1
唐山供电公司丰南供电公司东田庄镇供电所东田庄镇张柏庄村张柏庄1号台区 | 1
唐山供电公司丰南供电公司东田庄镇供电所东田庄镇亚庄子村亚庄子2号台区 | 1
唐山供电公司丰南供电公司东田庄镇供电所东田庄镇亚庄子村亚庄子1号台区 | 1
唐山供电公司丰南供电公司东田庄镇供电所东田庄镇新集村新集3号台区 | 1
唐山供电公司丰南供电公司东田庄镇供电所东田庄镇新集村新集2号台区 | 1
唐山供电公司丰南供电公司东田庄镇供电所东田庄镇新集村新集1号台区 | 1
唐山供电公司丰南供电公司东田庄镇供电所东田庄镇小于庄村小于庄1号台区 | 1
唐山供电公司丰南供电公司东田庄镇供电所东田庄镇小吴庄户村小户2号台区 | 1
唐山供电公司丰南供电公司东田庄镇供电所东田庄镇小吴庄户村小户1号台区 | 1
唐山供电公司丰南供电公司东田庄镇供电所东田庄镇西田庄村西田庄2号台区 | 1
唐山供电公司丰南供电公司东田庄镇供电所东田庄镇西田庄村西田庄1号台区 | 1
唐山供电公司丰南供电公司东田庄镇供电所东田庄镇西刘良村西刘良2号台区 | 1
唐山供电公司丰南供电公司东田庄镇供电所东田庄镇西刘良村西刘良1号台区 | 1
唐山供电公司丰南供电公司东田庄镇供电所东田庄镇王打刁村王打刁村西 | 1
唐山供电公司丰南供电公司东田庄镇供电所东田庄镇王打刁村王打刁村东400 | 1
唐山供电公司丰南供电公司东田庄镇供电所东田庄镇王打刁村王打刁5号台区 | 1
唐山供电公司丰南供电公司东田庄镇供电所东田庄镇王打刁村王打刁4号台区 | 1
唐山供电公司丰南供电公司东田庄镇供电所东田庄镇王打刁村王打刁3号台区 | 1
唐山供电公司丰南供电公司东田庄镇供电所东田庄镇王打刁村王打刁2号台区 | 1
唐山供电公司丰南供电公司东田庄镇供电所东田庄镇王打刁村王打刁1号台区 | 1
唐山供电公司丰南供电公司东田庄镇供电所东田庄镇孙茂庄村孙茂庄2号台区 | 1
唐山供电公司丰南供电公司东田庄镇供电所东田庄镇孙茂庄村孙茂庄1号台区 | 1
唐山供电公司丰南供电公司东田庄镇供电所东田庄镇宋庄子村宋庄子2号台区 | 1
唐山供电公司丰南供电公司东田庄镇供电所东田庄镇宋庄子村宋庄子1号台区 | 1
唐山供电公司丰南供电公司东田庄镇供电所东田庄镇南元庄村南元庄3号台区 | 1
唐山供电公司丰南供电公司东田庄镇供电所东田庄镇南元庄村南元庄2号台区 | 1
唐山供电公司丰南供电公司东田庄镇供电所东田庄镇南元庄村南元庄1号台区 | 1
唐山供电公司丰南供电公司东田庄镇供电所东田庄镇么排庄村么排庄3号台区 | 1
唐山供电公司丰南供电公司东田庄镇供电所东田庄镇么排庄村么排庄2号台区 | 1
唐山供电公司丰南供电公司东田庄镇供电所东田庄镇么排庄村么排庄1号台区 | 1
唐山供电公司丰南供电公司东田庄镇供电所东田庄镇刘四辛村刘四辛3号台区 | 1
唐山供电公司丰南供电公司东田庄镇供电所东田庄镇刘四辛村刘四辛2号台区 | 1
唐山供电公司丰南供电公司东田庄镇供电所东田庄镇刘四辛村刘四辛1号台区 | 1
唐山供电公司丰南供电公司东田庄镇供电所东田庄镇刘木林村刘木林2号台区 | 1
唐山供电公司丰南供电公司东田庄镇供电所东田庄镇刘木林村刘木林1号台区 | 1
唐山供电公司丰南供电公司东田庄镇供电所东田庄镇刘大官村刘大官8号台区 | 1
唐山供电公司丰南供电公司东田庄镇供电所东田庄镇刘大官村刘大官7号台区 | 1
唐山供电公司丰南供电公司东田庄镇供电所东田庄镇刘大官村刘大官6号台区 | 1
唐山供电公司丰南供电公司东田庄镇供电所东田庄镇刘大官村刘大官5号台区 | 1
唐山供电公司丰南供电公司东田庄镇供电所东田庄镇刘大官村刘大官4号台区 | 1
唐山供电公司丰南供电公司东田庄镇供电所东田庄镇刘大官村刘大官3号台区 | 1
唐山供电公司丰南供电公司东田庄镇供电所东田庄镇刘大官村刘大官2号台区 | 1
唐山供电公司丰南供电公司东田庄镇供电所东田庄镇刘大官村刘大官1号台区 | 1
唐山供电公司丰南供电公司东田庄镇供电所东田庄镇李西街村李西街4号台区 | 1
唐山供电公司丰南供电公司东田庄镇供电所东田庄镇李西街村李西街3号台区 | 1
唐山供电公司丰南供电公司东田庄镇供电所东田庄镇李西街村李西街2号台区 | 1
唐山供电公司丰南供电公司东田庄镇供电所东田庄镇李西街村李西街1号台区 | 1
唐山供电公司丰南供电公司东田庄镇供电所东田庄镇李东街村李东街4号台区 | 1
唐山供电公司丰南供电公司东田庄镇供电所东田庄镇李东街村李东街3号台区 | 1
唐山供电公司丰南供电公司东田庄镇供电所东田庄镇李东街村李东街2号台区 | 1
唐山供电公司丰南供电公司东田庄镇供电所东田庄镇李东街村李东街1号台区 | 1
唐山供电公司丰南供电公司东田庄镇供电所东田庄镇李东街村东田庄乡经济联合社 | 1
唐山供电公司丰南供电公司东田庄镇供电所东田庄镇韩庄子村韩庄子2号台区 | 1
唐山供电公司丰南供电公司东田庄镇供电所东田庄镇韩庄子村韩庄子1号台区 | 1
唐山供电公司丰南供电公司东田庄镇供电所东田庄镇郭庄子村郭庄子3号台区 | 1
唐山供电公司丰南供电公司东田庄镇供电所东田庄镇郭庄子村郭庄子2号台区 | 1
唐山供电公司丰南供电公司东田庄镇供电所东田庄镇郭庄子村郭庄子1号台区 | 1
唐山供电公司丰南供电公司东田庄镇供电所东田庄镇谷庄子村谷庄子4号台区 | 1
唐山供电公司丰南供电公司东田庄镇供电所东田庄镇谷庄子村谷庄子3号台区 | 1
唐山供电公司丰南供电公司东田庄镇供电所东田庄镇谷庄子村谷庄子2号台区 | 1
唐山供电公司丰南供电公司东田庄镇供电所东田庄镇谷庄子村谷庄子1号台区 | 1
唐山供电公司丰南供电公司东田庄镇供电所东田庄镇付庄子村付庄子村南 | 1
唐山供电公司丰南供电公司东田庄镇供电所东田庄镇付庄子村付庄子8号台区 | 1
唐山供电公司丰南供电公司东田庄镇供电所东田庄镇付庄子村付庄子7号台区 | 1
唐山供电公司丰南供电公司东田庄镇供电所东田庄镇付庄子村付庄子6号台区 | 1
唐山供电公司丰南供电公司东田庄镇供电所东田庄镇付庄子村付庄子5号台区 | 1
唐山供电公司丰南供电公司东田庄镇供电所东田庄镇付庄子村付庄子4号台区 | 1
唐山供电公司丰南供电公司东田庄镇供电所东田庄镇付庄子村付庄子3号台区 | 1
唐山供电公司丰南供电公司东田庄镇供电所东田庄镇付庄子村付庄子2号台区 | 1
唐山供电公司丰南供电公司东田庄镇供电所东田庄镇付庄子村付庄子1号台区 | 1
唐山供电公司丰南供电公司东田庄镇供电所东田庄镇东田庄村东田庄9号台区 | 1
唐山供电公司丰南供电公司东田庄镇供电所东田庄镇东田庄村东田庄8号台区 | 1
唐山供电公司丰南供电公司东田庄镇供电所东田庄镇东田庄村东田庄7号台区 | 1
唐山供电公司丰南供电公司东田庄镇供电所东田庄镇东田庄村东田庄6号台区 | 1
唐山供电公司丰南供电公司东田庄镇供电所东田庄镇东田庄村东田庄5号台区 | 1
唐山供电公司丰南供电公司东田庄镇供电所东田庄镇东田庄村东田庄4号台区 | 1
唐山供电公司丰南供电公司东田庄镇供电所东田庄镇东田庄村东田庄3号台区 | 1
唐山供电公司丰南供电公司东田庄镇供电所东田庄镇东田庄村东田庄2号台区 | 1
唐山供电公司丰南供电公司东田庄镇供电所东田庄镇东田庄村东田庄1号台区 | 1
唐山供电公司丰南供电公司东田庄镇供电所东田庄镇东田庄村东田庄11号台区 | 1
唐山供电公司丰南供电公司东田庄镇供电所东田庄镇东田庄村东田庄10号台区 | 1
唐山供电公司丰南供电公司东田庄镇供电所东田庄镇东刘良村东刘良1号台区 | 1
唐山供电公司丰南供电公司东田庄镇供电所东田庄镇大吴庄户村大户3号台区 | 1
唐山供电公司丰南供电公司东田庄镇供电所东田庄镇大吴庄户村大户2号台区 | 1
唐山供电公司丰南供电公司东田庄镇供电所东田庄镇大吴庄户村大户1号台区 | 1
唐山供电公司丰南供电公司东田庄镇供电所东田庄镇大吴庄村大吴庄5号台区 | 1
唐山供电公司丰南供电公司东田庄镇供电所东田庄镇大吴庄村大吴庄4号台区 | 1
唐山供电公司丰南供电公司东田庄镇供电所东田庄镇大吴庄村大吴庄3号台区 | 1
唐山供电公司丰南供电公司东田庄镇供电所东田庄镇大吴庄村大吴庄2号台区 | 1
唐山供电公司丰南供电公司东田庄镇供电所东田庄镇大吴庄村大吴庄1号台区 | 1
唐山供电公司丰南供电公司东田庄镇供电所东田庄镇崔庄户村崔庄户3号台区 | 1
唐山供电公司丰南供电公司东田庄镇供电所东田庄镇崔庄户村崔庄户2号台区 | 1
唐山供电公司丰南供电公司东田庄镇供电所东田庄镇崔庄户村崔庄户1号台区 | 1
唐山供电公司丰南供电公司稻地镇供电所西葛镇越支一村西葛镇越支一村7号 | 1
唐山供电公司丰南供电公司稻地镇供电所西葛镇越支一村西葛镇越支一村6号 | 1
唐山供电公司丰南供电公司稻地镇供电所西葛镇越支一村西葛镇越支一村5号 | 1
唐山供电公司丰南供电公司稻地镇供电所西葛镇越支一村西葛镇越支一村4号 | 1
唐山供电公司丰南供电公司稻地镇供电所西葛镇越支一村西葛镇越支一村3号 | 1
唐山供电公司丰南供电公司稻地镇供电所西葛镇越支一村西葛镇越支一村2号 | 1
唐山供电公司丰南供电公司稻地镇供电所西葛镇越支一村西葛镇越支一村1号 | 1
唐山供电公司丰南供电公司稻地镇供电所西葛镇越支五村西葛镇越支五村8号 | 1
唐山供电公司丰南供电公司稻地镇供电所西葛镇越支五村西葛镇越支五村7号 | 1
唐山供电公司丰南供电公司稻地镇供电所西葛镇越支五村西葛镇越支五村6号 | 1
唐山供电公司丰南供电公司稻地镇供电所西葛镇越支五村西葛镇越支五村5号 | 1
唐山供电公司丰南供电公司稻地镇供电所西葛镇越支五村西葛镇越支五村4号 | 1
唐山供电公司丰南供电公司稻地镇供电所西葛镇越支五村西葛镇越支五村3号 | 1
唐山供电公司丰南供电公司稻地镇供电所西葛镇越支五村西葛镇越支五村2号 | 1
唐山供电公司丰南供电公司稻地镇供电所西葛镇越支五村西葛镇越支五村1号 | 1
唐山供电公司丰南供电公司稻地镇供电所西葛镇越支五村丰南区西葛镇越支五村 | 1
唐山供电公司丰南供电公司稻地镇供电所西葛镇越支四村西葛镇越支四村6号 | 1
唐山供电公司丰南供电公司稻地镇供电所西葛镇越支四村西葛镇越支四村5号 | 1
唐山供电公司丰南供电公司稻地镇供电所西葛镇越支四村西葛镇越支四村4号 | 1
唐山供电公司丰南供电公司稻地镇供电所西葛镇越支四村西葛镇越支四村3号 | 1
唐山供电公司丰南供电公司稻地镇供电所西葛镇越支四村西葛镇越支四村2号 | 1
唐山供电公司丰南供电公司稻地镇供电所西葛镇越支四村西葛镇越支四村1号 | 1
唐山供电公司丰南供电公司稻地镇供电所西葛镇越支四村电网_越四新区 | 1
唐山供电公司丰南供电公司稻地镇供电所西葛镇越支三村西葛镇越支三村7号 | 1
唐山供电公司丰南供电公司稻地镇供电所西葛镇越支三村西葛镇越支三村6号 | 1
唐山供电公司丰南供电公司稻地镇供电所西葛镇越支三村西葛镇越支三村5号 | 1
唐山供电公司丰南供电公司稻地镇供电所西葛镇越支三村西葛镇越支三村4号 | 1
唐山供电公司丰南供电公司稻地镇供电所西葛镇越支三村西葛镇越支三村3号 | 1
唐山供电公司丰南供电公司稻地镇供电所西葛镇越支三村西葛镇越支三村2号 | 1
唐山供电公司丰南供电公司稻地镇供电所西葛镇越支三村西葛镇越支三村1号 | 1
唐山供电公司丰南供电公司稻地镇供电所西葛镇越支六村西葛镇越支六村8号 | 1
唐山供电公司丰南供电公司稻地镇供电所西葛镇越支六村西葛镇越支六村7号 | 1
唐山供电公司丰南供电公司稻地镇供电所西葛镇越支六村西葛镇越支六村6号 | 1
唐山供电公司丰南供电公司稻地镇供电所西葛镇越支六村西葛镇越支六村5号 | 1
唐山供电公司丰南供电公司稻地镇供电所西葛镇越支六村西葛镇越支六村4号 | 1
唐山供电公司丰南供电公司稻地镇供电所西葛镇越支六村西葛镇越支六村3号 | 1
唐山供电公司丰南供电公司稻地镇供电所西葛镇越支六村西葛镇越支六村2号 | 1
唐山供电公司丰南供电公司稻地镇供电所西葛镇越支六村西葛镇越支六村1号 | 1
唐山供电公司丰南供电公司稻地镇供电所西葛镇越支六村电网_越六村 | 1
唐山供电公司丰南供电公司稻地镇供电所西葛镇越支二村西葛镇越支二村9号 | 1
唐山供电公司丰南供电公司稻地镇供电所西葛镇越支二村西葛镇越支二村8号 | 1
唐山供电公司丰南供电公司稻地镇供电所西葛镇越支二村西葛镇越支二村7号 | 1
唐山供电公司丰南供电公司稻地镇供电所西葛镇越支二村西葛镇越支二村6号 | 1
唐山供电公司丰南供电公司稻地镇供电所西葛镇越支二村西葛镇越支二村5号 | 1
唐山供电公司丰南供电公司稻地镇供电所西葛镇越支二村西葛镇越支二村4号 | 1
唐山供电公司丰南供电公司稻地镇供电所西葛镇越支二村西葛镇越支二村3号 | 1
唐山供电公司丰南供电公司稻地镇供电所西葛镇越支二村西葛镇越支二村2号 | 1
唐山供电公司丰南供电公司稻地镇供电所西葛镇越支二村西葛镇越支二村1号 | 1
唐山供电公司丰南供电公司稻地镇供电所西葛镇越支二村电网_越二村内 | 1
唐山供电公司丰南供电公司稻地镇供电所西葛镇西尖坨村西葛镇西尖坨村9号 | 1
唐山供电公司丰南供电公司稻地镇供电所西葛镇西尖坨村西葛镇西尖坨村8号 | 1
唐山供电公司丰南供电公司稻地镇供电所西葛镇西尖坨村西葛镇西尖坨村7号 | 1
唐山供电公司丰南供电公司稻地镇供电所西葛镇西尖坨村西葛镇西尖坨村6号 | 1
唐山供电公司丰南供电公司稻地镇供电所西葛镇西尖坨村西葛镇西尖坨村5号 | 1
唐山供电公司丰南供电公司稻地镇供电所西葛镇西尖坨村西葛镇西尖坨村4号 | 1
唐山供电公司丰南供电公司稻地镇供电所西葛镇西尖坨村西葛镇西尖坨村3号 | 1
唐山供电公司丰南供电公司稻地镇供电所西葛镇西尖坨村西葛镇西尖坨村2号 | 1
唐山供电公司丰南供电公司稻地镇供电所西葛镇西尖坨村西葛镇西尖坨村20号 | 1
唐山供电公司丰南供电公司稻地镇供电所西葛镇西尖坨村西葛镇西尖坨村1号 | 1
唐山供电公司丰南供电公司稻地镇供电所西葛镇西尖坨村西葛镇西尖坨村19号 | 1
唐山供电公司丰南供电公司稻地镇供电所西葛镇西尖坨村西葛镇西尖坨村18号 | 1
唐山供电公司丰南供电公司稻地镇供电所西葛镇西尖坨村西葛镇西尖坨村17号 | 1
唐山供电公司丰南供电公司稻地镇供电所西葛镇西尖坨村西葛镇西尖坨村16号 | 1
唐山供电公司丰南供电公司稻地镇供电所西葛镇西尖坨村西葛镇西尖坨村15号 | 1
唐山供电公司丰南供电公司稻地镇供电所西葛镇西尖坨村西葛镇西尖坨村14号 | 1
唐山供电公司丰南供电公司稻地镇供电所西葛镇西尖坨村西葛镇西尖坨村13号 | 1
唐山供电公司丰南供电公司稻地镇供电所西葛镇西尖坨村西葛镇西尖坨村12号 | 1
唐山供电公司丰南供电公司稻地镇供电所西葛镇西尖坨村西葛镇西尖坨村11号 | 1
唐山供电公司丰南供电公司稻地镇供电所西葛镇西尖坨村西葛镇西尖坨村10号 | 1
唐山供电公司丰南供电公司稻地镇供电所西葛镇西葛各庄村西葛各庄村9号 | 1
唐山供电公司丰南供电公司稻地镇供电所西葛镇西葛各庄村西葛各庄村8号 | 1
唐山供电公司丰南供电公司稻地镇供电所西葛镇西葛各庄村西葛各庄村7号 | 1
唐山供电公司丰南供电公司稻地镇供电所西葛镇西葛各庄村西葛各庄村6号 | 1
唐山供电公司丰南供电公司稻地镇供电所西葛镇西葛各庄村西葛各庄村5号 | 1
唐山供电公司丰南供电公司稻地镇供电所西葛镇西葛各庄村西葛各庄村4号 | 1
唐山供电公司丰南供电公司稻地镇供电所西葛镇西葛各庄村西葛各庄村3号 | 1
唐山供电公司丰南供电公司稻地镇供电所西葛镇西葛各庄村西葛各庄村2号 | 1
唐山供电公司丰南供电公司稻地镇供电所西葛镇西葛各庄村西葛各庄村27号 | 1
唐山供电公司丰南供电公司稻地镇供电所西葛镇西葛各庄村西葛各庄村26号 | 1
唐山供电公司丰南供电公司稻地镇供电所西葛镇西葛各庄村西葛各庄村25号 | 1
唐山供电公司丰南供电公司稻地镇供电所西葛镇西葛各庄村西葛各庄村24号 | 1
唐山供电公司丰南供电公司稻地镇供电所西葛镇西葛各庄村西葛各庄村23号 | 1
唐山供电公司丰南供电公司稻地镇供电所西葛镇西葛各庄村西葛各庄村22号 | 1
唐山供电公司丰南供电公司稻地镇供电所西葛镇西葛各庄村西葛各庄村21号 | 1
唐山供电公司丰南供电公司稻地镇供电所西葛镇西葛各庄村西葛各庄村20号 | 1
唐山供电公司丰南供电公司稻地镇供电所西葛镇西葛各庄村西葛各庄村19号 | 1
唐山供电公司丰南供电公司稻地镇供电所西葛镇西葛各庄村西葛各庄村18号 | 1
唐山供电公司丰南供电公司稻地镇供电所西葛镇西葛各庄村西葛各庄村17号 | 1
唐山供电公司丰南供电公司稻地镇供电所西葛镇西葛各庄村西葛各庄村16号 | 1
唐山供电公司丰南供电公司稻地镇供电所西葛镇西葛各庄村西葛各庄村15号 | 1
唐山供电公司丰南供电公司稻地镇供电所西葛镇西葛各庄村西葛各庄村14号 | 1
唐山供电公司丰南供电公司稻地镇供电所西葛镇西葛各庄村西葛各庄村13号 | 1
唐山供电公司丰南供电公司稻地镇供电所西葛镇西葛各庄村西葛各庄村12号 | 1
唐山供电公司丰南供电公司稻地镇供电所西葛镇西葛各庄村西葛各庄村11号 | 1
唐山供电公司丰南供电公司稻地镇供电所西葛镇西葛各庄村西葛各庄村10号 | 1
唐山供电公司丰南供电公司稻地镇供电所西葛镇西葛各庄村电网_西葛各庄村1号 | 1
唐山供电公司丰南供电公司稻地镇供电所西葛镇西葛各庄村电网_西葛大队 | 1
唐山供电公司丰南供电公司稻地镇供电所西葛镇沙坨子村西葛镇沙坨子村9号 | 1
唐山供电公司丰南供电公司稻地镇供电所西葛镇沙坨子村西葛镇沙坨子村8号 | 1
唐山供电公司丰南供电公司稻地镇供电所西葛镇沙坨子村西葛镇沙坨子村7号 | 1
唐山供电公司丰南供电公司稻地镇供电所西葛镇沙坨子村西葛镇沙坨子村6号 | 1
唐山供电公司丰南供电公司稻地镇供电所西葛镇沙坨子村西葛镇沙坨子村5号 | 1
唐山供电公司丰南供电公司稻地镇供电所西葛镇沙坨子村西葛镇沙坨子村4号 | 1
唐山供电公司丰南供电公司稻地镇供电所西葛镇沙坨子村西葛镇沙坨子村3号 | 1
唐山供电公司丰南供电公司稻地镇供电所西葛镇沙坨子村西葛镇沙坨子村2号 | 1
唐山供电公司丰南供电公司稻地镇供电所西葛镇沙坨子村西葛镇沙坨子村1号 | 1
唐山供电公司丰南供电公司稻地镇供电所西葛镇沙坨子村西葛镇沙坨子村10号 | 1
唐山供电公司丰南供电公司稻地镇供电所西葛镇孟庄村西葛镇孟庄村9号 | 1
唐山供电公司丰南供电公司稻地镇供电所西葛镇孟庄村西葛镇孟庄村8号 | 1
唐山供电公司丰南供电公司稻地镇供电所西葛镇孟庄村西葛镇孟庄村7号 | 1
唐山供电公司丰南供电公司稻地镇供电所西葛镇孟庄村西葛镇孟庄村6号 | 1
唐山供电公司丰南供电公司稻地镇供电所西葛镇孟庄村西葛镇孟庄村5号 | 1
唐山供电公司丰南供电公司稻地镇供电所西葛镇孟庄村西葛镇孟庄村4号 | 1
唐山供电公司丰南供电公司稻地镇供电所西葛镇孟庄村西葛镇孟庄村3号 | 1
唐山供电公司丰南供电公司稻地镇供电所西葛镇孟庄村西葛镇孟庄村2号 | 1
唐山供电公司丰南供电公司稻地镇供电所西葛镇孟庄村西葛镇孟庄村1号 | 1
唐山供电公司丰南供电公司稻地镇供电所西葛镇孟庄村西葛镇孟庄村15号 | 1
唐山供电公司丰南供电公司稻地镇供电所西葛镇孟庄村西葛镇孟庄村14号 | 1
唐山供电公司丰南供电公司稻地镇供电所西葛镇孟庄村西葛镇孟庄村13号 | 1
唐山供电公司丰南供电公司稻地镇供电所西葛镇孟庄村西葛镇孟庄村12号 | 1
唐山供电公司丰南供电公司稻地镇供电所西葛镇孟庄村西葛镇孟庄村11号 | 1
唐山供电公司丰南供电公司稻地镇供电所西葛镇孟庄村西葛镇孟庄村10号 | 1
唐山供电公司丰南供电公司稻地镇供电所西葛镇蛮子坨村蛮子坨村9号 | 1
唐山供电公司丰南供电公司稻地镇供电所西葛镇蛮子坨村蛮子坨村8号 | 1
唐山供电公司丰南供电公司稻地镇供电所西葛镇蛮子坨村蛮子坨村7号 | 1
唐山供电公司丰南供电公司稻地镇供电所西葛镇蛮子坨村蛮子坨村6号 | 1
唐山供电公司丰南供电公司稻地镇供电所西葛镇蛮子坨村蛮子坨村5号 | 1
唐山供电公司丰南供电公司稻地镇供电所西葛镇蛮子坨村蛮子坨村4号 | 1
唐山供电公司丰南供电公司稻地镇供电所西葛镇蛮子坨村蛮子坨村3号 | 1
唐山供电公司丰南供电公司稻地镇供电所西葛镇蛮子坨村蛮子坨村2号 | 1
唐山供电公司丰南供电公司稻地镇供电所西葛镇蛮子坨村蛮子坨村1号 | 1
唐山供电公司丰南供电公司稻地镇供电所西葛镇蛮子坨村蛮子坨村10号 | 1
唐山供电公司丰南供电公司稻地镇供电所西葛镇刘各庄村西葛镇刘各庄村5号 | 1
唐山供电公司丰南供电公司稻地镇供电所西葛镇刘各庄村西葛镇刘各庄村4号 | 1
唐山供电公司丰南供电公司稻地镇供电所西葛镇刘各庄村西葛镇刘各庄村3号 | 1
唐山供电公司丰南供电公司稻地镇供电所西葛镇刘各庄村西葛镇刘各庄村2号 | 1
唐山供电公司丰南供电公司稻地镇供电所西葛镇刘各庄村西葛镇刘各庄村1号 | 1
唐山供电公司丰南供电公司稻地镇供电所西葛镇李各庄村西葛镇李各庄村9号 | 1
唐山供电公司丰南供电公司稻地镇供电所西葛镇李各庄村西葛镇李各庄村8号 | 1
唐山供电公司丰南供电公司稻地镇供电所西葛镇李各庄村西葛镇李各庄村7号 | 1
唐山供电公司丰南供电公司稻地镇供电所西葛镇李各庄村西葛镇李各庄村6号 | 1
唐山供电公司丰南供电公司稻地镇供电所西葛镇李各庄村西葛镇李各庄村5号 | 1
唐山供电公司丰南供电公司稻地镇供电所西葛镇李各庄村西葛镇李各庄村4号 | 1
唐山供电公司丰南供电公司稻地镇供电所西葛镇李各庄村西葛镇李各庄村3号 | 1
唐山供电公司丰南供电公司稻地镇供电所西葛镇李各庄村西葛镇李各庄村2号 | 1
唐山供电公司丰南供电公司稻地镇供电所西葛镇李各庄村西葛镇李各庄村1号 | 1
唐山供电公司丰南供电公司稻地镇供电所西葛镇东尖坨一村西葛镇东尖坨一村8号 | 1
唐山供电公司丰南供电公司稻地镇供电所西葛镇东尖坨一村西葛镇东尖坨一村7号 | 1
唐山供电公司丰南供电公司稻地镇供电所西葛镇东尖坨一村西葛镇东尖坨一村6号 | 1
唐山供电公司丰南供电公司稻地镇供电所西葛镇东尖坨一村西葛镇东尖坨一村5号 | 1
唐山供电公司丰南供电公司稻地镇供电所西葛镇东尖坨一村西葛镇东尖坨一村4号 | 1
唐山供电公司丰南供电公司稻地镇供电所西葛镇东尖坨一村西葛镇东尖坨一村3号 | 1
唐山供电公司丰南供电公司稻地镇供电所西葛镇东尖坨一村西葛镇东尖坨一村2号 | 1
唐山供电公司丰南供电公司稻地镇供电所西葛镇东尖坨一村西葛镇东尖坨一村1号 | 1
唐山供电公司丰南供电公司稻地镇供电所西葛镇东尖坨四村西葛镇东尖坨四村6号 | 1
唐山供电公司丰南供电公司稻地镇供电所西葛镇东尖坨四村西葛镇东尖坨四村5号 | 1
唐山供电公司丰南供电公司稻地镇供电所西葛镇东尖坨四村西葛镇东尖坨四村4号 | 1
唐山供电公司丰南供电公司稻地镇供电所西葛镇东尖坨四村西葛镇东尖坨四村3号 | 1
唐山供电公司丰南供电公司稻地镇供电所西葛镇东尖坨四村西葛镇东尖坨四村2号 | 1
唐山供电公司丰南供电公司稻地镇供电所西葛镇东尖坨四村西葛镇东尖坨四村1号 | 1
唐山供电公司丰南供电公司稻地镇供电所西葛镇东尖坨三村西葛镇东尖坨三村9号 | 1
唐山供电公司丰南供电公司稻地镇供电所西葛镇东尖坨三村西葛镇东尖坨三村8号 | 1
唐山供电公司丰南供电公司稻地镇供电所西葛镇东尖坨三村西葛镇东尖坨三村7号 | 1
唐山供电公司丰南供电公司稻地镇供电所西葛镇东尖坨三村西葛镇东尖坨三村6号 | 1
唐山供电公司丰南供电公司稻地镇供电所西葛镇东尖坨三村西葛镇东尖坨三村5号 | 1
唐山供电公司丰南供电公司稻地镇供电所西葛镇东尖坨三村西葛镇东尖坨三村4号 | 1
唐山供电公司丰南供电公司稻地镇供电所西葛镇东尖坨三村西葛镇东尖坨三村3号 | 1
唐山供电公司丰南供电公司稻地镇供电所西葛镇东尖坨三村西葛镇东尖坨三村2号 | 1
唐山供电公司丰南供电公司稻地镇供电所西葛镇东尖坨三村西葛镇东尖坨三村1号 | 1
唐山供电公司丰南供电公司稻地镇供电所西葛镇东尖坨三村西葛镇东尖坨三村10号 | 1
唐山供电公司丰南供电公司稻地镇供电所西葛镇东尖坨二村西葛镇东尖坨二村9号 | 1
唐山供电公司丰南供电公司稻地镇供电所西葛镇东尖坨二村西葛镇东尖坨二村8号 | 1
唐山供电公司丰南供电公司稻地镇供电所西葛镇东尖坨二村西葛镇东尖坨二村7号 | 1
唐山供电公司丰南供电公司稻地镇供电所西葛镇东尖坨二村西葛镇东尖坨二村6号 | 1
唐山供电公司丰南供电公司稻地镇供电所西葛镇东尖坨二村西葛镇东尖坨二村5号 | 1
唐山供电公司丰南供电公司稻地镇供电所西葛镇东尖坨二村西葛镇东尖坨二村4号 | 1
唐山供电公司丰南供电公司稻地镇供电所西葛镇东尖坨二村西葛镇东尖坨二村3号 | 1
唐山供电公司丰南供电公司稻地镇供电所西葛镇东尖坨二村西葛镇东尖坨二村2号 | 1
唐山供电公司丰南供电公司稻地镇供电所西葛镇东尖坨二村西葛镇东尖坨二村1号 | 1
唐山供电公司丰南供电公司稻地镇供电所西葛镇东尖坨二村西葛镇东尖坨二村11号 | 1
唐山供电公司丰南供电公司稻地镇供电所西葛镇东尖坨二村西葛镇东尖坨二村10号 | 1
唐山供电公司丰南供电公司稻地镇供电所西葛镇东葛各庄村东葛各庄村9号 | 1
唐山供电公司丰南供电公司稻地镇供电所西葛镇东葛各庄村东葛各庄村8号 | 1
唐山供电公司丰南供电公司稻地镇供电所西葛镇东葛各庄村东葛各庄村7号 | 1
唐山供电公司丰南供电公司稻地镇供电所西葛镇东葛各庄村东葛各庄村6号 | 1
唐山供电公司丰南供电公司稻地镇供电所西葛镇东葛各庄村东葛各庄村5号 | 1
唐山供电公司丰南供电公司稻地镇供电所西葛镇东葛各庄村东葛各庄村4号 | 1
唐山供电公司丰南供电公司稻地镇供电所西葛镇东葛各庄村东葛各庄村3号 | 1
唐山供电公司丰南供电公司稻地镇供电所西葛镇东葛各庄村东葛各庄村2号 | 1
唐山供电公司丰南供电公司稻地镇供电所西葛镇东葛各庄村东葛各庄村1号 | 1
唐山供电公司丰南供电公司稻地镇供电所西葛镇东葛各庄村东葛各庄村11号 | 1
唐山供电公司丰南供电公司稻地镇供电所西葛镇东葛各庄村东葛各庄村10号 | 1
唐山供电公司丰南供电公司稻地镇供电所稻地镇李新庄电网_李新庄2号台区 | 1
唐山供电公司丰南供电公司稻地镇供电所稻地镇李新庄电网_李新庄1号台区 | 1
唐山供电公司丰南供电公司稻地镇供电所稻地镇大公村电网_大公村400 | 1
唐山供电公司丰南供电公司稻地镇供电所稻地镇大公村电网_大公村2号 | 1
唐山供电公司丰南供电公司大新庄镇供电所大新庄镇芝麻坨佟变594芝麻坨芝麻坨村T8 | 1
唐山供电公司丰南供电公司大新庄镇供电所大新庄镇芝麻坨唐山市丰南区大新庄镇芝麻坨村T48 | 1
唐山供电公司丰南供电公司大新庄镇供电所大新庄镇芝麻坨电网_丰南区大新庄镇芝麻坨村西T35 | 1
唐山供电公司丰南供电公司大新庄镇供电所大新庄镇枣园村电网_枣元D34 | 1
唐山供电公司丰南供电公司大新庄镇供电所大新庄镇养马坨电网_养马坨T22站内变压器 | 1
唐山供电公司丰南供电公司大新庄镇供电所大新庄镇养马坨电网_唐山市丰南区大新庄镇养马坨T38 | 1
唐山供电公司丰南供电公司大新庄镇供电所大新庄镇闫魏庄电网_闫魏庄T55 | 1
唐山供电公司丰南供电公司大新庄镇供电所大新庄镇闫魏庄电网_闫未庄村T13站内变压器 | 1
唐山供电公司丰南供电公司大新庄镇供电所大新庄镇闫魏庄电网_唐山市丰南区大新庄镇闫魏庄村T37 | 1
唐山供电公司丰南供电公司大新庄镇供电所大新庄镇小双坨电网_小双坨T11 | 1
唐山供电公司丰南供电公司大新庄镇供电所大新庄镇小双坨电网_大新庄镇小双坨村东T32 | 1
唐山供电公司丰南供电公司大新庄镇供电所大新庄镇小裴庄电网_佟变596线路小裴庄T21 | 1
唐山供电公司丰南供电公司大新庄镇供电所大新庄镇小岭子村电网_小岭子村D15 | 1
唐山供电公司丰南供电公司大新庄镇供电所大新庄镇小河庄村电网_小河庄D10 | 1
唐山供电公司丰南供电公司大新庄镇供电所大新庄镇西滩沟电网_佟变595扬水站西滩沟村T5 | 1
唐山供电公司丰南供电公司大新庄镇供电所大新庄镇西滩沟电网_佟变595扬水站西滩沟村160T6 | 1
唐山供电公司丰南供电公司大新庄镇供电所大新庄镇西八户村电网_西八户D22 | 1
唐山供电公司丰南供电公司大新庄镇供电所大新庄镇西八户村电网_西八户D21 | 1
唐山供电公司丰南供电公司大新庄镇供电所大新庄镇西八户村电网_唐山市丰南区大新庄镇西八户新 | 1
唐山供电公司丰南供电公司大新庄镇供电所大新庄镇佟庄子电网_佟庄子村站内配电变压器 | 1
唐山供电公司丰南供电公司大新庄镇供电所大新庄镇佟庄子电网_唐山市丰南区大新庄镇佟庄子村T49 | 1
唐山供电公司丰南供电公司大新庄镇供电所大新庄镇佟庄子电网_大新庄镇佟庄子村北T34 | 1
唐山供电公司丰南供电公司大新庄镇供电所大新庄镇佟庄子电网_大新庄镇佟庄子T54 | 1
唐山供电公司丰南供电公司大新庄镇供电所大新庄镇佟一村佟变594芝麻坨佟一村西T2 | 1
唐山供电公司丰南供电公司大新庄镇供电所大新庄镇佟一村电网_佟变595扬水站佟一村T1 | 1
唐山供电公司丰南供电公司大新庄镇供电所大新庄镇佟一村电网_唐山市丰南区大新庄镇佟一村T39 | 1
唐山供电公司丰南供电公司大新庄镇供电所大新庄镇佟三村电网_佟三T53 | 1
唐山供电公司丰南供电公司大新庄镇供电所大新庄镇佟三村电网_佟变595扬水站佟三村T4 | 1
唐山供电公司丰南供电公司大新庄镇供电所大新庄镇佟三村电网_佟变595扬水站佟三村T25(100KVA) | 1
唐山供电公司丰南供电公司大新庄镇供电所大新庄镇佟三村电网_佟变595扬水站佟三村 | 1
唐山供电公司丰南供电公司大新庄镇供电所大新庄镇佟三村电网_大新庄镇大佟庄三村T35 | 1
唐山供电公司丰南供电公司大新庄镇供电所大新庄镇佟二村佟变594芝麻坨佟二村T3 | 1
唐山供电公司丰南供电公司大新庄镇供电所大新庄镇佟二村佟变594芝麻坨丰南区大新庄镇佟二村 | 1
唐山供电公司丰南供电公司大新庄镇供电所大新庄镇佟二村丰南区大新庄镇佟二村T42 | 1
唐山供电公司丰南供电公司大新庄镇供电所大新庄镇孙沙坨村孙沙坨D61 | 1
唐山供电公司丰南供电公司大新庄镇供电所大新庄镇孙沙坨村电网_孙沙坨西 | 1
唐山供电公司丰南供电公司大新庄镇供电所大新庄镇孙沙坨村电网_孙沙坨南 | 1
唐山供电公司丰南供电公司大新庄镇供电所大新庄镇孙沙坨村电网_孙沙坨东 | 1
唐山供电公司丰南供电公司大新庄镇供电所大新庄镇孙沙坨村电网_丰南区大新庄镇孙沙坨村 | 1
唐山供电公司丰南供电公司大新庄镇供电所大新庄镇寺坨电网_佟变596线路寺坨T12 | 1
唐山供电公司丰南供电公司大新庄镇供电所大新庄镇寺坨电网_唐山市丰南区大新庄镇寺坨村T46 | 1
唐山供电公司丰南供电公司大新庄镇供电所大新庄镇寺坨电网_唐山市丰南区大新庄镇寺坨T50 | 1
唐山供电公司丰南供电公司大新庄镇供电所大新庄镇四间房村四间房D20 | 1
唐山供电公司丰南供电公司大新庄镇供电所大新庄镇水西电网_佟变595扬水站水西村T7 | 1
唐山供电公司丰南供电公司大新庄镇供电所大新庄镇水西电网_佟变595扬水站水西村T27 | 1
唐山供电公司丰南供电公司大新庄镇供电所大新庄镇沙沟庄村电网_沙沟村D17 | 1
唐山供电公司丰南供电公司大新庄镇供电所大新庄镇孟庄子佟变595扬水站孟庄子村T16 | 1
唐山供电公司丰南供电公司大新庄镇供电所大新庄镇孟庄子孟庄子T52 | 1
唐山供电公司丰南供电公司大新庄镇供电所大新庄镇孟庄子电网_佟变595扬水站孟庄子村T26 | 1
唐山供电公司丰南供电公司大新庄镇供电所大新庄镇柳林一村电网_柳一D11 | 1
唐山供电公司丰南供电公司大新庄镇供电所大新庄镇经联社电网_佟变595扬水站经联社T24 | 1
唐山供电公司丰南供电公司大新庄镇供电所大新庄镇黄米廒电网_佟变595扬水站黄米廒村T14 | 1
唐山供电公司丰南供电公司大新庄镇供电所大新庄镇黄米廒电网_佟变595扬水站大新庄镇黄米廒村 | 1
唐山供电公司丰南供电公司大新庄镇供电所大新庄镇黄米廒电网_黄米廒T51 | 1
唐山供电公司丰南供电公司大新庄镇供电所大新庄镇黄米廒电网_丰南区大新庄镇黄米厫村北T36 | 1
唐山供电公司丰南供电公司大新庄镇供电所大新庄镇河沿庄电网_河沿庄西站内变压器 | 1
唐山供电公司丰南供电公司大新庄镇供电所大新庄镇河沿庄电网_河沿庄东T9 | 1
唐山供电公司丰南供电公司大新庄镇供电所大新庄镇河沿庄电网_河沿庄（小微） | 1
唐山供电公司丰南供电公司大新庄镇供电所大新庄镇河沿庄电网_丰南区大新庄镇河沿庄村西T44 | 1
唐山供电公司丰南供电公司大新庄镇供电所大新庄镇河沿庄电网_丰南区大新庄镇河沿庄村东T43 | 1
唐山供电公司丰南供电公司大新庄镇供电所大新庄镇东滩沟丰南区大新庄镇东滩沟村T47 | 1
唐山供电公司丰南供电公司大新庄镇供电所大新庄镇东滩沟电网_佟变595扬水站丰南区大新庄镇东滩沟村北变 | 1
唐山供电公司丰南供电公司大新庄镇供电所大新庄镇东滩沟电网_佟变595扬水站东滩沟村T23 | 1
唐山供电公司丰南供电公司大新庄镇供电所大新庄镇东李庄村电网_唐山市丰南区大新庄镇东李庄新 | 1
唐山供电公司丰南供电公司大新庄镇供电所大新庄镇东李庄村电网_东李庄200D19 | 1
唐山供电公司丰南供电公司大新庄镇供电所大新庄镇东八户村电网_东八户东D36 | 1
唐山供电公司丰南供电公司大新庄镇供电所大新庄镇大新庄一村电网_新一北 | 1
唐山供电公司丰南供电公司大新庄镇供电所大新庄镇大新庄一村电网_唐山市丰南区大新庄镇大新庄一村D60 | 1
唐山供电公司丰南供电公司大新庄镇供电所大新庄镇大新庄三村新三南D68 | 1
唐山供电公司丰南供电公司大新庄镇供电所大新庄镇大新庄三村电网_新三南 | 1
唐山供电公司丰南供电公司大新庄镇供电所大新庄镇大新庄三村电网_丰南区大新庄镇新三村西南 | 1
唐山供电公司丰南供电公司大新庄镇供电所大新庄镇大新庄二村电网_新二西D67 | 1
唐山供电公司丰南供电公司大新庄镇供电所大新庄镇大新庄二村电网_新二北D4 | 1
唐山供电公司丰南供电公司大新庄镇供电所大新庄镇大新庄二村电网_丰南区大新庄镇新二村 | 1
唐山供电公司丰南供电公司大新庄镇供电所大新庄镇大裴庄电网_佟变596线路大裴庄250T19 | 1
唐山供电公司丰南供电公司大新庄镇供电所大新庄镇大裴庄电网_唐山市丰南区大新庄镇大裴庄村T40 | 1
唐山供电公司丰南供电公司大新庄镇供电所大新庄镇大裴庄电网_大裴庄T20 | 1
唐山供电公司丰南供电公司大新庄镇供电所大新庄镇大裴庄电网_大裴村小微 | 1
唐山供电公司丰南供电公司大新庄镇供电所大新庄镇大岭子村电网_唐山市丰南区大新庄镇大岭子新 | 1
唐山供电公司丰南供电公司大新庄镇供电所大新庄镇大岭子村电网_唐山市丰南区大新庄镇大岭子村D62 | 1
唐山供电公司丰南供电公司大新庄镇供电所大新庄镇大岭子村电网_大岭子村东D26 | 1
唐山供电公司丰南供电公司大新庄镇供电所大新庄镇大岭子村电网_大岭子(小微) | 1
唐山供电公司丰南供电公司大新庄镇供电所大新庄镇大河庄村电网_唐山市丰南区大新庄镇大河庄村北 | 1
唐山供电公司丰南供电公司大新庄镇供电所大新庄镇博乐坨电网_佟变596线路博乐坨村T17 | 1
唐山供电公司丰南供电公司大新庄镇供电所大新庄镇博乐坨电网_佟变595扬水站博乐坨村T18 | 1
唐山供电公司丰南供电公司大新庄镇供电所大新庄镇博乐坨电网_唐山市丰南区大新庄镇薄乐坨东南T53 | 1
唐山供电公司丰南供电公司大新庄镇供电所大新庄镇博乐坨电网_丰南区大新庄镇博乐坨村T45 | 1
唐山供电公司丰南供电公司大新庄镇供电所大新庄镇博乐坨电网_大新庄镇博乐坨村东T33 | 1
唐山供电公司丰南供电公司大新庄镇供电所大新庄镇薄庄村薄庄村D16 | 1
唐山供电公司丰南供电公司大新庄镇供电所大新庄镇薄港村唐山市丰南区大新庄镇薄港村南D58 | 1
唐山供电公司丰南供电公司大新庄镇供电所大新庄镇薄港村电网_薄港东 | 1
唐山供电公司丰南供电公司大新庄镇供电所大新庄镇薄港村电网_薄港北 | 1
唐山供电公司丰南供电公司大新庄镇供电所大新庄镇安子村电网_安子村D38 | 1
唐山供电公司曹妃甸供电公司一场供电所永康村北3号(取暖）永康村北电网_永康村北3号(取暖） | 1
唐山供电公司曹妃甸供电公司一场供电所永康村北2号(取暖）永康村北电网_永康村北2号(取暖） | 1
唐山供电公司曹妃甸供电公司一场供电所永康村北1号(取暖）永康村北电网_永康村北1号(取暖） | 1
唐山供电公司曹妃甸供电公司一场供电所一场一农庄综合一场一农庄电网_一场一农庄综合 | 1
唐山供电公司曹妃甸供电公司一场供电所一场新西村综合一场新西村电网_一场新西村综合 | 1
唐山供电公司曹妃甸供电公司一场供电所一场新西村3号（取暖）一场新西村电网_一场新西村3号（取暖） | 1
唐山供电公司曹妃甸供电公司一场供电所一场新西村2号（取暖）一场新西村电网_一场新西村2号（取暖） | 1
唐山供电公司曹妃甸供电公司一场供电所一场新西村1号（取暖）一场新西村电网_一场新西村1号（取暖） | 1
唐山供电公司曹妃甸供电公司一场供电所一场五队南庄综合一场五队南庄电网_一场五队南庄综合 | 1
唐山供电公司曹妃甸供电公司一场供电所一场五队北庄一场五队北庄电网_一场五队北庄 | 1
唐山供电公司曹妃甸供电公司一场供电所一场四队一场四队电网_一场四队 | 1
唐山供电公司曹妃甸供电公司一场供电所一场四队1号 （取暖）一场四队电网_一场四队1号 （取暖） | 1
唐山供电公司曹妃甸供电公司一场供电所一场十一队综合一场十一队电网_一场十一队综合 | 1
唐山供电公司曹妃甸供电公司一场供电所一场十一队3号（取暖）一场十一队电网_一场十一队3号（取暖） | 1
唐山供电公司曹妃甸供电公司一场供电所一场十一队2号（取暖）一场十一队电网_一场十一队2号（取暖） | 1
唐山供电公司曹妃甸供电公司一场供电所一场十一队1号（取暖）一场十一队电网_一场十一队1号（取暖） | 1
唐山供电公司曹妃甸供电公司一场供电所一场十五队综合一场十五队电网_一场十五队综合 | 1
唐山供电公司曹妃甸供电公司一场供电所一场十五队1号（取暖）一场十五队电网_一场十五队1号（取暖） | 1
唐山供电公司曹妃甸供电公司一场供电所一场十四农庄综合一场十四农庄电网_一场十四农庄综合 | 1
唐山供电公司曹妃甸供电公司一场供电所一场十四农庄1号（取暖）一场十四农庄电网_一场十四农庄1号（取暖） | 1
唐山供电公司曹妃甸供电公司一场供电所一场十四队综合一场十四队电网_一场十四队综合 | 1
唐山供电公司曹妃甸供电公司一场供电所一场十四队部一场十四队部电网_一场十四队部 | 1
唐山供电公司曹妃甸供电公司一场供电所一场十三农庄综合一场十三农庄电网_一场十三农庄综合 | 1
唐山供电公司曹妃甸供电公司一场供电所一场十三农庄3号（取暖）一场十三农庄电网_一场十三农庄3号（取暖） | 1
唐山供电公司曹妃甸供电公司一场供电所一场十三农庄2号（取暖）一场十三农庄电网_一场十三农庄2号（取暖） | 1
唐山供电公司曹妃甸供电公司一场供电所一场十三农庄1号（取暖）一场十三农庄电网_一场十三农庄1号（取暖） | 1
唐山供电公司曹妃甸供电公司一场供电所一场十二队一场十二队电网_一场十二队 | 1
唐山供电公司曹妃甸供电公司一场供电所一场十二队1号 （取暖）一场十二队电网_一场十二队1号 （取暖） | 1
唐山供电公司曹妃甸供电公司一场供电所一场十队庄综合一场十队庄电网_一场十队庄综合 | 1
唐山供电公司曹妃甸供电公司一场供电所一场十队2号（取暖）一场十队电网_一场十队2号（取暖） | 1
唐山供电公司曹妃甸供电公司一场供电所一场十队1号（取暖）一场十队电网_一场十队1号（取暖） | 1
唐山供电公司曹妃甸供电公司一场供电所一场三元村综合一场三元村电网_一场三元村综合 | 1
唐山供电公司曹妃甸供电公司一场供电所一场三队综合一场三队电网_一场三队综合 | 1
唐山供电公司曹妃甸供电公司一场供电所一场三队东山里综合一场三队东山里电网_一场三队东山里综合 | 1
唐山供电公司曹妃甸供电公司一场供电所一场三队3号（取暖）一场三队电网_一场三队3号（取暖） | 1
唐山供电公司曹妃甸供电公司一场供电所一场三队2号（取暖）一场三队电网_一场三队2号（取暖） | 1
唐山供电公司曹妃甸供电公司一场供电所一场三队1号（取暖）一场三队电网_一场三队1号（取暖） | 1
唐山供电公司曹妃甸供电公司一场供电所一场七队3号 （取暖）一场七队电网_一场七队3号 （取暖） | 1
唐山供电公司曹妃甸供电公司一场供电所一场七队2号 （取暖）一场七队电网_一场七队2号 （取暖） | 1
唐山供电公司曹妃甸供电公司一场供电所一场七队1号 （取暖）一场七队电网_一场七队1号 （取暖） | 1
唐山供电公司曹妃甸供电公司一场供电所一场路北4号（取暖）一场路北电网_一场路北4号（取暖） | 1
唐山供电公司曹妃甸供电公司一场供电所一场路北3号（取暖）一场路北电网_一场路北3号（取暖） | 1
唐山供电公司曹妃甸供电公司一场供电所一场路北2号综合一场路北电网_一场路北2号综合 | 1
唐山供电公司曹妃甸供电公司一场供电所一场六队一场六队电网_一场六队 | 1
唐山供电公司曹妃甸供电公司一场供电所一场六队3号 （取暖）一场六队电网_一场六队3号 （取暖） | 1
唐山供电公司曹妃甸供电公司一场供电所一场六队1号 （取暖）一场六队电网_一场六队1号 （取暖） | 1
唐山供电公司曹妃甸供电公司一场供电所一场九队部综合一场九队部电网_一场九队部综合 | 1
唐山供电公司曹妃甸供电公司一场供电所一场九队3号（取暖）一场九队电网_一场九队3号（取暖） | 1
唐山供电公司曹妃甸供电公司一场供电所一场九队2号综合一场九队电网_一场九队2号综合 | 1
唐山供电公司曹妃甸供电公司一场供电所一场九队2号（取暖）一场九队电网_一场九队2号（取暖） | 1
唐山供电公司曹妃甸供电公司一场供电所一场九队1号（取暖）一场九队电网_一场九队1号（取暖） | 1
唐山供电公司曹妃甸供电公司一场供电所一场二队综合一场二队电网_一场二队综合 | 1
唐山供电公司曹妃甸供电公司一场供电所一场二队小庄综合一场二队小庄电网_一场二队小庄综合 | 1
唐山供电公司曹妃甸供电公司一场供电所一场二队1号（取暖）一场二队电网_一场二队1号（取暖） | 1
唐山供电公司曹妃甸供电公司一场供电所一场场部南一场场部南电网_一场场部南变 | 1
唐山供电公司曹妃甸供电公司一场供电所一场场部南1号（取暖）一场场部南电网_一场场部南1号（取暖） | 1
唐山供电公司曹妃甸供电公司一场供电所一场场部东综合一场场部东电网_一场场部东综合 | 1
唐山供电公司曹妃甸供电公司一场供电所一场场部东一场场部东电网_一场场部东 | 1
唐山供电公司曹妃甸供电公司一场供电所一场场部东1号（取暖）一场场部东电网_一场场部东1号（取暖） | 1
唐山供电公司曹妃甸供电公司一场供电所一场场部北综合一场场部北电网_一场场部北综合 | 1
唐山供电公司曹妃甸供电公司一场供电所一场场部北一场场部北电网_一场场部北变 | 1
唐山供电公司曹妃甸供电公司一场供电所一场场部北1号（取暖）一场场部北电网_一场场部北1号（取暖） | 1
唐山供电公司曹妃甸供电公司一场供电所五队南庄2号（取暖）五队南庄电网_五队南庄2号（取暖） | 1
唐山供电公司曹妃甸供电公司一场供电所五队南庄1号（取暖）五队南庄电网_五队南庄1号（取暖） | 1
唐山供电公司曹妃甸供电公司一场供电所三场砖厂居民照明综合三场砖厂三场砖厂居民照明综合 | 1
唐山供电公司曹妃甸供电公司一场供电所三场砖厂居民照明1号三场砖厂电网_三场砖厂居民照明1号 | 1
唐山供电公司曹妃甸供电公司一场供电所三场渔林队三场渔林队电网_三场渔林队 | 1
唐山供电公司曹妃甸供电公司一场供电所三场一队综合三场一队三场一队综合 | 1
唐山供电公司曹妃甸供电公司一场供电所三场一队1号三场一队电网_三场一队1号 | 1
唐山供电公司曹妃甸供电公司一场供电所三场四队南综合三场四队南电网_三场四队南综合 | 1
唐山供电公司曹妃甸供电公司一场供电所三场四队北综合三场四队北电网_三场四队北综合 | 1
唐山供电公司曹妃甸供电公司一场供电所三场四队北1号三场四队北电网_三场四队北1号 | 1
唐山供电公司曹妃甸供电公司一场供电所三场十队综合三场十队电网_三场十队综合 | 1
唐山供电公司曹妃甸供电公司一场供电所三场十队1号三场十队电网_三场十队1号 | 1
唐山供电公司曹妃甸供电公司一场供电所三场三队综合三场三队电网_三场三队综合 | 1
唐山供电公司曹妃甸供电公司一场供电所三场三队1号三场三队电网_三场三队1号 | 1
唐山供电公司曹妃甸供电公司一场供电所三场六队综合三场六队电网_三场六队综合 | 1
唐山供电公司曹妃甸供电公司一场供电所三场六队1号三场六队电网_三场六队1号 | 1
唐山供电公司曹妃甸供电公司一场供电所三场九队南综合三场九队南三场九队南综合 | 1
唐山供电公司曹妃甸供电公司一场供电所三场九队南1号三场九队南电网_三场九队南1号 | 1
唐山供电公司曹妃甸供电公司一场供电所三场九队北综合三场九队北三场九队北综合 | 1
唐山供电公司曹妃甸供电公司一场供电所三场九队北2号三场九队北电网_三场九队北2号 | 1
唐山供电公司曹妃甸供电公司一场供电所三场九队北1号三场九队北电网_三场九队北1号 | 1
唐山供电公司曹妃甸供电公司一场供电所三场二队三场二队电网_三场二队 | 1
唐山供电公司曹妃甸供电公司一场供电所三场二队东综合三场二队东电网_三场二队东综合 | 1
唐山供电公司曹妃甸供电公司一场供电所三场二队东2号三场二队东电网_三场二队东2号 | 1
唐山供电公司曹妃甸供电公司一场供电所三场二队东1号三场二队东电网_三场二队东1号 | 1
唐山供电公司曹妃甸供电公司一场供电所三场二队2号（取暖）三场二队电网_三场二队2号（取暖） | 1
唐山供电公司曹妃甸供电公司一场供电所三场二队1号（取暖）三场二队电网_三场二队1号（取暖） | 1
唐山供电公司曹妃甸供电公司一场供电所三场场部西综合三场场部西电网_三场场部西综合 | 1
唐山供电公司曹妃甸供电公司一场供电所三场场部西1号三场场部西电网_三场场部西1号 | 1
唐山供电公司曹妃甸供电公司一场供电所三场场部东三场场部东电网_三场场部东 | 1
唐山供电公司曹妃甸供电公司一场供电所三场场部东7号三场场部东电网_三场场部东7号 | 1
唐山供电公司曹妃甸供电公司一场供电所三场场部东6号三场场部东电网_三场场部东6号 | 1
唐山供电公司曹妃甸供电公司一场供电所三场场部东5号三场场部东电网_三场场部东5号 | 1
唐山供电公司曹妃甸供电公司一场供电所三场场部东4号三场场部东电网_三场场部东4号 | 1
唐山供电公司曹妃甸供电公司一场供电所三场场部东3号三场场部东电网_三场场部东3号 | 1
唐山供电公司曹妃甸供电公司一场供电所三场场部东2号三场场部东电网_三场场部东2号 | 1
唐山供电公司曹妃甸供电公司一场供电所三场场部东1号三场场部东电网_三场场部东1号 | 1
唐山供电公司曹妃甸供电公司一场供电所三场场部北三场场部北电网_三场场部北 | 1
唐山供电公司曹妃甸供电公司一场供电所三场场部北3号 （取暖）三场场部北三场场部北3号 （取暖） | 1
唐山供电公司曹妃甸供电公司一场供电所三场场部北2号 （取暖）三场场部北电网_三场场部北2号 （取暖） | 1
唐山供电公司曹妃甸供电公司一场供电所三场场部北1号 （取暖）三场场部北电网_三场场部北1号 （取暖） | 1
唐山供电公司曹妃甸供电公司一场供电所三场八队南综合三场八队南三场八队南综合 | 1
唐山供电公司曹妃甸供电公司一场供电所三场八队南2号三场八队南电网_三场八队南2号 | 1
唐山供电公司曹妃甸供电公司一场供电所三场八队南1号三场八队南电网_三场八队南1号 | 1
唐山供电公司曹妃甸供电公司一场供电所三场八队北综合三场八队北三场八队北综合 | 1
唐山供电公司曹妃甸供电公司一场供电所三场八队北1号三场八队北电网_三场八队北1号 | 1
唐山供电公司曹妃甸供电公司一场供电所八里滩西新村综合八里滩西新村电网_八里滩西新村综合 | 1
唐山供电公司曹妃甸供电公司四场供电所养殖场一队2号养殖场一队电网_养殖场一队2号变压器 | 1
唐山供电公司曹妃甸供电公司四场供电所养殖场一队1号养殖场一队电网_养殖场一队1号变压器 | 1
唐山供电公司曹妃甸供电公司四场供电所五场一队五场一队电网_五场一队 | 1
唐山供电公司曹妃甸供电公司四场供电所五场西北井五场西北井电网_五场西北井综合变 | 1
唐山供电公司曹妃甸供电公司四场供电所五场五队五场五队电网_五场五队 | 1
唐山供电公司曹妃甸供电公司四场供电所五场三队五场三队电网_五场三队 | 1
唐山供电公司曹妃甸供电公司四场供电所五场七队五场七队电网_五场七队 | 1
唐山供电公司曹妃甸供电公司四场供电所五场六队五场六队电网_五场六队 | 1
唐山供电公司曹妃甸供电公司四场供电所五场二队五场二队电网_五场二队 | 1
唐山供电公司曹妃甸供电公司四场供电所五场场部西五场场部西电网_五场场部西 | 1
唐山供电公司曹妃甸供电公司四场供电所五场场部西3号五场场部西五场场部西变3号 | 1
唐山供电公司曹妃甸供电公司四场供电所五场场部西2号五场场部西电网_五场场部西变2号 | 1
唐山供电公司曹妃甸供电公司四场供电所五场场部东五场场部东电网_五场场部东 | 1
唐山供电公司曹妃甸供电公司四场供电所五场场部东2号五场场部东电网_五场场部东2号 | 1
唐山供电公司曹妃甸供电公司四场供电所五场场部3号五场场部电网_五场场部3号 | 1
唐山供电公司曹妃甸供电公司四场供电所五场八队五场八队电网_五场八队 | 1
唐山供电公司曹妃甸供电公司四场供电所四场一队四场一队电网_四场一队 | 1
唐山供电公司曹妃甸供电公司四场供电所四场五队四场五队电网_四场五队 | 1
唐山供电公司曹妃甸供电公司四场供电所四场十队四场十队电网_四场十队 | 1
唐山供电公司曹妃甸供电公司四场供电所四场三队四场三队电网_四场三队 | 1
唐山供电公司曹妃甸供电公司四场供电所四场南砖厂四场南砖厂电网_四场南砖厂 | 1
唐山供电公司曹妃甸供电公司四场供电所四场六队四场六队电网_四场六队 | 1
唐山供电公司曹妃甸供电公司四场供电所四场九队四场九队电网_四场九队 | 1
唐山供电公司曹妃甸供电公司四场供电所四场二队四场二队电网_四场二队 | 1
唐山供电公司曹妃甸供电公司四场供电所四场场部新区四场场部新区电网_四场场部新区 | 1
唐山供电公司曹妃甸供电公司四场供电所四场场部新东2号四场场部新东四场场部新东变2号 | 1
唐山供电公司曹妃甸供电公司四场供电所四场场部四场场部电网_四场场部 | 1
唐山供电公司曹妃甸供电公司四场供电所四场场部东四场场部东电网_四场场部东变台 | 1
唐山供电公司曹妃甸供电公司四场供电所四场场部2号四场场部四场场部2号 | 1
唐山供电公司曹妃甸供电公司四场供电所四场八队四场八队电网_四场八队 | 1
唐山供电公司曹妃甸供电公司四场供电所十里海场部2号十里海场部电网_十里海场部2号变压器 | 1
唐山供电公司曹妃甸供电公司四场供电所十里海场部1号十里海场部十里海场部1号变压器 | 1
唐山供电公司曹妃甸供电公司四场供电所七场新村4号七场新村电网_七场新村4号 | 1
唐山供电公司曹妃甸供电公司四场供电所七场新村3号七场新村电网_七场新村3号 | 1
唐山供电公司曹妃甸供电公司四场供电所七场新村2号七场新村电网_七场新村2号 | 1
唐山供电公司曹妃甸供电公司四场供电所七场新村1号七场新村电网_七场新村1号 | 1
唐山供电公司曹妃甸供电公司四场供电所七场场部七场场部电网_七场场部 | 1
唐山供电公司曹妃甸供电公司四场供电所二场十一队二场十一队电网_二场十一队 | 1
唐山供电公司曹妃甸供电公司四场供电所滨海新村滨海新村电网_滨海新村 | 1
唐山供电公司曹妃甸供电公司十一场供电所十场十一队十场十一队电网_十场十一队 | 1
唐山供电公司曹妃甸供电公司十一场供电所十场十一队北十场十一队北电网_十场十一队北变居民 | 1
唐山供电公司曹妃甸供电公司十一场供电所二砖厂居民二砖厂居民电网_二砖厂居民 | 1
唐山供电公司曹妃甸供电公司十一场供电所曹妃甸区十一场占子井占子井十一场十一队二号变 | 1
唐山供电公司曹妃甸供电公司十一场供电所曹妃甸区十一场占子井占子井电网十一场占子井新村 | 1
唐山供电公司曹妃甸供电公司十一场供电所曹妃甸区十一场占子井占子井电网十一场十一队新 | 1
唐山供电公司曹妃甸供电公司十一场供电所曹妃甸区十一场占子井占子井电网十一场十队 | 1
唐山供电公司曹妃甸供电公司十一场供电所曹妃甸区十一场西北灶西北灶电网十一场四队西变 | 1
唐山供电公司曹妃甸供电公司十一场供电所曹妃甸区十一场西北灶西北灶电网十一场四队东变 | 1
唐山供电公司曹妃甸供电公司十一场供电所曹妃甸区十一场孙家灶孙家灶电网十一场九队 | 1
唐山供电公司曹妃甸供电公司十一场供电所曹妃甸区十一场孙家灶孙家灶电网十一场八队二号 | 1
唐山供电公司曹妃甸供电公司十一场供电所曹妃甸区十一场孙家灶孙家灶电网十一场八队 | 1
唐山供电公司曹妃甸供电公司十一场供电所曹妃甸区十一场三角坨三角坨十一场五队二号 | 1
唐山供电公司曹妃甸供电公司十一场供电所曹妃甸区十一场三合村三合村电网十一场七队 | 1
唐山供电公司曹妃甸供电公司十一场供电所曹妃甸区十一场三合村三合村电网十一场六队 | 1
唐山供电公司曹妃甸供电公司十一场供电所曹妃甸区十一场李家灶李家灶十一场二队一号变 | 1
唐山供电公司曹妃甸供电公司十一场供电所曹妃甸区十一场李家灶李家灶电网十一场三队 | 1
唐山供电公司曹妃甸供电公司十一场供电所曹妃甸区十一场李家灶李家灶电网十一场大东灶 | 1
唐山供电公司曹妃甸供电公司十一场供电所曹妃甸区十一场李家灶李家灶电网十一场场部 | 1
唐山供电公司曹妃甸供电公司十一场供电所曹妃甸区十一场和新村和新村电网_沿海高速唐海服务区充电站（唐山方向） | 1
唐山供电公司曹妃甸供电公司十一场供电所曹妃甸区十一场和新村和新村电网_沿海高速唐海服务区充电站（秦皇岛方向） | 1
唐山供电公司曹妃甸供电公司十一场供电所曹妃甸区十一场沽南灶沽南灶十一场沽南灶变 | 1
唐山供电公司曹妃甸供电公司十一场供电所曹妃甸区十一场沽南灶沽南灶电网十一农场一队 | 1
唐山供电公司曹妃甸供电公司十一场供电所曹妃甸区十一场沽南灶沽南灶电网_唐曹高速唐曹服务区充电站（唐山方向） | 1
唐山供电公司曹妃甸供电公司十一场供电所曹妃甸区十一场沽南灶沽南灶电网_唐曹高速唐曹服务区充电站（曹妃甸方向） | 1
唐山供电公司曹妃甸供电公司十一场供电所曹妃甸区十农场郑庄子村郑庄子村电网_十场五队西变居民 | 1
唐山供电公司曹妃甸供电公司十一场供电所曹妃甸区十农场郑庄子村郑庄子村电网_十场五队 | 1
唐山供电公司曹妃甸供电公司十一场供电所曹妃甸区十农场郑庄子村郑庄子村电网_十场四队榆坨 | 1
唐山供电公司曹妃甸供电公司十一场供电所曹妃甸区十农场郑庄子村郑庄子村电网_十场四队南变 | 1
唐山供电公司曹妃甸供电公司十一场供电所曹妃甸区十农场郑庄子村郑庄子村电网_十场四队北变 | 1
唐山供电公司曹妃甸供电公司十一场供电所曹妃甸区十农场郑庄子村郑庄子村电网_十场四队 | 1
唐山供电公司曹妃甸供电公司十一场供电所曹妃甸区十农场郑庄子村郑庄子村电网_十场十二队 | 1
唐山供电公司曹妃甸供电公司十一场供电所曹妃甸区十农场郑庄子村郑庄子村电网_二砖厂居民 | 1
唐山供电公司曹妃甸供电公司十一场供电所曹妃甸区十农场玉官庄村玉官庄村电网_十场六队西变 | 1
唐山供电公司曹妃甸供电公司十一场供电所曹妃甸区十农场玉官庄村玉官庄村电网_十场六队 | 1
唐山供电公司曹妃甸供电公司十一场供电所曹妃甸区十农场兴唐村兴唐村电网_十场三队 | 1
唐山供电公司曹妃甸供电公司十一场供电所曹妃甸区十农场孙家坨村孙家坨村电网_十场小康楼 | 1
唐山供电公司曹妃甸供电公司十一场供电所曹妃甸区十农场孙家坨村孙家坨村电网_十场七队西变 | 1
唐山供电公司曹妃甸供电公司十一场供电所曹妃甸区十农场孙家坨村孙家坨村电网_十场七队 | 1
唐山供电公司曹妃甸供电公司十一场供电所曹妃甸区十农场孙家坨村孙家坨村电网_十场八队一号 | 1
唐山供电公司曹妃甸供电公司十一场供电所曹妃甸区十农场孙家坨村孙家坨村电网_十场八队东变 | 1
唐山供电公司曹妃甸供电公司十一场供电所曹妃甸区十农场李八廒村李八廒村电网_十场十队 | 1
唐山供电公司曹妃甸供电公司十一场供电所曹妃甸区十农场李八廒村李八廒村电网_十场九十队南变 | 1
唐山供电公司曹妃甸供电公司十一场供电所曹妃甸区十农场李八廒村李八廒村电网_十场九十队 | 1
唐山供电公司曹妃甸供电公司十一场供电所曹妃甸区十农场李八廒村李八廒村电网_十场九队 | 1
唐山供电公司曹妃甸供电公司十一场供电所曹妃甸区十农场李八廒村李八廒村电网_十场场部南变 | 1
唐山供电公司曹妃甸供电公司十一场供电所曹妃甸区十农场李八廒村李八廒村电网_十场场部北变 | 1
唐山供电公司曹妃甸供电公司十一场供电所曹妃甸区十农场李八廒村李八廒村电网_十场场部 | 1
唐山供电公司曹妃甸供电公司十一场供电所曹妃甸区十农场李八廒村李八廒村电网_骆驼圈 | 1
唐山供电公司曹妃甸供电公司十一场供电所曹妃甸区十农场和新村和新村电网_十场十一队 | 1
唐山供电公司曹妃甸供电公司十一场供电所曹妃甸区十农场丰海村丰海村电网_十场一队 | 1
唐山供电公司曹妃甸供电公司南堡供电所张中村5号张中村张中村5号变 | 1
唐山供电公司曹妃甸供电公司南堡供电所张中村4号张中村张中村4号变 | 1
唐山供电公司曹妃甸供电公司南堡供电所张中村3号张中村张中村3号变 | 1
唐山供电公司曹妃甸供电公司南堡供电所张中村2号张中村张中村2号变 | 1
唐山供电公司曹妃甸供电公司南堡供电所张中村1号张中村张中村1号变 | 1
唐山供电公司曹妃甸供电公司南堡供电所张前村3号张前村张前村3号变 | 1
唐山供电公司曹妃甸供电公司南堡供电所张前村2号张前村张前村2号变 | 1
唐山供电公司曹妃甸供电公司南堡供电所张前村1号张前村张前村1号变 | 1
唐山供电公司曹妃甸供电公司南堡供电所张北村5号张北村张北村5号变 | 1
唐山供电公司曹妃甸供电公司南堡供电所张北村4号张北村张北村4号变 | 1
唐山供电公司曹妃甸供电公司南堡供电所张北村3号张北村张北村3号变 | 1
唐山供电公司曹妃甸供电公司南堡供电所张北村2号张北村张北村2号变 | 1
唐山供电公司曹妃甸供电公司南堡供电所张北村1号张北村张北村1号变 | 1
唐山供电公司曹妃甸供电公司南堡供电所西南街6号西南街西南街6号变 | 1
唐山供电公司曹妃甸供电公司南堡供电所西南街5号西南街西南街5号变 | 1
唐山供电公司曹妃甸供电公司南堡供电所西南街4号西南街西南街4号变 | 1
唐山供电公司曹妃甸供电公司南堡供电所西南街3号西南街西南街3号变 | 1
唐山供电公司曹妃甸供电公司南堡供电所西南街2号西南街西南街2号变 | 1
唐山供电公司曹妃甸供电公司南堡供电所西南街1号西南街西南街1号变 | 1
唐山供电公司曹妃甸供电公司南堡供电所西北街6号西北街西北街6号变 | 1
唐山供电公司曹妃甸供电公司南堡供电所西北街5号西北街西北街5号变 | 1
唐山供电公司曹妃甸供电公司南堡供电所西北街4号西北街西北街4号变 | 1
唐山供电公司曹妃甸供电公司南堡供电所西北街3号西北街西北街3号变 | 1
唐山供电公司曹妃甸供电公司南堡供电所西北街2号西北街西北街2号变 | 1
唐山供电公司曹妃甸供电公司南堡供电所西北街1号西北街西北街1号变 | 1
唐山供电公司曹妃甸供电公司南堡供电所王中村3号王中村王中村3号变 | 1
唐山供电公司曹妃甸供电公司南堡供电所王中村2号王中村王中村2号变 | 1
唐山供电公司曹妃甸供电公司南堡供电所王中村1号王中村王中村1号变 | 1
唐山供电公司曹妃甸供电公司南堡供电所申立村1号申立村申立村1号变 | 1
唐山供电公司曹妃甸供电公司南堡供电所开发区综合开发区综合电网_开发区综合变 | 1
唐山供电公司曹妃甸供电公司南堡供电所尖坨子6号尖坨子尖坨子6号变 | 1
唐山供电公司曹妃甸供电公司南堡供电所尖坨子5号尖坨子尖坨子5号变 | 1
唐山供电公司曹妃甸供电公司南堡供电所尖坨子4号尖坨子尖坨子4号变 | 1
唐山供电公司曹妃甸供电公司南堡供电所尖坨子3号尖坨子尖坨子3号变 | 1
唐山供电公司曹妃甸供电公司南堡供电所尖坨子2号尖坨子尖坨子2号变 | 1
唐山供电公司曹妃甸供电公司南堡供电所尖坨子1号尖坨子尖坨子1号变 | 1
唐山供电公司曹妃甸供电公司南堡供电所东南街1号东南街东南街1号变 | 1
唐山供电公司曹妃甸供电公司南堡供电所东北街8号东北街东北街8号变 | 1
唐山供电公司曹妃甸供电公司南堡供电所东北街7号东北街东北街7号变 | 1
唐山供电公司曹妃甸供电公司南堡供电所东北街6号东北街东北街6号变 | 1
唐山供电公司曹妃甸供电公司南堡供电所东北街5号东北街东北街5号变 | 1
唐山供电公司曹妃甸供电公司南堡供电所东北街4号东北街东北街4号变 | 1
唐山供电公司曹妃甸供电公司南堡供电所东北街3号东北街东北街3号变 | 1
唐山供电公司曹妃甸供电公司南堡供电所东北街2号东北街东北街2号变 | 1
唐山供电公司曹妃甸供电公司南堡供电所东北街1号东北街东北街1号变 | 1
唐山供电公司曹妃甸供电公司六场供电所唐海老干部局综合唐海老干部局综合电网_唐海老干部局综合 | 1
唐山供电公司曹妃甸供电公司六场供电所六场一队西六场一队西电网_六场一队西变 | 1
唐山供电公司曹妃甸供电公司六场供电所六场一队居民六场一队居民电网_六场一队居民 | 1
唐山供电公司曹妃甸供电公司六场供电所六场一队北六场一队北电网_六场一队北 | 1
唐山供电公司曹妃甸供电公司六场供电所六场一队2号六场一队六场一队2号 | 1
唐山供电公司曹妃甸供电公司六场供电所六场五队居民六场五队居民电网_六场五队居民 | 1
唐山供电公司曹妃甸供电公司六场供电所六场五队东六场五队东电网_六场五队东 | 1
唐山供电公司曹妃甸供电公司六场供电所六场四队居民六场四队居民电网_六场四队居民 | 1
唐山供电公司曹妃甸供电公司六场供电所六场四队二号六场四队电网_六场四队二号 | 1
唐山供电公司曹妃甸供电公司六场供电所六场三队居民六场三队居民电网_六场三队居民 | 1
唐山供电公司曹妃甸供电公司六场供电所六场三队2号六场三队六场三队2号 | 1
唐山供电公司曹妃甸供电公司六场供电所六场七队居民六场七队居民电网_六场七队居民 | 1
唐山供电公司曹妃甸供电公司六场供电所六场麦芽厂六场麦芽厂电网_六场麦芽厂 | 1
唐山供电公司曹妃甸供电公司六场供电所六场六队居民六场六队居民电网_六场六队居民 | 1
唐山供电公司曹妃甸供电公司六场供电所六场六队2号六场六队六场六队2号变 | 1
唐山供电公司曹妃甸供电公司六场供电所六场机务队西六场机务队西电网_六场机务队西变 | 1
唐山供电公司曹妃甸供电公司六场供电所六场机务队东六场机务队东电网_六场机务队东变 | 1
唐山供电公司曹妃甸供电公司六场供电所六场二队居民六场二队居民电网_六场二队居民 | 1
唐山供电公司曹妃甸供电公司六场供电所六场场部六场场部电网_六场场部 | 1
唐山供电公司曹妃甸供电公司六场供电所六场曾家湾六场曾家湾电网_六场曾家湾 | 1
唐山供电公司曹妃甸供电公司六场供电所果园综合果园综合电网_果园综合变 | 1
唐山供电公司曹妃甸供电公司六场供电所二场园艺队一号二场园艺队二场园艺队一号 | 1
唐山供电公司曹妃甸供电公司六场供电所二场园艺队二号二场园艺队二场园艺队二号 | 1
唐山供电公司曹妃甸供电公司六场供电所二场一队综合二场一队综合电网_二场一队综合 | 1
唐山供电公司曹妃甸供电公司六场供电所二场小廒庄一号二场小廒庄电网_二场小廒庄一号 | 1
唐山供电公司曹妃甸供电公司六场供电所二场五队一号二场五队电网_二场五队一号 | 1
唐山供电公司曹妃甸供电公司六场供电所二场五队五号二场五队电网_二场五队五号 | 1
唐山供电公司曹妃甸供电公司六场供电所二场五队四号二场五队二场五队四号 | 1
唐山供电公司曹妃甸供电公司六场供电所二场五队三号二场五队电网_二场五队三号 | 1
唐山供电公司曹妃甸供电公司六场供电所二场五队二号二场五队电网_二场五队二号 | 1
唐山供电公司曹妃甸供电公司六场供电所二场四队庄二场四队庄电网_二场四队庄 | 1
唐山供电公司曹妃甸供电公司六场供电所二场十一队庄二场十一队庄二场十一队庄 | 1
唐山供电公司曹妃甸供电公司六场供电所二场十二队一号二场十二队电网_二场十二队一号 | 1
唐山供电公司曹妃甸供电公司六场供电所二场十二队三号二场十二队二场十二队三号 | 1
唐山供电公司曹妃甸供电公司六场供电所二场十二队二号二场十二队二场十二队二号 | 1
唐山供电公司曹妃甸供电公司六场供电所二场十队西二号二场十队西电网_二场十队西二号 | 1
唐山供电公司曹妃甸供电公司六场供电所二场十队西二场十队西二场十队西 | 1
唐山供电公司曹妃甸供电公司六场供电所二场十队东二号二场十队东二场十队东二号 | 1
唐山供电公司曹妃甸供电公司六场供电所二场十队东二场十队东二场十队东 | 1
唐山供电公司曹妃甸供电公司六场供电所二场商住楼二场商住楼电网_二场商住楼台区变压器 | 1
唐山供电公司曹妃甸供电公司六场供电所二场三队庄二场三队庄电网_二场三队庄 | 1
唐山供电公司曹妃甸供电公司六场供电所二场三队部二场三队部二场三队部台区变压器 | 1
唐山供电公司曹妃甸供电公司六场供电所二场七队西一号二场七队西电网_二场七队西一号 | 1
唐山供电公司曹妃甸供电公司六场供电所二场七队西三号二场七队西电网_二场七队西三号 | 1
唐山供电公司曹妃甸供电公司六场供电所二场七队西二号二场七队西电网_二场七队西二号 | 1
唐山供电公司曹妃甸供电公司六场供电所二场七队东一号二场七队东电网_二场七队东一号 | 1
唐山供电公司曹妃甸供电公司六场供电所二场七队东三号二场七队东电网_二场七队东三号 | 1
唐山供电公司曹妃甸供电公司六场供电所二场七队东二号二场七队东电网_二场七队东二号 | 1
唐山供电公司曹妃甸供电公司六场供电所二场六队庄一号二场六队庄电网_二场六队庄一号 | 1
唐山供电公司曹妃甸供电公司六场供电所二场六队庄三号二场六队庄二场六队庄三号 | 1
唐山供电公司曹妃甸供电公司六场供电所二场六队庄二号二场六队庄二场六队庄二号 | 1
唐山供电公司曹妃甸供电公司六场供电所二场六队八农一号二场六队八农电网_二场六队八农一号 | 1
唐山供电公司曹妃甸供电公司六场供电所二场六队八农三号二场六队八农二场六队八农三号 | 1
唐山供电公司曹妃甸供电公司六场供电所二场六队八农二号二场六队八农二场六队八农二号 | 1
唐山供电公司曹妃甸供电公司六场供电所二场九农综合二场九农综合电网_二场九农综合 | 1
唐山供电公司曹妃甸供电公司六场供电所二场九队一号二场九队电网_二场九队一号 | 1
唐山供电公司曹妃甸供电公司六场供电所二场九队四号二场九队二场九队四号 | 1
唐山供电公司曹妃甸供电公司六场供电所二场九队三号二场九队二场九队三号 | 1
唐山供电公司曹妃甸供电公司六场供电所二场九队二号二场九队二场九队二号 | 1
唐山供电公司曹妃甸供电公司六场供电所二场服装厂二场服装厂电网_二场服装厂 | 1
唐山供电公司曹妃甸供电公司六场供电所二场畜牧队新二场畜牧队新二场畜牧队新 | 1
唐山供电公司曹妃甸供电公司六场供电所二场场部综合二场场部综合电网_二场场部综合 | 1
唐山供电公司曹妃甸供电公司六场供电所二场常灶庄二场常灶庄二场常灶庄 | 1
唐山供电公司曹妃甸供电公司六场供电所二场八农综合二场八农综合电网_二场八农综合 | 1
唐山供电公司曹妃甸供电公司六场供电所二场八队小傲庄三号二场八队小傲庄电网_二场八队小傲庄三号 | 1
唐山供电公司曹妃甸供电公司六场供电所二场八队小傲庄二号二场八队小傲庄电网_二场八队小傲庄二号 | 1
唐山供电公司曹妃甸供电公司六场供电所二场八队部一号二场八队部电网_二场八队部一号 | 1
唐山供电公司曹妃甸供电公司六场供电所二场八队部二号二场八队部电网_二场八队部二号 | 1
唐山供电公司曹妃甸供电公司六场供电所艾庄子综合二号艾庄子综合电网_艾庄子综合二号 | 1
唐山供电公司曹妃甸供电公司六场供电所艾庄子综合艾庄子综合电网_艾庄子综合变台 | 1
唐山供电公司曹妃甸供电公司九场供电所张海庄子一号张海庄子电网_张海庄子一号变 | 1
唐山供电公司曹妃甸供电公司九场供电所张海庄子三号张海庄子电网_张海庄子三号变 | 1
唐山供电公司曹妃甸供电公司九场供电所张海庄子二号张海庄子电网_张海庄子二号变 | 1
唐山供电公司曹妃甸供电公司九场供电所新立庄子一号新立庄子电网_新立庄子一号变 | 1
唐山供电公司曹妃甸供电公司九场供电所新立庄子四号新立庄子电网_新立庄子四号变 | 1
唐山供电公司曹妃甸供电公司九场供电所新立庄子三号新立庄子电网_新立庄子三号变 | 1
唐山供电公司曹妃甸供电公司九场供电所新立庄子二号新立庄子电网_新立庄子二号变 | 1
唐山供电公司曹妃甸供电公司九场供电所西青坨一号西青坨电网_西青坨一号变 | 1
唐山供电公司曹妃甸供电公司九场供电所西青坨五号西青坨电网_西青坨五号变 | 1
唐山供电公司曹妃甸供电公司九场供电所西青坨四号西青坨电网_西青坨四号变 | 1
唐山供电公司曹妃甸供电公司九场供电所西青坨三号西青坨电网_西青坨三号变 | 1
唐山供电公司曹妃甸供电公司九场供电所西青坨六号西青坨电网_西青坨六号变 | 1
唐山供电公司曹妃甸供电公司九场供电所西青坨二号西青坨电网_西青坨二号变 | 1
唐山供电公司曹妃甸供电公司九场供电所王庄子一号王庄子电网_王庄子一号变 | 1
唐山供电公司曹妃甸供电公司九场供电所王庄子五号王庄子电网_王庄子五号变 | 1
唐山供电公司曹妃甸供电公司九场供电所王庄子四号王庄子电网_王庄子四号变 | 1
唐山供电公司曹妃甸供电公司九场供电所王庄子三号王庄子电网_王庄子三号变 | 1
唐山供电公司曹妃甸供电公司九场供电所王庄子七号王庄子电网_王庄子七号变 | 1
唐山供电公司曹妃甸供电公司九场供电所王庄子六号王庄子电网_王庄子六号变 | 1
唐山供电公司曹妃甸供电公司九场供电所王庄子二号王庄子电网_王庄子二号变 | 1
唐山供电公司曹妃甸供电公司九场供电所太平庄子一号太平庄子电网_太平庄子一号变 | 1
唐山供电公司曹妃甸供电公司九场供电所太平庄子三号太平庄子电网_太平庄子三号变 | 1
唐山供电公司曹妃甸供电公司九场供电所太平庄子二号太平庄子电网_太平庄子二号变 | 1
唐山供电公司曹妃甸供电公司九场供电所桑庄子一号桑庄子电网_桑庄子一号变 | 1
唐山供电公司曹妃甸供电公司九场供电所桑庄子四号桑庄子电网_桑庄子四号变 | 1
唐山供电公司曹妃甸供电公司九场供电所桑庄子三号桑庄子电网_桑庄子三号变 | 1
唐山供电公司曹妃甸供电公司九场供电所桑庄子二号桑庄子电网_桑庄子二号变 | 1
唐山供电公司曹妃甸供电公司九场供电所三家子一号三家子电网_三家子一号变 | 1
唐山供电公司曹妃甸供电公司九场供电所三家子二号三家子电网_三家子二号变 | 1
唐山供电公司曹妃甸供电公司九场供电所柳赞镇综合柳赞镇综合电网_柳赞镇综合变 | 1
唐山供电公司曹妃甸供电公司九场供电所柳赞镇一村中柳赞镇一村中电网_柳赞镇一村中变 | 1
唐山供电公司曹妃甸供电公司九场供电所柳赞镇一村基地柳赞镇一村基地电网_柳赞镇一村基地 | 1
唐山供电公司曹妃甸供电公司九场供电所柳赞镇一村东柳赞镇一村东电网_柳赞镇一村东变 | 1
唐山供电公司曹妃甸供电公司九场供电所柳赞镇一村北柳赞镇一村北电网_柳赞镇一村北 | 1
唐山供电公司曹妃甸供电公司九场供电所柳赞镇一村北2号柳赞镇一村北电网_柳赞镇一村北2号变 | 1
唐山供电公司曹妃甸供电公司九场供电所柳赞镇西河码头综合柳赞镇西河码头综合电网_柳赞镇西河码头综合 | 1
唐山供电公司曹妃甸供电公司九场供电所柳赞镇三村西柳赞镇三村西电网_柳赞镇三村西 | 1
唐山供电公司曹妃甸供电公司九场供电所柳赞镇三村三号柳赞镇三村三号电网_柳赞镇三村三号变 | 1
唐山供电公司曹妃甸供电公司九场供电所柳赞镇三村南柳赞镇三村南电网_柳赞镇三村南 | 1
唐山供电公司曹妃甸供电公司九场供电所柳赞镇三村柳赞镇三村电网_柳赞镇三村 | 1
唐山供电公司曹妃甸供电公司九场供电所柳赞镇三村东柳赞镇三村东电网_柳赞镇三村东 | 1
唐山供电公司曹妃甸供电公司九场供电所柳赞镇三村2号柳赞镇三村电网_柳赞镇三村2号变 | 1
唐山供电公司曹妃甸供电公司九场供电所柳赞镇公用柳赞镇公用电网_柳赞镇公用变 | 1
唐山供电公司曹妃甸供电公司九场供电所柳赞镇二村西柳赞镇二村西电网_柳赞镇二村西变 | 1
唐山供电公司曹妃甸供电公司九场供电所柳赞镇二村西2号柳赞镇二村西电网_柳赞镇二村西2号变 | 1
唐山供电公司曹妃甸供电公司九场供电所柳赞镇二村南柳赞镇二村南电网_柳赞镇二村南变 | 1
唐山供电公司曹妃甸供电公司九场供电所柳赞镇二村基地柳赞镇二村基地电网_柳赞镇二村基地 | 1
唐山供电公司曹妃甸供电公司九场供电所柳赞镇二村东柳赞镇二村东电网_柳赞镇二村东变 | 1
唐山供电公司曹妃甸供电公司九场供电所柳赞镇二村北柳赞镇二村北电网_柳赞镇二村北变 | 1
唐山供电公司曹妃甸供电公司九场供电所柳赞镇大庄河中柳赞镇大庄河中电网_柳赞镇大庄河中变 | 1
唐山供电公司曹妃甸供电公司九场供电所柳赞镇大庄河西柳赞镇大庄河西电网_柳赞镇大庄河西变 | 1
唐山供电公司曹妃甸供电公司九场供电所柳赞镇大庄河南柳赞镇大庄河南电网_柳赞镇大庄河南变 | 1
唐山供电公司曹妃甸供电公司九场供电所柳赞镇大庄河码柳赞镇大庄河码电网_柳赞镇大庄河码头 | 1
唐山供电公司曹妃甸供电公司九场供电所柳赞镇大庄河东柳赞镇大庄河东电网_柳赞镇大庄河东变 | 1
唐山供电公司曹妃甸供电公司九场供电所柳赞一村南柳赞一村南电网_柳赞一村南 | 1
唐山供电公司曹妃甸供电公司九场供电所柳赞二村南2号柳赞二村南电网_柳赞二村南2号变 | 1
唐山供电公司曹妃甸供电公司九场供电所柳赞二村北2号柳赞二村北电网_柳赞二村北2号变 | 1
唐山供电公司曹妃甸供电公司九场供电所刘庄子一号刘庄子电网_刘庄子一号变 | 1
唐山供电公司曹妃甸供电公司九场供电所刘庄子三号刘庄子电网_刘庄子三号变 | 1
唐山供电公司曹妃甸供电公司九场供电所刘庄子二号刘庄子电网_刘庄子二号变 | 1
唐山供电公司曹妃甸供电公司九场供电所刘家铺一号刘家铺电网_刘家铺一号变 | 1
唐山供电公司曹妃甸供电公司九场供电所刘家铺四号刘家铺电网_刘家铺四号变 | 1
唐山供电公司曹妃甸供电公司九场供电所刘家铺三号刘家铺电网_刘家铺三号变 | 1
唐山供电公司曹妃甸供电公司九场供电所刘家铺二号刘家铺电网_刘家铺二号变 | 1
唐山供电公司曹妃甸供电公司九场供电所老营上一号老营上电网_老营上一号变 | 1
唐山供电公司曹妃甸供电公司九场供电所老营上二号老营上电网_老营上二号变 | 1
唐山供电公司曹妃甸供电公司九场供电所九场砖厂一号九场砖厂电网_九场砖厂一号变 | 1
唐山供电公司曹妃甸供电公司九场供电所九场砖厂三号九场砖厂电网_九场砖厂三号变 | 1
唐山供电公司曹妃甸供电公司九场供电所九场砖厂二号九场砖厂电网_九场砖厂二号变 | 1
唐山供电公司曹妃甸供电公司九场供电所九场医院九场医院电网_九场医院变 | 1
唐山供电公司曹妃甸供电公司九场供电所九场一队九场一队电网_九场一队 | 1
唐山供电公司曹妃甸供电公司九场供电所九场五队一号九场五队九场五队一号变 | 1
唐山供电公司曹妃甸供电公司九场供电所九场五队三号九场五队九场五队三号变 | 1
唐山供电公司曹妃甸供电公司九场供电所九场五队二号九场五队电网_九场五队二号变 | 1
唐山供电公司曹妃甸供电公司九场供电所九场三队一号九场三队九场三队一号变 | 1
唐山供电公司曹妃甸供电公司九场供电所九场三队四号九场三队九场三队四号变 | 1
唐山供电公司曹妃甸供电公司九场供电所九场三队三号九场三队电网_九场三队三号变 | 1
唐山供电公司曹妃甸供电公司九场供电所九场三队二号九场三队九场三队二号变 | 1
唐山供电公司曹妃甸供电公司九场供电所九场邱家铺一号九场邱家铺电网_九场邱家铺一号变 | 1
唐山供电公司曹妃甸供电公司九场供电所九场邱家铺四号九场邱家铺九场邱家铺四号变 | 1
唐山供电公司曹妃甸供电公司九场供电所九场邱家铺三号九场邱家铺九场邱家铺三号变 | 1
唐山供电公司曹妃甸供电公司九场供电所九场邱家铺二号九场邱家铺九场邱家铺二号变 | 1
唐山供电公司曹妃甸供电公司九场供电所九场李家房子一号九场李家房子九场李家房子一号变 | 1
唐山供电公司曹妃甸供电公司九场供电所九场李家房子五号九场李家房子九场李家房子五号变 | 1
唐山供电公司曹妃甸供电公司九场供电所九场李家房子四号九场李家房子九场李家房子四号变 | 1
唐山供电公司曹妃甸供电公司九场供电所九场李家房子三号九场李家房子电网_九场李家房子三号变 | 1
唐山供电公司曹妃甸供电公司九场供电所九场李家房子二号九场李家房子九场李家房子二号变 | 1
唐山供电公司曹妃甸供电公司九场供电所九场场部一号九场场部电网_九场场部一号变 | 1
唐山供电公司曹妃甸供电公司九场供电所九场场部四号九场场部电网_九场场部四号变 | 1
唐山供电公司曹妃甸供电公司九场供电所九场场部三号九场场部电网_九场场部三号变 | 1
唐山供电公司曹妃甸供电公司九场供电所九场场部九场场部电网_九场场部变 | 1
唐山供电公司曹妃甸供电公司九场供电所九场场部二号九场场部电网_九场场部二号变 | 1
唐山供电公司曹妃甸供电公司九场供电所郭庄子一号郭庄子电网_郭庄子一号变 | 1
唐山供电公司曹妃甸供电公司九场供电所郭庄子五号郭庄子电网_郭庄子五号变 | 1
唐山供电公司曹妃甸供电公司九场供电所郭庄子四号郭庄子电网_郭庄子四号变 | 1
唐山供电公司曹妃甸供电公司九场供电所郭庄子三号郭庄子电网_郭庄子三号变 | 1
唐山供电公司曹妃甸供电公司九场供电所郭庄子六号郭庄子电网_郭庄子六号变 | 1
唐山供电公司曹妃甸供电公司九场供电所郭庄子二号郭庄子电网_郭庄子二号变 | 1
唐山供电公司曹妃甸供电公司九场供电所港东一号港东电网_港东一号变 | 1
唐山供电公司曹妃甸供电公司九场供电所港东四号港东港东四号变 | 1
唐山供电公司曹妃甸供电公司九场供电所港东三号港东电网_港东三号变 | 1
唐山供电公司曹妃甸供电公司九场供电所港东二号港东电网_港东二号变 | 1
唐山供电公司曹妃甸供电公司九场供电所东青坨一号东青坨电网_东青坨一号变 | 1
唐山供电公司曹妃甸供电公司九场供电所东青坨五号东青坨电网_东青坨五号变 | 1
唐山供电公司曹妃甸供电公司九场供电所东青坨四号东青坨电网_东青坨四号变 | 1
唐山供电公司曹妃甸供电公司九场供电所东青坨三号东青坨电网_东青坨三号变 | 1
唐山供电公司曹妃甸供电公司九场供电所东青坨二号东青坨电网_东青坨二号变 | 1
唐山供电公司曹妃甸供电公司九场供电所大庄河西2号大庄河西电网_大庄河西2号变 | 1
唐山供电公司曹妃甸供电公司九场供电所城子一号城子电网_城子一号变 | 1
唐山供电公司曹妃甸供电公司九场供电所城子五号城子电网_城子五号变 | 1
唐山供电公司曹妃甸供电公司九场供电所城子四号城子电网_城子四号变 | 1
唐山供电公司曹妃甸供电公司九场供电所城子三号城子电网_城子三号变 | 1
唐山供电公司曹妃甸供电公司九场供电所城子六号城子电网_城子六号变 | 1
唐山供电公司曹妃甸供电公司九场供电所城子二号城子电网_城子二号变 | 1
唐山供电公司曹妃甸供电公司九场供电所蚕沙口西一号蚕沙口西电网_蚕沙口西一号变 | 1
唐山供电公司曹妃甸供电公司九场供电所蚕沙口西三号蚕沙口西电网_蚕沙口西三号变 | 1
唐山供电公司曹妃甸供电公司九场供电所蚕沙口西蚕沙口西电网_蚕沙口西变 | 1
唐山供电公司曹妃甸供电公司九场供电所蚕沙口南一号蚕沙口南电网_蚕沙口南一号变 | 1
唐山供电公司曹妃甸供电公司九场供电所蚕沙口南四号蚕沙口南电网_蚕沙口南四号变 | 1
唐山供电公司曹妃甸供电公司九场供电所蚕沙口南三号蚕沙口南电网_蚕沙口南三号变 | 1
唐山供电公司曹妃甸供电公司九场供电所蚕沙口南二号蚕沙口南电网_蚕沙口南二号变 | 1
唐山供电公司曹妃甸供电公司九场供电所蚕沙口东一号蚕沙口东电网_蚕沙口东一号变 | 1
唐山供电公司曹妃甸供电公司九场供电所蚕沙口东四号蚕沙口东电网_蚕沙口东四号变 | 1
唐山供电公司曹妃甸供电公司九场供电所蚕沙口东三号蚕沙口东电网_蚕沙口东三号变 | 1
唐山供电公司曹妃甸供电公司九场供电所蚕沙口东二号蚕沙口东电网_蚕沙口东二号变 | 1
唐山供电公司曹妃甸供电公司九场供电所蚕沙口北一号蚕沙口北电网_蚕沙口北一号变 | 1
唐山供电公司曹妃甸供电公司九场供电所蚕沙口北四号蚕沙口北电网_蚕沙口北四号变 | 1
唐山供电公司曹妃甸供电公司九场供电所蚕沙口北三号蚕沙口北电网_蚕沙口北三号变 | 1
唐山供电公司曹妃甸供电公司九场供电所蚕沙口北二号蚕沙口北电网_蚕沙口北二号变 | 1
唐山供电公司曹妃甸供电公司工业区供电所曹妃甸区十一场工业区工业区电网_十一场工业区综合变 | 1
唐山供电公司曹妃甸供电公司八场供电所八场中学商业区八场中学商业区电网_八场中学商业区 | 1
唐山供电公司曹妃甸供电公司八场供电所八场一队北街八场一队电网_八场一队北街 | 1
唐山供电公司曹妃甸供电公司八场供电所八场一队八场一队电网_八场一队 | 1
唐山供电公司曹妃甸供电公司八场供电所八场新中街八场新中街电网_八场新中街 | 1
唐山供电公司曹妃甸供电公司八场供电所八场新西街八场新西街电网_八场新西街 | 1
唐山供电公司曹妃甸供电公司八场供电所八场新西街2号新西街电网_八场新西街2号 | 1
唐山供电公司曹妃甸供电公司八场供电所八场新东街八场新东街电网_八场新东街 | 1
唐山供电公司曹妃甸供电公司八场供电所八场新北街新北街电网_八场新北街 | 1
唐山供电公司曹妃甸供电公司八场供电所八场西桑坨二号八场西桑坨二号电网_八场西桑坨二号 | 1
唐山供电公司曹妃甸供电公司八场供电所八场西桑坨八场西桑坨电网_八场西桑坨 | 1
唐山供电公司曹妃甸供电公司八场供电所八场五队五队电网_八场五队 | 1
唐山供电公司曹妃甸供电公司八场供电所八场田庄西街八场田庄西街电网_八场田庄西街 | 1
唐山供电公司曹妃甸供电公司八场供电所八场田庄商业区八场田庄商业区电网_八场田庄商业区 | 1
唐山供电公司曹妃甸供电公司八场供电所八场田庄繁商楼八场田庄繁商楼电网_八场田庄繁商楼 | 1
唐山供电公司曹妃甸供电公司八场供电所八场田庄东街八场田庄东街电网_八场田庄东街 | 1
唐山供电公司曹妃甸供电公司八场供电所八场太平庄八场太平庄电网_八场太平庄 | 1
唐山供电公司曹妃甸供电公司八场供电所八场四队八场四队电网_八场四队 | 1
唐山供电公司曹妃甸供电公司八场供电所八场水闸八场水闸电网_八场水闸 | 1
唐山供电公司曹妃甸供电公司八场供电所八场尚西街八场尚西街电网_八场尚西街 | 1
唐山供电公司曹妃甸供电公司八场供电所八场尚南街八场尚南街电网_八场尚南街 | 1
唐山供电公司曹妃甸供电公司八场供电所八场尚南街2号尚南街电网_八场尚南街2号 | 1
唐山供电公司曹妃甸供电公司八场供电所八场尚东街八场尚东街电网_八场尚东街 | 1
唐山供电公司曹妃甸供电公司八场供电所八场尚东街2号尚东街电网_八场尚东街2号 | 1
唐山供电公司曹妃甸供电公司八场供电所八场尚北街八场尚北街电网_八场尚北街 | 1
唐山供电公司曹妃甸供电公司八场供电所八场三队中街八场三队中街电网_八场三队中街 | 1
唐山供电公司曹妃甸供电公司八场供电所八场三队西街八场三队西街电网_八场三队西街 | 1
唐山供电公司曹妃甸供电公司八场供电所八场三队南街八场三队南街电网_八场三队南街 | 1
唐山供电公司曹妃甸供电公司八场供电所八场三队东街八场三队东街电网_八场三队东街 | 1
唐山供电公司曹妃甸供电公司八场供电所八场三队北街八场三队北街电网_八场三队北街 | 1
唐山供电公司曹妃甸供电公司八场供电所八场前李庄八场前李庄电网_八场前李庄 | 1
唐山供电公司曹妃甸供电公司八场供电所八场前李庄2号八场前李庄2号电网_八场前李庄2号 | 1
唐山供电公司曹妃甸供电公司八场供电所八场七队东街八场七队东街电网_八场七队东街 | 1
唐山供电公司曹妃甸供电公司八场供电所八场皮匠庄八场皮匠庄电网_八场皮匠庄 | 1
唐山供电公司曹妃甸供电公司八场供电所八场派出单位八场派出单位电网_八场派出单位 | 1
唐山供电公司曹妃甸供电公司八场供电所八场南庄户八场南庄户电网_八场南庄户 | 1
唐山供电公司曹妃甸供电公司八场供电所八场南郑庄八场南郑庄电网_八场南郑庄 | 1
唐山供电公司曹妃甸供电公司八场供电所八场南新庄南街八场南新庄南街电网_八场南新庄南街 | 1
唐山供电公司曹妃甸供电公司八场供电所八场南新庄北街南新庄电网_八场南新庄北街 | 1
唐山供电公司曹妃甸供电公司八场供电所八场南小庄八场南小庄电网_八场南小庄 | 1
唐山供电公司曹妃甸供电公司八场供电所八场李沙坨八场李沙坨电网_八场李沙坨 | 1
唐山供电公司曹妃甸供电公司八场供电所八场九队九队电网_八场九队 | 1
唐山供电公司曹妃甸供电公司八场供电所八场黄土庄八场黄土庄电网_八场黄土庄 | 1
唐山供电公司曹妃甸供电公司八场供电所八场后李庄八场后李庄电网_八场后李庄 | 1
唐山供电公司曹妃甸供电公司八场供电所八场韩西街八场韩西街电网_八场韩西街 | 1
唐山供电公司曹妃甸供电公司八场供电所八场韩南街八场韩南街电网_八场韩南街 | 1
唐山供电公司曹妃甸供电公司八场供电所八场韩东街韩东街电网_八场韩东街 | 1
唐山供电公司曹妃甸供电公司八场供电所八场韩北街韩北街电网_八场韩北街 | 1
唐山供电公司曹妃甸供电公司八场供电所八场高城子八场高城子电网_八场高城子 | 1
唐山供电公司曹妃甸供电公司八场供电所八场二队二号八场二队二号电网_八场二队二号 | 1
唐山供电公司曹妃甸供电公司八场供电所八场二队八场二队电网_八场二队 | 1
唐山供电公司曹妃甸供电公司八场供电所八场东桑坨八场东桑坨电网_八场东桑坨 | 1
唐山供电公司曹妃甸供电公司八场供电所八场东木庄八场东木庄电网_八场东木庄 | 1
唐山供电公司曹妃甸供电公司八场供电所八场朝武庄南街朝武庄电网_八场朝武庄南街 | 1
唐山供电公司曹妃甸供电公司八场供电所八场朝武庄北街八场朝武庄北街电网_八场朝武庄北街 | 1
唐山供电公司曹妃甸供电公司八场供电所八场场部中区八场场部中区电网_八场场部中区 | 1
唐山供电公司曹妃甸供电公司八场供电所八场场部北区八场场部电网_八场场部北区 | 1
唐山供电公司曹妃甸供电公司八场供电所八场八队八队电网_八场八队 | 1
总计 | 21575

## 台区 全字段 (hidden)
唐山市分布式光伏可开放容量公示（6月25日）
序号 | 市公司 | 供电公司公司 | 供电所 | 乡、镇(街道） | 村 | 变压器（台区）名称 | 可开放容量（千瓦）-当季报备 | 已受理（含登记排队）容量（千瓦） | 序号 | 字段合并 | 可开放容量
1 | 唐山供电公司 | 曹妃甸供电公司 | 八场供电所 | 八场八队 | 八队 | 电网_八场八队 | 80 |  | 1 | 唐山供电公司曹妃甸供电公司八场供电所八场八队八队电网_八场八队 | 80
2 | 唐山供电公司 | 曹妃甸供电公司 | 八场供电所 | 八场朝武庄南街 | 朝武庄 | 电网_八场朝武庄南街 | 39.13 |  | 2 | 唐山供电公司曹妃甸供电公司八场供电所八场朝武庄南街朝武庄电网_八场朝武庄南街 | 39.13
3 | 唐山供电公司 | 曹妃甸供电公司 | 八场供电所 | 八场韩北街 | 韩北街 | 电网_八场韩北街 | 0 |  | 3 | 唐山供电公司曹妃甸供电公司八场供电所八场韩北街韩北街电网_八场韩北街 | 0
4 | 唐山供电公司 | 曹妃甸供电公司 | 八场供电所 | 八场韩东街 | 韩东街 | 电网_八场韩东街 | 22.78 |  | 4 | 唐山供电公司曹妃甸供电公司八场供电所八场韩东街韩东街电网_八场韩东街 | 22.78
5 | 唐山供电公司 | 曹妃甸供电公司 | 八场供电所 | 八场九队 | 九队 | 电网_八场九队 | 0 |  | 5 | 唐山供电公司曹妃甸供电公司八场供电所八场九队九队电网_八场九队 | 0
6 | 唐山供电公司 | 曹妃甸供电公司 | 八场供电所 | 八场南新庄北街 | 南新庄 | 电网_八场南新庄北街 | 27.3 |  | 6 | 唐山供电公司曹妃甸供电公司八场供电所八场南新庄北街南新庄电网_八场南新庄北街 | 27.3
7 | 唐山供电公司 | 曹妃甸供电公司 | 八场供电所 | 八场尚东街2号 | 尚东街 | 电网_八场尚东街2号 | 55.48 |  | 7 | 唐山供电公司曹妃甸供电公司八场供电所八场尚东街2号尚东街电网_八场尚东街2号 | 55.48
8 | 唐山供电公司 | 曹妃甸供电公司 | 八场供电所 | 八场尚南街2号 | 尚南街 | 电网_八场尚南街2号 | 0 |  | 8 | 唐山供电公司曹妃甸供电公司八场供电所八场尚南街2号尚南街电网_八场尚南街2号 | 0
9 | 唐山供电公司 | 曹妃甸供电公司 | 八场供电所 | 八场五队 | 五队 | 电网_八场五队 | 80 |  | 9 | 唐山供电公司曹妃甸供电公司八场供电所八场五队五队电网_八场五队 | 80
10 | 唐山供电公司 | 曹妃甸供电公司 | 八场供电所 | 八场新北街 | 新北街 | 电网_八场新北街 | 0 |  | 10 | 唐山供电公司曹妃甸供电公司八场供电所八场新北街新北街电网_八场新北街 | 0
11 | 唐山供电公司 | 曹妃甸供电公司 | 八场供电所 | 八场新西街2号 | 新西街 | 电网_八场新西街2号 | 0 |  | 11 | 唐山供电公司曹妃甸供电公司八场供电所八场新西街2号新西街电网_八场新西街2号 | 0
12 | 唐山供电公司 | 曹妃甸供电公司 | 八场供电所 | 八场一队北街 | 八场一队 | 电网_八场一队北街 | 60.53 |  | 12 | 唐山供电公司曹妃甸供电公司八场供电所八场一队北街八场一队电网_八场一队北街 | 60.53
13 | 唐山供电公司 | 曹妃甸供电公司 | 八场供电所 | 八场场部北区 | 八场场部 | 电网_八场场部北区 | 100 |  | 13 | 唐山供电公司曹妃甸供电公司八场供电所八场场部北区八场场部电网_八场场部北区 | 100
14 | 唐山供电公司 | 曹妃甸供电公司 | 八场供电所 | 八场高城子 | 八场高城子 | 电网_八场高城子 | 0 |  | 14 | 唐山供电公司曹妃甸供电公司八场供电所八场高城子八场高城子电网_八场高城子 | 0
15 | 唐山供电公司 | 曹妃甸供电公司 | 八场供电所 | 八场皮匠庄 | 八场皮匠庄 | 电网_八场皮匠庄 | 39.51 |  | 15 | 唐山供电公司曹妃甸供电公司八场供电所八场皮匠庄八场皮匠庄电网_八场皮匠庄 | 39.51
16 | 唐山供电公司 | 曹妃甸供电公司 | 八场供电所 | 八场三队北街 | 八场三队北街 | 电网_八场三队北街 | 48.52 |  | 16 | 唐山供电公司曹妃甸供电公司八场供电所八场三队北街八场三队北街电网_八场三队北街 | 48.52
17 | 唐山供电公司 | 曹妃甸供电公司 | 八场供电所 | 八场三队西街 | 八场三队西街 | 电网_八场三队西街 | 0 |  | 17 | 唐山供电公司曹妃甸供电公司八场供电所八场三队西街八场三队西街电网_八场三队西街 | 0
18 | 唐山供电公司 | 曹妃甸供电公司 | 八场供电所 | 八场四队 | 八场四队 | 电网_八场四队 | 42.37 |  | 18 | 唐山供电公司曹妃甸供电公司八场供电所八场四队八场四队电网_八场四队 | 42.37
19 | 唐山供电公司 | 曹妃甸供电公司 | 八场供电所 | 八场西桑坨 | 八场西桑坨 | 电网_八场西桑坨 | 0 |  | 19 | 唐山供电公司曹妃甸供电公司八场供电所八场西桑坨八场西桑坨电网_八场西桑坨 | 0
20 | 唐山供电公司 | 曹妃甸供电公司 | 八场供电所 | 八场东木庄 | 八场东木庄 | 电网_八场东木庄 | 104.57 |  | 20 | 唐山供电公司曹妃甸供电公司八场供电所八场东木庄八场东木庄电网_八场东木庄 | 104.57
21 | 唐山供电公司 | 曹妃甸供电公司 | 八场供电所 | 八场东桑坨 | 八场东桑坨 | 电网_八场东桑坨 | 52.49 |  | 21 | 唐山供电公司曹妃甸供电公司八场供电所八场东桑坨八场东桑坨电网_八场东桑坨 | 52.49
22 | 唐山供电公司 | 曹妃甸供电公司 | 八场供电所 | 八场韩南街 | 八场韩南街 | 电网_八场韩南街 | 0 |  | 22 | 唐山供电公司曹妃甸供电公司八场供电所八场韩南街八场韩南街电网_八场韩南街 | 0
23 | 唐山供电公司 | 曹妃甸供电公司 | 八场供电所 | 八场韩西街 | 八场韩西街 | 电网_八场韩西街 | 54.56 |  | 23 | 唐山供电公司曹妃甸供电公司八场供电所八场韩西街八场韩西街电网_八场韩西街 | 54.56
24 | 唐山供电公司 | 曹妃甸供电公司 | 八场供电所 | 八场后李庄 | 八场后李庄 | 电网_八场后李庄 | 0 |  | 24 | 唐山供电公司曹妃甸供电公司八场供电所八场后李庄八场后李庄电网_八场后李庄 | 0
25 | 唐山供电公司 | 曹妃甸供电公司 | 八场供电所 | 八场黄土庄 | 八场黄土庄 | 电网_八场黄土庄 | 22.9 |  | 25 | 唐山供电公司曹妃甸供电公司八场供电所八场黄土庄八场黄土庄电网_八场黄土庄 | 22.9
26 | 唐山供电公司 | 曹妃甸供电公司 | 八场供电所 | 八场李沙坨 | 八场李沙坨 | 电网_八场李沙坨 | 0 |  | 26 | 唐山供电公司曹妃甸供电公司八场供电所八场李沙坨八场李沙坨电网_八场李沙坨 | 0
27 | 唐山供电公司 | 曹妃甸供电公司 | 八场供电所 | 八场南新庄南街 | 八场南新庄南街 | 电网_八场南新庄南街 | 30.03 |  | 27 | 唐山供电公司曹妃甸供电公司八场供电所八场南新庄南街八场南新庄南街电网_八场南新庄南街 | 30.03
28 | 唐山供电公司 | 曹妃甸供电公司 | 八场供电所 | 八场南郑庄 | 八场南郑庄 | 电网_八场南郑庄 | 0 |  | 28 | 唐山供电公司曹妃甸供电公司八场供电所八场南郑庄八场南郑庄电网_八场南郑庄 | 0
29 | 唐山供电公司 | 曹妃甸供电公司 | 八场供电所 | 八场七队东街 | 八场七队东街 | 电网_八场七队东街 | 128 |  | 29 | 唐山供电公司曹妃甸供电公司八场供电所八场七队东街八场七队东街电网_八场七队东街 | 128
30 | 唐山供电公司 | 曹妃甸供电公司 | 八场供电所 | 八场尚北街 | 八场尚北街 | 电网_八场尚北街 | 22.29 |  | 30 | 唐山供电公司曹妃甸供电公司八场供电所八场尚北街八场尚北街电网_八场尚北街 | 22.29
31 | 唐山供电公司 | 曹妃甸供电公司 | 八场供电所 | 八场尚东街 | 八场尚东街 | 电网_八场尚东街 | 20.65 |  | 31 | 唐山供电公司曹妃甸供电公司八场供电所八场尚东街八场尚东街电网_八场尚东街 | 20.65
32 | 唐山供电公司 | 曹妃甸供电公司 | 八场供电所 | 八场尚南街 | 八场尚南街 | 电网_八场尚南街 | 0 |  | 32 | 唐山供电公司曹妃甸供电公司八场供电所八场尚南街八场尚南街电网_八场尚南街 | 0
33 | 唐山供电公司 | 曹妃甸供电公司 | 八场供电所 | 八场尚西街 | 八场尚西街 | 电网_八场尚西街 | 50.15 |  | 33 | 唐山供电公司曹妃甸供电公司八场供电所八场尚西街八场尚西街电网_八场尚西街 | 50.15
34 | 唐山供电公司 | 曹妃甸供电公司 | 八场供电所 | 八场田庄东街 | 八场田庄东街 | 电网_八场田庄东街 | 103.58 |  | 34 | 唐山供电公司曹妃甸供电公司八场供电所八场田庄东街八场田庄东街电网_八场田庄东街 | 103.58
35 | 唐山供电公司 | 曹妃甸供电公司 | 八场供电所 | 八场田庄西街 | 八场田庄西街 | 电网_八场田庄西街 | 101.36 |  | 35 | 唐山供电公司曹妃甸供电公司八场供电所八场田庄西街八场田庄西街电网_八场田庄西街 | 101.36
36 | 唐山供电公司 | 曹妃甸供电公司 | 八场供电所 | 八场新东街 | 八场新东街 | 电网_八场新东街 | 0 |  | 36 | 唐山供电公司曹妃甸供电公司八场供电所八场新东街八场新东街电网_八场新东街 | 0
37 | 唐山供电公司 | 曹妃甸供电公司 | 八场供电所 | 八场一队 | 八场一队 | 电网_八场一队 | 67.51 |  | 37 | 唐山供电公司曹妃甸供电公司八场供电所八场一队八场一队电网_八场一队 | 67.51
38 | 唐山供电公司 | 曹妃甸供电公司 | 八场供电所 | 八场南小庄 | 八场南小庄 | 电网_八场南小庄 | 0 |  | 38 | 唐山供电公司曹妃甸供电公司八场供电所八场南小庄八场南小庄电网_八场南小庄 | 0
39 | 唐山供电公司 | 曹妃甸供电公司 | 八场供电所 | 八场前李庄 | 八场前李庄 | 电网_八场前李庄 | 40.87 |  | 39 | 唐山供电公司曹妃甸供电公司八场供电所八场前李庄八场前李庄电网_八场前李庄 | 40.87
40 | 唐山供电公司 | 曹妃甸供电公司 | 八场供电所 | 八场前李庄2号 | 八场前李庄2号 | 电网_八场前李庄2号 | 0 |  | 40 | 唐山供电公司曹妃甸供电公司八场供电所八场前李庄2号八场前李庄2号电网_八场前李庄2号 | 0
41 | 唐山供电公司 | 曹妃甸供电公司 | 八场供电所 | 八场三队东街 | 八场三队东街 | 电网_八场三队东街 | 90.93 |  | 41 | 唐山供电公司曹妃甸供电公司八场供电所八场三队东街八场三队东街电网_八场三队东街 | 90.93
42 | 唐山供电公司 | 曹妃甸供电公司 | 八场供电所 | 八场水闸 | 八场水闸 | 电网_八场水闸 | 160 |  | 42 | 唐山供电公司曹妃甸供电公司八场供电所八场水闸八场水闸电网_八场水闸 | 160
43 | 唐山供电公司 | 曹妃甸供电公司 | 八场供电所 | 八场田庄商业区 | 八场田庄商业区 | 电网_八场田庄商业区 | 160 |  | 43 | 唐山供电公司曹妃甸供电公司八场供电所八场田庄商业区八场田庄商业区电网_八场田庄商业区 | 160
44 | 唐山供电公司 | 曹妃甸供电公司 | 八场供电所 | 八场西桑坨二号 | 八场西桑坨二号 | 电网_八场西桑坨二号 | 160 |  | 44 | 唐山供电公司曹妃甸供电公司八场供电所八场西桑坨二号八场西桑坨二号电网_八场西桑坨二号 | 160
45 | 唐山供电公司 | 曹妃甸供电公司 | 八场供电所 | 八场新西街 | 八场新西街 | 电网_八场新西街 | 74.54 |  | 45 | 唐山供电公司曹妃甸供电公司八场供电所八场新西街八场新西街电网_八场新西街 | 74.54
46 | 唐山供电公司 | 曹妃甸供电公司 | 八场供电所 | 八场新中街 | 八场新中街 | 电网_八场新中街 | 37.9 |  | 46 | 唐山供电公司曹妃甸供电公司八场供电所八场新中街八场新中街电网_八场新中街 | 37.9
47 | 唐山供电公司 | 曹妃甸供电公司 | 八场供电所 | 八场二队 | 八场二队 | 电网_八场二队 | 147.68 |  | 47 | 唐山供电公司曹妃甸供电公司八场供电所八场二队八场二队电网_八场二队 | 147.68
48 | 唐山供电公司 | 曹妃甸供电公司 | 八场供电所 | 八场三队中街 | 八场三队中街 | 电网_八场三队中街 | 141.17 |  | 48 | 唐山供电公司曹妃甸供电公司八场供电所八场三队中街八场三队中街电网_八场三队中街 | 141.17
49 | 唐山供电公司 | 曹妃甸供电公司 | 八场供电所 | 八场场部中区 | 八场场部中区 | 电网_八场场部中区 | 149.95 |  | 49 | 唐山供电公司曹妃甸供电公司八场供电所八场场部中区八场场部中区电网_八场场部中区 | 149.95
50 | 唐山供电公司 | 曹妃甸供电公司 | 八场供电所 | 八场二队二号 | 八场二队二号 | 电网_八场二队二号 | 217.56 |  | 50 | 唐山供电公司曹妃甸供电公司八场供电所八场二队二号八场二队二号电网_八场二队二号 | 217.56
51 | 唐山供电公司 | 曹妃甸供电公司 | 八场供电所 | 八场朝武庄北街 | 八场朝武庄北街 | 电网_八场朝武庄北街 | 0 |  | 51 | 唐山供电公司曹妃甸供电公司八场供电所八场朝武庄北街八场朝武庄北街电网_八场朝武庄北街 | 0
52 | 唐山供电公司 | 曹妃甸供电公司 | 八场供电所 | 八场派出单位 | 八场派出单位 | 电网_八场派出单位 | 40 |  | 52 | 唐山供电公司曹妃甸供电公司八场供电所八场派出单位八场派出单位电网_八场派出单位 | 40
53 | 唐山供电公司 | 曹妃甸供电公司 | 八场供电所 | 八场田庄繁商楼 | 八场田庄繁商楼 | 电网_八场田庄繁商楼 | 40 |  | 53 | 唐山供电公司曹妃甸供电公司八场供电所八场田庄繁商楼八场田庄繁商楼电网_八场田庄繁商楼 | 40
54 | 唐山供电公司 | 曹妃甸供电公司 | 八场供电所 | 八场中学商业区 | 八场中学商业区 | 电网_八场中学商业区 | 160 |  | 54 | 唐山供电公司曹妃甸供电公司八场供电所八场中学商业区八场中学商业区电网_八场中学商业区 | 160
55 | 唐山供电公司 | 曹妃甸供电公司 | 八场供电所 | 八场南庄户 | 八场南庄户 | 电网_八场南庄户 | 64 |  | 55 | 唐山供电公司曹妃甸供电公司八场供电所八场南庄户八场南庄户电网_八场南庄户 | 64
56 | 唐山供电公司 | 曹妃甸供电公司 | 八场供电所 | 八场三队南街 | 八场三队南街 | 电网_八场三队南街 | 0 |  | 56 | 唐山供电公司曹妃甸供电公司八场供电所八场三队南街八场三队南街电网_八场三队南街 | 0
57 | 唐山供电公司 | 曹妃甸供电公司 | 八场供电所 | 八场太平庄 | 八场太平庄 | 电网_八场太平庄 | 31.49 |  | 57 | 唐山供电公司曹妃甸供电公司八场供电所八场太平庄八场太平庄电网_八场太平庄 | 31.49
58 | 唐山供电公司 | 曹妃甸供电公司 | 九场供电所 | 柳赞镇二村北 | 柳赞镇二村北 | 电网_柳赞镇二村北变 | 0 |  | 58 | 唐山供电公司曹妃甸供电公司九场供电所柳赞镇二村北柳赞镇二村北电网_柳赞镇二村北变 | 0
59 | 唐山供电公司 | 曹妃甸供电公司 | 九场供电所 | 柳赞镇二村东 | 柳赞镇二村东 | 电网_柳赞镇二村东变 | 80 |  | 59 | 唐山供电公司曹妃甸供电公司九场供电所柳赞镇二村东柳赞镇二村东电网_柳赞镇二村东变 | 80
60 | 唐山供电公司 | 曹妃甸供电公司 | 九场供电所 | 柳赞镇二村基地 | 柳赞镇二村基地 | 电网_柳赞镇二村基地 | 43.925 |  | 60 | 唐山供电公司曹妃甸供电公司九场供电所柳赞镇二村基地柳赞镇二村基地电网_柳赞镇二村基地 | 43.925
61 | 唐山供电公司 | 曹妃甸供电公司 | 九场供电所 | 柳赞镇公用 | 柳赞镇公用 | 电网_柳赞镇公用变 | 0 |  | 61 | 唐山供电公司曹妃甸供电公司九场供电所柳赞镇公用柳赞镇公用电网_柳赞镇公用变 | 0
62 | 唐山供电公司 | 曹妃甸供电公司 | 九场供电所 | 九场一队 | 九场一队 | 电网_九场一队 | 100 |  | 62 | 唐山供电公司曹妃甸供电公司九场供电所九场一队九场一队电网_九场一队 | 100
63 | 唐山供电公司 | 曹妃甸供电公司 | 九场供电所 | 柳赞镇三村南 | 柳赞镇三村南 | 电网_柳赞镇三村南 | 100 |  | 63 | 唐山供电公司曹妃甸供电公司九场供电所柳赞镇三村南柳赞镇三村南电网_柳赞镇三村南 | 100
64 | 唐山供电公司 | 曹妃甸供电公司 | 九场供电所 | 柳赞二村北2号 | 柳赞二村北 | 电网_柳赞二村北2号变 | 128 |  | 64 | 唐山供电公司曹妃甸供电公司九场供电所柳赞二村北2号柳赞二村北电网_柳赞二村北2号变 | 128
65 | 唐山供电公司 | 曹妃甸供电公司 | 九场供电所 | 柳赞镇一村北 | 柳赞镇一村北 | 电网_柳赞镇一村北 | 104.24 |  | 65 | 唐山供电公司曹妃甸供电公司九场供电所柳赞镇一村北柳赞镇一村北电网_柳赞镇一村北 | 104.24
66 | 唐山供电公司 | 曹妃甸供电公司 | 九场供电所 | 大庄河西2号 | 大庄河西 | 电网_大庄河西2号变 | 160 |  | 66 | 唐山供电公司曹妃甸供电公司九场供电所大庄河西2号大庄河西电网_大庄河西2号变 | 160
67 | 唐山供电公司 | 曹妃甸供电公司 | 九场供电所 | 东青坨三号 | 东青坨 | 电网_东青坨三号变 | 47.5 |  | 67 | 唐山供电公司曹妃甸供电公司九场供电所东青坨三号东青坨电网_东青坨三号变 | 47.5
68 | 唐山供电公司 | 曹妃甸供电公司 | 九场供电所 | 郭庄子二号 | 郭庄子 | 电网_郭庄子二号变 | 79.18 |  | 68 | 唐山供电公司曹妃甸供电公司九场供电所郭庄子二号郭庄子电网_郭庄子二号变 | 79.18
69 | 唐山供电公司 | 曹妃甸供电公司 | 九场供电所 | 九场场部四号 | 九场场部 | 电网_九场场部四号变 | 72.76 |  | 69 | 唐山供电公司曹妃甸供电公司九场供电所九场场部四号九场场部电网_九场场部四号变 | 72.76
70 | 唐山供电公司 | 曹妃甸供电公司 | 九场供电所 | 九场邱家铺一号 | 九场邱家铺 | 电网_九场邱家铺一号变 | 160 |  | 70 | 唐山供电公司曹妃甸供电公司九场供电所九场邱家铺一号九场邱家铺电网_九场邱家铺一号变 | 160
71 | 唐山供电公司 | 曹妃甸供电公司 | 九场供电所 | 九场五队二号 | 九场五队 | 电网_九场五队二号变 | 0 |  | 71 | 唐山供电公司曹妃甸供电公司九场供电所九场五队二号九场五队电网_九场五队二号变 | 0
72 | 唐山供电公司 | 曹妃甸供电公司 | 九场供电所 | 九场砖厂一号 | 九场砖厂 | 电网_九场砖厂一号变 | 160 |  | 72 | 唐山供电公司曹妃甸供电公司九场供电所九场砖厂一号九场砖厂电网_九场砖厂一号变 | 160
73 | 唐山供电公司 | 曹妃甸供电公司 | 九场供电所 | 柳赞二村南2号 | 柳赞二村南 | 电网_柳赞二村南2号变 | 160 |  | 73 | 唐山供电公司曹妃甸供电公司九场供电所柳赞二村南2号柳赞二村南电网_柳赞二村南2号变 | 160
74 | 唐山供电公司 | 曹妃甸供电公司 | 九场供电所 | 柳赞一村南 | 柳赞一村南 | 电网_柳赞一村南 | 136.24 |  | 74 | 唐山供电公司曹妃甸供电公司九场供电所柳赞一村南柳赞一村南电网_柳赞一村南 | 136.24
75 | 唐山供电公司 | 曹妃甸供电公司 | 九场供电所 | 柳赞镇大庄河东 | 柳赞镇大庄河东 | 电网_柳赞镇大庄河东变 | 73.42 |  | 75 | 唐山供电公司曹妃甸供电公司九场供电所柳赞镇大庄河东柳赞镇大庄河东电网_柳赞镇大庄河东变 | 73.42
76 | 唐山供电公司 | 曹妃甸供电公司 | 九场供电所 | 柳赞镇大庄河南 | 柳赞镇大庄河南 | 电网_柳赞镇大庄河南变 | 160 |  | 76 | 唐山供电公司曹妃甸供电公司九场供电所柳赞镇大庄河南柳赞镇大庄河南电网_柳赞镇大庄河南变 | 160
77 | 唐山供电公司 | 曹妃甸供电公司 | 九场供电所 | 柳赞镇大庄河西 | 柳赞镇大庄河西 | 电网_柳赞镇大庄河西变 | 0 |  | 77 | 唐山供电公司曹妃甸供电公司九场供电所柳赞镇大庄河西柳赞镇大庄河西电网_柳赞镇大庄河西变 | 0
78 | 唐山供电公司 | 曹妃甸供电公司 | 九场供电所 | 柳赞镇大庄河中 | 柳赞镇大庄河中 | 电网_柳赞镇大庄河中变 | 160 |  | 78 | 唐山供电公司曹妃甸供电公司九场供电所柳赞镇大庄河中柳赞镇大庄河中电网_柳赞镇大庄河中变 | 160
79 | 唐山供电公司 | 曹妃甸供电公司 | 九场供电所 | 柳赞镇二村西2号 | 柳赞镇二村西 | 电网_柳赞镇二村西2号变 | 87.295 |  | 79 | 唐山供电公司曹妃甸供电公司九场供电所柳赞镇二村西2号柳赞镇二村西电网_柳赞镇二村西2号变 | 87.295
80 | 唐山供电公司 | 曹妃甸供电公司 | 九场供电所 | 柳赞镇二村西 | 柳赞镇二村西 | 电网_柳赞镇二村西变 | 160 |  | 80 | 唐山供电公司曹妃甸供电公司九场供电所柳赞镇二村西柳赞镇二村西电网_柳赞镇二村西变 | 160
81 | 唐山供电公司 | 曹妃甸供电公司 | 九场供电所 | 柳赞镇三村 | 柳赞镇三村 | 电网_柳赞镇三村 | 90.07 |  | 81 | 唐山供电公司曹妃甸供电公司九场供电所柳赞镇三村柳赞镇三村电网_柳赞镇三村 | 90.07
82 | 唐山供电公司 | 曹妃甸供电公司 | 九场供电所 | 柳赞镇三村2号 | 柳赞镇三村 | 电网_柳赞镇三村2号变 | 160 |  | 82 | 唐山供电公司曹妃甸供电公司九场供电所柳赞镇三村2号柳赞镇三村电网_柳赞镇三村2号变 | 160
83 | 唐山供电公司 | 曹妃甸供电公司 | 九场供电所 | 柳赞镇三村东 | 柳赞镇三村东 | 电网_柳赞镇三村东 | 86.29 |  | 83 | 唐山供电公司曹妃甸供电公司九场供电所柳赞镇三村东柳赞镇三村东电网_柳赞镇三村东 | 86.29
84 | 唐山供电公司 | 曹妃甸供电公司 | 九场供电所 | 柳赞镇三村三号 | 柳赞镇三村三号 | 电网_柳赞镇三村三号变 | 160 |  | 84 | 唐山供电公司曹妃甸供电公司九场供电所柳赞镇三村三号柳赞镇三村三号电网_柳赞镇三村三号变 | 160
85 | 唐山供电公司 | 曹妃甸供电公司 | 九场供电所 | 柳赞镇三村西 | 柳赞镇三村西 | 电网_柳赞镇三村西 | 128.44 |  | 85 | 唐山供电公司曹妃甸供电公司九场供电所柳赞镇三村西柳赞镇三村西电网_柳赞镇三村西 | 128.44
86 | 唐山供电公司 | 曹妃甸供电公司 | 九场供电所 | 柳赞镇一村北2号 | 柳赞镇一村北 | 电网_柳赞镇一村北2号变 | 54.4 |  | 86 | 唐山供电公司曹妃甸供电公司九场供电所柳赞镇一村北2号柳赞镇一村北电网_柳赞镇一村北2号变 | 54.4
87 | 唐山供电公司 | 曹妃甸供电公司 | 九场供电所 | 柳赞镇一村东 | 柳赞镇一村东 | 电网_柳赞镇一村东变 | 160 |  | 87 | 唐山供电公司曹妃甸供电公司九场供电所柳赞镇一村东柳赞镇一村东电网_柳赞镇一村东变 | 160
88 | 唐山供电公司 | 曹妃甸供电公司 | 九场供电所 | 柳赞镇一村基地 | 柳赞镇一村基地 | 电网_柳赞镇一村基地 | 123.925 |  | 88 | 唐山供电公司曹妃甸供电公司九场供电所柳赞镇一村基地柳赞镇一村基地电网_柳赞镇一村基地 | 123.925
89 | 唐山供电公司 | 曹妃甸供电公司 | 九场供电所 | 柳赞镇一村中 | 柳赞镇一村中 | 电网_柳赞镇一村中变 | 68.26 |  | 89 | 唐山供电公司曹妃甸供电公司九场供电所柳赞镇一村中柳赞镇一村中电网_柳赞镇一村中变 | 68.26
90 | 唐山供电公司 | 曹妃甸供电公司 | 九场供电所 | 柳赞镇综合 | 柳赞镇综合 | 电网_柳赞镇综合变 | 0 |  | 90 | 唐山供电公司曹妃甸供电公司九场供电所柳赞镇综合柳赞镇综合电网_柳赞镇综合变 | 0
91 | 唐山供电公司 | 曹妃甸供电公司 | 九场供电所 | 新立庄子二号 | 新立庄子 | 电网_新立庄子二号变 | 160 |  | 91 | 唐山供电公司曹妃甸供电公司九场供电所新立庄子二号新立庄子电网_新立庄子二号变 | 160
92 | 唐山供电公司 | 曹妃甸供电公司 | 九场供电所 | 九场李家房子四号 | 九场李家房子 | 九场李家房子四号变 | 69.46 |  | 92 | 唐山供电公司曹妃甸供电公司九场供电所九场李家房子四号九场李家房子九场李家房子四号变 | 69.46
93 | 唐山供电公司 | 曹妃甸供电公司 | 九场供电所 | 九场李家房子五号 | 九场李家房子 | 九场李家房子五号变 | 117.82 |  | 93 | 唐山供电公司曹妃甸供电公司九场供电所九场李家房子五号九场李家房子九场李家房子五号变 | 117.82
94 | 唐山供电公司 | 曹妃甸供电公司 | 九场供电所 | 九场李家房子一号 | 九场李家房子 | 九场李家房子一号变 | 160 |  | 94 | 唐山供电公司曹妃甸供电公司九场供电所九场李家房子一号九场李家房子九场李家房子一号变 | 160
95 | 唐山供电公司 | 曹妃甸供电公司 | 九场供电所 | 九场邱家铺三号 | 九场邱家铺 | 九场邱家铺三号变 | 160 |  | 95 | 唐山供电公司曹妃甸供电公司九场供电所九场邱家铺三号九场邱家铺九场邱家铺三号变 | 160
96 | 唐山供电公司 | 曹妃甸供电公司 | 九场供电所 | 柳赞镇大庄河码 | 柳赞镇大庄河码 | 电网_柳赞镇大庄河码头 | 175.41 |  | 96 | 唐山供电公司曹妃甸供电公司九场供电所柳赞镇大庄河码柳赞镇大庄河码电网_柳赞镇大庄河码头 | 175.41
97 | 唐山供电公司 | 曹妃甸供电公司 | 九场供电所 | 蚕沙口北二号 | 蚕沙口北 | 电网_蚕沙口北二号变 | 302 |  | 97 | 唐山供电公司曹妃甸供电公司九场供电所蚕沙口北二号蚕沙口北电网_蚕沙口北二号变 | 302
98 | 唐山供电公司 | 曹妃甸供电公司 | 九场供电所 | 蚕沙口北三号 | 蚕沙口北 | 电网_蚕沙口北三号变 | 314 |  | 98 | 唐山供电公司曹妃甸供电公司九场供电所蚕沙口北三号蚕沙口北电网_蚕沙口北三号变 | 314
99 | 唐山供电公司 | 曹妃甸供电公司 | 九场供电所 | 蚕沙口北四号 | 蚕沙口北 | 电网_蚕沙口北四号变 | 320 |  | 99 | 唐山供电公司曹妃甸供电公司九场供电所蚕沙口北四号蚕沙口北电网_蚕沙口北四号变 | 320
100 | 唐山供电公司 | 曹妃甸供电公司 | 九场供电所 | 蚕沙口北一号 | 蚕沙口北 | 电网_蚕沙口北一号变 | 216.96 |  | 100 | 唐山供电公司曹妃甸供电公司九场供电所蚕沙口北一号蚕沙口北电网_蚕沙口北一号变 | 216.96
101 | 唐山供电公司 | 曹妃甸供电公司 | 九场供电所 | 蚕沙口东二号 | 蚕沙口东 | 电网_蚕沙口东二号变 | 320 |  | 101 | 唐山供电公司曹妃甸供电公司九场供电所蚕沙口东二号蚕沙口东电网_蚕沙口东二号变 | 320
102 | 唐山供电公司 | 曹妃甸供电公司 | 九场供电所 | 蚕沙口东三号 | 蚕沙口东 | 电网_蚕沙口东三号变 | 320 |  | 102 | 唐山供电公司曹妃甸供电公司九场供电所蚕沙口东三号蚕沙口东电网_蚕沙口东三号变 | 320
103 | 唐山供电公司 | 曹妃甸供电公司 | 九场供电所 | 蚕沙口东四号 | 蚕沙口东 | 电网_蚕沙口东四号变 | 320 |  | 103 | 唐山供电公司曹妃甸供电公司九场供电所蚕沙口东四号蚕沙口东电网_蚕沙口东四号变 | 320
104 | 唐山供电公司 | 曹妃甸供电公司 | 九场供电所 | 蚕沙口东一号 | 蚕沙口东 | 电网_蚕沙口东一号变 | 266.48 |  | 104 | 唐山供电公司曹妃甸供电公司九场供电所蚕沙口东一号蚕沙口东电网_蚕沙口东一号变 | 266.48
105 | 唐山供电公司 | 曹妃甸供电公司 | 九场供电所 | 蚕沙口南二号 | 蚕沙口南 | 电网_蚕沙口南二号变 | 320 |  | 105 | 唐山供电公司曹妃甸供电公司九场供电所蚕沙口南二号蚕沙口南电网_蚕沙口南二号变 | 320
106 | 唐山供电公司 | 曹妃甸供电公司 | 九场供电所 | 蚕沙口南三号 | 蚕沙口南 | 电网_蚕沙口南三号变 | 307 |  | 106 | 唐山供电公司曹妃甸供电公司九场供电所蚕沙口南三号蚕沙口南电网_蚕沙口南三号变 | 307
107 | 唐山供电公司 | 曹妃甸供电公司 | 九场供电所 | 蚕沙口南四号 | 蚕沙口南 | 电网_蚕沙口南四号变 | 265.8 |  | 107 | 唐山供电公司曹妃甸供电公司九场供电所蚕沙口南四号蚕沙口南电网_蚕沙口南四号变 | 265.8
108 | 唐山供电公司 | 曹妃甸供电公司 | 九场供电所 | 蚕沙口南一号 | 蚕沙口南 | 电网_蚕沙口南一号变 | 306 |  | 108 | 唐山供电公司曹妃甸供电公司九场供电所蚕沙口南一号蚕沙口南电网_蚕沙口南一号变 | 306
109 | 唐山供电公司 | 曹妃甸供电公司 | 九场供电所 | 蚕沙口西 | 蚕沙口西 | 电网_蚕沙口西变 | 320 |  | 109 | 唐山供电公司曹妃甸供电公司九场供电所蚕沙口西蚕沙口西电网_蚕沙口西变 | 320
110 | 唐山供电公司 | 曹妃甸供电公司 | 九场供电所 | 蚕沙口西三号 | 蚕沙口西 | 电网_蚕沙口西三号变 | 287.81 |  | 110 | 唐山供电公司曹妃甸供电公司九场供电所蚕沙口西三号蚕沙口西电网_蚕沙口西三号变 | 287.81
111 | 唐山供电公司 | 曹妃甸供电公司 | 九场供电所 | 蚕沙口西一号 | 蚕沙口西 | 电网_蚕沙口西一号变 | 258.56 |  | 111 | 唐山供电公司曹妃甸供电公司九场供电所蚕沙口西一号蚕沙口西电网_蚕沙口西一号变 | 258.56
112 | 唐山供电公司 | 曹妃甸供电公司 | 九场供电所 | 城子二号 | 城子 | 电网_城子二号变 | 137.96 |  | 112 | 唐山供电公司曹妃甸供电公司九场供电所城子二号城子电网_城子二号变 | 137.96
113 | 唐山供电公司 | 曹妃甸供电公司 | 九场供电所 | 城子六号 | 城子 | 电网_城子六号变 | 270.05 |  | 113 | 唐山供电公司曹妃甸供电公司九场供电所城子六号城子电网_城子六号变 | 270.05
114 | 唐山供电公司 | 曹妃甸供电公司 | 九场供电所 | 城子三号 | 城子 | 电网_城子三号变 | 139.64 |  | 114 | 唐山供电公司曹妃甸供电公司九场供电所城子三号城子电网_城子三号变 | 139.64
115 | 唐山供电公司 | 曹妃甸供电公司 | 九场供电所 | 城子四号 | 城子 | 电网_城子四号变 | 126.845 |  | 115 | 唐山供电公司曹妃甸供电公司九场供电所城子四号城子电网_城子四号变 | 126.845
116 | 唐山供电公司 | 曹妃甸供电公司 | 九场供电所 | 城子五号 | 城子 | 电网_城子五号变 | 71 |  | 116 | 唐山供电公司曹妃甸供电公司九场供电所城子五号城子电网_城子五号变 | 71
117 | 唐山供电公司 | 曹妃甸供电公司 | 九场供电所 | 城子一号 | 城子 | 电网_城子一号变 | 252.38 |  | 117 | 唐山供电公司曹妃甸供电公司九场供电所城子一号城子电网_城子一号变 | 252.38
118 | 唐山供电公司 | 曹妃甸供电公司 | 九场供电所 | 东青坨二号 | 东青坨 | 电网_东青坨二号变 | 255.9 |  | 118 | 唐山供电公司曹妃甸供电公司九场供电所东青坨二号东青坨电网_东青坨二号变 | 255.9
119 | 唐山供电公司 | 曹妃甸供电公司 | 九场供电所 | 东青坨四号 | 东青坨 | 电网_东青坨四号变 | 210.225 |  | 119 | 唐山供电公司曹妃甸供电公司九场供电所东青坨四号东青坨电网_东青坨四号变 | 210.225
120 | 唐山供电公司 | 曹妃甸供电公司 | 九场供电所 | 东青坨五号 | 东青坨 | 电网_东青坨五号变 | 194.015 |  | 120 | 唐山供电公司曹妃甸供电公司九场供电所东青坨五号东青坨电网_东青坨五号变 | 194.015
121 | 唐山供电公司 | 曹妃甸供电公司 | 九场供电所 | 东青坨一号 | 东青坨 | 电网_东青坨一号变 | 300.05 |  | 121 | 唐山供电公司曹妃甸供电公司九场供电所东青坨一号东青坨电网_东青坨一号变 | 300.05
122 | 唐山供电公司 | 曹妃甸供电公司 | 九场供电所 | 港东二号 | 港东 | 电网_港东二号变 | 103.31 |  | 122 | 唐山供电公司曹妃甸供电公司九场供电所港东二号港东电网_港东二号变 | 103.31
123 | 唐山供电公司 | 曹妃甸供电公司 | 九场供电所 | 港东三号 | 港东 | 电网_港东三号变 | 285.21 |  | 123 | 唐山供电公司曹妃甸供电公司九场供电所港东三号港东电网_港东三号变 | 285.21
124 | 唐山供电公司 | 曹妃甸供电公司 | 九场供电所 | 港东一号 | 港东 | 电网_港东一号变 | 115.72 |  | 124 | 唐山供电公司曹妃甸供电公司九场供电所港东一号港东电网_港东一号变 | 115.72
125 | 唐山供电公司 | 曹妃甸供电公司 | 九场供电所 | 郭庄子六号 | 郭庄子 | 电网_郭庄子六号变 | 183.42 |  | 125 | 唐山供电公司曹妃甸供电公司九场供电所郭庄子六号郭庄子电网_郭庄子六号变 | 183.42
126 | 唐山供电公司 | 曹妃甸供电公司 | 九场供电所 | 郭庄子三号 | 郭庄子 | 电网_郭庄子三号变 | 270.2 |  | 126 | 唐山供电公司曹妃甸供电公司九场供电所郭庄子三号郭庄子电网_郭庄子三号变 | 270.2
127 | 唐山供电公司 | 曹妃甸供电公司 | 九场供电所 | 郭庄子四号 | 郭庄子 | 电网_郭庄子四号变 | 249.71 |  | 127 | 唐山供电公司曹妃甸供电公司九场供电所郭庄子四号郭庄子电网_郭庄子四号变 | 249.71
128 | 唐山供电公司 | 曹妃甸供电公司 | 九场供电所 | 郭庄子五号 | 郭庄子 | 电网_郭庄子五号变 | 49.6 |  | 128 | 唐山供电公司曹妃甸供电公司九场供电所郭庄子五号郭庄子电网_郭庄子五号变 | 49.6
129 | 唐山供电公司 | 曹妃甸供电公司 | 九场供电所 | 郭庄子一号 | 郭庄子 | 电网_郭庄子一号变 | 134.365 |  | 129 | 唐山供电公司曹妃甸供电公司九场供电所郭庄子一号郭庄子电网_郭庄子一号变 | 134.365
130 | 唐山供电公司 | 曹妃甸供电公司 | 九场供电所 | 九场场部 | 九场场部 | 电网_九场场部变 | 51.32 |  | 130 | 唐山供电公司曹妃甸供电公司九场供电所九场场部九场场部电网_九场场部变 | 51.32
131 | 唐山供电公司 | 曹妃甸供电公司 | 九场供电所 | 九场场部二号 | 九场场部 | 电网_九场场部二号变 | 110.21 |  | 131 | 唐山供电公司曹妃甸供电公司九场供电所九场场部二号九场场部电网_九场场部二号变 | 110.21
132 | 唐山供电公司 | 曹妃甸供电公司 | 九场供电所 | 九场场部三号 | 九场场部 | 电网_九场场部三号变 | 268.94 |  | 132 | 唐山供电公司曹妃甸供电公司九场供电所九场场部三号九场场部电网_九场场部三号变 | 268.94
133 | 唐山供电公司 | 曹妃甸供电公司 | 九场供电所 | 九场场部一号 | 九场场部 | 电网_九场场部一号变 | 218.435 |  | 133 | 唐山供电公司曹妃甸供电公司九场供电所九场场部一号九场场部电网_九场场部一号变 | 218.435
134 | 唐山供电公司 | 曹妃甸供电公司 | 九场供电所 | 九场李家房子三号 | 九场李家房子 | 电网_九场李家房子三号变 | 301.38 |  | 134 | 唐山供电公司曹妃甸供电公司九场供电所九场李家房子三号九场李家房子电网_九场李家房子三号变 | 301.38
135 | 唐山供电公司 | 曹妃甸供电公司 | 九场供电所 | 九场三队三号 | 九场三队 | 电网_九场三队三号变 | 182.71 |  | 135 | 唐山供电公司曹妃甸供电公司九场供电所九场三队三号九场三队电网_九场三队三号变 | 182.71
136 | 唐山供电公司 | 曹妃甸供电公司 | 九场供电所 | 九场医院 | 九场医院 | 电网_九场医院变 | 320 |  | 136 | 唐山供电公司曹妃甸供电公司九场供电所九场医院九场医院电网_九场医院变 | 320
137 | 唐山供电公司 | 曹妃甸供电公司 | 九场供电所 | 九场砖厂二号 | 九场砖厂 | 电网_九场砖厂二号变 | 97.98 |  | 137 | 唐山供电公司曹妃甸供电公司九场供电所九场砖厂二号九场砖厂电网_九场砖厂二号变 | 97.98
138 | 唐山供电公司 | 曹妃甸供电公司 | 九场供电所 | 九场砖厂三号 | 九场砖厂 | 电网_九场砖厂三号变 | 51.18 |  | 138 | 唐山供电公司曹妃甸供电公司九场供电所九场砖厂三号九场砖厂电网_九场砖厂三号变 | 51.18
139 | 唐山供电公司 | 曹妃甸供电公司 | 九场供电所 | 老营上二号 | 老营上 | 电网_老营上二号变 | 295.36 |  | 139 | 唐山供电公司曹妃甸供电公司九场供电所老营上二号老营上电网_老营上二号变 | 295.36
140 | 唐山供电公司 | 曹妃甸供电公司 | 九场供电所 | 老营上一号 | 老营上 | 电网_老营上一号变 | 297.8 |  | 140 | 唐山供电公司曹妃甸供电公司九场供电所老营上一号老营上电网_老营上一号变 | 297.8
141 | 唐山供电公司 | 曹妃甸供电公司 | 九场供电所 | 刘家铺二号 | 刘家铺 | 电网_刘家铺二号变 | 240.66 |  | 141 | 唐山供电公司曹妃甸供电公司九场供电所刘家铺二号刘家铺电网_刘家铺二号变 | 240.66
142 | 唐山供电公司 | 曹妃甸供电公司 | 九场供电所 | 刘家铺三号 | 刘家铺 | 电网_刘家铺三号变 | 170.14 |  | 142 | 唐山供电公司曹妃甸供电公司九场供电所刘家铺三号刘家铺电网_刘家铺三号变 | 170.14
143 | 唐山供电公司 | 曹妃甸供电公司 | 九场供电所 | 刘家铺四号 | 刘家铺 | 电网_刘家铺四号变 | 139.09 |  | 143 | 唐山供电公司曹妃甸供电公司九场供电所刘家铺四号刘家铺电网_刘家铺四号变 | 139.09
144 | 唐山供电公司 | 曹妃甸供电公司 | 九场供电所 | 刘家铺一号 | 刘家铺 | 电网_刘家铺一号变 | 302.15 |  | 144 | 唐山供电公司曹妃甸供电公司九场供电所刘家铺一号刘家铺电网_刘家铺一号变 | 302.15
145 | 唐山供电公司 | 曹妃甸供电公司 | 九场供电所 | 刘庄子二号 | 刘庄子 | 电网_刘庄子二号变 | 221 |  | 145 | 唐山供电公司曹妃甸供电公司九场供电所刘庄子二号刘庄子电网_刘庄子二号变 | 221
146 | 唐山供电公司 | 曹妃甸供电公司 | 九场供电所 | 刘庄子三号 | 刘庄子 | 电网_刘庄子三号变 | 281.06 |  | 146 | 唐山供电公司曹妃甸供电公司九场供电所刘庄子三号刘庄子电网_刘庄子三号变 | 281.06
147 | 唐山供电公司 | 曹妃甸供电公司 | 九场供电所 | 刘庄子一号 | 刘庄子 | 电网_刘庄子一号变 | 221 |  | 147 | 唐山供电公司曹妃甸供电公司九场供电所刘庄子一号刘庄子电网_刘庄子一号变 | 221
148 | 唐山供电公司 | 曹妃甸供电公司 | 九场供电所 | 柳赞镇二村南 | 柳赞镇二村南 | 电网_柳赞镇二村南变 | 320 |  | 148 | 唐山供电公司曹妃甸供电公司九场供电所柳赞镇二村南柳赞镇二村南电网_柳赞镇二村南变 | 320
149 | 唐山供电公司 | 曹妃甸供电公司 | 九场供电所 | 柳赞镇西河码头综合 | 柳赞镇西河码头综合 | 电网_柳赞镇西河码头综合 | 320 |  | 149 | 唐山供电公司曹妃甸供电公司九场供电所柳赞镇西河码头综合柳赞镇西河码头综合电网_柳赞镇西河码头综合 | 320
150 | 唐山供电公司 | 曹妃甸供电公司 | 九场供电所 | 三家子二号 | 三家子 | 电网_三家子二号变 | 250.07 |  | 150 | 唐山供电公司曹妃甸供电公司九场供电所三家子二号三家子电网_三家子二号变 | 250.07
151 | 唐山供电公司 | 曹妃甸供电公司 | 九场供电所 | 三家子一号 | 三家子 | 电网_三家子一号变 | 131.27 |  | 151 | 唐山供电公司曹妃甸供电公司九场供电所三家子一号三家子电网_三家子一号变 | 131.27
152 | 唐山供电公司 | 曹妃甸供电公司 | 九场供电所 | 桑庄子二号 | 桑庄子 | 电网_桑庄子二号变 | 125.88 |  | 152 | 唐山供电公司曹妃甸供电公司九场供电所桑庄子二号桑庄子电网_桑庄子二号变 | 125.88
153 | 唐山供电公司 | 曹妃甸供电公司 | 九场供电所 | 桑庄子三号 | 桑庄子 | 电网_桑庄子三号变 | 230.05 |  | 153 | 唐山供电公司曹妃甸供电公司九场供电所桑庄子三号桑庄子电网_桑庄子三号变 | 230.05
154 | 唐山供电公司 | 曹妃甸供电公司 | 九场供电所 | 桑庄子四号 | 桑庄子 | 电网_桑庄子四号变 | 75.17 |  | 154 | 唐山供电公司曹妃甸供电公司九场供电所桑庄子四号桑庄子电网_桑庄子四号变 | 75.17
155 | 唐山供电公司 | 曹妃甸供电公司 | 九场供电所 | 桑庄子一号 | 桑庄子 | 电网_桑庄子一号变 | 211.51 |  | 155 | 唐山供电公司曹妃甸供电公司九场供电所桑庄子一号桑庄子电网_桑庄子一号变 | 211.51
156 | 唐山供电公司 | 曹妃甸供电公司 | 九场供电所 | 太平庄子二号 | 太平庄子 | 电网_太平庄子二号变 | 320 |  | 156 | 唐山供电公司曹妃甸供电公司九场供电所太平庄子二号太平庄子电网_太平庄子二号变 | 320
157 | 唐山供电公司 | 曹妃甸供电公司 | 九场供电所 | 太平庄子三号 | 太平庄子 | 电网_太平庄子三号变 | 320 |  | 157 | 唐山供电公司曹妃甸供电公司九场供电所太平庄子三号太平庄子电网_太平庄子三号变 | 320
158 | 唐山供电公司 | 曹妃甸供电公司 | 九场供电所 | 太平庄子一号 | 太平庄子 | 电网_太平庄子一号变 | 320 |  | 158 | 唐山供电公司曹妃甸供电公司九场供电所太平庄子一号太平庄子电网_太平庄子一号变 | 320
159 | 唐山供电公司 | 曹妃甸供电公司 | 九场供电所 | 王庄子二号 | 王庄子 | 电网_王庄子二号变 | 206.21 |  | 159 | 唐山供电公司曹妃甸供电公司九场供电所王庄子二号王庄子电网_王庄子二号变 | 206.21
160 | 唐山供电公司 | 曹妃甸供电公司 | 九场供电所 | 王庄子六号 | 王庄子 | 电网_王庄子六号变 | 95.78 |  | 160 | 唐山供电公司曹妃甸供电公司九场供电所王庄子六号王庄子电网_王庄子六号变 | 95.78
161 | 唐山供电公司 | 曹妃甸供电公司 | 九场供电所 | 王庄子七号 | 王庄子 | 电网_王庄子七号变 | 142.4 |  | 161 | 唐山供电公司曹妃甸供电公司九场供电所王庄子七号王庄子电网_王庄子七号变 | 142.4
162 | 唐山供电公司 | 曹妃甸供电公司 | 九场供电所 | 王庄子三号 | 王庄子 | 电网_王庄子三号变 | 195.56 |  | 162 | 唐山供电公司曹妃甸供电公司九场供电所王庄子三号王庄子电网_王庄子三号变 | 195.56
163 | 唐山供电公司 | 曹妃甸供电公司 | 九场供电所 | 王庄子四号 | 王庄子 | 电网_王庄子四号变 | 308.12 |  | 163 | 唐山供电公司曹妃甸供电公司九场供电所王庄子四号王庄子电网_王庄子四号变 | 308.12
164 | 唐山供电公司 | 曹妃甸供电公司 | 九场供电所 | 王庄子五号 | 王庄子 | 电网_王庄子五号变 | 178 |  | 164 | 唐山供电公司曹妃甸供电公司九场供电所王庄子五号王庄子电网_王庄子五号变 | 178
165 | 唐山供电公司 | 曹妃甸供电公司 | 九场供电所 | 王庄子一号 | 王庄子 | 电网_王庄子一号变 | 280.04 |  | 165 | 唐山供电公司曹妃甸供电公司九场供电所王庄子一号王庄子电网_王庄子一号变 | 280.04
166 | 唐山供电公司 | 曹妃甸供电公司 | 九场供电所 | 西青坨二号 | 西青坨 | 电网_西青坨二号变 | 270.05 |  | 166 | 唐山供电公司曹妃甸供电公司九场供电所西青坨二号西青坨电网_西青坨二号变 | 270.05
167 | 唐山供电公司 | 曹妃甸供电公司 | 九场供电所 | 西青坨六号 | 西青坨 | 电网_西青坨六号变 | 280.64 |  | 167 | 唐山供电公司曹妃甸供电公司九场供电所西青坨六号西青坨电网_西青坨六号变 | 280.64
168 | 唐山供电公司 | 曹妃甸供电公司 | 九场供电所 | 西青坨三号 | 西青坨 | 电网_西青坨三号变 | 288.36 |  | 168 | 唐山供电公司曹妃甸供电公司九场供电所西青坨三号西青坨电网_西青坨三号变 | 288.36
169 | 唐山供电公司 | 曹妃甸供电公司 | 九场供电所 | 西青坨四号 | 西青坨 | 电网_西青坨四号变 | 282.38 |  | 169 | 唐山供电公司曹妃甸供电公司九场供电所西青坨四号西青坨电网_西青坨四号变 | 282.38
170 | 唐山供电公司 | 曹妃甸供电公司 | 九场供电所 | 西青坨五号 | 西青坨 | 电网_西青坨五号变 | 320 |  | 170 | 唐山供电公司曹妃甸供电公司九场供电所西青坨五号西青坨电网_西青坨五号变 | 320
171 | 唐山供电公司 | 曹妃甸供电公司 | 九场供电所 | 西青坨一号 | 西青坨 | 电网_西青坨一号变 | 281.84 |  | 171 | 唐山供电公司曹妃甸供电公司九场供电所西青坨一号西青坨电网_西青坨一号变 | 281.84
172 | 唐山供电公司 | 曹妃甸供电公司 | 九场供电所 | 新立庄子三号 | 新立庄子 | 电网_新立庄子三号变 | 320 |  | 172 | 唐山供电公司曹妃甸供电公司九场供电所新立庄子三号新立庄子电网_新立庄子三号变 | 320
173 | 唐山供电公司 | 曹妃甸供电公司 | 九场供电所 | 新立庄子四号 | 新立庄子 | 电网_新立庄子四号变 | 140 |  | 173 | 唐山供电公司曹妃甸供电公司九场供电所新立庄子四号新立庄子电网_新立庄子四号变 | 140
174 | 唐山供电公司 | 曹妃甸供电公司 | 九场供电所 | 新立庄子一号 | 新立庄子 | 电网_新立庄子一号变 | 270 |  | 174 | 唐山供电公司曹妃甸供电公司九场供电所新立庄子一号新立庄子电网_新立庄子一号变 | 270
175 | 唐山供电公司 | 曹妃甸供电公司 | 九场供电所 | 张海庄子二号 | 张海庄子 | 电网_张海庄子二号变 | 320 |  | 175 | 唐山供电公司曹妃甸供电公司九场供电所张海庄子二号张海庄子电网_张海庄子二号变 | 320
176 | 唐山供电公司 | 曹妃甸供电公司 | 九场供电所 | 张海庄子三号 | 张海庄子 | 电网_张海庄子三号变 | 320 |  | 176 | 唐山供电公司曹妃甸供电公司九场供电所张海庄子三号张海庄子电网_张海庄子三号变 | 320
177 | 唐山供电公司 | 曹妃甸供电公司 | 九场供电所 | 张海庄子一号 | 张海庄子 | 电网_张海庄子一号变 | 320 |  | 177 | 唐山供电公司曹妃甸供电公司九场供电所张海庄子一号张海庄子电网_张海庄子一号变 | 320
178 | 唐山供电公司 | 曹妃甸供电公司 | 九场供电所 | 港东四号 | 港东 | 港东四号变 | 115.38 |  | 178 | 唐山供电公司曹妃甸供电公司九场供电所港东四号港东港东四号变 | 115.38
179 | 唐山供电公司 | 曹妃甸供电公司 | 九场供电所 | 九场李家房子二号 | 九场李家房子 | 九场李家房子二号变 | 302.3 |  | 179 | 唐山供电公司曹妃甸供电公司九场供电所九场李家房子二号九场李家房子九场李家房子二号变 | 302.3
180 | 唐山供电公司 | 曹妃甸供电公司 | 九场供电所 | 九场邱家铺二号 | 九场邱家铺 | 九场邱家铺二号变 | 320 |  | 180 | 唐山供电公司曹妃甸供电公司九场供电所九场邱家铺二号九场邱家铺九场邱家铺二号变 | 320
181 | 唐山供电公司 | 曹妃甸供电公司 | 九场供电所 | 九场邱家铺四号 | 九场邱家铺 | 九场邱家铺四号变 | 320 |  | 181 | 唐山供电公司曹妃甸供电公司九场供电所九场邱家铺四号九场邱家铺九场邱家铺四号变 | 320
182 | 唐山供电公司 | 曹妃甸供电公司 | 九场供电所 | 九场三队二号 | 九场三队 | 九场三队二号变 | 238.6 |  | 182 | 唐山供电公司曹妃甸供电公司九场供电所九场三队二号九场三队九场三队二号变 | 238.6
183 | 唐山供电公司 | 曹妃甸供电公司 | 九场供电所 | 九场三队四号 | 九场三队 | 九场三队四号变 | 249.24 |  | 183 | 唐山供电公司曹妃甸供电公司九场供电所九场三队四号九场三队九场三队四号变 | 249.24
184 | 唐山供电公司 | 曹妃甸供电公司 | 九场供电所 | 九场三队一号 | 九场三队 | 九场三队一号变 | 257.84 |  | 184 | 唐山供电公司曹妃甸供电公司九场供电所九场三队一号九场三队九场三队一号变 | 257.84
185 | 唐山供电公司 | 曹妃甸供电公司 | 九场供电所 | 九场五队三号 | 九场五队 | 九场五队三号变 | 189.01 |  | 185 | 唐山供电公司曹妃甸供电公司九场供电所九场五队三号九场五队九场五队三号变 | 189.01
186 | 唐山供电公司 | 曹妃甸供电公司 | 九场供电所 | 九场五队一号 | 九场五队 | 九场五队一号变 | 320 |  | 186 | 唐山供电公司曹妃甸供电公司九场供电所九场五队一号九场五队九场五队一号变 | 320
187 | 唐山供电公司 | 曹妃甸供电公司 | 六场供电所 | 二场小廒庄一号 | 二场小廒庄 | 电网_二场小廒庄一号 | 80 |  | 187 | 唐山供电公司曹妃甸供电公司六场供电所二场小廒庄一号二场小廒庄电网_二场小廒庄一号 | 80
188 | 唐山供电公司 | 曹妃甸供电公司 | 六场供电所 | 六场场部 | 六场场部 | 电网_六场场部 | 80 |  | 188 | 唐山供电公司曹妃甸供电公司六场供电所六场场部六场场部电网_六场场部 | 80
189 | 唐山供电公司 | 曹妃甸供电公司 | 六场供电所 | 二场常灶庄 | 二场常灶庄 | 二场常灶庄 | 80 |  | 189 | 唐山供电公司曹妃甸供电公司六场供电所二场常灶庄二场常灶庄二场常灶庄 | 80
190 | 唐山供电公司 | 曹妃甸供电公司 | 六场供电所 | 二场畜牧队新 | 二场畜牧队新 | 二场畜牧队新 | 80 |  | 190 | 唐山供电公司曹妃甸供电公司六场供电所二场畜牧队新二场畜牧队新二场畜牧队新 | 80
191 | 唐山供电公司 | 曹妃甸供电公司 | 六场供电所 | 二场三队部 | 二场三队部 | 二场三队部台区变压器 | 36 |  | 191 | 唐山供电公司曹妃甸供电公司六场供电所二场三队部二场三队部二场三队部台区变压器 | 36
192 | 唐山供电公司 | 曹妃甸供电公司 | 六场供电所 | 二场十队西 | 二场十队西 | 二场十队西 | 80 |  | 192 | 唐山供电公司曹妃甸供电公司六场供电所二场十队西二场十队西二场十队西 | 80
193 | 唐山供电公司 | 曹妃甸供电公司 | 六场供电所 | 六场六队2号 | 六场六队 | 六场六队2号变 | 0 |  | 193 | 唐山供电公司曹妃甸供电公司六场供电所六场六队2号六场六队六场六队2号变 | 0
194 | 唐山供电公司 | 曹妃甸供电公司 | 六场供电所 | 二场六队庄一号 | 二场六队庄 | 电网_二场六队庄一号 | 100 |  | 194 | 唐山供电公司曹妃甸供电公司六场供电所二场六队庄一号二场六队庄电网_二场六队庄一号 | 100
195 | 唐山供电公司 | 曹妃甸供电公司 | 六场供电所 | 六场曾家湾 | 六场曾家湾 | 电网_六场曾家湾 | 0 |  | 195 | 唐山供电公司曹妃甸供电公司六场供电所六场曾家湾六场曾家湾电网_六场曾家湾 | 0
196 | 唐山供电公司 | 曹妃甸供电公司 | 六场供电所 | 六场四队居民 | 六场四队居民 | 电网_六场四队居民 | 0 |  | 196 | 唐山供电公司曹妃甸供电公司六场供电所六场四队居民六场四队居民电网_六场四队居民 | 0
197 | 唐山供电公司 | 曹妃甸供电公司 | 六场供电所 | 二场十队东 | 二场十队东 | 二场十队东 | 95 |  | 197 | 唐山供电公司曹妃甸供电公司六场供电所二场十队东二场十队东二场十队东 | 95
198 | 唐山供电公司 | 曹妃甸供电公司 | 六场供电所 | 二场十队东二号 | 二场十队东 | 二场十队东二号 | 160.76 |  | 198 | 唐山供电公司曹妃甸供电公司六场供电所二场十队东二号二场十队东二场十队东二号 | 160.76
199 | 唐山供电公司 | 曹妃甸供电公司 | 六场供电所 | 二场四队庄 | 二场四队庄 | 电网_二场四队庄 | 86.375 |  | 199 | 唐山供电公司曹妃甸供电公司六场供电所二场四队庄二场四队庄电网_二场四队庄 | 86.375
200 | 唐山供电公司 | 曹妃甸供电公司 | 六场供电所 | 六场机务队西 | 六场机务队西 | 电网_六场机务队西变 | 83.36 |  | 200 | 唐山供电公司曹妃甸供电公司六场供电所六场机务队西六场机务队西电网_六场机务队西变 | 83.36
201 | 唐山供电公司 | 曹妃甸供电公司 | 六场供电所 | 六场六队居民 | 六场六队居民 | 电网_六场六队居民 | 70.94 |  | 201 | 唐山供电公司曹妃甸供电公司六场供电所六场六队居民六场六队居民电网_六场六队居民 | 70.94
202 | 唐山供电公司 | 曹妃甸供电公司 | 六场供电所 | 六场麦芽厂 | 六场麦芽厂 | 电网_六场麦芽厂 | 82.8 |  | 202 | 唐山供电公司曹妃甸供电公司六场供电所六场麦芽厂六场麦芽厂电网_六场麦芽厂 | 82.8
203 | 唐山供电公司 | 曹妃甸供电公司 | 六场供电所 | 六场七队居民 | 六场七队居民 | 电网_六场七队居民 | 105.01 |  | 203 | 唐山供电公司曹妃甸供电公司六场供电所六场七队居民六场七队居民电网_六场七队居民 | 105.01
204 | 唐山供电公司 | 曹妃甸供电公司 | 六场供电所 | 六场三队居民 | 六场三队居民 | 电网_六场三队居民 | 68.38 |  | 204 | 唐山供电公司曹妃甸供电公司六场供电所六场三队居民六场三队居民电网_六场三队居民 | 68.38
205 | 唐山供电公司 | 曹妃甸供电公司 | 六场供电所 | 六场五队居民 | 六场五队居民 | 电网_六场五队居民 | 0 |  | 205 | 唐山供电公司曹妃甸供电公司六场供电所六场五队居民六场五队居民电网_六场五队居民 | 0
206 | 唐山供电公司 | 曹妃甸供电公司 | 六场供电所 | 二场十一队庄 | 二场十一队庄 | 二场十一队庄 | 128 |  | 206 | 唐山供电公司曹妃甸供电公司六场供电所二场十一队庄二场十一队庄二场十一队庄 | 128
207 | 唐山供电公司 | 曹妃甸供电公司 | 六场供电所 | 艾庄子综合二号 | 艾庄子综合 | 电网_艾庄子综合二号 | 111.3 |  | 207 | 唐山供电公司曹妃甸供电公司六场供电所艾庄子综合二号艾庄子综合电网_艾庄子综合二号 | 111.3
208 | 唐山供电公司 | 曹妃甸供电公司 | 六场供电所 | 二场七队东二号 | 二场七队东 | 电网_二场七队东二号 | 160 |  | 208 | 唐山供电公司曹妃甸供电公司六场供电所二场七队东二号二场七队东电网_二场七队东二号 | 160
209 | 唐山供电公司 | 曹妃甸供电公司 | 六场供电所 | 二场三队庄 | 二场三队庄 | 电网_二场三队庄 | 120 |  | 209 | 唐山供电公司曹妃甸供电公司六场供电所二场三队庄二场三队庄电网_二场三队庄 | 120
210 | 唐山供电公司 | 曹妃甸供电公司 | 六场供电所 | 二场十队西二号 | 二场十队西 | 电网_二场十队西二号 | 160 |  | 210 | 唐山供电公司曹妃甸供电公司六场供电所二场十队西二号二场十队西电网_二场十队西二号 | 160
211 | 唐山供电公司 | 曹妃甸供电公司 | 六场供电所 | 果园综合 | 果园综合 | 电网_果园综合变 | 160 |  | 211 | 唐山供电公司曹妃甸供电公司六场供电所果园综合果园综合电网_果园综合变 | 160
212 | 唐山供电公司 | 曹妃甸供电公司 | 六场供电所 | 六场二队居民 | 六场二队居民 | 电网_六场二队居民 | 51.17 |  | 212 | 唐山供电公司曹妃甸供电公司六场供电所六场二队居民六场二队居民电网_六场二队居民 | 51.17
213 | 唐山供电公司 | 曹妃甸供电公司 | 六场供电所 | 六场机务队东 | 六场机务队东 | 电网_六场机务队东变 | 320 |  | 213 | 唐山供电公司曹妃甸供电公司六场供电所六场机务队东六场机务队东电网_六场机务队东变 | 320
214 | 唐山供电公司 | 曹妃甸供电公司 | 六场供电所 | 六场四队二号 | 六场四队 | 电网_六场四队二号 | 102.42 |  | 214 | 唐山供电公司曹妃甸供电公司六场供电所六场四队二号六场四队电网_六场四队二号 | 102.42
215 | 唐山供电公司 | 曹妃甸供电公司 | 六场供电所 | 六场五队东 | 六场五队东 | 电网_六场五队东 | 0 |  | 215 | 唐山供电公司曹妃甸供电公司六场供电所六场五队东六场五队东电网_六场五队东 | 0
216 | 唐山供电公司 | 曹妃甸供电公司 | 六场供电所 | 六场一队北 | 六场一队北 | 电网_六场一队北 | 68.8 |  | 216 | 唐山供电公司曹妃甸供电公司六场供电所六场一队北六场一队北电网_六场一队北 | 68.8
217 | 唐山供电公司 | 曹妃甸供电公司 | 六场供电所 | 六场一队居民 | 六场一队居民 | 电网_六场一队居民 | 85.73 |  | 217 | 唐山供电公司曹妃甸供电公司六场供电所六场一队居民六场一队居民电网_六场一队居民 | 85.73
218 | 唐山供电公司 | 曹妃甸供电公司 | 六场供电所 | 六场一队西 | 六场一队西 | 电网_六场一队西变 | 0 |  | 218 | 唐山供电公司曹妃甸供电公司六场供电所六场一队西六场一队西电网_六场一队西变 | 0
219 | 唐山供电公司 | 曹妃甸供电公司 | 六场供电所 | 六场一队2号 | 六场一队 | 六场一队2号 | 80 |  | 219 | 唐山供电公司曹妃甸供电公司六场供电所六场一队2号六场一队六场一队2号 | 80
220 | 唐山供电公司 | 曹妃甸供电公司 | 六场供电所 | 六场三队2号 | 六场三队 | 六场三队2号 | 160 |  | 220 | 唐山供电公司曹妃甸供电公司六场供电所六场三队2号六场三队六场三队2号 | 160
221 | 唐山供电公司 | 曹妃甸供电公司 | 六场供电所 | 二场五队四号 | 二场五队 | 二场五队四号 | 30.44 |  | 221 | 唐山供电公司曹妃甸供电公司六场供电所二场五队四号二场五队二场五队四号 | 30.44
222 | 唐山供电公司 | 曹妃甸供电公司 | 六场供电所 | 二场商住楼 | 二场商住楼 | 电网_二场商住楼台区变压器 | 200 |  | 222 | 唐山供电公司曹妃甸供电公司六场供电所二场商住楼二场商住楼电网_二场商住楼台区变压器 | 200
223 | 唐山供电公司 | 曹妃甸供电公司 | 六场供电所 | 二场一队综合 | 二场一队综合 | 电网_二场一队综合 | 200 |  | 223 | 唐山供电公司曹妃甸供电公司六场供电所二场一队综合二场一队综合电网_二场一队综合 | 200
224 | 唐山供电公司 | 曹妃甸供电公司 | 六场供电所 | 艾庄子综合 | 艾庄子综合 | 电网_艾庄子综合变台 | 252 |  | 224 | 唐山供电公司曹妃甸供电公司六场供电所艾庄子综合艾庄子综合电网_艾庄子综合变台 | 252
225 | 唐山供电公司 | 曹妃甸供电公司 | 六场供电所 | 二场场部综合 | 二场场部综合 | 电网_二场场部综合 | 252 |  | 225 | 唐山供电公司曹妃甸供电公司六场供电所二场场部综合二场场部综合电网_二场场部综合 | 252
226 | 唐山供电公司 | 曹妃甸供电公司 | 六场供电所 | 二场服装厂 | 二场服装厂 | 电网_二场服装厂 | 252 |  | 226 | 唐山供电公司曹妃甸供电公司六场供电所二场服装厂二场服装厂电网_二场服装厂 | 252
227 | 唐山供电公司 | 曹妃甸供电公司 | 六场供电所 | 二场九农综合 | 二场九农综合 | 电网_二场九农综合 | 252 |  | 227 | 唐山供电公司曹妃甸供电公司六场供电所二场九农综合二场九农综合电网_二场九农综合 | 252
228 | 唐山供电公司 | 曹妃甸供电公司 | 六场供电所 | 唐海老干部局综合 | 唐海老干部局综合 | 电网_唐海老干部局综合 | 179.85 |  | 228 | 唐山供电公司曹妃甸供电公司六场供电所唐海老干部局综合唐海老干部局综合电网_唐海老干部局综合 | 179.85
229 | 唐山供电公司 | 曹妃甸供电公司 | 六场供电所 | 二场八队部二号 | 二场八队部 | 电网_二场八队部二号 | 206.78 |  | 229 | 唐山供电公司曹妃甸供电公司六场供电所二场八队部二号二场八队部电网_二场八队部二号 | 206.78
230 | 唐山供电公司 | 曹妃甸供电公司 | 六场供电所 | 二场八队部一号 | 二场八队部 | 电网_二场八队部一号 | 51.835 |  | 230 | 唐山供电公司曹妃甸供电公司六场供电所二场八队部一号二场八队部电网_二场八队部一号 | 51.835
231 | 唐山供电公司 | 曹妃甸供电公司 | 六场供电所 | 二场八队小傲庄二号 | 二场八队小傲庄 | 电网_二场八队小傲庄二号 | 300.75 |  | 231 | 唐山供电公司曹妃甸供电公司六场供电所二场八队小傲庄二号二场八队小傲庄电网_二场八队小傲庄二号 | 300.75
232 | 唐山供电公司 | 曹妃甸供电公司 | 六场供电所 | 二场八队小傲庄三号 | 二场八队小傲庄 | 电网_二场八队小傲庄三号 | 320 |  | 232 | 唐山供电公司曹妃甸供电公司六场供电所二场八队小傲庄三号二场八队小傲庄电网_二场八队小傲庄三号 | 320
233 | 唐山供电公司 | 曹妃甸供电公司 | 六场供电所 | 二场八农综合 | 二场八农综合 | 电网_二场八农综合 | 320 |  | 233 | 唐山供电公司曹妃甸供电公司六场供电所二场八农综合二场八农综合电网_二场八农综合 | 320
234 | 唐山供电公司 | 曹妃甸供电公司 | 六场供电所 | 二场九队一号 | 二场九队 | 电网_二场九队一号 | 320 |  | 234 | 唐山供电公司曹妃甸供电公司六场供电所二场九队一号二场九队电网_二场九队一号 | 320
235 | 唐山供电公司 | 曹妃甸供电公司 | 六场供电所 | 二场六队八农一号 | 二场六队八农 | 电网_二场六队八农一号 | 320 |  | 235 | 唐山供电公司曹妃甸供电公司六场供电所二场六队八农一号二场六队八农电网_二场六队八农一号 | 320
236 | 唐山供电公司 | 曹妃甸供电公司 | 六场供电所 | 二场七队东三号 | 二场七队东 | 电网_二场七队东三号 | 310 |  | 236 | 唐山供电公司曹妃甸供电公司六场供电所二场七队东三号二场七队东电网_二场七队东三号 | 310
237 | 唐山供电公司 | 曹妃甸供电公司 | 六场供电所 | 二场七队东一号 | 二场七队东 | 电网_二场七队东一号 | 303.26 |  | 237 | 唐山供电公司曹妃甸供电公司六场供电所二场七队东一号二场七队东电网_二场七队东一号 | 303.26
238 | 唐山供电公司 | 曹妃甸供电公司 | 六场供电所 | 二场七队西二号 | 二场七队西 | 电网_二场七队西二号 | 71.36 |  | 238 | 唐山供电公司曹妃甸供电公司六场供电所二场七队西二号二场七队西电网_二场七队西二号 | 71.36
239 | 唐山供电公司 | 曹妃甸供电公司 | 六场供电所 | 二场七队西三号 | 二场七队西 | 电网_二场七队西三号 | 238.415 |  | 239 | 唐山供电公司曹妃甸供电公司六场供电所二场七队西三号二场七队西电网_二场七队西三号 | 238.415
240 | 唐山供电公司 | 曹妃甸供电公司 | 六场供电所 | 二场七队西一号 | 二场七队西 | 电网_二场七队西一号 | 264.5 |  | 240 | 唐山供电公司曹妃甸供电公司六场供电所二场七队西一号二场七队西电网_二场七队西一号 | 264.5
241 | 唐山供电公司 | 曹妃甸供电公司 | 六场供电所 | 二场十二队一号 | 二场十二队 | 电网_二场十二队一号 | 320 |  | 241 | 唐山供电公司曹妃甸供电公司六场供电所二场十二队一号二场十二队电网_二场十二队一号 | 320
242 | 唐山供电公司 | 曹妃甸供电公司 | 六场供电所 | 二场五队二号 | 二场五队 | 电网_二场五队二号 | 78.33 |  | 242 | 唐山供电公司曹妃甸供电公司六场供电所二场五队二号二场五队电网_二场五队二号 | 78.33
243 | 唐山供电公司 | 曹妃甸供电公司 | 六场供电所 | 二场五队三号 | 二场五队 | 电网_二场五队三号 | 199.01 |  | 243 | 唐山供电公司曹妃甸供电公司六场供电所二场五队三号二场五队电网_二场五队三号 | 199.01
244 | 唐山供电公司 | 曹妃甸供电公司 | 六场供电所 | 二场五队五号 | 二场五队 | 电网_二场五队五号 | 320 |  | 244 | 唐山供电公司曹妃甸供电公司六场供电所二场五队五号二场五队电网_二场五队五号 | 320
245 | 唐山供电公司 | 曹妃甸供电公司 | 六场供电所 | 二场五队一号 | 二场五队 | 电网_二场五队一号 | 187.775 |  | 245 | 唐山供电公司曹妃甸供电公司六场供电所二场五队一号二场五队电网_二场五队一号 | 187.775
246 | 唐山供电公司 | 曹妃甸供电公司 | 六场供电所 | 二场九队二号 | 二场九队 | 二场九队二号 | 177.725 |  | 246 | 唐山供电公司曹妃甸供电公司六场供电所二场九队二号二场九队二场九队二号 | 177.725
247 | 唐山供电公司 | 曹妃甸供电公司 | 六场供电所 | 二场九队三号 | 二场九队 | 二场九队三号 | 277.59 |  | 247 | 唐山供电公司曹妃甸供电公司六场供电所二场九队三号二场九队二场九队三号 | 277.59
248 | 唐山供电公司 | 曹妃甸供电公司 | 六场供电所 | 二场九队四号 | 二场九队 | 二场九队四号 | 315 |  | 248 | 唐山供电公司曹妃甸供电公司六场供电所二场九队四号二场九队二场九队四号 | 315
249 | 唐山供电公司 | 曹妃甸供电公司 | 六场供电所 | 二场六队八农二号 | 二场六队八农 | 二场六队八农二号 | 320 |  | 249 | 唐山供电公司曹妃甸供电公司六场供电所二场六队八农二号二场六队八农二场六队八农二号 | 320
250 | 唐山供电公司 | 曹妃甸供电公司 | 六场供电所 | 二场六队八农三号 | 二场六队八农 | 二场六队八农三号 | 320 |  | 250 | 唐山供电公司曹妃甸供电公司六场供电所二场六队八农三号二场六队八农二场六队八农三号 | 320
251 | 唐山供电公司 | 曹妃甸供电公司 | 六场供电所 | 二场六队庄二号 | 二场六队庄 | 二场六队庄二号 | 320 |  | 251 | 唐山供电公司曹妃甸供电公司六场供电所二场六队庄二号二场六队庄二场六队庄二号 | 320
252 | 唐山供电公司 | 曹妃甸供电公司 | 六场供电所 | 二场六队庄三号 | 二场六队庄 | 二场六队庄三号 | 283.1 |  | 252 | 唐山供电公司曹妃甸供电公司六场供电所二场六队庄三号二场六队庄二场六队庄三号 | 283.1
253 | 唐山供电公司 | 曹妃甸供电公司 | 六场供电所 | 二场十二队二号 | 二场十二队 | 二场十二队二号 | 244.44 |  | 253 | 唐山供电公司曹妃甸供电公司六场供电所二场十二队二号二场十二队二场十二队二号 | 244.44
254 | 唐山供电公司 | 曹妃甸供电公司 | 六场供电所 | 二场十二队三号 | 二场十二队 | 二场十二队三号 | 272.8 |  | 254 | 唐山供电公司曹妃甸供电公司六场供电所二场十二队三号二场十二队二场十二队三号 | 272.8
255 | 唐山供电公司 | 曹妃甸供电公司 | 六场供电所 | 二场园艺队二号 | 二场园艺队 | 二场园艺队二号 | 320 |  | 255 | 唐山供电公司曹妃甸供电公司六场供电所二场园艺队二号二场园艺队二场园艺队二号 | 320
256 | 唐山供电公司 | 曹妃甸供电公司 | 六场供电所 | 二场园艺队一号 | 二场园艺队 | 二场园艺队一号 | 320 |  | 256 | 唐山供电公司曹妃甸供电公司六场供电所二场园艺队一号二场园艺队二场园艺队一号 | 320
257 | 唐山供电公司 | 曹妃甸供电公司 | 南堡供电所 | 开发区综合 | 开发区综合 | 电网_开发区综合变 | 504 |  | 257 | 唐山供电公司曹妃甸供电公司南堡供电所开发区综合开发区综合电网_开发区综合变 | 504
258 | 唐山供电公司 | 曹妃甸供电公司 | 南堡供电所 | 张前村1号 | 张前村 | 张前村1号变 | 0 |  | 258 | 唐山供电公司曹妃甸供电公司南堡供电所张前村1号张前村张前村1号变 | 0
259 | 唐山供电公司 | 曹妃甸供电公司 | 南堡供电所 | 张前村2号 | 张前村 | 张前村2号变 | 0 |  | 259 | 唐山供电公司曹妃甸供电公司南堡供电所张前村2号张前村张前村2号变 | 0
260 | 唐山供电公司 | 曹妃甸供电公司 | 南堡供电所 | 张前村3号 | 张前村 | 张前村3号变 | 110.18 |  | 260 | 唐山供电公司曹妃甸供电公司南堡供电所张前村3号张前村张前村3号变 | 110.18
261 | 唐山供电公司 | 曹妃甸供电公司 | 南堡供电所 | 张中村1号 | 张中村 | 张中村1号变 | 48.78 |  | 261 | 唐山供电公司曹妃甸供电公司南堡供电所张中村1号张中村张中村1号变 | 48.78
262 | 唐山供电公司 | 曹妃甸供电公司 | 南堡供电所 | 张中村2号 | 张中村 | 张中村2号变 | 41.95 |  | 262 | 唐山供电公司曹妃甸供电公司南堡供电所张中村2号张中村张中村2号变 | 41.95
263 | 唐山供电公司 | 曹妃甸供电公司 | 南堡供电所 | 张中村3号 | 张中村 | 张中村3号变 | 56.37 |  | 263 | 唐山供电公司曹妃甸供电公司南堡供电所张中村3号张中村张中村3号变 | 56.37
264 | 唐山供电公司 | 曹妃甸供电公司 | 南堡供电所 | 张中村4号 | 张中村 | 张中村4号变 | 320 |  | 264 | 唐山供电公司曹妃甸供电公司南堡供电所张中村4号张中村张中村4号变 | 320
265 | 唐山供电公司 | 曹妃甸供电公司 | 南堡供电所 | 张中村5号 | 张中村 | 张中村5号变 | 320 |  | 265 | 唐山供电公司曹妃甸供电公司南堡供电所张中村5号张中村张中村5号变 | 320
266 | 唐山供电公司 | 曹妃甸供电公司 | 南堡供电所 | 张北村1号 | 张北村 | 张北村1号变 | 57.85 |  | 266 | 唐山供电公司曹妃甸供电公司南堡供电所张北村1号张北村张北村1号变 | 57.85
267 | 唐山供电公司 | 曹妃甸供电公司 | 南堡供电所 | 张北村2号 | 张北村 | 张北村2号变 | 0 |  | 267 | 唐山供电公司曹妃甸供电公司南堡供电所张北村2号张北村张北村2号变 | 0
268 | 唐山供电公司 | 曹妃甸供电公司 | 南堡供电所 | 张北村3号 | 张北村 | 张北村3号变 | 61.39 |  | 268 | 唐山供电公司曹妃甸供电公司南堡供电所张北村3号张北村张北村3号变 | 61.39
269 | 唐山供电公司 | 曹妃甸供电公司 | 南堡供电所 | 张北村4号 | 张北村 | 张北村4号变 | 287.3 |  | 269 | 唐山供电公司曹妃甸供电公司南堡供电所张北村4号张北村张北村4号变 | 287.3
270 | 唐山供电公司 | 曹妃甸供电公司 | 南堡供电所 | 张北村5号 | 张北村 | 张北村5号变 | 80 |  | 270 | 唐山供电公司曹妃甸供电公司南堡供电所张北村5号张北村张北村5号变 | 80
271 | 唐山供电公司 | 曹妃甸供电公司 | 南堡供电所 | 东南街1号 | 东南街 | 东南街1号变 | 80.25 |  | 271 | 唐山供电公司曹妃甸供电公司南堡供电所东南街1号东南街东南街1号变 | 80.25
272 | 唐山供电公司 | 曹妃甸供电公司 | 南堡供电所 | 王中村1号 | 王中村 | 王中村1号变 | 0 |  | 272 | 唐山供电公司曹妃甸供电公司南堡供电所王中村1号王中村王中村1号变 | 0
273 | 唐山供电公司 | 曹妃甸供电公司 | 南堡供电所 | 王中村2号 | 王中村 | 王中村2号变 | 0 |  | 273 | 唐山供电公司曹妃甸供电公司南堡供电所王中村2号王中村王中村2号变 | 0
274 | 唐山供电公司 | 曹妃甸供电公司 | 南堡供电所 | 王中村3号 | 王中村 | 王中村3号变 | 23.16 |  | 274 | 唐山供电公司曹妃甸供电公司南堡供电所王中村3号王中村王中村3号变 | 23.16
275 | 唐山供电公司 | 曹妃甸供电公司 | 南堡供电所 | 西南街1号 | 西南街 | 西南街1号变 | 0 |  | 275 | 唐山供电公司曹妃甸供电公司南堡供电所西南街1号西南街西南街1号变 | 0
276 | 唐山供电公司 | 曹妃甸供电公司 | 南堡供电所 | 西南街2号 | 西南街 | 西南街2号变 | 74.96 |  | 276 | 唐山供电公司曹妃甸供电公司南堡供电所西南街2号西南街西南街2号变 | 74.96
277 | 唐山供电公司 | 曹妃甸供电公司 | 南堡供电所 | 西南街3号 | 西南街 | 西南街3号变 | 0 |  | 277 | 唐山供电公司曹妃甸供电公司南堡供电所西南街3号西南街西南街3号变 | 0
278 | 唐山供电公司 | 曹妃甸供电公司 | 南堡供电所 | 西南街4号 | 西南街 | 西南街4号变 | 0 |  | 278 | 唐山供电公司曹妃甸供电公司南堡供电所西南街4号西南街西南街4号变 | 0
279 | 唐山供电公司 | 曹妃甸供电公司 | 南堡供电所 | 西南街5号 | 西南街 | 西南街5号变 | 0 |  | 279 | 唐山供电公司曹妃甸供电公司南堡供电所西南街5号西南街西南街5号变 | 0
280 | 唐山供电公司 | 曹妃甸供电公司 | 南堡供电所 | 西南街6号 | 西南街 | 西南街6号变 | 0 |  | 280 | 唐山供电公司曹妃甸供电公司南堡供电所西南街6号西南街西南街6号变 | 0
281 | 唐山供电公司 | 曹妃甸供电公司 | 南堡供电所 | 东北街1号 | 东北街 | 东北街1号变 | 0 |  | 281 | 唐山供电公司曹妃甸供电公司南堡供电所东北街1号东北街东北街1号变 | 0
282 | 唐山供电公司 | 曹妃甸供电公司 | 南堡供电所 | 东北街2号 | 东北街 | 东北街2号变 | 0 |  | 282 | 唐山供电公司曹妃甸供电公司南堡供电所东北街2号东北街东北街2号变 | 0
283 | 唐山供电公司 | 曹妃甸供电公司 | 南堡供电所 | 东北街3号 | 东北街 | 东北街3号变 | 0 |  | 283 | 唐山供电公司曹妃甸供电公司南堡供电所东北街3号东北街东北街3号变 | 0
284 | 唐山供电公司 | 曹妃甸供电公司 | 南堡供电所 | 东北街4号 | 东北街 | 东北街4号变 | 0 |  | 284 | 唐山供电公司曹妃甸供电公司南堡供电所东北街4号东北街东北街4号变 | 0
285 | 唐山供电公司 | 曹妃甸供电公司 | 南堡供电所 | 东北街5号 | 东北街 | 东北街5号变 | 0 |  | 285 | 唐山供电公司曹妃甸供电公司南堡供电所东北街5号东北街东北街5号变 | 0
286 | 唐山供电公司 | 曹妃甸供电公司 | 南堡供电所 | 东北街6号 | 东北街 | 东北街6号变 | 0 |  | 286 | 唐山供电公司曹妃甸供电公司南堡供电所东北街6号东北街东北街6号变 | 0
287 | 唐山供电公司 | 曹妃甸供电公司 | 南堡供电所 | 东北街7号 | 东北街 | 东北街7号变 | 0 |  | 287 | 唐山供电公司曹妃甸供电公司南堡供电所东北街7号东北街东北街7号变 | 0
288 | 唐山供电公司 | 曹妃甸供电公司 | 南堡供电所 | 东北街8号 | 东北街 | 东北街8号变 | 0 |  | 288 | 唐山供电公司曹妃甸供电公司南堡供电所东北街8号东北街东北街8号变 | 0
289 | 唐山供电公司 | 曹妃甸供电公司 | 南堡供电所 | 西北街1号 | 西北街 | 西北街1号变 | 186.29 |  | 289 | 唐山供电公司曹妃甸供电公司南堡供电所西北街1号西北街西北街1号变 | 186.29
290 | 唐山供电公司 | 曹妃甸供电公司 | 南堡供电所 | 西北街2号 | 西北街 | 西北街2号变 | 165.27 |  | 290 | 唐山供电公司曹妃甸供电公司南堡供电所西北街2号西北街西北街2号变 | 165.27
291 | 唐山供电公司 | 曹妃甸供电公司 | 南堡供电所 | 西北街3号 | 西北街 | 西北街3号变 | 128 |  | 291 | 唐山供电公司曹妃甸供电公司南堡供电所西北街3号西北街西北街3号变 | 128
292 | 唐山供电公司 | 曹妃甸供电公司 | 南堡供电所 | 西北街4号 | 西北街 | 西北街4号变 | 128 |  | 292 | 唐山供电公司曹妃甸供电公司南堡供电所西北街4号西北街西北街4号变 | 128
293 | 唐山供电公司 | 曹妃甸供电公司 | 南堡供电所 | 西北街5号 | 西北街 | 西北街5号变 | 208.94 |  | 293 | 唐山供电公司曹妃甸供电公司南堡供电所西北街5号西北街西北街5号变 | 208.94
294 | 唐山供电公司 | 曹妃甸供电公司 | 南堡供电所 | 西北街6号 | 西北街 | 西北街6号变 | 246.96 |  | 294 | 唐山供电公司曹妃甸供电公司南堡供电所西北街6号西北街西北街6号变 | 246.96
295 | 唐山供电公司 | 曹妃甸供电公司 | 南堡供电所 | 申立村1号 | 申立村 | 申立村1号变 | 0 |  | 295 | 唐山供电公司曹妃甸供电公司南堡供电所申立村1号申立村申立村1号变 | 0
296 | 唐山供电公司 | 曹妃甸供电公司 | 南堡供电所 | 尖坨子1号 | 尖坨子 | 尖坨子1号变 | 49.755 |  | 296 | 唐山供电公司曹妃甸供电公司南堡供电所尖坨子1号尖坨子尖坨子1号变 | 49.755
297 | 唐山供电公司 | 曹妃甸供电公司 | 南堡供电所 | 尖坨子2号 | 尖坨子 | 尖坨子2号变 | 0 |  | 297 | 唐山供电公司曹妃甸供电公司南堡供电所尖坨子2号尖坨子尖坨子2号变 | 0
298 | 唐山供电公司 | 曹妃甸供电公司 | 南堡供电所 | 尖坨子3号 | 尖坨子 | 尖坨子3号变 | 0 |  | 298 | 唐山供电公司曹妃甸供电公司南堡供电所尖坨子3号尖坨子尖坨子3号变 | 0
299 | 唐山供电公司 | 曹妃甸供电公司 | 南堡供电所 | 尖坨子4号 | 尖坨子 | 尖坨子4号变 | 0 |  | 299 | 唐山供电公司曹妃甸供电公司南堡供电所尖坨子4号尖坨子尖坨子4号变 | 0
300 | 唐山供电公司 | 曹妃甸供电公司 | 南堡供电所 | 尖坨子5号 | 尖坨子 | 尖坨子5号变 | 0 |  | 300 | 唐山供电公司曹妃甸供电公司南堡供电所尖坨子5号尖坨子尖坨子5号变 | 0
301 | 唐山供电公司 | 曹妃甸供电公司 | 南堡供电所 | 尖坨子6号 | 尖坨子 | 尖坨子6号变 | 0 |  | 301 | 唐山供电公司曹妃甸供电公司南堡供电所尖坨子6号尖坨子尖坨子6号变 | 0
302 | 唐山供电公司 | 曹妃甸供电公司 | 十一场供电所 | 十场十一队 | 十场十一队 | 电网_十场十一队 | 30.12 |  | 302 | 唐山供电公司曹妃甸供电公司十一场供电所十场十一队十场十一队电网_十场十一队 | 30.12
303 | 唐山供电公司 | 曹妃甸供电公司 | 十一场供电所 | 十场十一队北 | 十场十一队北 | 电网_十场十一队北变居民 | 128 |  | 303 | 唐山供电公司曹妃甸供电公司十一场供电所十场十一队北十场十一队北电网_十场十一队北变居民 | 128
304 | 唐山供电公司 | 曹妃甸供电公司 | 十一场供电所 | 二砖厂居民 | 二砖厂居民 | 电网_二砖厂居民 | 40 |  | 304 | 唐山供电公司曹妃甸供电公司十一场供电所二砖厂居民二砖厂居民电网_二砖厂居民 | 40
305 | 唐山供电公司 | 曹妃甸供电公司 | 十一场供电所 | 曹妃甸区十农场和新村 | 和新村 | 电网_十场十一队 | 30.12 |  | 305 | 唐山供电公司曹妃甸供电公司十一场供电所曹妃甸区十农场和新村和新村电网_十场十一队 | 30.12
306 | 唐山供电公司 | 曹妃甸供电公司 | 十一场供电所 | 曹妃甸区十农场郑庄子村 | 郑庄子村 | 电网_二砖厂居民 | 40 |  | 306 | 唐山供电公司曹妃甸供电公司十一场供电所曹妃甸区十农场郑庄子村郑庄子村电网_二砖厂居民 | 40
307 | 唐山供电公司 | 曹妃甸供电公司 | 十一场供电所 | 曹妃甸区十农场玉官庄村 | 玉官庄村 | 电网_十场六队 | 0 |  | 307 | 唐山供电公司曹妃甸供电公司十一场供电所曹妃甸区十农场玉官庄村玉官庄村电网_十场六队 | 0
308 | 唐山供电公司 | 曹妃甸供电公司 | 十一场供电所 | 曹妃甸区十农场玉官庄村 | 玉官庄村 | 电网_十场六队西变 | 22.18 |  | 308 | 唐山供电公司曹妃甸供电公司十一场供电所曹妃甸区十农场玉官庄村玉官庄村电网_十场六队西变 | 22.18
309 | 唐山供电公司 | 曹妃甸供电公司 | 十一场供电所 | 曹妃甸区十农场郑庄子村 | 郑庄子村 | 电网_十场四队南变 | 0 |  | 309 | 唐山供电公司曹妃甸供电公司十一场供电所曹妃甸区十农场郑庄子村郑庄子村电网_十场四队南变 | 0
310 | 唐山供电公司 | 曹妃甸供电公司 | 十一场供电所 | 曹妃甸区十农场郑庄子村 | 郑庄子村 | 电网_十场五队西变居民 | 51.56 |  | 310 | 唐山供电公司曹妃甸供电公司十一场供电所曹妃甸区十农场郑庄子村郑庄子村电网_十场五队西变居民 | 51.56
311 | 唐山供电公司 | 曹妃甸供电公司 | 十一场供电所 | 曹妃甸区十农场李八廒村 | 李八廒村 | 电网_十场场部南变 | 42.96 |  | 311 | 唐山供电公司曹妃甸供电公司十一场供电所曹妃甸区十农场李八廒村李八廒村电网_十场场部南变 | 42.96
312 | 唐山供电公司 | 曹妃甸供电公司 | 十一场供电所 | 曹妃甸区十农场李八廒村 | 李八廒村 | 电网_骆驼圈 | 90.9 |  | 312 | 唐山供电公司曹妃甸供电公司十一场供电所曹妃甸区十农场李八廒村李八廒村电网_骆驼圈 | 90.9
313 | 唐山供电公司 | 曹妃甸供电公司 | 十一场供电所 | 曹妃甸区十农场孙家坨村 | 孙家坨村 | 电网_十场八队一号 | 97.89 |  | 313 | 唐山供电公司曹妃甸供电公司十一场供电所曹妃甸区十农场孙家坨村孙家坨村电网_十场八队一号 | 97.89
314 | 唐山供电公司 | 曹妃甸供电公司 | 十一场供电所 | 曹妃甸区十农场孙家坨村 | 孙家坨村 | 电网_十场八队东变 | 0 |  | 314 | 唐山供电公司曹妃甸供电公司十一场供电所曹妃甸区十农场孙家坨村孙家坨村电网_十场八队东变 | 0
315 | 唐山供电公司 | 曹妃甸供电公司 | 十一场供电所 | 曹妃甸区十农场李八廒村 | 李八廒村 | 电网_十场九队 | 85.42 |  | 315 | 唐山供电公司曹妃甸供电公司十一场供电所曹妃甸区十农场李八廒村李八廒村电网_十场九队 | 85.42
316 | 唐山供电公司 | 曹妃甸供电公司 | 十一场供电所 | 曹妃甸区十农场李八廒村 | 李八廒村 | 电网_十场九十队 | 72.68 |  | 316 | 唐山供电公司曹妃甸供电公司十一场供电所曹妃甸区十农场李八廒村李八廒村电网_十场九十队 | 72.68
317 | 唐山供电公司 | 曹妃甸供电公司 | 十一场供电所 | 曹妃甸区十农场孙家坨村 | 孙家坨村 | 电网_十场七队西变 | 60.36 |  | 317 | 唐山供电公司曹妃甸供电公司十一场供电所曹妃甸区十农场孙家坨村孙家坨村电网_十场七队西变 | 60.36
318 | 唐山供电公司 | 曹妃甸供电公司 | 十一场供电所 | 曹妃甸区十农场兴唐村 | 兴唐村 | 电网_十场三队 | 22.43 |  | 318 | 唐山供电公司曹妃甸供电公司十一场供电所曹妃甸区十农场兴唐村兴唐村电网_十场三队 | 22.43
319 | 唐山供电公司 | 曹妃甸供电公司 | 十一场供电所 | 曹妃甸区十农场李八廒村 | 李八廒村 | 电网_十场十队 | 41.1 |  | 319 | 唐山供电公司曹妃甸供电公司十一场供电所曹妃甸区十农场李八廒村李八廒村电网_十场十队 | 41.1
320 | 唐山供电公司 | 曹妃甸供电公司 | 十一场供电所 | 曹妃甸区十农场郑庄子村 | 郑庄子村 | 电网_十场四队 | 45 |  | 320 | 唐山供电公司曹妃甸供电公司十一场供电所曹妃甸区十农场郑庄子村郑庄子村电网_十场四队 | 45
321 | 唐山供电公司 | 曹妃甸供电公司 | 十一场供电所 | 曹妃甸区十农场郑庄子村 | 郑庄子村 | 电网_十场四队榆坨 | 97.25 |  | 321 | 唐山供电公司曹妃甸供电公司十一场供电所曹妃甸区十农场郑庄子村郑庄子村电网_十场四队榆坨 | 97.25
322 | 唐山供电公司 | 曹妃甸供电公司 | 十一场供电所 | 曹妃甸区十农场郑庄子村 | 郑庄子村 | 电网_十场五队 | 93.78 |  | 322 | 唐山供电公司曹妃甸供电公司十一场供电所曹妃甸区十农场郑庄子村郑庄子村电网_十场五队 | 93.78
323 | 唐山供电公司 | 曹妃甸供电公司 | 十一场供电所 | 曹妃甸区十农场李八廒村 | 李八廒村 | 电网_十场场部 | 0 |  | 323 | 唐山供电公司曹妃甸供电公司十一场供电所曹妃甸区十农场李八廒村李八廒村电网_十场场部 | 0
324 | 唐山供电公司 | 曹妃甸供电公司 | 十一场供电所 | 曹妃甸区十农场孙家坨村 | 孙家坨村 | 电网_十场七队 | 39.91 |  | 324 | 唐山供电公司曹妃甸供电公司十一场供电所曹妃甸区十农场孙家坨村孙家坨村电网_十场七队 | 39.91
325 | 唐山供电公司 | 曹妃甸供电公司 | 十一场供电所 | 曹妃甸区十农场郑庄子村 | 郑庄子村 | 电网_十场十二队 | 129.62 |  | 325 | 唐山供电公司曹妃甸供电公司十一场供电所曹妃甸区十农场郑庄子村郑庄子村电网_十场十二队 | 129.62
326 | 唐山供电公司 | 曹妃甸供电公司 | 十一场供电所 | 曹妃甸区十农场丰海村 | 丰海村 | 电网_十场一队 | 0 |  | 326 | 唐山供电公司曹妃甸供电公司十一场供电所曹妃甸区十农场丰海村丰海村电网_十场一队 | 0
327 | 唐山供电公司 | 曹妃甸供电公司 | 十一场供电所 | 曹妃甸区十农场孙家坨村 | 孙家坨村 | 电网_十场小康楼 | 146.6 |  | 327 | 唐山供电公司曹妃甸供电公司十一场供电所曹妃甸区十农场孙家坨村孙家坨村电网_十场小康楼 | 146.6
328 | 唐山供电公司 | 曹妃甸供电公司 | 十一场供电所 | 曹妃甸区十农场李八廒村 | 李八廒村 | 电网_十场九十队南变 | 51.86 |  | 328 | 唐山供电公司曹妃甸供电公司十一场供电所曹妃甸区十农场李八廒村李八廒村电网_十场九十队南变 | 51.86
329 | 唐山供电公司 | 曹妃甸供电公司 | 十一场供电所 | 曹妃甸区十农场李八廒村 | 李八廒村 | 电网_十场场部北变 | 60.8 |  | 329 | 唐山供电公司曹妃甸供电公司十一场供电所曹妃甸区十农场李八廒村李八廒村电网_十场场部北变 | 60.8
330 | 唐山供电公司 | 曹妃甸供电公司 | 十一场供电所 | 曹妃甸区十农场郑庄子村 | 郑庄子村 | 电网_十场四队北变 | 50.09 |  | 330 | 唐山供电公司曹妃甸供电公司十一场供电所曹妃甸区十农场郑庄子村郑庄子村电网_十场四队北变 | 50.09
331 | 唐山供电公司 | 曹妃甸供电公司 | 十一场供电所 | 曹妃甸区十一场李家灶 | 李家灶 | 电网十一场场部 | 42.33 |  | 331 | 唐山供电公司曹妃甸供电公司十一场供电所曹妃甸区十一场李家灶李家灶电网十一场场部 | 42.33
332 | 唐山供电公司 | 曹妃甸供电公司 | 十一场供电所 | 曹妃甸区十一场沽南灶 | 沽南灶 | 电网十一农场一队 | 49.87 |  | 332 | 唐山供电公司曹妃甸供电公司十一场供电所曹妃甸区十一场沽南灶沽南灶电网十一农场一队 | 49.87
333 | 唐山供电公司 | 曹妃甸供电公司 | 十一场供电所 | 曹妃甸区十一场李家灶 | 李家灶 | 十一场二队一号变 | 160.69 |  | 333 | 唐山供电公司曹妃甸供电公司十一场供电所曹妃甸区十一场李家灶李家灶十一场二队一号变 | 160.69
334 | 唐山供电公司 | 曹妃甸供电公司 | 十一场供电所 | 曹妃甸区十一场李家灶 | 李家灶 | 电网十一场三队 | 77.7 |  | 334 | 唐山供电公司曹妃甸供电公司十一场供电所曹妃甸区十一场李家灶李家灶电网十一场三队 | 77.7
335 | 唐山供电公司 | 曹妃甸供电公司 | 十一场供电所 | 曹妃甸区十一场西北灶 | 西北灶 | 电网十一场四队东变 | 0 |  | 335 | 唐山供电公司曹妃甸供电公司十一场供电所曹妃甸区十一场西北灶西北灶电网十一场四队东变 | 0
336 | 唐山供电公司 | 曹妃甸供电公司 | 十一场供电所 | 曹妃甸区十一场西北灶 | 西北灶 | 电网十一场四队西变 | 0 |  | 336 | 唐山供电公司曹妃甸供电公司十一场供电所曹妃甸区十一场西北灶西北灶电网十一场四队西变 | 0
337 | 唐山供电公司 | 曹妃甸供电公司 | 十一场供电所 | 曹妃甸区十一场三合村 | 三合村 | 电网十一场六队 | 28.24 |  | 337 | 唐山供电公司曹妃甸供电公司十一场供电所曹妃甸区十一场三合村三合村电网十一场六队 | 28.24
338 | 唐山供电公司 | 曹妃甸供电公司 | 十一场供电所 | 曹妃甸区十一场三合村 | 三合村 | 电网十一场七队 | 0 |  | 338 | 唐山供电公司曹妃甸供电公司十一场供电所曹妃甸区十一场三合村三合村电网十一场七队 | 0
339 | 唐山供电公司 | 曹妃甸供电公司 | 十一场供电所 | 曹妃甸区十一场孙家灶 | 孙家灶 | 电网十一场八队 | 76.22 |  | 339 | 唐山供电公司曹妃甸供电公司十一场供电所曹妃甸区十一场孙家灶孙家灶电网十一场八队 | 76.22
340 | 唐山供电公司 | 曹妃甸供电公司 | 十一场供电所 | 曹妃甸区十一场孙家灶 | 孙家灶 | 电网十一场八队二号 | 56.24 |  | 340 | 唐山供电公司曹妃甸供电公司十一场供电所曹妃甸区十一场孙家灶孙家灶电网十一场八队二号 | 56.24
341 | 唐山供电公司 | 曹妃甸供电公司 | 十一场供电所 | 曹妃甸区十一场孙家灶 | 孙家灶 | 电网十一场九队 | 41.27 |  | 341 | 唐山供电公司曹妃甸供电公司十一场供电所曹妃甸区十一场孙家灶孙家灶电网十一场九队 | 41.27
342 | 唐山供电公司 | 曹妃甸供电公司 | 十一场供电所 | 曹妃甸区十一场占子井 | 占子井 | 电网十一场十队 | 133.6 |  | 342 | 唐山供电公司曹妃甸供电公司十一场供电所曹妃甸区十一场占子井占子井电网十一场十队 | 133.6
343 | 唐山供电公司 | 曹妃甸供电公司 | 十一场供电所 | 曹妃甸区十一场占子井 | 占子井 | 电网十一场十一队新 | 39.28 |  | 343 | 唐山供电公司曹妃甸供电公司十一场供电所曹妃甸区十一场占子井占子井电网十一场十一队新 | 39.28
344 | 唐山供电公司 | 曹妃甸供电公司 | 十一场供电所 | 曹妃甸区十一场三角坨 | 三角坨 | 十一场五队二号 | 116 |  | 344 | 唐山供电公司曹妃甸供电公司十一场供电所曹妃甸区十一场三角坨三角坨十一场五队二号 | 116
345 | 唐山供电公司 | 曹妃甸供电公司 | 十一场供电所 | 曹妃甸区十一场沽南灶 | 沽南灶 | 十一场沽南灶变 | 46.25 |  | 345 | 唐山供电公司曹妃甸供电公司十一场供电所曹妃甸区十一场沽南灶沽南灶十一场沽南灶变 | 46.25
346 | 唐山供电公司 | 曹妃甸供电公司 | 十一场供电所 | 曹妃甸区十一场李家灶 | 李家灶 | 电网十一场大东灶 | 0 |  | 346 | 唐山供电公司曹妃甸供电公司十一场供电所曹妃甸区十一场李家灶李家灶电网十一场大东灶 | 0
347 | 唐山供电公司 | 曹妃甸供电公司 | 十一场供电所 | 曹妃甸区十一场占子井 | 占子井 | 十一场十一队二号变 | 114.42 |  | 347 | 唐山供电公司曹妃甸供电公司十一场供电所曹妃甸区十一场占子井占子井十一场十一队二号变 | 114.42
348 | 唐山供电公司 | 曹妃甸供电公司 | 十一场供电所 | 曹妃甸区十一场占子井 | 占子井 | 电网十一场占子井新村 | 0 |  | 348 | 唐山供电公司曹妃甸供电公司十一场供电所曹妃甸区十一场占子井占子井电网十一场占子井新村 | 0
349 | 唐山供电公司 | 曹妃甸供电公司 | 十一场供电所 | 曹妃甸区十一场沽南灶 | 沽南灶 | 电网_唐曹高速唐曹服务区充电站（曹妃甸方向） | 304 |  | 349 | 唐山供电公司曹妃甸供电公司十一场供电所曹妃甸区十一场沽南灶沽南灶电网_唐曹高速唐曹服务区充电站（曹妃甸方向） | 304
350 | 唐山供电公司 | 曹妃甸供电公司 | 十一场供电所 | 曹妃甸区十一场沽南灶 | 沽南灶 | 电网_唐曹高速唐曹服务区充电站（唐山方向） | 304 |  | 350 | 唐山供电公司曹妃甸供电公司十一场供电所曹妃甸区十一场沽南灶沽南灶电网_唐曹高速唐曹服务区充电站（唐山方向） | 304
351 | 唐山供电公司 | 曹妃甸供电公司 | 十一场供电所 | 曹妃甸区十一场和新村 | 和新村 | 电网_沿海高速唐海服务区充电站（秦皇岛方向） | 128 |  | 351 | 唐山供电公司曹妃甸供电公司十一场供电所曹妃甸区十一场和新村和新村电网_沿海高速唐海服务区充电站（秦皇岛方向） | 128
352 | 唐山供电公司 | 曹妃甸供电公司 | 十一场供电所 | 曹妃甸区十一场和新村 | 和新村 | 电网_沿海高速唐海服务区充电站（唐山方向） | 120.5 |  | 352 | 唐山供电公司曹妃甸供电公司十一场供电所曹妃甸区十一场和新村和新村电网_沿海高速唐海服务区充电站（唐山方向） | 120.5
353 | 唐山供电公司 | 曹妃甸供电公司 | 四场供电所 | 四场六队 | 四场六队 | 电网_四场六队 | 81.38 |  | 353 | 唐山供电公司曹妃甸供电公司四场供电所四场六队四场六队电网_四场六队 | 81.38
354 | 唐山供电公司 | 曹妃甸供电公司 | 四场供电所 | 四场南砖厂 | 四场南砖厂 | 电网_四场南砖厂 | 128 |  | 354 | 唐山供电公司曹妃甸供电公司四场供电所四场南砖厂四场南砖厂电网_四场南砖厂 | 128
355 | 唐山供电公司 | 曹妃甸供电公司 | 四场供电所 | 四场三队 | 四场三队 | 电网_四场三队 | 128 |  | 355 | 唐山供电公司曹妃甸供电公司四场供电所四场三队四场三队电网_四场三队 | 128
356 | 唐山供电公司 | 曹妃甸供电公司 | 四场供电所 | 四场十队 | 四场十队 | 电网_四场十队 | 128 |  | 356 | 唐山供电公司曹妃甸供电公司四场供电所四场十队四场十队电网_四场十队 | 128
357 | 唐山供电公司 | 曹妃甸供电公司 | 四场供电所 | 四场一队 | 四场一队 | 电网_四场一队 | 128 |  | 357 | 唐山供电公司曹妃甸供电公司四场供电所四场一队四场一队电网_四场一队 | 128
358 | 唐山供电公司 | 曹妃甸供电公司 | 四场供电所 | 五场八队 | 五场八队 | 电网_五场八队 | 71 |  | 358 | 唐山供电公司曹妃甸供电公司四场供电所五场八队五场八队电网_五场八队 | 71
359 | 唐山供电公司 | 曹妃甸供电公司 | 四场供电所 | 五场场部东2号 | 五场场部东 | 电网_五场场部东2号 | 52.76 |  | 359 | 唐山供电公司曹妃甸供电公司四场供电所五场场部东2号五场场部东电网_五场场部东2号 | 52.76
360 | 唐山供电公司 | 曹妃甸供电公司 | 四场供电所 | 五场五队 | 五场五队 | 电网_五场五队 | 122 |  | 360 | 唐山供电公司曹妃甸供电公司四场供电所五场五队五场五队电网_五场五队 | 122
361 | 唐山供电公司 | 曹妃甸供电公司 | 四场供电所 | 七场场部 | 七场场部 | 电网_七场场部 | 160 |  | 361 | 唐山供电公司曹妃甸供电公司四场供电所七场场部七场场部电网_七场场部 | 160
362 | 唐山供电公司 | 曹妃甸供电公司 | 四场供电所 | 四场八队 | 四场八队 | 电网_四场八队 | 73.38 |  | 362 | 唐山供电公司曹妃甸供电公司四场供电所四场八队四场八队电网_四场八队 | 73.38
363 | 唐山供电公司 | 曹妃甸供电公司 | 四场供电所 | 四场场部东 | 四场场部东 | 电网_四场场部东变台 | 160 |  | 363 | 唐山供电公司曹妃甸供电公司四场供电所四场场部东四场场部东电网_四场场部东变台 | 160
364 | 唐山供电公司 | 曹妃甸供电公司 | 四场供电所 | 四场场部新区 | 四场场部新区 | 电网_四场场部新区 | 160 |  | 364 | 唐山供电公司曹妃甸供电公司四场供电所四场场部新区四场场部新区电网_四场场部新区 | 160
365 | 唐山供电公司 | 曹妃甸供电公司 | 四场供电所 | 四场二队 | 四场二队 | 电网_四场二队 | 160 |  | 365 | 唐山供电公司曹妃甸供电公司四场供电所四场二队四场二队电网_四场二队 | 160
366 | 唐山供电公司 | 曹妃甸供电公司 | 四场供电所 | 四场九队 | 四场九队 | 电网_四场九队 | 0 |  | 366 | 唐山供电公司曹妃甸供电公司四场供电所四场九队四场九队电网_四场九队 | 0
367 | 唐山供电公司 | 曹妃甸供电公司 | 四场供电所 | 四场五队 | 四场五队 | 电网_四场五队 | 91.18 |  | 367 | 唐山供电公司曹妃甸供电公司四场供电所四场五队四场五队电网_四场五队 | 91.18
368 | 唐山供电公司 | 曹妃甸供电公司 | 四场供电所 | 五场场部西2号 | 五场场部西 | 电网_五场场部西变2号 | 120.4 |  | 368 | 唐山供电公司曹妃甸供电公司四场供电所五场场部西2号五场场部西电网_五场场部西变2号 | 120.4
369 | 唐山供电公司 | 曹妃甸供电公司 | 四场供电所 | 五场二队 | 五场二队 | 电网_五场二队 | 130.03 |  | 369 | 唐山供电公司曹妃甸供电公司四场供电所五场二队五场二队电网_五场二队 | 130.03
370 | 唐山供电公司 | 曹妃甸供电公司 | 四场供电所 | 五场六队 | 五场六队 | 电网_五场六队 | 153.4 |  | 370 | 唐山供电公司曹妃甸供电公司四场供电所五场六队五场六队电网_五场六队 | 153.4
371 | 唐山供电公司 | 曹妃甸供电公司 | 四场供电所 | 五场三队 | 五场三队 | 电网_五场三队 | 110.5 |  | 371 | 唐山供电公司曹妃甸供电公司四场供电所五场三队五场三队电网_五场三队 | 110.5
372 | 唐山供电公司 | 曹妃甸供电公司 | 四场供电所 | 五场西北井 | 五场西北井 | 电网_五场西北井综合变 | 160 |  | 372 | 唐山供电公司曹妃甸供电公司四场供电所五场西北井五场西北井电网_五场西北井综合变 | 160
373 | 唐山供电公司 | 曹妃甸供电公司 | 四场供电所 | 五场一队 | 五场一队 | 电网_五场一队 | 0 |  | 373 | 唐山供电公司曹妃甸供电公司四场供电所五场一队五场一队电网_五场一队 | 0
374 | 唐山供电公司 | 曹妃甸供电公司 | 四场供电所 | 四场场部新东2号 | 四场场部新东 | 四场场部新东变2号 | 82 |  | 374 | 唐山供电公司曹妃甸供电公司四场供电所四场场部新东2号四场场部新东四场场部新东变2号 | 82
375 | 唐山供电公司 | 曹妃甸供电公司 | 四场供电所 | 五场场部西3号 | 五场场部西 | 五场场部西变3号 | 160 |  | 375 | 唐山供电公司曹妃甸供电公司四场供电所五场场部西3号五场场部西五场场部西变3号 | 160
376 | 唐山供电公司 | 曹妃甸供电公司 | 四场供电所 | 七场新村1号 | 七场新村 | 电网_七场新村1号 | 200 |  | 376 | 唐山供电公司曹妃甸供电公司四场供电所七场新村1号七场新村电网_七场新村1号 | 200
377 | 唐山供电公司 | 曹妃甸供电公司 | 四场供电所 | 七场新村2号 | 七场新村 | 电网_七场新村2号 | 200 |  | 377 | 唐山供电公司曹妃甸供电公司四场供电所七场新村2号七场新村电网_七场新村2号 | 200
378 | 唐山供电公司 | 曹妃甸供电公司 | 四场供电所 | 七场新村3号 | 七场新村 | 电网_七场新村3号 | 200 |  | 378 | 唐山供电公司曹妃甸供电公司四场供电所七场新村3号七场新村电网_七场新村3号 | 200
379 | 唐山供电公司 | 曹妃甸供电公司 | 四场供电所 | 七场新村4号 | 七场新村 | 电网_七场新村4号 | 200 |  | 379 | 唐山供电公司曹妃甸供电公司四场供电所七场新村4号七场新村电网_七场新村4号 | 200
380 | 唐山供电公司 | 曹妃甸供电公司 | 四场供电所 | 滨海新村 | 滨海新村 | 电网_滨海新村 | 252 |  | 380 | 唐山供电公司曹妃甸供电公司四场供电所滨海新村滨海新村电网_滨海新村 | 252
381 | 唐山供电公司 | 曹妃甸供电公司 | 四场供电所 | 四场场部 | 四场场部 | 电网_四场场部 | 154 |  | 381 | 唐山供电公司曹妃甸供电公司四场供电所四场场部四场场部电网_四场场部 | 154
382 | 唐山供电公司 | 曹妃甸供电公司 | 四场供电所 | 五场场部3号 | 五场场部 | 电网_五场场部3号 | 96.14 |  | 382 | 唐山供电公司曹妃甸供电公司四场供电所五场场部3号五场场部电网_五场场部3号 | 96.14
383 | 唐山供电公司 | 曹妃甸供电公司 | 四场供电所 | 五场场部东 | 五场场部东 | 电网_五场场部东 | 186.66 |  | 383 | 唐山供电公司曹妃甸供电公司四场供电所五场场部东五场场部东电网_五场场部东 | 186.66
384 | 唐山供电公司 | 曹妃甸供电公司 | 四场供电所 | 五场场部西 | 五场场部西 | 电网_五场场部西 | 252 |  | 384 | 唐山供电公司曹妃甸供电公司四场供电所五场场部西五场场部西电网_五场场部西 | 252
385 | 唐山供电公司 | 曹妃甸供电公司 | 四场供电所 | 十里海场部2号 | 十里海场部 | 电网_十里海场部2号变压器 | 254.6 |  | 385 | 唐山供电公司曹妃甸供电公司四场供电所十里海场部2号十里海场部电网_十里海场部2号变压器 | 254.6
386 | 唐山供电公司 | 曹妃甸供电公司 | 四场供电所 | 养殖场一队1号 | 养殖场一队 | 电网_养殖场一队1号变压器 | 287.3 |  | 386 | 唐山供电公司曹妃甸供电公司四场供电所养殖场一队1号养殖场一队电网_养殖场一队1号变压器 | 287.3
387 | 唐山供电公司 | 曹妃甸供电公司 | 四场供电所 | 养殖场一队2号 | 养殖场一队 | 电网_养殖场一队2号变压器 | 298.2 |  | 387 | 唐山供电公司曹妃甸供电公司四场供电所养殖场一队2号养殖场一队电网_养殖场一队2号变压器 | 298.2
388 | 唐山供电公司 | 曹妃甸供电公司 | 四场供电所 | 十里海场部1号 | 十里海场部 | 十里海场部1号变压器 | 320 |  | 388 | 唐山供电公司曹妃甸供电公司四场供电所十里海场部1号十里海场部十里海场部1号变压器 | 320
389 | 唐山供电公司 | 曹妃甸供电公司 | 四场供电所 | 五场七队 | 五场七队 | 电网_五场七队 | 152.2 |  | 389 | 唐山供电公司曹妃甸供电公司四场供电所五场七队五场七队电网_五场七队 | 152.2
390 | 唐山供电公司 | 曹妃甸供电公司 | 四场供电所 | 二场十一队 | 二场十一队 | 电网_二场十一队 | 80 |  | 390 | 唐山供电公司曹妃甸供电公司四场供电所二场十一队二场十一队电网_二场十一队 | 80
391 | 唐山供电公司 | 曹妃甸供电公司 | 一场供电所 | 一场五队北庄 | 一场五队北庄 | 电网_一场五队北庄 | 80 |  | 391 | 唐山供电公司曹妃甸供电公司一场供电所一场五队北庄一场五队北庄电网_一场五队北庄 | 80
392 | 唐山供电公司 | 曹妃甸供电公司 | 一场供电所 | 三场场部北 | 三场场部北 | 电网_三场场部北 | 111.15 |  | 392 | 唐山供电公司曹妃甸供电公司一场供电所三场场部北三场场部北电网_三场场部北 | 111.15
393 | 唐山供电公司 | 曹妃甸供电公司 | 一场供电所 | 三场二队1号（取暖） | 三场二队 | 电网_三场二队1号（取暖） | 160 |  | 393 | 唐山供电公司曹妃甸供电公司一场供电所三场二队1号（取暖）三场二队电网_三场二队1号（取暖） | 160
394 | 唐山供电公司 | 曹妃甸供电公司 | 一场供电所 | 三场二队东综合 | 三场二队东 | 电网_三场二队东综合 | 143.35 |  | 394 | 唐山供电公司曹妃甸供电公司一场供电所三场二队东综合三场二队东电网_三场二队东综合 | 143.35
395 | 唐山供电公司 | 曹妃甸供电公司 | 一场供电所 | 三场九队北1号 | 三场九队北 | 电网_三场九队北1号 | 160 |  | 395 | 唐山供电公司曹妃甸供电公司一场供电所三场九队北1号三场九队北电网_三场九队北1号 | 160
396 | 唐山供电公司 | 曹妃甸供电公司 | 一场供电所 | 一场场部北 | 一场场部北 | 电网_一场场部北变 | 121.5 |  | 396 | 唐山供电公司曹妃甸供电公司一场供电所一场场部北一场场部北电网_一场场部北变 | 121.5
397 | 唐山供电公司 | 曹妃甸供电公司 | 一场供电所 | 一场二队小庄综合 | 一场二队小庄 | 电网_一场二队小庄综合 | 0 |  | 397 | 唐山供电公司曹妃甸供电公司一场供电所一场二队小庄综合一场二队小庄电网_一场二队小庄综合 | 0
398 | 唐山供电公司 | 曹妃甸供电公司 | 一场供电所 | 一场三队1号（取暖） | 一场三队 | 电网_一场三队1号（取暖） | 47.6 |  | 398 | 唐山供电公司曹妃甸供电公司一场供电所一场三队1号（取暖）一场三队电网_一场三队1号（取暖） | 47.6
399 | 唐山供电公司 | 曹妃甸供电公司 | 一场供电所 | 一场十队庄综合 | 一场十队庄 | 电网_一场十队庄综合 | 138.88 |  | 399 | 唐山供电公司曹妃甸供电公司一场供电所一场十队庄综合一场十队庄电网_一场十队庄综合 | 138.88
400 | 唐山供电公司 | 曹妃甸供电公司 | 一场供电所 | 一场十二队 | 一场十二队 | 电网_一场十二队 | 93.25 |  | 400 | 唐山供电公司曹妃甸供电公司一场供电所一场十二队一场十二队电网_一场十二队 | 93.25
401 | 唐山供电公司 | 曹妃甸供电公司 | 一场供电所 | 一场十三农庄综合 | 一场十三农庄 | 电网_一场十三农庄综合 | 160 |  | 401 | 唐山供电公司曹妃甸供电公司一场供电所一场十三农庄综合一场十三农庄电网_一场十三农庄综合 | 160
402 | 唐山供电公司 | 曹妃甸供电公司 | 一场供电所 | 一场十四队部 | 一场十四队部 | 电网_一场十四队部 | 133.36 |  | 402 | 唐山供电公司曹妃甸供电公司一场供电所一场十四队部一场十四队部电网_一场十四队部 | 133.36
403 | 唐山供电公司 | 曹妃甸供电公司 | 一场供电所 | 一场十四农庄综合 | 一场十四农庄 | 电网_一场十四农庄综合 | 45.94 |  | 403 | 唐山供电公司曹妃甸供电公司一场供电所一场十四农庄综合一场十四农庄电网_一场十四农庄综合 | 45.94
404 | 唐山供电公司 | 曹妃甸供电公司 | 一场供电所 | 一场十五队1号（取暖） | 一场十五队 | 电网_一场十五队1号（取暖） | 137.8 |  | 404 | 唐山供电公司曹妃甸供电公司一场供电所一场十五队1号（取暖）一场十五队电网_一场十五队1号（取暖） | 137.8
405 | 唐山供电公司 | 曹妃甸供电公司 | 一场供电所 | 一场四队 | 一场四队 | 电网_一场四队 | 160 |  | 405 | 唐山供电公司曹妃甸供电公司一场供电所一场四队一场四队电网_一场四队 | 160
406 | 唐山供电公司 | 曹妃甸供电公司 | 一场供电所 | 永康村北2号(取暖） | 永康村北 | 电网_永康村北2号(取暖） | 137.68 |  | 406 | 唐山供电公司曹妃甸供电公司一场供电所永康村北2号(取暖）永康村北电网_永康村北2号(取暖） | 137.68
407 | 唐山供电公司 | 曹妃甸供电公司 | 一场供电所 | 三场八队北综合 | 三场八队北 | 三场八队北综合 | 125.04 |  | 407 | 唐山供电公司曹妃甸供电公司一场供电所三场八队北综合三场八队北三场八队北综合 | 125.04
408 | 唐山供电公司 | 曹妃甸供电公司 | 一场供电所 | 三场八队南综合 | 三场八队南 | 三场八队南综合 | 160 |  | 408 | 唐山供电公司曹妃甸供电公司一场供电所三场八队南综合三场八队南三场八队南综合 | 160
409 | 唐山供电公司 | 曹妃甸供电公司 | 一场供电所 | 三场场部北3号 （取暖） | 三场场部北 | 三场场部北3号 （取暖） | 100.45 |  | 409 | 唐山供电公司曹妃甸供电公司一场供电所三场场部北3号 （取暖）三场场部北三场场部北3号 （取暖） | 100.45
410 | 唐山供电公司 | 曹妃甸供电公司 | 一场供电所 | 三场一队综合 | 三场一队 | 三场一队综合 | 109.92 |  | 410 | 唐山供电公司曹妃甸供电公司一场供电所三场一队综合三场一队三场一队综合 | 109.92
411 | 唐山供电公司 | 曹妃甸供电公司 | 一场供电所 | 三场渔林队 | 三场渔林队 | 电网_三场渔林队 | 24 |  | 411 | 唐山供电公司曹妃甸供电公司一场供电所三场渔林队三场渔林队电网_三场渔林队 | 24
412 | 唐山供电公司 | 曹妃甸供电公司 | 一场供电所 | 三场场部东 | 三场场部东 | 电网_三场场部东 | 123.79 |  | 412 | 唐山供电公司曹妃甸供电公司一场供电所三场场部东三场场部东电网_三场场部东 | 123.79
413 | 唐山供电公司 | 曹妃甸供电公司 | 一场供电所 | 一场场部东 | 一场场部东 | 电网_一场场部东 | 157.84 |  | 413 | 唐山供电公司曹妃甸供电公司一场供电所一场场部东一场场部东电网_一场场部东 | 157.84
414 | 唐山供电公司 | 曹妃甸供电公司 | 一场供电所 | 一场场部南 | 一场场部南 | 电网_一场场部南变 | 160 |  | 414 | 唐山供电公司曹妃甸供电公司一场供电所一场场部南一场场部南电网_一场场部南变 | 160
415 | 唐山供电公司 | 曹妃甸供电公司 | 一场供电所 | 八里滩西新村综合 | 八里滩西新村 | 电网_八里滩西新村综合 | 320 |  | 415 | 唐山供电公司曹妃甸供电公司一场供电所八里滩西新村综合八里滩西新村电网_八里滩西新村综合 | 320
416 | 唐山供电公司 | 曹妃甸供电公司 | 一场供电所 | 三场八队北1号 | 三场八队北 | 电网_三场八队北1号 | 268.38 |  | 416 | 唐山供电公司曹妃甸供电公司一场供电所三场八队北1号三场八队北电网_三场八队北1号 | 268.38
417 | 唐山供电公司 | 曹妃甸供电公司 | 一场供电所 | 三场八队南1号 | 三场八队南 | 电网_三场八队南1号 | 295.03 |  | 417 | 唐山供电公司曹妃甸供电公司一场供电所三场八队南1号三场八队南电网_三场八队南1号 | 295.03
418 | 唐山供电公司 | 曹妃甸供电公司 | 一场供电所 | 三场八队南2号 | 三场八队南 | 电网_三场八队南2号 | 223.99 |  | 418 | 唐山供电公司曹妃甸供电公司一场供电所三场八队南2号三场八队南电网_三场八队南2号 | 223.99
419 | 唐山供电公司 | 曹妃甸供电公司 | 一场供电所 | 三场场部北1号 （取暖） | 三场场部北 | 电网_三场场部北1号 （取暖） | 320 |  | 419 | 唐山供电公司曹妃甸供电公司一场供电所三场场部北1号 （取暖）三场场部北电网_三场场部北1号 （取暖） | 320
420 | 唐山供电公司 | 曹妃甸供电公司 | 一场供电所 | 三场场部北2号 （取暖） | 三场场部北 | 电网_三场场部北2号 （取暖） | 265.05 |  | 420 | 唐山供电公司曹妃甸供电公司一场供电所三场场部北2号 （取暖）三场场部北电网_三场场部北2号 （取暖） | 265.05
421 | 唐山供电公司 | 曹妃甸供电公司 | 一场供电所 | 三场场部东1号 | 三场场部东 | 电网_三场场部东1号 | 287.25 |  | 421 | 唐山供电公司曹妃甸供电公司一场供电所三场场部东1号三场场部东电网_三场场部东1号 | 287.25
422 | 唐山供电公司 | 曹妃甸供电公司 | 一场供电所 | 三场场部东2号 | 三场场部东 | 电网_三场场部东2号 | 320 |  | 422 | 唐山供电公司曹妃甸供电公司一场供电所三场场部东2号三场场部东电网_三场场部东2号 | 320
423 | 唐山供电公司 | 曹妃甸供电公司 | 一场供电所 | 三场场部东3号 | 三场场部东 | 电网_三场场部东3号 | 310 |  | 423 | 唐山供电公司曹妃甸供电公司一场供电所三场场部东3号三场场部东电网_三场场部东3号 | 310
424 | 唐山供电公司 | 曹妃甸供电公司 | 一场供电所 | 三场场部东4号 | 三场场部东 | 电网_三场场部东4号 | 280.59 |  | 424 | 唐山供电公司曹妃甸供电公司一场供电所三场场部东4号三场场部东电网_三场场部东4号 | 280.59
425 | 唐山供电公司 | 曹妃甸供电公司 | 一场供电所 | 三场场部东5号 | 三场场部东 | 电网_三场场部东5号 | 320 |  | 425 | 唐山供电公司曹妃甸供电公司一场供电所三场场部东5号三场场部东电网_三场场部东5号 | 320
426 | 唐山供电公司 | 曹妃甸供电公司 | 一场供电所 | 三场场部东6号 | 三场场部东 | 电网_三场场部东6号 | 320 |  | 426 | 唐山供电公司曹妃甸供电公司一场供电所三场场部东6号三场场部东电网_三场场部东6号 | 320
427 | 唐山供电公司 | 曹妃甸供电公司 | 一场供电所 | 三场场部东7号 | 三场场部东 | 电网_三场场部东7号 | 278.93 |  | 427 | 唐山供电公司曹妃甸供电公司一场供电所三场场部东7号三场场部东电网_三场场部东7号 | 278.93
428 | 唐山供电公司 | 曹妃甸供电公司 | 一场供电所 | 三场场部西1号 | 三场场部西 | 电网_三场场部西1号 | 320 |  | 428 | 唐山供电公司曹妃甸供电公司一场供电所三场场部西1号三场场部西电网_三场场部西1号 | 320
429 | 唐山供电公司 | 曹妃甸供电公司 | 一场供电所 | 三场场部西综合 | 三场场部西 | 电网_三场场部西综合 | 210.66 |  | 429 | 唐山供电公司曹妃甸供电公司一场供电所三场场部西综合三场场部西电网_三场场部西综合 | 210.66
430 | 唐山供电公司 | 曹妃甸供电公司 | 一场供电所 | 三场二队 | 三场二队 | 电网_三场二队 | 285.9 |  | 430 | 唐山供电公司曹妃甸供电公司一场供电所三场二队三场二队电网_三场二队 | 285.9
431 | 唐山供电公司 | 曹妃甸供电公司 | 一场供电所 | 三场二队2号（取暖） | 三场二队 | 电网_三场二队2号（取暖） | 320 |  | 431 | 唐山供电公司曹妃甸供电公司一场供电所三场二队2号（取暖）三场二队电网_三场二队2号（取暖） | 320
432 | 唐山供电公司 | 曹妃甸供电公司 | 一场供电所 | 三场二队东1号 | 三场二队东 | 电网_三场二队东1号 | 166.83 |  | 432 | 唐山供电公司曹妃甸供电公司一场供电所三场二队东1号三场二队东电网_三场二队东1号 | 166.83
433 | 唐山供电公司 | 曹妃甸供电公司 | 一场供电所 | 三场二队东2号 | 三场二队东 | 电网_三场二队东2号 | 310 |  | 433 | 唐山供电公司曹妃甸供电公司一场供电所三场二队东2号三场二队东电网_三场二队东2号 | 310
434 | 唐山供电公司 | 曹妃甸供电公司 | 一场供电所 | 三场九队北2号 | 三场九队北 | 电网_三场九队北2号 | 278.37 |  | 434 | 唐山供电公司曹妃甸供电公司一场供电所三场九队北2号三场九队北电网_三场九队北2号 | 278.37
435 | 唐山供电公司 | 曹妃甸供电公司 | 一场供电所 | 三场九队南1号 | 三场九队南 | 电网_三场九队南1号 | 320 |  | 435 | 唐山供电公司曹妃甸供电公司一场供电所三场九队南1号三场九队南电网_三场九队南1号 | 320
436 | 唐山供电公司 | 曹妃甸供电公司 | 一场供电所 | 三场六队1号 | 三场六队 | 电网_三场六队1号 | 278.38 |  | 436 | 唐山供电公司曹妃甸供电公司一场供电所三场六队1号三场六队电网_三场六队1号 | 278.38
437 | 唐山供电公司 | 曹妃甸供电公司 | 一场供电所 | 三场六队综合 | 三场六队 | 电网_三场六队综合 | 256.73 |  | 437 | 唐山供电公司曹妃甸供电公司一场供电所三场六队综合三场六队电网_三场六队综合 | 256.73
438 | 唐山供电公司 | 曹妃甸供电公司 | 一场供电所 | 三场三队1号 | 三场三队 | 电网_三场三队1号 | 170.72 |  | 438 | 唐山供电公司曹妃甸供电公司一场供电所三场三队1号三场三队电网_三场三队1号 | 170.72
439 | 唐山供电公司 | 曹妃甸供电公司 | 一场供电所 | 三场三队综合 | 三场三队 | 电网_三场三队综合 | 219.55 |  | 439 | 唐山供电公司曹妃甸供电公司一场供电所三场三队综合三场三队电网_三场三队综合 | 219.55
440 | 唐山供电公司 | 曹妃甸供电公司 | 一场供电所 | 三场十队1号 | 三场十队 | 电网_三场十队1号 | 268.39 |  | 440 | 唐山供电公司曹妃甸供电公司一场供电所三场十队1号三场十队电网_三场十队1号 | 268.39
441 | 唐山供电公司 | 曹妃甸供电公司 | 一场供电所 | 三场十队综合 | 三场十队 | 电网_三场十队综合 | 238.41 |  | 441 | 唐山供电公司曹妃甸供电公司一场供电所三场十队综合三场十队电网_三场十队综合 | 238.41
442 | 唐山供电公司 | 曹妃甸供电公司 | 一场供电所 | 三场四队北1号 | 三场四队北 | 电网_三场四队北1号 | 222.88 |  | 442 | 唐山供电公司曹妃甸供电公司一场供电所三场四队北1号三场四队北电网_三场四队北1号 | 222.88
443 | 唐山供电公司 | 曹妃甸供电公司 | 一场供电所 | 三场四队北综合 | 三场四队北 | 电网_三场四队北综合 | 210.12 |  | 443 | 唐山供电公司曹妃甸供电公司一场供电所三场四队北综合三场四队北电网_三场四队北综合 | 210.12
444 | 唐山供电公司 | 曹妃甸供电公司 | 一场供电所 | 三场四队南综合 | 三场四队南 | 电网_三场四队南综合 | 266.72 |  | 444 | 唐山供电公司曹妃甸供电公司一场供电所三场四队南综合三场四队南电网_三场四队南综合 | 266.72
445 | 唐山供电公司 | 曹妃甸供电公司 | 一场供电所 | 三场一队1号 | 三场一队 | 电网_三场一队1号 | 300.02 |  | 445 | 唐山供电公司曹妃甸供电公司一场供电所三场一队1号三场一队电网_三场一队1号 | 300.02
446 | 唐山供电公司 | 曹妃甸供电公司 | 一场供电所 | 三场砖厂居民照明1号 | 三场砖厂 | 电网_三场砖厂居民照明1号 | 320 |  | 446 | 唐山供电公司曹妃甸供电公司一场供电所三场砖厂居民照明1号三场砖厂电网_三场砖厂居民照明1号 | 320
447 | 唐山供电公司 | 曹妃甸供电公司 | 一场供电所 | 五队南庄1号（取暖） | 五队南庄 | 电网_五队南庄1号（取暖） | 170.7 |  | 447 | 唐山供电公司曹妃甸供电公司一场供电所五队南庄1号（取暖）五队南庄电网_五队南庄1号（取暖） | 170.7
448 | 唐山供电公司 | 曹妃甸供电公司 | 一场供电所 | 五队南庄2号（取暖） | 五队南庄 | 电网_五队南庄2号（取暖） | 71.36 |  | 448 | 唐山供电公司曹妃甸供电公司一场供电所五队南庄2号（取暖）五队南庄电网_五队南庄2号（取暖） | 71.36
449 | 唐山供电公司 | 曹妃甸供电公司 | 一场供电所 | 一场场部北1号（取暖） | 一场场部北 | 电网_一场场部北1号（取暖） | 249.2 |  | 449 | 唐山供电公司曹妃甸供电公司一场供电所一场场部北1号（取暖）一场场部北电网_一场场部北1号（取暖） | 249.2
450 | 唐山供电公司 | 曹妃甸供电公司 | 一场供电所 | 一场场部北综合 | 一场场部北 | 电网_一场场部北综合 | 297.24 |  | 450 | 唐山供电公司曹妃甸供电公司一场供电所一场场部北综合一场场部北电网_一场场部北综合 | 297.24
451 | 唐山供电公司 | 曹妃甸供电公司 | 一场供电所 | 一场场部东1号（取暖） | 一场场部东 | 电网_一场场部东1号（取暖） | 91.2 |  | 451 | 唐山供电公司曹妃甸供电公司一场供电所一场场部东1号（取暖）一场场部东电网_一场场部东1号（取暖） | 91.2
452 | 唐山供电公司 | 曹妃甸供电公司 | 一场供电所 | 一场场部东综合 | 一场场部东 | 电网_一场场部东综合 | 320 |  | 452 | 唐山供电公司曹妃甸供电公司一场供电所一场场部东综合一场场部东电网_一场场部东综合 | 320
453 | 唐山供电公司 | 曹妃甸供电公司 | 一场供电所 | 一场场部南1号（取暖） | 一场场部南 | 电网_一场场部南1号（取暖） | 320 |  | 453 | 唐山供电公司曹妃甸供电公司一场供电所一场场部南1号（取暖）一场场部南电网_一场场部南1号（取暖） | 320
454 | 唐山供电公司 | 曹妃甸供电公司 | 一场供电所 | 一场二队1号（取暖） | 一场二队 | 电网_一场二队1号（取暖） | 288.24 |  | 454 | 唐山供电公司曹妃甸供电公司一场供电所一场二队1号（取暖）一场二队电网_一场二队1号（取暖） | 288.24
455 | 唐山供电公司 | 曹妃甸供电公司 | 一场供电所 | 一场二队综合 | 一场二队 | 电网_一场二队综合 | 306.5 |  | 455 | 唐山供电公司曹妃甸供电公司一场供电所一场二队综合一场二队电网_一场二队综合 | 306.5
456 | 唐山供电公司 | 曹妃甸供电公司 | 一场供电所 | 一场九队1号（取暖） | 一场九队 | 电网_一场九队1号（取暖） | 172.94 |  | 456 | 唐山供电公司曹妃甸供电公司一场供电所一场九队1号（取暖）一场九队电网_一场九队1号（取暖） | 172.94
457 | 唐山供电公司 | 曹妃甸供电公司 | 一场供电所 | 一场九队2号（取暖） | 一场九队 | 电网_一场九队2号（取暖） | 256.28 |  | 457 | 唐山供电公司曹妃甸供电公司一场供电所一场九队2号（取暖）一场九队电网_一场九队2号（取暖） | 256.28
458 | 唐山供电公司 | 曹妃甸供电公司 | 一场供电所 | 一场九队2号综合 | 一场九队 | 电网_一场九队2号综合 | 0 |  | 458 | 唐山供电公司曹妃甸供电公司一场供电所一场九队2号综合一场九队电网_一场九队2号综合 | 0
459 | 唐山供电公司 | 曹妃甸供电公司 | 一场供电所 | 一场九队3号（取暖） | 一场九队 | 电网_一场九队3号（取暖） | 112.66 |  | 459 | 唐山供电公司曹妃甸供电公司一场供电所一场九队3号（取暖）一场九队电网_一场九队3号（取暖） | 112.66
460 | 唐山供电公司 | 曹妃甸供电公司 | 一场供电所 | 一场九队部综合 | 一场九队部 | 电网_一场九队部综合 | 293 |  | 460 | 唐山供电公司曹妃甸供电公司一场供电所一场九队部综合一场九队部电网_一场九队部综合 | 293
461 | 唐山供电公司 | 曹妃甸供电公司 | 一场供电所 | 一场六队 | 一场六队 | 电网_一场六队 | 255.9 |  | 461 | 唐山供电公司曹妃甸供电公司一场供电所一场六队一场六队电网_一场六队 | 255.9
462 | 唐山供电公司 | 曹妃甸供电公司 | 一场供电所 | 一场六队1号 （取暖） | 一场六队 | 电网_一场六队1号 （取暖） | 60.08 |  | 462 | 唐山供电公司曹妃甸供电公司一场供电所一场六队1号 （取暖）一场六队电网_一场六队1号 （取暖） | 60.08
463 | 唐山供电公司 | 曹妃甸供电公司 | 一场供电所 | 一场六队3号 （取暖） | 一场六队 | 电网_一场六队3号 （取暖） | 129.86 |  | 463 | 唐山供电公司曹妃甸供电公司一场供电所一场六队3号 （取暖）一场六队电网_一场六队3号 （取暖） | 129.86
464 | 唐山供电公司 | 曹妃甸供电公司 | 一场供电所 | 一场路北2号综合 | 一场路北 | 电网_一场路北2号综合 | 295.58 |  | 464 | 唐山供电公司曹妃甸供电公司一场供电所一场路北2号综合一场路北电网_一场路北2号综合 | 295.58
465 | 唐山供电公司 | 曹妃甸供电公司 | 一场供电所 | 一场路北3号（取暖） | 一场路北 | 电网_一场路北3号（取暖） | 232.08 |  | 465 | 唐山供电公司曹妃甸供电公司一场供电所一场路北3号（取暖）一场路北电网_一场路北3号（取暖） | 232.08
466 | 唐山供电公司 | 曹妃甸供电公司 | 一场供电所 | 一场路北4号（取暖） | 一场路北 | 电网_一场路北4号（取暖） | 171.625 |  | 466 | 唐山供电公司曹妃甸供电公司一场供电所一场路北4号（取暖）一场路北电网_一场路北4号（取暖） | 171.625
467 | 唐山供电公司 | 曹妃甸供电公司 | 一场供电所 | 一场七队1号 （取暖） | 一场七队 | 电网_一场七队1号 （取暖） | 220.1 |  | 467 | 唐山供电公司曹妃甸供电公司一场供电所一场七队1号 （取暖）一场七队电网_一场七队1号 （取暖） | 220.1
468 | 唐山供电公司 | 曹妃甸供电公司 | 一场供电所 | 一场七队2号 （取暖） | 一场七队 | 电网_一场七队2号 （取暖） | 178.48 |  | 468 | 唐山供电公司曹妃甸供电公司一场供电所一场七队2号 （取暖）一场七队电网_一场七队2号 （取暖） | 178.48
469 | 唐山供电公司 | 曹妃甸供电公司 | 一场供电所 | 一场七队3号 （取暖） | 一场七队 | 电网_一场七队3号 （取暖） | 74.69 |  | 469 | 唐山供电公司曹妃甸供电公司一场供电所一场七队3号 （取暖）一场七队电网_一场七队3号 （取暖） | 74.69
470 | 唐山供电公司 | 曹妃甸供电公司 | 一场供电所 | 一场三队2号（取暖） | 一场三队 | 电网_一场三队2号（取暖） | 282.8 |  | 470 | 唐山供电公司曹妃甸供电公司一场供电所一场三队2号（取暖）一场三队电网_一场三队2号（取暖） | 282.8
471 | 唐山供电公司 | 曹妃甸供电公司 | 一场供电所 | 一场三队3号（取暖） | 一场三队 | 电网_一场三队3号（取暖） | 300.32 |  | 471 | 唐山供电公司曹妃甸供电公司一场供电所一场三队3号（取暖）一场三队电网_一场三队3号（取暖） | 300.32
472 | 唐山供电公司 | 曹妃甸供电公司 | 一场供电所 | 一场三队东山里综合 | 一场三队东山里 | 电网_一场三队东山里综合 | 297.8 |  | 472 | 唐山供电公司曹妃甸供电公司一场供电所一场三队东山里综合一场三队东山里电网_一场三队东山里综合 | 297.8
473 | 唐山供电公司 | 曹妃甸供电公司 | 一场供电所 | 一场三队综合 | 一场三队 | 电网_一场三队综合 | 253.9 |  | 473 | 唐山供电公司曹妃甸供电公司一场供电所一场三队综合一场三队电网_一场三队综合 | 253.9
474 | 唐山供电公司 | 曹妃甸供电公司 | 一场供电所 | 一场三元村综合 | 一场三元村 | 电网_一场三元村综合 | 320 |  | 474 | 唐山供电公司曹妃甸供电公司一场供电所一场三元村综合一场三元村电网_一场三元村综合 | 320
475 | 唐山供电公司 | 曹妃甸供电公司 | 一场供电所 | 一场十队1号（取暖） | 一场十队 | 电网_一场十队1号（取暖） | 288.92 |  | 475 | 唐山供电公司曹妃甸供电公司一场供电所一场十队1号（取暖）一场十队电网_一场十队1号（取暖） | 288.92
476 | 唐山供电公司 | 曹妃甸供电公司 | 一场供电所 | 一场十队2号（取暖） | 一场十队 | 电网_一场十队2号（取暖） | 207.395 |  | 476 | 唐山供电公司曹妃甸供电公司一场供电所一场十队2号（取暖）一场十队电网_一场十队2号（取暖） | 207.395
477 | 唐山供电公司 | 曹妃甸供电公司 | 一场供电所 | 一场十二队1号 （取暖） | 一场十二队 | 电网_一场十二队1号 （取暖） | 95.53 |  | 477 | 唐山供电公司曹妃甸供电公司一场供电所一场十二队1号 （取暖）一场十二队电网_一场十二队1号 （取暖） | 95.53
478 | 唐山供电公司 | 曹妃甸供电公司 | 一场供电所 | 一场十三农庄1号（取暖） | 一场十三农庄 | 电网_一场十三农庄1号（取暖） | 136.5 |  | 478 | 唐山供电公司曹妃甸供电公司一场供电所一场十三农庄1号（取暖）一场十三农庄电网_一场十三农庄1号（取暖） | 136.5
479 | 唐山供电公司 | 曹妃甸供电公司 | 一场供电所 | 一场十三农庄2号（取暖） | 一场十三农庄 | 电网_一场十三农庄2号（取暖） | 303.35 |  | 479 | 唐山供电公司曹妃甸供电公司一场供电所一场十三农庄2号（取暖）一场十三农庄电网_一场十三农庄2号（取暖） | 303.35
480 | 唐山供电公司 | 曹妃甸供电公司 | 一场供电所 | 一场十三农庄3号（取暖） | 一场十三农庄 | 电网_一场十三农庄3号（取暖） | 182.8 |  | 480 | 唐山供电公司曹妃甸供电公司一场供电所一场十三农庄3号（取暖）一场十三农庄电网_一场十三农庄3号（取暖） | 182.8
481 | 唐山供电公司 | 曹妃甸供电公司 | 一场供电所 | 一场十四队综合 | 一场十四队 | 电网_一场十四队综合 | 144.62 |  | 481 | 唐山供电公司曹妃甸供电公司一场供电所一场十四队综合一场十四队电网_一场十四队综合 | 144.62
482 | 唐山供电公司 | 曹妃甸供电公司 | 一场供电所 | 一场十四农庄1号（取暖） | 一场十四农庄 | 电网_一场十四农庄1号（取暖） | 280.94 |  | 482 | 唐山供电公司曹妃甸供电公司一场供电所一场十四农庄1号（取暖）一场十四农庄电网_一场十四农庄1号（取暖） | 280.94
483 | 唐山供电公司 | 曹妃甸供电公司 | 一场供电所 | 一场十五队综合 | 一场十五队 | 电网_一场十五队综合 | 65.41 |  | 483 | 唐山供电公司曹妃甸供电公司一场供电所一场十五队综合一场十五队电网_一场十五队综合 | 65.41
484 | 唐山供电公司 | 曹妃甸供电公司 | 一场供电所 | 一场十一队1号（取暖） | 一场十一队 | 电网_一场十一队1号（取暖） | 298 |  | 484 | 唐山供电公司曹妃甸供电公司一场供电所一场十一队1号（取暖）一场十一队电网_一场十一队1号（取暖） | 298
485 | 唐山供电公司 | 曹妃甸供电公司 | 一场供电所 | 一场十一队2号（取暖） | 一场十一队 | 电网_一场十一队2号（取暖） | 106.905 |  | 485 | 唐山供电公司曹妃甸供电公司一场供电所一场十一队2号（取暖）一场十一队电网_一场十一队2号（取暖） | 106.905
486 | 唐山供电公司 | 曹妃甸供电公司 | 一场供电所 | 一场十一队3号（取暖） | 一场十一队 | 电网_一场十一队3号（取暖） | 262.88 |  | 486 | 唐山供电公司曹妃甸供电公司一场供电所一场十一队3号（取暖）一场十一队电网_一场十一队3号（取暖） | 262.88
487 | 唐山供电公司 | 曹妃甸供电公司 | 一场供电所 | 一场十一队综合 | 一场十一队 | 电网_一场十一队综合 | 181.64 |  | 487 | 唐山供电公司曹妃甸供电公司一场供电所一场十一队综合一场十一队电网_一场十一队综合 | 181.64
488 | 唐山供电公司 | 曹妃甸供电公司 | 一场供电所 | 一场四队1号 （取暖） | 一场四队 | 电网_一场四队1号 （取暖） | 275.45 |  | 488 | 唐山供电公司曹妃甸供电公司一场供电所一场四队1号 （取暖）一场四队电网_一场四队1号 （取暖） | 275.45
489 | 唐山供电公司 | 曹妃甸供电公司 | 一场供电所 | 一场五队南庄综合 | 一场五队南庄 | 电网_一场五队南庄综合 | 197.43 |  | 489 | 唐山供电公司曹妃甸供电公司一场供电所一场五队南庄综合一场五队南庄电网_一场五队南庄综合 | 197.43
490 | 唐山供电公司 | 曹妃甸供电公司 | 一场供电所 | 一场新西村1号（取暖） | 一场新西村 | 电网_一场新西村1号（取暖） | 277.26 |  | 490 | 唐山供电公司曹妃甸供电公司一场供电所一场新西村1号（取暖）一场新西村电网_一场新西村1号（取暖） | 277.26
491 | 唐山供电公司 | 曹妃甸供电公司 | 一场供电所 | 一场新西村2号（取暖） | 一场新西村 | 电网_一场新西村2号（取暖） | 218.25 |  | 491 | 唐山供电公司曹妃甸供电公司一场供电所一场新西村2号（取暖）一场新西村电网_一场新西村2号（取暖） | 218.25
492 | 唐山供电公司 | 曹妃甸供电公司 | 一场供电所 | 一场新西村3号（取暖） | 一场新西村 | 电网_一场新西村3号（取暖） | 225.1 |  | 492 | 唐山供电公司曹妃甸供电公司一场供电所一场新西村3号（取暖）一场新西村电网_一场新西村3号（取暖） | 225.1
493 | 唐山供电公司 | 曹妃甸供电公司 | 一场供电所 | 一场新西村综合 | 一场新西村 | 电网_一场新西村综合 | 270.95 |  | 493 | 唐山供电公司曹妃甸供电公司一场供电所一场新西村综合一场新西村电网_一场新西村综合 | 270.95
494 | 唐山供电公司 | 曹妃甸供电公司 | 一场供电所 | 一场一农庄综合 | 一场一农庄 | 电网_一场一农庄综合 | 229.7 |  | 494 | 唐山供电公司曹妃甸供电公司一场供电所一场一农庄综合一场一农庄电网_一场一农庄综合 | 229.7
495 | 唐山供电公司 | 曹妃甸供电公司 | 一场供电所 | 永康村北1号(取暖） | 永康村北 | 电网_永康村北1号(取暖） | 242.24 |  | 495 | 唐山供电公司曹妃甸供电公司一场供电所永康村北1号(取暖）永康村北电网_永康村北1号(取暖） | 242.24
496 | 唐山供电公司 | 曹妃甸供电公司 | 一场供电所 | 永康村北3号(取暖） | 永康村北 | 电网_永康村北3号(取暖） | 320 |  | 496 | 唐山供电公司曹妃甸供电公司一场供电所永康村北3号(取暖）永康村北电网_永康村北3号(取暖） | 320
497 | 唐山供电公司 | 曹妃甸供电公司 | 一场供电所 | 三场九队北综合 | 三场九队北 | 三场九队北综合 | 320 |  | 497 | 唐山供电公司曹妃甸供电公司一场供电所三场九队北综合三场九队北三场九队北综合 | 320
498 | 唐山供电公司 | 曹妃甸供电公司 | 一场供电所 | 三场九队南综合 | 三场九队南 | 三场九队南综合 | 273.38 |  | 498 | 唐山供电公司曹妃甸供电公司一场供电所三场九队南综合三场九队南三场九队南综合 | 273.38
499 | 唐山供电公司 | 曹妃甸供电公司 | 一场供电所 | 三场砖厂居民照明综合 | 三场砖厂 | 三场砖厂居民照明综合 | 235.08 |  | 499 | 唐山供电公司曹妃甸供电公司一场供电所三场砖厂居民照明综合三场砖厂三场砖厂居民照明综合 | 235.08
500 | 唐山供电公司 | 曹妃甸供电公司 | 工业区供电所 | 曹妃甸区十一场工业区 | 工业区 | 电网_十一场工业区综合变 | 320 |  | 500 | 唐山供电公司曹妃甸供电公司工业区供电所曹妃甸区十一场工业区工业区电网_十一场工业区综合变 | 320
501 | 唐山供电公司 | 曹妃甸供电公司 | 四场供电所 | 四场场部2号 | 四场场部 | 四场场部2号 | 140 |  | 501 | 唐山供电公司曹妃甸供电公司四场供电所四场场部2号四场场部四场场部2号 | 140
502 | 唐山供电公司 | 丰南供电公司 | 黄各镇庄供电所 | 胥各庄镇 | 大岔河村 | 电网_大王庄513 唐山市丰南区丰南镇大岔河村村民委员会 | 4.665 |  | 502 | 唐山供电公司丰南供电公司黄各镇庄供电所胥各庄镇大岔河村电网_大王庄513 唐山市丰南区丰南镇大岔河村村民委员会 | 4.665
503 | 唐山供电公司 | 丰南供电公司 | 黄各镇庄供电所 | 胥各庄镇 | 大岔河村 | 电网_大岔河村400 | 0.67 |  | 503 | 唐山供电公司丰南供电公司黄各镇庄供电所胥各庄镇大岔河村电网_大岔河村400 | 0.67
504 | 唐山供电公司 | 丰南供电公司 | 黄各镇庄供电所 | 胥各庄镇 | 魏家庄村 | 大王庄513 卫庄子 | 0 |  | 504 | 唐山供电公司丰南供电公司黄各镇庄供电所胥各庄镇魏家庄村大王庄513 卫庄子 | 0
505 | 唐山供电公司 | 丰南供电公司 | 黄各镇庄供电所 | 胥各庄镇 | 小岔河村 | 电网_侉变522 小岔河2# | 200 |  | 505 | 唐山供电公司丰南供电公司黄各镇庄供电所胥各庄镇小岔河村电网_侉变522 小岔河2# | 200
506 | 唐山供电公司 | 丰南供电公司 | 黄各镇庄供电所 | 胥各庄镇 | 大王庄513小微 | 大王庄513小微 | 160 |  | 506 | 唐山供电公司丰南供电公司黄各镇庄供电所胥各庄镇大王庄513小微大王庄513小微 | 160
507 | 唐山供电公司 | 丰南供电公司 | 黄各镇庄供电所 | 胥各庄镇 | 祥和楼 | 电网_511 北京琪龙房地产开发有限公司 | 0 |  | 507 | 唐山供电公司丰南供电公司黄各镇庄供电所胥各庄镇祥和楼电网_511 北京琪龙房地产开发有限公司 | 0
508 | 唐山供电公司 | 丰南供电公司 | 黄各镇庄供电所 | 胥各庄镇 | 建工楼 | 电网_511 建筑住宅 | 0 |  | 508 | 唐山供电公司丰南供电公司黄各镇庄供电所胥各庄镇建工楼电网_511 建筑住宅 | 0
509 | 唐山供电公司 | 丰南供电公司 | 黄各镇庄供电所 | 胥各庄镇 | 金惠组团 | 电网_511 金惠东3 | 0 |  | 509 | 唐山供电公司丰南供电公司黄各镇庄供电所胥各庄镇金惠组团电网_511 金惠东3 | 0
510 | 唐山供电公司 | 丰南供电公司 | 黄各镇庄供电所 | 胥各庄镇 | 金惠组团 | 电网_511 金惠南4 | 0 |  | 510 | 唐山供电公司丰南供电公司黄各镇庄供电所胥各庄镇金惠组团电网_511 金惠南4 | 0
511 | 唐山供电公司 | 丰南供电公司 | 黄各镇庄供电所 | 胥各庄镇 | 金惠组团 | 电网_511 金惠西1 | 0 |  | 511 | 唐山供电公司丰南供电公司黄各镇庄供电所胥各庄镇金惠组团电网_511 金惠西1 | 0
512 | 唐山供电公司 | 丰南供电公司 | 黄各镇庄供电所 | 胥各庄镇 | 金惠组团 | 电网_511 金惠中2 | 0 |  | 512 | 唐山供电公司丰南供电公司黄各镇庄供电所胥各庄镇金惠组团电网_511 金惠中2 | 0
513 | 唐山供电公司 | 丰南供电公司 | 黄各镇庄供电所 | 胥各庄镇 | 侉三村 | 电网_侉变511 侉三村 | 0 |  | 513 | 唐山供电公司丰南供电公司黄各镇庄供电所胥各庄镇侉三村电网_侉变511 侉三村 | 0
514 | 唐山供电公司 | 丰南供电公司 | 黄各镇庄供电所 | 胥各庄镇 | 侉四村 | 侉变511 侉四村（中） | 0 |  | 514 | 唐山供电公司丰南供电公司黄各镇庄供电所胥各庄镇侉四村侉变511 侉四村（中） | 0
515 | 唐山供电公司 | 丰南供电公司 | 黄各镇庄供电所 | 胥各庄镇 | 侉四村 | 侉四村200 | 0 |  | 515 | 唐山供电公司丰南供电公司黄各镇庄供电所胥各庄镇侉四村侉四村200 | 0
516 | 唐山供电公司 | 丰南供电公司 | 黄各镇庄供电所 | 胥各庄镇 | 侉四村 | 唐山市丰南区丰南镇侉子庄四村村民委员会 | 0 |  | 516 | 唐山供电公司丰南供电公司黄各镇庄供电所胥各庄镇侉四村唐山市丰南区丰南镇侉子庄四村村民委员会 | 0
517 | 唐山供电公司 | 丰南供电公司 | 黄各镇庄供电所 | 胥各庄镇 | 侉四村 | 电网_侉四小微200 | 0 |  | 517 | 唐山供电公司丰南供电公司黄各镇庄供电所胥各庄镇侉四村电网_侉四小微200 | 0
518 | 唐山供电公司 | 丰南供电公司 | 黄各镇庄供电所 | 胥各庄镇 | 侉一村 | 侉变511 侉一村（南） | 0 |  | 518 | 唐山供电公司丰南供电公司黄各镇庄供电所胥各庄镇侉一村侉变511 侉一村（南） | 0
519 | 唐山供电公司 | 丰南供电公司 | 黄各镇庄供电所 | 胥各庄镇 | 侉一村 | 电网_侉一村新 | 0 |  | 519 | 唐山供电公司丰南供电公司黄各镇庄供电所胥各庄镇侉一村电网_侉一村新 | 0
520 | 唐山供电公司 | 丰南供电公司 | 黄各镇庄供电所 | 胥各庄镇 | 银城花园 | 电网_511 唐山奥凯房地产开发有限公司1 | 0 |  | 520 | 唐山供电公司丰南供电公司黄各镇庄供电所胥各庄镇银城花园电网_511 唐山奥凯房地产开发有限公司1 | 0
521 | 唐山供电公司 | 丰南供电公司 | 黄各镇庄供电所 | 胥各庄镇 | 银城花园 | 电网_511 唐山奥凯房地产开发有限公司2 | 0 |  | 521 | 唐山供电公司丰南供电公司黄各镇庄供电所胥各庄镇银城花园电网_511 唐山奥凯房地产开发有限公司2 | 0
522 | 唐山供电公司 | 丰南供电公司 | 黄各镇庄供电所 | 胥各庄镇 | 银城花园 | 电网_511 银城花园2 | 0 |  | 522 | 唐山供电公司丰南供电公司黄各镇庄供电所胥各庄镇银城花园电网_511 银城花园2 | 0
523 | 唐山供电公司 | 丰南供电公司 | 黄各镇庄供电所 | 胥各庄镇 | 银城花园 | 电网_511 银城花园3 | 0 |  | 523 | 唐山供电公司丰南供电公司黄各镇庄供电所胥各庄镇银城花园电网_511 银城花园3 | 0
524 | 唐山供电公司 | 丰南供电公司 | 黄各镇庄供电所 | 胥各庄镇 | 杨贵庄村 | 电网_侉变511 唐山市丰南区丰南镇杨贵庄村村民委员会 | 0 |  | 524 | 唐山供电公司丰南供电公司黄各镇庄供电所胥各庄镇杨贵庄村电网_侉变511 唐山市丰南区丰南镇杨贵庄村村民委员会 | 0
525 | 唐山供电公司 | 丰南供电公司 | 黄各镇庄供电所 | 胥各庄镇 | 御景小区 | 电网_511 永昌鼎力1 | 0 |  | 525 | 唐山供电公司丰南供电公司黄各镇庄供电所胥各庄镇御景小区电网_511 永昌鼎力1 | 0
526 | 唐山供电公司 | 丰南供电公司 | 黄各镇庄供电所 | 胥各庄镇 | 御景小区 | 电网_511 永昌鼎力2 | 0 |  | 526 | 唐山供电公司丰南供电公司黄各镇庄供电所胥各庄镇御景小区电网_511 永昌鼎力2 | 0
527 | 唐山供电公司 | 丰南供电公司 | 黄各镇庄供电所 | 胥各庄镇 | 御景小区 | 电网_511 永昌鼎力3 | 0 |  | 527 | 唐山供电公司丰南供电公司黄各镇庄供电所胥各庄镇御景小区电网_511 永昌鼎力3 | 0
528 | 唐山供电公司 | 丰南供电公司 | 黄各镇庄供电所 | 胥各庄镇 | 御景小区 | 电网_511 永昌鼎力4 | 0 |  | 528 | 唐山供电公司丰南供电公司黄各镇庄供电所胥各庄镇御景小区电网_511 永昌鼎力4 | 0
529 | 唐山供电公司 | 丰南供电公司 | 黄各镇庄供电所 | 胥各庄镇 | 铁匠庄村 | 丰南镇政府1 315KVA | 0 |  | 529 | 唐山供电公司丰南供电公司黄各镇庄供电所胥各庄镇铁匠庄村丰南镇政府1 315KVA | 0
530 | 唐山供电公司 | 丰南供电公司 | 黄各镇庄供电所 | 胥各庄镇 | 岗庄子村 | 电网_侉变514 岗庄子 | 0 |  | 530 | 唐山供电公司丰南供电公司黄各镇庄供电所胥各庄镇岗庄子村电网_侉变514 岗庄子 | 0
531 | 唐山供电公司 | 丰南供电公司 | 黄各镇庄供电所 | 胥各庄镇 | 金都花园 | 电网_金都花园1# | 0 |  | 531 | 唐山供电公司丰南供电公司黄各镇庄供电所胥各庄镇金都花园电网_金都花园1# | 0
532 | 唐山供电公司 | 丰南供电公司 | 黄各镇庄供电所 | 胥各庄镇 | 金都花园 | 电网_514 金都花园2# | 0 |  | 532 | 唐山供电公司丰南供电公司黄各镇庄供电所胥各庄镇金都花园电网_514 金都花园2# | 0
533 | 唐山供电公司 | 丰南供电公司 | 黄各镇庄供电所 | 胥各庄镇 | 侉四村 | 电网_侉四村315 | 0 |  | 533 | 唐山供电公司丰南供电公司黄各镇庄供电所胥各庄镇侉四村电网_侉四村315 | 0
534 | 唐山供电公司 | 丰南供电公司 | 黄各镇庄供电所 | 胥各庄镇 | 侉一村 | 电网_侉变514 侉一大队 | 0 |  | 534 | 唐山供电公司丰南供电公司黄各镇庄供电所胥各庄镇侉一村电网_侉变514 侉一大队 | 0
535 | 唐山供电公司 | 丰南供电公司 | 黄各镇庄供电所 | 胥各庄镇 | 侉一村 | 电网_侉变514 唐山市丰南区丰南镇侉子庄一村村民委员会 | 0 |  | 535 | 唐山供电公司丰南供电公司黄各镇庄供电所胥各庄镇侉一村电网_侉变514 唐山市丰南区丰南镇侉子庄一村村民委员会 | 0
536 | 唐山供电公司 | 丰南供电公司 | 黄各镇庄供电所 | 胥各庄镇 | 农行住宅楼 | 电网_514 农行住宅楼 | 0 |  | 536 | 唐山供电公司丰南供电公司黄各镇庄供电所胥各庄镇农行住宅楼电网_514 农行住宅楼 | 0
537 | 唐山供电公司 | 丰南供电公司 | 黄各镇庄供电所 | 胥各庄镇 | 物资粗 | 电网_侉变514 物资村 | 0 |  | 537 | 唐山供电公司丰南供电公司黄各镇庄供电所胥各庄镇物资粗电网_侉变514 物资村 | 0
538 | 唐山供电公司 | 丰南供电公司 | 黄各镇庄供电所 | 胥各庄镇 | 银丰小区 | 电网_514 银丰小区1# | 0 |  | 538 | 唐山供电公司丰南供电公司黄各镇庄供电所胥各庄镇银丰小区电网_514 银丰小区1# | 0
539 | 唐山供电公司 | 丰南供电公司 | 黄各镇庄供电所 | 胥各庄镇 | 银丰小区 | 电网_514 银丰小区2# | 0 |  | 539 | 唐山供电公司丰南供电公司黄各镇庄供电所胥各庄镇银丰小区电网_514 银丰小区2# | 0
540 | 唐山供电公司 | 丰南供电公司 | 黄各镇庄供电所 | 胥各庄镇 | 银丰小区 | 电网_514 银丰小区3# | 0 |  | 540 | 唐山供电公司丰南供电公司黄各镇庄供电所胥各庄镇银丰小区电网_514 银丰小区3# | 0
541 | 唐山供电公司 | 丰南供电公司 | 黄各镇庄供电所 | 胥各庄镇 | 银丰小区 | 电网_514 银丰小区4# | 0 |  | 541 | 唐山供电公司丰南供电公司黄各镇庄供电所胥各庄镇银丰小区电网_514 银丰小区4# | 0
542 | 唐山供电公司 | 丰南供电公司 | 黄各镇庄供电所 | 胥各庄镇 | 银丰小区 | 电网_514 银丰小区5# | 0 |  | 542 | 唐山供电公司丰南供电公司黄各镇庄供电所胥各庄镇银丰小区电网_514 银丰小区5# | 0
543 | 唐山供电公司 | 丰南供电公司 | 黄各镇庄供电所 | 胥各庄镇 | 银丰小区 | 电网_514 银丰小区6# | 0 |  | 543 | 唐山供电公司丰南供电公司黄各镇庄供电所胥各庄镇银丰小区电网_514 银丰小区6# | 0
544 | 唐山供电公司 | 丰南供电公司 | 黄各镇庄供电所 | 胥各庄镇 | 银丰小区 | 电网_514 银丰小区7# | 0 |  | 544 | 唐山供电公司丰南供电公司黄各镇庄供电所胥各庄镇银丰小区电网_514 银丰小区7# | 0
545 | 唐山供电公司 | 丰南供电公司 | 黄各镇庄供电所 | 胥各庄镇 | 银丰小区 | 电网_514 银丰小区8# | 0 |  | 545 | 唐山供电公司丰南供电公司黄各镇庄供电所胥各庄镇银丰小区电网_514 银丰小区8# | 0
546 | 唐山供电公司 | 丰南供电公司 | 黄各镇庄供电所 | 胥各庄镇 | 丰苑小区 | 电网_514 中石油（丰苑小区虚变） | 0 |  | 546 | 唐山供电公司丰南供电公司黄各镇庄供电所胥各庄镇丰苑小区电网_514 中石油（丰苑小区虚变） | 0
547 | 唐山供电公司 | 丰南供电公司 | 黄各镇庄供电所 | 胥各庄镇 | 安恒锦沐学府 | 安恒锦沐学府1#箱变 | 0 |  | 547 | 唐山供电公司丰南供电公司黄各镇庄供电所胥各庄镇安恒锦沐学府安恒锦沐学府1#箱变 | 0
548 | 唐山供电公司 | 丰南供电公司 | 黄各镇庄供电所 | 胥各庄镇 | 安恒锦沐学府 | 安恒锦沐学府2#箱变 | 0 |  | 548 | 唐山供电公司丰南供电公司黄各镇庄供电所胥各庄镇安恒锦沐学府安恒锦沐学府2#箱变 | 0
549 | 唐山供电公司 | 丰南供电公司 | 黄各镇庄供电所 | 胥各庄镇 | 安恒锦沐学府 | 安恒锦沐学府3#箱变 | 0 |  | 549 | 唐山供电公司丰南供电公司黄各镇庄供电所胥各庄镇安恒锦沐学府安恒锦沐学府3#箱变 | 0
550 | 唐山供电公司 | 丰南供电公司 | 黄各镇庄供电所 | 胥各庄镇 | 安恒锦沐学府 | 安恒锦沐学府4#箱变 | 0 |  | 550 | 唐山供电公司丰南供电公司黄各镇庄供电所胥各庄镇安恒锦沐学府安恒锦沐学府4#箱变 | 0
551 | 唐山供电公司 | 丰南供电公司 | 黄各镇庄供电所 | 胥各庄镇 | 安恒锦沐学府 | 安恒锦沐学府8#箱变 | 0 |  | 551 | 唐山供电公司丰南供电公司黄各镇庄供电所胥各庄镇安恒锦沐学府安恒锦沐学府8#箱变 | 0
552 | 唐山供电公司 | 丰南供电公司 | 黄各镇庄供电所 | 胥各庄镇 | 侉子庄515综合200 | 侉子庄515综合200 | 0 |  | 552 | 唐山供电公司丰南供电公司黄各镇庄供电所胥各庄镇侉子庄515综合200侉子庄515综合200 | 0
553 | 唐山供电公司 | 丰南供电公司 | 黄各镇庄供电所 | 胥各庄镇 | 大庄子 | 侉变517 大庄子北315KVA | 0 |  | 553 | 唐山供电公司丰南供电公司黄各镇庄供电所胥各庄镇大庄子侉变517 大庄子北315KVA | 0
554 | 唐山供电公司 | 丰南供电公司 | 黄各镇庄供电所 | 胥各庄镇 | 杨贵庄村 | 电网_侉变517 杨贵庄村（内） | 0 |  | 554 | 唐山供电公司丰南供电公司黄各镇庄供电所胥各庄镇杨贵庄村电网_侉变517 杨贵庄村（内） | 0
555 | 唐山供电公司 | 丰南供电公司 | 黄各镇庄供电所 | 胥各庄镇 | 杨贵庄村 | 电网_侉变517 杨贵庄村（外） | 0 |  | 555 | 唐山供电公司丰南供电公司黄各镇庄供电所胥各庄镇杨贵庄村电网_侉变517 杨贵庄村（外） | 0
556 | 唐山供电公司 | 丰南供电公司 | 黄各镇庄供电所 | 胥各庄镇 | 杨贵庄村 | 电网_杨贵庄新 | 0 |  | 556 | 唐山供电公司丰南供电公司黄各镇庄供电所胥各庄镇杨贵庄村电网_杨贵庄新 | 0
557 | 唐山供电公司 | 丰南供电公司 | 黄各镇庄供电所 | 胥各庄镇 | 侉子庄517综合1 | 侉子庄517综合1 | 0 |  | 557 | 唐山供电公司丰南供电公司黄各镇庄供电所胥各庄镇侉子庄517综合1侉子庄517综合1 | 0
558 | 唐山供电公司 | 丰南供电公司 | 黄各镇庄供电所 | 胥各庄镇 | 电网_侉子庄519综合200 | 电网_侉子庄519综合200 | 0 |  | 558 | 唐山供电公司丰南供电公司黄各镇庄供电所胥各庄镇电网_侉子庄519综合200电网_侉子庄519综合200 | 0
559 | 唐山供电公司 | 丰南供电公司 | 黄各镇庄供电所 | 胥各庄镇 | 侉子庄519综合2 | 侉子庄519综合2 | 0 |  | 559 | 唐山供电公司丰南供电公司黄各镇庄供电所胥各庄镇侉子庄519综合2侉子庄519综合2 | 0
560 | 唐山供电公司 | 丰南供电公司 | 黄各镇庄供电所 | 胥各庄镇 | 侉子庄519小微（3） | 侉子庄519小微（3） | 0 |  | 560 | 唐山供电公司丰南供电公司黄各镇庄供电所胥各庄镇侉子庄519小微（3）侉子庄519小微（3） | 0
561 | 唐山供电公司 | 丰南供电公司 | 黄各镇庄供电所 | 胥各庄镇 | 翟一村 | 电网_翟一小微 | 0 |  | 561 | 唐山供电公司丰南供电公司黄各镇庄供电所胥各庄镇翟一村电网_翟一小微 | 0
562 | 唐山供电公司 | 丰南供电公司 | 黄各镇庄供电所 | 胥各庄镇 | 翟一村 | 电网_侉变522 翟一村 | 0 |  | 562 | 唐山供电公司丰南供电公司黄各镇庄供电所胥各庄镇翟一村电网_侉变522 翟一村 | 0
563 | 唐山供电公司 | 丰南供电公司 | 黄各镇庄供电所 | 胥各庄镇 | 翟一村 | 电网_侉变522 唐山市丰南区丰南镇大翟庄一村村民委员会 | 0 |  | 563 | 唐山供电公司丰南供电公司黄各镇庄供电所胥各庄镇翟一村电网_侉变522 唐山市丰南区丰南镇大翟庄一村村民委员会 | 0
564 | 唐山供电公司 | 丰南供电公司 | 黄各镇庄供电所 | 胥各庄镇 | 丰益庄村 | 电网_侉变522 唐山市丰南区丰南镇丰益庄村村民委员会 | 0 |  | 564 | 唐山供电公司丰南供电公司黄各镇庄供电所胥各庄镇丰益庄村电网_侉变522 唐山市丰南区丰南镇丰益庄村村民委员会 | 0
565 | 唐山供电公司 | 丰南供电公司 | 黄各镇庄供电所 | 胥各庄镇 | 丰益庄村 | 侉变522 丰益庄村315KVA | 0 |  | 565 | 唐山供电公司丰南供电公司黄各镇庄供电所胥各庄镇丰益庄村侉变522 丰益庄村315KVA | 0
566 | 唐山供电公司 | 丰南供电公司 | 黄各镇庄供电所 | 胥各庄镇 | 丰益庄村 | 电网_丰益庄南 | 0 |  | 566 | 唐山供电公司丰南供电公司黄各镇庄供电所胥各庄镇丰益庄村电网_丰益庄南 | 0
567 | 唐山供电公司 | 丰南供电公司 | 黄各镇庄供电所 | 胥各庄镇 | 翟二村 | 电网_侉变522 翟二村 | 0 |  | 567 | 唐山供电公司丰南供电公司黄各镇庄供电所胥各庄镇翟二村电网_侉变522 翟二村 | 0
568 | 唐山供电公司 | 丰南供电公司 | 黄各镇庄供电所 | 胥各庄镇 | 翟二村 | 电网_翟二村（新） | 0 |  | 568 | 唐山供电公司丰南供电公司黄各镇庄供电所胥各庄镇翟二村电网_翟二村（新） | 0
569 | 唐山供电公司 | 丰南供电公司 | 黄各镇庄供电所 | 胥各庄镇 | 翟三村 | 电网_翟三315 | 0 |  | 569 | 唐山供电公司丰南供电公司黄各镇庄供电所胥各庄镇翟三村电网_翟三315 | 0
570 | 唐山供电公司 | 丰南供电公司 | 黄各镇庄供电所 | 胥各庄镇 | 翟三村 | 电网_翟三村400 | 0 |  | 570 | 唐山供电公司丰南供电公司黄各镇庄供电所胥各庄镇翟三村电网_翟三村400 | 0
571 | 唐山供电公司 | 丰南供电公司 | 黄各镇庄供电所 | 胥各庄镇 | 金都花园 | 电网_534 金都花园1 | 504 |  | 571 | 唐山供电公司丰南供电公司黄各镇庄供电所胥各庄镇金都花园电网_534 金都花园1 | 504
572 | 唐山供电公司 | 丰南供电公司 | 黄各镇庄供电所 | 胥各庄镇 | 金都花园 | 电网_534 金都花园2 | 504 |  | 572 | 唐山供电公司丰南供电公司黄各镇庄供电所胥各庄镇金都花园电网_534 金都花园2 | 504
573 | 唐山供电公司 | 丰南供电公司 | 黄各镇庄供电所 | 胥各庄镇 | 金都花园 | 电网_534 金都花园3 | 504 |  | 573 | 唐山供电公司丰南供电公司黄各镇庄供电所胥各庄镇金都花园电网_534 金都花园3 | 504
574 | 唐山供电公司 | 丰南供电公司 | 黄各镇庄供电所 | 胥各庄镇 | 金都花园 | 电网_534 金都花园4 | 504 |  | 574 | 唐山供电公司丰南供电公司黄各镇庄供电所胥各庄镇金都花园电网_534 金都花园4 | 504
575 | 唐山供电公司 | 丰南供电公司 | 黄各镇庄供电所 | 胥各庄镇 | 金盛花苑 | 电网_534 唐山市丰南区渤海房地产开发有限公司（金盛花苑 ) | 800 |  | 575 | 唐山供电公司丰南供电公司黄各镇庄供电所胥各庄镇金盛花苑电网_534 唐山市丰南区渤海房地产开发有限公司（金盛花苑 ) | 800
576 | 唐山供电公司 | 丰南供电公司 | 黄各镇庄供电所 | 胥各庄镇 | 金盛花苑 | 电网_534 唐山市丰南区渤海房地产开发有限公司（金盛花苑_安泰楼) | 1600 |  | 576 | 唐山供电公司丰南供电公司黄各镇庄供电所胥各庄镇金盛花苑电网_534 唐山市丰南区渤海房地产开发有限公司（金盛花苑_安泰楼) | 1600
577 | 唐山供电公司 | 丰南供电公司 | 黄各镇庄供电所 | 胥各庄镇 | 侉二村 | 胥变534 侉二村250KVA | 200 |  | 577 | 唐山供电公司丰南供电公司黄各镇庄供电所胥各庄镇侉二村胥变534 侉二村250KVA | 200
578 | 唐山供电公司 | 丰南供电公司 | 黄各镇庄供电所 | 胥各庄镇 | 电网_小微534 | 电网_小微534 | 160 |  | 578 | 唐山供电公司丰南供电公司黄各镇庄供电所胥各庄镇电网_小微534电网_小微534 | 160
579 | 唐山供电公司 | 丰南供电公司 | 黄各镇庄供电所 | 胥各庄镇 | 安恒锦沐学府 | 534安恒锦沐学府1#箱变 | 800 |  | 579 | 唐山供电公司丰南供电公司黄各镇庄供电所胥各庄镇安恒锦沐学府534安恒锦沐学府1#箱变 | 800
580 | 唐山供电公司 | 丰南供电公司 | 黄各镇庄供电所 | 胥各庄镇 | 安恒锦沐学府 | 534安恒锦沐学府2#箱变 | 800 |  | 580 | 唐山供电公司丰南供电公司黄各镇庄供电所胥各庄镇安恒锦沐学府534安恒锦沐学府2#箱变 | 800
581 | 唐山供电公司 | 丰南供电公司 | 黄各镇庄供电所 | 胥各庄镇 | 安恒锦沐学府 | 534安恒锦沐学府3#箱变 | 800 |  | 581 | 唐山供电公司丰南供电公司黄各镇庄供电所胥各庄镇安恒锦沐学府534安恒锦沐学府3#箱变 | 800
582 | 唐山供电公司 | 丰南供电公司 | 黄各镇庄供电所 | 胥各庄镇 | 安恒锦沐学府 | 安恒锦沐学府5344#箱变 | 800 |  | 582 | 唐山供电公司丰南供电公司黄各镇庄供电所胥各庄镇安恒锦沐学府安恒锦沐学府5344#箱变 | 800
583 | 唐山供电公司 | 丰南供电公司 | 黄各镇庄供电所 | 胥各庄镇 | 安恒锦沐学府 | 534安恒锦沐学府8#箱变 | 800 |  | 583 | 唐山供电公司丰南供电公司黄各镇庄供电所胥各庄镇安恒锦沐学府534安恒锦沐学府8#箱变 | 800
584 | 唐山供电公司 | 丰南供电公司 | 东田庄镇供电所 | 王兰庄镇 | 抓先庄村 | 抓先庄1号台区 | 48.66 |  | 584 | 唐山供电公司丰南供电公司东田庄镇供电所王兰庄镇抓先庄村抓先庄1号台区 | 48.66
585 | 唐山供电公司 | 丰南供电公司 | 东田庄镇供电所 | 王兰庄镇 | 抓先庄村 | 抓先庄2号台区 | 31.77 |  | 585 | 唐山供电公司丰南供电公司东田庄镇供电所王兰庄镇抓先庄村抓先庄2号台区 | 31.77
586 | 唐山供电公司 | 丰南供电公司 | 东田庄镇供电所 | 王兰庄镇 | 抓先庄村 | 抓先庄3号台区 | 116.31 |  | 586 | 唐山供电公司丰南供电公司东田庄镇供电所王兰庄镇抓先庄村抓先庄3号台区 | 116.31
587 | 唐山供电公司 | 丰南供电公司 | 东田庄镇供电所 | 王兰庄镇 | 抓先庄村 | 抓先庄4号台区 | 127.59 |  | 587 | 唐山供电公司丰南供电公司东田庄镇供电所王兰庄镇抓先庄村抓先庄4号台区 | 127.59
588 | 唐山供电公司 | 丰南供电公司 | 东田庄镇供电所 | 王兰庄镇 | 彭家庄村 | 彭家庄1号台区 | 247.96 |  | 588 | 唐山供电公司丰南供电公司东田庄镇供电所王兰庄镇彭家庄村彭家庄1号台区 | 247.96
589 | 唐山供电公司 | 丰南供电公司 | 东田庄镇供电所 | 王兰庄镇 | 彭家庄村 | 彭家庄2号台区 | 42.43 |  | 589 | 唐山供电公司丰南供电公司东田庄镇供电所王兰庄镇彭家庄村彭家庄2号台区 | 42.43
590 | 唐山供电公司 | 丰南供电公司 | 东田庄镇供电所 | 王兰庄镇 | 王道庄村 | 王道庄1号台区 | 0 |  | 590 | 唐山供电公司丰南供电公司东田庄镇供电所王兰庄镇王道庄村王道庄1号台区 | 0
591 | 唐山供电公司 | 丰南供电公司 | 东田庄镇供电所 | 王兰庄镇 | 王道庄村 | 王道庄2号台区 | 0 |  | 591 | 唐山供电公司丰南供电公司东田庄镇供电所王兰庄镇王道庄村王道庄2号台区 | 0
592 | 唐山供电公司 | 丰南供电公司 | 东田庄镇供电所 | 王兰庄镇 | 董唐庄村 | 董唐庄1号台区 | 37.83 |  | 592 | 唐山供电公司丰南供电公司东田庄镇供电所王兰庄镇董唐庄村董唐庄1号台区 | 37.83
593 | 唐山供电公司 | 丰南供电公司 | 东田庄镇供电所 | 王兰庄镇 | 董唐庄村 | 董唐庄2号台区 | 0 |  | 593 | 唐山供电公司丰南供电公司东田庄镇供电所王兰庄镇董唐庄村董唐庄2号台区 | 0
594 | 唐山供电公司 | 丰南供电公司 | 东田庄镇供电所 | 王兰庄镇 | 董唐庄村 | 董唐庄3号台区 | 0 |  | 594 | 唐山供电公司丰南供电公司东田庄镇供电所王兰庄镇董唐庄村董唐庄3号台区 | 0
595 | 唐山供电公司 | 丰南供电公司 | 东田庄镇供电所 | 王兰庄镇 | 董唐庄村 | 董唐庄4号台区 | 89.945 |  | 595 | 唐山供电公司丰南供电公司东田庄镇供电所王兰庄镇董唐庄村董唐庄4号台区 | 89.945
596 | 唐山供电公司 | 丰南供电公司 | 东田庄镇供电所 | 王兰庄镇 | 李豹庄村 | 李豹庄1号台区 | 225.86 |  | 596 | 唐山供电公司丰南供电公司东田庄镇供电所王兰庄镇李豹庄村李豹庄1号台区 | 225.86
597 | 唐山供电公司 | 丰南供电公司 | 东田庄镇供电所 | 王兰庄镇 | 李豹庄村 | 李豹庄2号台区 | 102.42 |  | 597 | 唐山供电公司丰南供电公司东田庄镇供电所王兰庄镇李豹庄村李豹庄2号台区 | 102.42
598 | 唐山供电公司 | 丰南供电公司 | 东田庄镇供电所 | 王兰庄镇 | 李豹庄村 | 李豹庄3号台区 | 36.57 |  | 598 | 唐山供电公司丰南供电公司东田庄镇供电所王兰庄镇李豹庄村李豹庄3号台区 | 36.57
599 | 唐山供电公司 | 丰南供电公司 | 东田庄镇供电所 | 王兰庄镇 | 李豹庄村 | 李豹庄4号台区 | 107.17 |  | 599 | 唐山供电公司丰南供电公司东田庄镇供电所王兰庄镇李豹庄村李豹庄4号台区 | 107.17
600 | 唐山供电公司 | 丰南供电公司 | 东田庄镇供电所 | 王兰庄镇 | 刘官庄村 | 刘官庄1号台区 | 64.03 |  | 600 | 唐山供电公司丰南供电公司东田庄镇供电所王兰庄镇刘官庄村刘官庄1号台区 | 64.03
601 | 唐山供电公司 | 丰南供电公司 | 东田庄镇供电所 | 王兰庄镇 | 刘官庄村 | 刘官庄2号台区 | 33.35 |  | 601 | 唐山供电公司丰南供电公司东田庄镇供电所王兰庄镇刘官庄村刘官庄2号台区 | 33.35
602 | 唐山供电公司 | 丰南供电公司 | 东田庄镇供电所 | 王兰庄镇 | 刘官庄村 | 刘官庄3号台区 | 80.23 |  | 602 | 唐山供电公司丰南供电公司东田庄镇供电所王兰庄镇刘官庄村刘官庄3号台区 | 80.23
603 | 唐山供电公司 | 丰南供电公司 | 东田庄镇供电所 | 王兰庄镇 | 刘官庄村 | 刘官庄4号台区 | 145.25 |  | 603 | 唐山供电公司丰南供电公司东田庄镇供电所王兰庄镇刘官庄村刘官庄4号台区 | 145.25
604 | 唐山供电公司 | 丰南供电公司 | 东田庄镇供电所 | 王兰庄镇 | 刘官庄村 | 刘官庄5号台区 | 181.47 |  | 604 | 唐山供电公司丰南供电公司东田庄镇供电所王兰庄镇刘官庄村刘官庄5号台区 | 181.47
605 | 唐山供电公司 | 丰南供电公司 | 东田庄镇供电所 | 王兰庄镇 | 刘官庄村 | 刘官庄6号台区 | 245.6 |  | 605 | 唐山供电公司丰南供电公司东田庄镇供电所王兰庄镇刘官庄村刘官庄6号台区 | 245.6
606 | 唐山供电公司 | 丰南供电公司 | 东田庄镇供电所 | 王兰庄镇 | 么家庄村 | 么家庄1号台区 | 19.795 |  | 606 | 唐山供电公司丰南供电公司东田庄镇供电所王兰庄镇么家庄村么家庄1号台区 | 19.795
607 | 唐山供电公司 | 丰南供电公司 | 东田庄镇供电所 | 王兰庄镇 | 么家庄村 | 么家庄2号台区 | 0 |  | 607 | 唐山供电公司丰南供电公司东田庄镇供电所王兰庄镇么家庄村么家庄2号台区 | 0
608 | 唐山供电公司 | 丰南供电公司 | 东田庄镇供电所 | 王兰庄镇 | 么家庄村 | 么家庄3号台区 | 20.41 |  | 608 | 唐山供电公司丰南供电公司东田庄镇供电所王兰庄镇么家庄村么家庄3号台区 | 20.41
609 | 唐山供电公司 | 丰南供电公司 | 东田庄镇供电所 | 王兰庄镇 | 么家庄村 | 么家庄4号台区 | 12.735 |  | 609 | 唐山供电公司丰南供电公司东田庄镇供电所王兰庄镇么家庄村么家庄4号台区 | 12.735
610 | 唐山供电公司 | 丰南供电公司 | 东田庄镇供电所 | 王兰庄镇 | 么家庄村 | 么家庄5号台区 | 35.94 |  | 610 | 唐山供电公司丰南供电公司东田庄镇供电所王兰庄镇么家庄村么家庄5号台区 | 35.94
611 | 唐山供电公司 | 丰南供电公司 | 东田庄镇供电所 | 王兰庄镇 | 么家庄村 | 么家庄6号台区 | 0 |  | 611 | 唐山供电公司丰南供电公司东田庄镇供电所王兰庄镇么家庄村么家庄6号台区 | 0
612 | 唐山供电公司 | 丰南供电公司 | 东田庄镇供电所 | 王兰庄镇 | 么家庄村 | 么家庄7号台区 | 0 |  | 612 | 唐山供电公司丰南供电公司东田庄镇供电所王兰庄镇么家庄村么家庄7号台区 | 0
613 | 唐山供电公司 | 丰南供电公司 | 东田庄镇供电所 | 王兰庄镇 | 高家庄村 | 高家庄1号台区 | 0 |  | 613 | 唐山供电公司丰南供电公司东田庄镇供电所王兰庄镇高家庄村高家庄1号台区 | 0
614 | 唐山供电公司 | 丰南供电公司 | 东田庄镇供电所 | 王兰庄镇 | 高家庄村 | 高家庄2号台区 | 158.43 |  | 614 | 唐山供电公司丰南供电公司东田庄镇供电所王兰庄镇高家庄村高家庄2号台区 | 158.43
615 | 唐山供电公司 | 丰南供电公司 | 东田庄镇供电所 | 王兰庄镇 | 高家庄村 | 高家庄3号台区 | 83.935 |  | 615 | 唐山供电公司丰南供电公司东田庄镇供电所王兰庄镇高家庄村高家庄3号台区 | 83.935
616 | 唐山供电公司 | 丰南供电公司 | 东田庄镇供电所 | 王兰庄镇 | 高家庄村 | 高家庄4号台区 | 53.49 |  | 616 | 唐山供电公司丰南供电公司东田庄镇供电所王兰庄镇高家庄村高家庄4号台区 | 53.49
617 | 唐山供电公司 | 丰南供电公司 | 东田庄镇供电所 | 王兰庄镇 | 高家庄村 | 高家庄5号台区 | 50.925 |  | 617 | 唐山供电公司丰南供电公司东田庄镇供电所王兰庄镇高家庄村高家庄5号台区 | 50.925
618 | 唐山供电公司 | 丰南供电公司 | 东田庄镇供电所 | 王兰庄镇 | 高家庄村 | 高家庄6号台区 | 40.44 |  | 618 | 唐山供电公司丰南供电公司东田庄镇供电所王兰庄镇高家庄村高家庄6号台区 | 40.44
619 | 唐山供电公司 | 丰南供电公司 | 东田庄镇供电所 | 王兰庄镇 | 高家庄村 | 高家庄7号台区 | 286.33 |  | 619 | 唐山供电公司丰南供电公司东田庄镇供电所王兰庄镇高家庄村高家庄7号台区 | 286.33
620 | 唐山供电公司 | 丰南供电公司 | 东田庄镇供电所 | 王兰庄镇 | 高家庄村 | 高家庄8号台区 | 0 |  | 620 | 唐山供电公司丰南供电公司东田庄镇供电所王兰庄镇高家庄村高家庄8号台区 | 0
621 | 唐山供电公司 | 丰南供电公司 | 东田庄镇供电所 | 王兰庄镇 | 高家庄村 | 高家庄9号台区 | 0 |  | 621 | 唐山供电公司丰南供电公司东田庄镇供电所王兰庄镇高家庄村高家庄9号台区 | 0
622 | 唐山供电公司 | 丰南供电公司 | 东田庄镇供电所 | 王兰庄镇 | 高家庄村 | 高家庄10号台区 | 80.835 |  | 622 | 唐山供电公司丰南供电公司东田庄镇供电所王兰庄镇高家庄村高家庄10号台区 | 80.835
623 | 唐山供电公司 | 丰南供电公司 | 东田庄镇供电所 | 王兰庄镇 | 高家庄村 | 高家庄11号台区 | 129.54 |  | 623 | 唐山供电公司丰南供电公司东田庄镇供电所王兰庄镇高家庄村高家庄11号台区 | 129.54
624 | 唐山供电公司 | 丰南供电公司 | 东田庄镇供电所 | 王兰庄镇 | 马家庄村 | 马家庄1号台区 | 86.72 |  | 624 | 唐山供电公司丰南供电公司东田庄镇供电所王兰庄镇马家庄村马家庄1号台区 | 86.72
625 | 唐山供电公司 | 丰南供电公司 | 东田庄镇供电所 | 王兰庄镇 | 马家庄村 | 马家庄2号台区 | 135.35 |  | 625 | 唐山供电公司丰南供电公司东田庄镇供电所王兰庄镇马家庄村马家庄2号台区 | 135.35
626 | 唐山供电公司 | 丰南供电公司 | 东田庄镇供电所 | 王兰庄镇 | 马家庄村 | 马家庄3号台区 | 77.945 |  | 626 | 唐山供电公司丰南供电公司东田庄镇供电所王兰庄镇马家庄村马家庄3号台区 | 77.945
627 | 唐山供电公司 | 丰南供电公司 | 东田庄镇供电所 | 王兰庄镇 | 马家庄村 | 马家庄4号台区 | 0 |  | 627 | 唐山供电公司丰南供电公司东田庄镇供电所王兰庄镇马家庄村马家庄4号台区 | 0
628 | 唐山供电公司 | 丰南供电公司 | 东田庄镇供电所 | 王兰庄镇 | 马家庄村 | 马家庄5号台区 | 0 |  | 628 | 唐山供电公司丰南供电公司东田庄镇供电所王兰庄镇马家庄村马家庄5号台区 | 0
629 | 唐山供电公司 | 丰南供电公司 | 东田庄镇供电所 | 王兰庄镇 | 马家庄村 | 马家庄6号台区 | 10 |  | 629 | 唐山供电公司丰南供电公司东田庄镇供电所王兰庄镇马家庄村马家庄6号台区 | 10
630 | 唐山供电公司 | 丰南供电公司 | 东田庄镇供电所 | 王兰庄镇 | 马家庄村 | 马家庄7号台区 | 68.25 |  | 630 | 唐山供电公司丰南供电公司东田庄镇供电所王兰庄镇马家庄村马家庄7号台区 | 68.25
631 | 唐山供电公司 | 丰南供电公司 | 东田庄镇供电所 | 王兰庄镇 | 张神庄村 | 张神庄1号台区 | 115.57 |  | 631 | 唐山供电公司丰南供电公司东田庄镇供电所王兰庄镇张神庄村张神庄1号台区 | 115.57
632 | 唐山供电公司 | 丰南供电公司 | 东田庄镇供电所 | 王兰庄镇 | 张神庄村 | 张神庄2号台区 | 17.08 |  | 632 | 唐山供电公司丰南供电公司东田庄镇供电所王兰庄镇张神庄村张神庄2号台区 | 17.08
633 | 唐山供电公司 | 丰南供电公司 | 东田庄镇供电所 | 王兰庄镇 | 张神庄村 | 张神庄3号台区 | 126.47 |  | 633 | 唐山供电公司丰南供电公司东田庄镇供电所王兰庄镇张神庄村张神庄3号台区 | 126.47
634 | 唐山供电公司 | 丰南供电公司 | 东田庄镇供电所 | 王兰庄镇 | 张神庄村 | 张神庄4号台区 | 14.19 |  | 634 | 唐山供电公司丰南供电公司东田庄镇供电所王兰庄镇张神庄村张神庄4号台区 | 14.19
635 | 唐山供电公司 | 丰南供电公司 | 东田庄镇供电所 | 王兰庄镇 | 张神庄村 | 张神庄5号台区 | 56.93 |  | 635 | 唐山供电公司丰南供电公司东田庄镇供电所王兰庄镇张神庄村张神庄5号台区 | 56.93
636 | 唐山供电公司 | 丰南供电公司 | 东田庄镇供电所 | 王兰庄镇 | 大麦铺村 | 大麦铺1号台区 | 0 |  | 636 | 唐山供电公司丰南供电公司东田庄镇供电所王兰庄镇大麦铺村大麦铺1号台区 | 0
637 | 唐山供电公司 | 丰南供电公司 | 东田庄镇供电所 | 王兰庄镇 | 大麦铺村 | 大麦铺2号台区 | 0 |  | 637 | 唐山供电公司丰南供电公司东田庄镇供电所王兰庄镇大麦铺村大麦铺2号台区 | 0
638 | 唐山供电公司 | 丰南供电公司 | 东田庄镇供电所 | 王兰庄镇 | 大麦铺村 | 大麦铺3号台区 | 0 |  | 638 | 唐山供电公司丰南供电公司东田庄镇供电所王兰庄镇大麦铺村大麦铺3号台区 | 0
639 | 唐山供电公司 | 丰南供电公司 | 东田庄镇供电所 | 王兰庄镇 | 大麦铺村 | 大麦铺4号台区 | 0 |  | 639 | 唐山供电公司丰南供电公司东田庄镇供电所王兰庄镇大麦铺村大麦铺4号台区 | 0
640 | 唐山供电公司 | 丰南供电公司 | 东田庄镇供电所 | 王兰庄镇 | 大麦铺村 | 大麦铺5号台区 | 0 |  | 640 | 唐山供电公司丰南供电公司东田庄镇供电所王兰庄镇大麦铺村大麦铺5号台区 | 0
641 | 唐山供电公司 | 丰南供电公司 | 东田庄镇供电所 | 王兰庄镇 | 大麦铺村 | 大麦铺6号台区 | 61.26 |  | 641 | 唐山供电公司丰南供电公司东田庄镇供电所王兰庄镇大麦铺村大麦铺6号台区 | 61.26
642 | 唐山供电公司 | 丰南供电公司 | 东田庄镇供电所 | 王兰庄镇 | 大麦铺村 | 大麦铺7号台区 | 0 |  | 642 | 唐山供电公司丰南供电公司东田庄镇供电所王兰庄镇大麦铺村大麦铺7号台区 | 0
643 | 唐山供电公司 | 丰南供电公司 | 东田庄镇供电所 | 王兰庄镇 | 杨庄户村 | 杨庄户1号台区 | 0 |  | 643 | 唐山供电公司丰南供电公司东田庄镇供电所王兰庄镇杨庄户村杨庄户1号台区 | 0
644 | 唐山供电公司 | 丰南供电公司 | 东田庄镇供电所 | 王兰庄镇 | 杨庄户村 | 杨庄户2号台区 | 0 |  | 644 | 唐山供电公司丰南供电公司东田庄镇供电所王兰庄镇杨庄户村杨庄户2号台区 | 0
645 | 唐山供电公司 | 丰南供电公司 | 东田庄镇供电所 | 王兰庄镇 | 杨庄户村 | 杨庄户3号台区 | 0 |  | 645 | 唐山供电公司丰南供电公司东田庄镇供电所王兰庄镇杨庄户村杨庄户3号台区 | 0
646 | 唐山供电公司 | 丰南供电公司 | 东田庄镇供电所 | 王兰庄镇 | 杨庄户村 | 杨庄户4号台区 | 0 |  | 646 | 唐山供电公司丰南供电公司东田庄镇供电所王兰庄镇杨庄户村杨庄户4号台区 | 0
647 | 唐山供电公司 | 丰南供电公司 | 东田庄镇供电所 | 王兰庄镇 | 杨庄户村 | 杨庄户5号台区 | 0 |  | 647 | 唐山供电公司丰南供电公司东田庄镇供电所王兰庄镇杨庄户村杨庄户5号台区 | 0
648 | 唐山供电公司 | 丰南供电公司 | 东田庄镇供电所 | 王兰庄镇 | 孙永庄村 | 孙永庄1号台区 | 143.87 |  | 648 | 唐山供电公司丰南供电公司东田庄镇供电所王兰庄镇孙永庄村孙永庄1号台区 | 143.87
649 | 唐山供电公司 | 丰南供电公司 | 东田庄镇供电所 | 王兰庄镇 | 孙永庄村 | 孙永庄2号台区 | 58.32 |  | 649 | 唐山供电公司丰南供电公司东田庄镇供电所王兰庄镇孙永庄村孙永庄2号台区 | 58.32
650 | 唐山供电公司 | 丰南供电公司 | 东田庄镇供电所 | 王兰庄镇 | 孙永庄村 | 孙永庄3号台区 | 40.24 |  | 650 | 唐山供电公司丰南供电公司东田庄镇供电所王兰庄镇孙永庄村孙永庄3号台区 | 40.24
651 | 唐山供电公司 | 丰南供电公司 | 东田庄镇供电所 | 王兰庄镇 | 孙永庄村 | 孙永庄4号台区 | 195.09 |  | 651 | 唐山供电公司丰南供电公司东田庄镇供电所王兰庄镇孙永庄村孙永庄4号台区 | 195.09
652 | 唐山供电公司 | 丰南供电公司 | 东田庄镇供电所 | 王兰庄镇 | 孙永庄村 | 孙永庄5号台区 | 0 |  | 652 | 唐山供电公司丰南供电公司东田庄镇供电所王兰庄镇孙永庄村孙永庄5号台区 | 0
653 | 唐山供电公司 | 丰南供电公司 | 东田庄镇供电所 | 王兰庄镇 | 孙永庄村 | 孙永庄6号台区 | 85.17 |  | 653 | 唐山供电公司丰南供电公司东田庄镇供电所王兰庄镇孙永庄村孙永庄6号台区 | 85.17
654 | 唐山供电公司 | 丰南供电公司 | 东田庄镇供电所 | 王兰庄镇 | 刘迁庄村 | 刘迁庄1号台区 | 92.17 |  | 654 | 唐山供电公司丰南供电公司东田庄镇供电所王兰庄镇刘迁庄村刘迁庄1号台区 | 92.17
655 | 唐山供电公司 | 丰南供电公司 | 东田庄镇供电所 | 王兰庄镇 | 刘迁庄村 | 刘迁庄2号台区 | 0 |  | 655 | 唐山供电公司丰南供电公司东田庄镇供电所王兰庄镇刘迁庄村刘迁庄2号台区 | 0
656 | 唐山供电公司 | 丰南供电公司 | 东田庄镇供电所 | 王兰庄镇 | 刘迁庄村 | 刘迁庄3号台区 | 0 |  | 656 | 唐山供电公司丰南供电公司东田庄镇供电所王兰庄镇刘迁庄村刘迁庄3号台区 | 0
657 | 唐山供电公司 | 丰南供电公司 | 东田庄镇供电所 | 王兰庄镇 | 刘迁庄村 | 刘迁庄4号台区 | 57.64 |  | 657 | 唐山供电公司丰南供电公司东田庄镇供电所王兰庄镇刘迁庄村刘迁庄4号台区 | 57.64
658 | 唐山供电公司 | 丰南供电公司 | 东田庄镇供电所 | 王兰庄镇 | 刘迁庄村 | 刘迁庄5号台区 | 0 |  | 658 | 唐山供电公司丰南供电公司东田庄镇供电所王兰庄镇刘迁庄村刘迁庄5号台区 | 0
659 | 唐山供电公司 | 丰南供电公司 | 东田庄镇供电所 | 王兰庄镇 | 刘迁庄村 | 刘迁庄6号台区 | 0 |  | 659 | 唐山供电公司丰南供电公司东田庄镇供电所王兰庄镇刘迁庄村刘迁庄6号台区 | 0
660 | 唐山供电公司 | 丰南供电公司 | 东田庄镇供电所 | 王兰庄镇 | 刘迁庄村 | 刘迁庄7号台区 | 15.52 |  | 660 | 唐山供电公司丰南供电公司东田庄镇供电所王兰庄镇刘迁庄村刘迁庄7号台区 | 15.52
661 | 唐山供电公司 | 丰南供电公司 | 东田庄镇供电所 | 王兰庄镇 | 刘迁庄村 | 刘迁庄8号台区 | 71.4 |  | 661 | 唐山供电公司丰南供电公司东田庄镇供电所王兰庄镇刘迁庄村刘迁庄8号台区 | 71.4
662 | 唐山供电公司 | 丰南供电公司 | 东田庄镇供电所 | 王兰庄镇 | 刘迁庄村 | 刘迁庄9号台区 | 63.51 |  | 662 | 唐山供电公司丰南供电公司东田庄镇供电所王兰庄镇刘迁庄村刘迁庄9号台区 | 63.51
663 | 唐山供电公司 | 丰南供电公司 | 东田庄镇供电所 | 王兰庄镇 | 刘迁庄村 | 刘迁庄10号台区 | 67.21 |  | 663 | 唐山供电公司丰南供电公司东田庄镇供电所王兰庄镇刘迁庄村刘迁庄10号台区 | 67.21
664 | 唐山供电公司 | 丰南供电公司 | 东田庄镇供电所 | 王兰庄镇 | 刘迁庄村 | 刘迁庄11号台区 | 66.06 |  | 664 | 唐山供电公司丰南供电公司东田庄镇供电所王兰庄镇刘迁庄村刘迁庄11号台区 | 66.06
665 | 唐山供电公司 | 丰南供电公司 | 东田庄镇供电所 | 王兰庄镇 | 刘迁庄村 | 刘迁庄12号台区 | 0 |  | 665 | 唐山供电公司丰南供电公司东田庄镇供电所王兰庄镇刘迁庄村刘迁庄12号台区 | 0
666 | 唐山供电公司 | 丰南供电公司 | 东田庄镇供电所 | 王兰庄镇 | 刘迁庄村 | 刘迁庄13号台区 | 31.06 |  | 666 | 唐山供电公司丰南供电公司东田庄镇供电所王兰庄镇刘迁庄村刘迁庄13号台区 | 31.06
667 | 唐山供电公司 | 丰南供电公司 | 东田庄镇供电所 | 王兰庄镇 | 刘迁庄村 | 刘迁庄14号台区 | 0 |  | 667 | 唐山供电公司丰南供电公司东田庄镇供电所王兰庄镇刘迁庄村刘迁庄14号台区 | 0
668 | 唐山供电公司 | 丰南供电公司 | 东田庄镇供电所 | 王兰庄镇 | 刘迁庄村 | 刘迁庄15号台区 | 35.705 |  | 668 | 唐山供电公司丰南供电公司东田庄镇供电所王兰庄镇刘迁庄村刘迁庄15号台区 | 35.705
669 | 唐山供电公司 | 丰南供电公司 | 东田庄镇供电所 | 王兰庄镇 | 岔道口村 | 岔道口1号台区 | 258.64 |  | 669 | 唐山供电公司丰南供电公司东田庄镇供电所王兰庄镇岔道口村岔道口1号台区 | 258.64
670 | 唐山供电公司 | 丰南供电公司 | 东田庄镇供电所 | 王兰庄镇 | 岔道口村 | 岔道口2号台区 | 0 |  | 670 | 唐山供电公司丰南供电公司东田庄镇供电所王兰庄镇岔道口村岔道口2号台区 | 0
671 | 唐山供电公司 | 丰南供电公司 | 东田庄镇供电所 | 王兰庄镇 | 岔道口村 | 岔道口3号台区 | 76.93 |  | 671 | 唐山供电公司丰南供电公司东田庄镇供电所王兰庄镇岔道口村岔道口3号台区 | 76.93
672 | 唐山供电公司 | 丰南供电公司 | 东田庄镇供电所 | 王兰庄镇 | 岔道口村 | 岔道口4号台区 | 298.76 |  | 672 | 唐山供电公司丰南供电公司东田庄镇供电所王兰庄镇岔道口村岔道口4号台区 | 298.76
673 | 唐山供电公司 | 丰南供电公司 | 东田庄镇供电所 | 王兰庄镇 | 岔道口村 | 岔道口5号台区 | 233.01 |  | 673 | 唐山供电公司丰南供电公司东田庄镇供电所王兰庄镇岔道口村岔道口5号台区 | 233.01
674 | 唐山供电公司 | 丰南供电公司 | 东田庄镇供电所 | 王兰庄镇 | 岔道口村 | 岔道口6号台区 | 296.4 |  | 674 | 唐山供电公司丰南供电公司东田庄镇供电所王兰庄镇岔道口村岔道口6号台区 | 296.4
675 | 唐山供电公司 | 丰南供电公司 | 东田庄镇供电所 | 王兰庄镇 | 岔道口村 | 岔道口7号台区 | 216.57 |  | 675 | 唐山供电公司丰南供电公司东田庄镇供电所王兰庄镇岔道口村岔道口7号台区 | 216.57
676 | 唐山供电公司 | 丰南供电公司 | 东田庄镇供电所 | 王兰庄镇 | 岔道口村 | 岔道口8号台区 | 116.83 |  | 676 | 唐山供电公司丰南供电公司东田庄镇供电所王兰庄镇岔道口村岔道口8号台区 | 116.83
677 | 唐山供电公司 | 丰南供电公司 | 东田庄镇供电所 | 王兰庄镇 | 岔道口村 | 岔道口9号台区 | 226.56 |  | 677 | 唐山供电公司丰南供电公司东田庄镇供电所王兰庄镇岔道口村岔道口9号台区 | 226.56
678 | 唐山供电公司 | 丰南供电公司 | 东田庄镇供电所 | 王兰庄镇 | 岔道口村 | 岔道口10号台区 | 235.38 |  | 678 | 唐山供电公司丰南供电公司东田庄镇供电所王兰庄镇岔道口村岔道口10号台区 | 235.38
679 | 唐山供电公司 | 丰南供电公司 | 东田庄镇供电所 | 王兰庄镇 | 岔道口村 | 岔道口11号台区 | 155.58 |  | 679 | 唐山供电公司丰南供电公司东田庄镇供电所王兰庄镇岔道口村岔道口11号台区 | 155.58
680 | 唐山供电公司 | 丰南供电公司 | 东田庄镇供电所 | 王兰庄镇 | 岔道口村 | 岔道口12号台区 | 13.06 |  | 680 | 唐山供电公司丰南供电公司东田庄镇供电所王兰庄镇岔道口村岔道口12号台区 | 13.06
681 | 唐山供电公司 | 丰南供电公司 | 东田庄镇供电所 | 王兰庄镇 | 岔道口村 | 岔道口13号台区 | 94.205 |  | 681 | 唐山供电公司丰南供电公司东田庄镇供电所王兰庄镇岔道口村岔道口13号台区 | 94.205
682 | 唐山供电公司 | 丰南供电公司 | 东田庄镇供电所 | 王兰庄镇 | 岔道口村 | 岔道口14号台区 | 213.99 |  | 682 | 唐山供电公司丰南供电公司东田庄镇供电所王兰庄镇岔道口村岔道口14号台区 | 213.99
683 | 唐山供电公司 | 丰南供电公司 | 东田庄镇供电所 | 王兰庄镇 | 岔道口村 | 岔道口15号台区 | 49.09 |  | 683 | 唐山供电公司丰南供电公司东田庄镇供电所王兰庄镇岔道口村岔道口15号台区 | 49.09
684 | 唐山供电公司 | 丰南供电公司 | 东田庄镇供电所 | 王兰庄镇 | 岔道口村 | 岔道口16号台区 | 84.02 |  | 684 | 唐山供电公司丰南供电公司东田庄镇供电所王兰庄镇岔道口村岔道口16号台区 | 84.02
685 | 唐山供电公司 | 丰南供电公司 | 东田庄镇供电所 | 王兰庄镇 | 毕武庄村 | 毕武庄1号台区 | 19.745 |  | 685 | 唐山供电公司丰南供电公司东田庄镇供电所王兰庄镇毕武庄村毕武庄1号台区 | 19.745
686 | 唐山供电公司 | 丰南供电公司 | 东田庄镇供电所 | 王兰庄镇 | 毕武庄村 | 毕武庄2号台区 | 0 |  | 686 | 唐山供电公司丰南供电公司东田庄镇供电所王兰庄镇毕武庄村毕武庄2号台区 | 0
687 | 唐山供电公司 | 丰南供电公司 | 东田庄镇供电所 | 王兰庄镇 | 毕武庄村 | 毕武庄3号台区 | 15 |  | 687 | 唐山供电公司丰南供电公司东田庄镇供电所王兰庄镇毕武庄村毕武庄3号台区 | 15
688 | 唐山供电公司 | 丰南供电公司 | 东田庄镇供电所 | 王兰庄镇 | 毕武庄村 | 毕武庄4号台区 | 0 |  | 688 | 唐山供电公司丰南供电公司东田庄镇供电所王兰庄镇毕武庄村毕武庄4号台区 | 0
689 | 唐山供电公司 | 丰南供电公司 | 东田庄镇供电所 | 王兰庄镇 | 毕武庄村 | 毕武庄5号台区 | 0 |  | 689 | 唐山供电公司丰南供电公司东田庄镇供电所王兰庄镇毕武庄村毕武庄5号台区 | 0
690 | 唐山供电公司 | 丰南供电公司 | 东田庄镇供电所 | 王兰庄镇 | 毕武庄村 | 毕武庄6号台区 | 0 |  | 690 | 唐山供电公司丰南供电公司东田庄镇供电所王兰庄镇毕武庄村毕武庄6号台区 | 0
691 | 唐山供电公司 | 丰南供电公司 | 东田庄镇供电所 | 王兰庄镇 | 毕武庄村 | 毕武庄7号台区 | 73.28 |  | 691 | 唐山供电公司丰南供电公司东田庄镇供电所王兰庄镇毕武庄村毕武庄7号台区 | 73.28
692 | 唐山供电公司 | 丰南供电公司 | 东田庄镇供电所 | 王兰庄镇 | 毕武庄村 | 毕武庄8号台区 | 15.185 |  | 692 | 唐山供电公司丰南供电公司东田庄镇供电所王兰庄镇毕武庄村毕武庄8号台区 | 15.185
693 | 唐山供电公司 | 丰南供电公司 | 东田庄镇供电所 | 王兰庄镇 | 毕武庄村 | 毕武庄9号台区 | 93.3 |  | 693 | 唐山供电公司丰南供电公司东田庄镇供电所王兰庄镇毕武庄村毕武庄9号台区 | 93.3
694 | 唐山供电公司 | 丰南供电公司 | 东田庄镇供电所 | 王兰庄镇 | 毕武庄村 | 毕武庄10号台区 | 27.72 |  | 694 | 唐山供电公司丰南供电公司东田庄镇供电所王兰庄镇毕武庄村毕武庄10号台区 | 27.72
695 | 唐山供电公司 | 丰南供电公司 | 东田庄镇供电所 | 王兰庄镇 | 毕武庄村 | 毕武庄11号台区 | 38.56 |  | 695 | 唐山供电公司丰南供电公司东田庄镇供电所王兰庄镇毕武庄村毕武庄11号台区 | 38.56
696 | 唐山供电公司 | 丰南供电公司 | 东田庄镇供电所 | 王兰庄镇 | 毕武庄村 | 毕武庄12号台区 | 10 |  | 696 | 唐山供电公司丰南供电公司东田庄镇供电所王兰庄镇毕武庄村毕武庄12号台区 | 10
697 | 唐山供电公司 | 丰南供电公司 | 东田庄镇供电所 | 王兰庄镇 | 毕武庄村 | 毕武庄13号台区 | 10 |  | 697 | 唐山供电公司丰南供电公司东田庄镇供电所王兰庄镇毕武庄村毕武庄13号台区 | 10
698 | 唐山供电公司 | 丰南供电公司 | 东田庄镇供电所 | 王兰庄镇 | 毕武庄村 | 毕武庄14号台区 | 0 |  | 698 | 唐山供电公司丰南供电公司东田庄镇供电所王兰庄镇毕武庄村毕武庄14号台区 | 0
699 | 唐山供电公司 | 丰南供电公司 | 东田庄镇供电所 | 王兰庄镇 | 毕武庄村 | 毕武庄15号台区 | 0 |  | 699 | 唐山供电公司丰南供电公司东田庄镇供电所王兰庄镇毕武庄村毕武庄15号台区 | 0
700 | 唐山供电公司 | 丰南供电公司 | 东田庄镇供电所 | 王兰庄镇 | 毕武庄村 | 毕武庄16号台区 | 0 |  | 700 | 唐山供电公司丰南供电公司东田庄镇供电所王兰庄镇毕武庄村毕武庄16号台区 | 0
701 | 唐山供电公司 | 丰南供电公司 | 东田庄镇供电所 | 王兰庄镇 | 毕武庄村 | 毕武庄17号台区 | 0 |  | 701 | 唐山供电公司丰南供电公司东田庄镇供电所王兰庄镇毕武庄村毕武庄17号台区 | 0
702 | 唐山供电公司 | 丰南供电公司 | 黑沿子镇供电所 | 尖字沽乡 | 东河沽村 | 东河沽村内新 | 33.39 |  | 702 | 唐山供电公司丰南供电公司黑沿子镇供电所尖字沽乡东河沽村东河沽村内新 | 33.39
703 | 唐山供电公司 | 丰南供电公司 | 黑沿子镇供电所 | 尖字沽乡 | 东河沽村 | 东河沽村西 | 68.5 |  | 703 | 唐山供电公司丰南供电公司黑沿子镇供电所尖字沽乡东河沽村东河沽村西 | 68.5
704 | 唐山供电公司 | 丰南供电公司 | 黑沿子镇供电所 | 尖字沽乡 | 上双坨村 | 上双坨村内 | 32.06 |  | 704 | 唐山供电公司丰南供电公司黑沿子镇供电所尖字沽乡上双坨村上双坨村内 | 32.06
705 | 唐山供电公司 | 丰南供电公司 | 黑沿子镇供电所 | 尖字沽乡 | 雁翎庄村 | 雁翎庄村内 | 70.14 |  | 705 | 唐山供电公司丰南供电公司黑沿子镇供电所尖字沽乡雁翎庄村雁翎庄村内 | 70.14
706 | 唐山供电公司 | 丰南供电公司 | 黑沿子镇供电所 | 尖字沽乡 | 雁翎庄村 | 雁翎庄村8号 | 58.25 |  | 706 | 唐山供电公司丰南供电公司黑沿子镇供电所尖字沽乡雁翎庄村雁翎庄村8号 | 58.25
707 | 唐山供电公司 | 丰南供电公司 | 黑沿子镇供电所 | 尖字沽乡 | 雁翎庄村 | 雁翎庄村东 | 80.49 |  | 707 | 唐山供电公司丰南供电公司黑沿子镇供电所尖字沽乡雁翎庄村雁翎庄村东 | 80.49
708 | 唐山供电公司 | 丰南供电公司 | 唐坊镇供电所 | 王兰庄镇 | 车道铺 | 车道铺1号台区 | 56.64 |  | 708 | 唐山供电公司丰南供电公司唐坊镇供电所王兰庄镇车道铺车道铺1号台区 | 56.64
709 | 唐山供电公司 | 丰南供电公司 | 唐坊镇供电所 | 王兰庄镇 | 车道铺 | 车道铺2号台区 | 0 |  | 709 | 唐山供电公司丰南供电公司唐坊镇供电所王兰庄镇车道铺车道铺2号台区 | 0
710 | 唐山供电公司 | 丰南供电公司 | 唐坊镇供电所 | 王兰庄镇 | 车道铺 | 车道铺3号台区 | 82.9 |  | 710 | 唐山供电公司丰南供电公司唐坊镇供电所王兰庄镇车道铺车道铺3号台区 | 82.9
711 | 唐山供电公司 | 丰南供电公司 | 唐坊镇供电所 | 王兰庄镇 | 车道铺 | 车道铺4号台区 | 34.36 |  | 711 | 唐山供电公司丰南供电公司唐坊镇供电所王兰庄镇车道铺车道铺4号台区 | 34.36
712 | 唐山供电公司 | 丰南供电公司 | 唐坊镇供电所 | 王兰庄镇 | 车道铺 | 车道铺5号台区 | 30.295 |  | 712 | 唐山供电公司丰南供电公司唐坊镇供电所王兰庄镇车道铺车道铺5号台区 | 30.295
713 | 唐山供电公司 | 丰南供电公司 | 唐坊镇供电所 | 王兰庄镇 | 车道铺 | 车道铺6号台区 | 0 |  | 713 | 唐山供电公司丰南供电公司唐坊镇供电所王兰庄镇车道铺车道铺6号台区 | 0
714 | 唐山供电公司 | 丰南供电公司 | 唐坊镇供电所 | 王兰庄镇 | 车道铺 | 车道铺7号台区 | 4.21 |  | 714 | 唐山供电公司丰南供电公司唐坊镇供电所王兰庄镇车道铺车道铺7号台区 | 4.21
715 | 唐山供电公司 | 丰南供电公司 | 唐坊镇供电所 | 王兰庄镇 | 董代庄 | 董代庄10号台区 | 0 |  | 715 | 唐山供电公司丰南供电公司唐坊镇供电所王兰庄镇董代庄董代庄10号台区 | 0
716 | 唐山供电公司 | 丰南供电公司 | 唐坊镇供电所 | 王兰庄镇 | 董代庄 | 董代庄11号台区 | 2.11 |  | 716 | 唐山供电公司丰南供电公司唐坊镇供电所王兰庄镇董代庄董代庄11号台区 | 2.11
717 | 唐山供电公司 | 丰南供电公司 | 唐坊镇供电所 | 王兰庄镇 | 董代庄 | 董代庄12号台区 | 13.725 |  | 717 | 唐山供电公司丰南供电公司唐坊镇供电所王兰庄镇董代庄董代庄12号台区 | 13.725
718 | 唐山供电公司 | 丰南供电公司 | 唐坊镇供电所 | 王兰庄镇 | 董代庄 | 董代庄13号台区 | 259.48 |  | 718 | 唐山供电公司丰南供电公司唐坊镇供电所王兰庄镇董代庄董代庄13号台区 | 259.48
719 | 唐山供电公司 | 丰南供电公司 | 唐坊镇供电所 | 王兰庄镇 | 董代庄 | 董代庄1号台区 | 320 |  | 719 | 唐山供电公司丰南供电公司唐坊镇供电所王兰庄镇董代庄董代庄1号台区 | 320
720 | 唐山供电公司 | 丰南供电公司 | 唐坊镇供电所 | 王兰庄镇 | 董代庄 | 董代庄2号台区 | 2.05 |  | 720 | 唐山供电公司丰南供电公司唐坊镇供电所王兰庄镇董代庄董代庄2号台区 | 2.05
721 | 唐山供电公司 | 丰南供电公司 | 唐坊镇供电所 | 王兰庄镇 | 董代庄 | 董代庄3号台区 | 0.18 |  | 721 | 唐山供电公司丰南供电公司唐坊镇供电所王兰庄镇董代庄董代庄3号台区 | 0.18
722 | 唐山供电公司 | 丰南供电公司 | 唐坊镇供电所 | 王兰庄镇 | 董代庄 | 董代庄4号台区 | 0.705 |  | 722 | 唐山供电公司丰南供电公司唐坊镇供电所王兰庄镇董代庄董代庄4号台区 | 0.705
723 | 唐山供电公司 | 丰南供电公司 | 唐坊镇供电所 | 王兰庄镇 | 董代庄 | 董代庄5号台区 | 0 |  | 723 | 唐山供电公司丰南供电公司唐坊镇供电所王兰庄镇董代庄董代庄5号台区 | 0
724 | 唐山供电公司 | 丰南供电公司 | 唐坊镇供电所 | 王兰庄镇 | 董代庄 | 董代庄6号台区 | 7.97 |  | 724 | 唐山供电公司丰南供电公司唐坊镇供电所王兰庄镇董代庄董代庄6号台区 | 7.97
725 | 唐山供电公司 | 丰南供电公司 | 唐坊镇供电所 | 王兰庄镇 | 董代庄 | 董代庄7号台区 | 3.06 |  | 725 | 唐山供电公司丰南供电公司唐坊镇供电所王兰庄镇董代庄董代庄7号台区 | 3.06
726 | 唐山供电公司 | 丰南供电公司 | 唐坊镇供电所 | 王兰庄镇 | 董代庄 | 董代庄8号台区 | 150.67 |  | 726 | 唐山供电公司丰南供电公司唐坊镇供电所王兰庄镇董代庄董代庄8号台区 | 150.67
727 | 唐山供电公司 | 丰南供电公司 | 唐坊镇供电所 | 王兰庄镇 | 董代庄 | 董代庄9号台区 | 15.43 |  | 727 | 唐山供电公司丰南供电公司唐坊镇供电所王兰庄镇董代庄董代庄9号台区 | 15.43
728 | 唐山供电公司 | 丰南供电公司 | 唐坊镇供电所 | 王兰庄镇 | 董恩庄 | 董恩庄1号台区 | 291.48 |  | 728 | 唐山供电公司丰南供电公司唐坊镇供电所王兰庄镇董恩庄董恩庄1号台区 | 291.48
729 | 唐山供电公司 | 丰南供电公司 | 唐坊镇供电所 | 王兰庄镇 | 董恩庄 | 董恩庄2号台区 | 162.385 |  | 729 | 唐山供电公司丰南供电公司唐坊镇供电所王兰庄镇董恩庄董恩庄2号台区 | 162.385
730 | 唐山供电公司 | 丰南供电公司 | 唐坊镇供电所 | 王兰庄镇 | 董恩庄 | 董恩庄3号台区 | 206.23 |  | 730 | 唐山供电公司丰南供电公司唐坊镇供电所王兰庄镇董恩庄董恩庄3号台区 | 206.23
731 | 唐山供电公司 | 丰南供电公司 | 唐坊镇供电所 | 王兰庄镇 | 董恩庄 | 董恩庄4号台区 | 249.54 |  | 731 | 唐山供电公司丰南供电公司唐坊镇供电所王兰庄镇董恩庄董恩庄4号台区 | 249.54
732 | 唐山供电公司 | 丰南供电公司 | 唐坊镇供电所 | 王兰庄镇 | 董恩庄 | 董恩庄5号台区 | 54.88 |  | 732 | 唐山供电公司丰南供电公司唐坊镇供电所王兰庄镇董恩庄董恩庄5号台区 | 54.88
733 | 唐山供电公司 | 丰南供电公司 | 唐坊镇供电所 | 王兰庄镇 | 董恩庄 | 董恩庄6号台区 | 162.61 |  | 733 | 唐山供电公司丰南供电公司唐坊镇供电所王兰庄镇董恩庄董恩庄6号台区 | 162.61
734 | 唐山供电公司 | 丰南供电公司 | 唐坊镇供电所 | 王兰庄镇 | 横沽一村 | 横沽一村10号台区 | 0 |  | 734 | 唐山供电公司丰南供电公司唐坊镇供电所王兰庄镇横沽一村横沽一村10号台区 | 0
735 | 唐山供电公司 | 丰南供电公司 | 唐坊镇供电所 | 王兰庄镇 | 横沽一村 | 横沽一村11号台区 | 0 |  | 735 | 唐山供电公司丰南供电公司唐坊镇供电所王兰庄镇横沽一村横沽一村11号台区 | 0
736 | 唐山供电公司 | 丰南供电公司 | 唐坊镇供电所 | 王兰庄镇 | 横沽一村 | 横沽一村1号台区 | 40.88 |  | 736 | 唐山供电公司丰南供电公司唐坊镇供电所王兰庄镇横沽一村横沽一村1号台区 | 40.88
737 | 唐山供电公司 | 丰南供电公司 | 唐坊镇供电所 | 王兰庄镇 | 横沽一村 | 横沽一村2号台区 | 0.25 |  | 737 | 唐山供电公司丰南供电公司唐坊镇供电所王兰庄镇横沽一村横沽一村2号台区 | 0.25
738 | 唐山供电公司 | 丰南供电公司 | 唐坊镇供电所 | 王兰庄镇 | 横沽一村 | 横沽一村3号台区 | 0 |  | 738 | 唐山供电公司丰南供电公司唐坊镇供电所王兰庄镇横沽一村横沽一村3号台区 | 0
739 | 唐山供电公司 | 丰南供电公司 | 唐坊镇供电所 | 王兰庄镇 | 横沽一村 | 横沽一村4号台区 | 235.71 |  | 739 | 唐山供电公司丰南供电公司唐坊镇供电所王兰庄镇横沽一村横沽一村4号台区 | 235.71
740 | 唐山供电公司 | 丰南供电公司 | 唐坊镇供电所 | 王兰庄镇 | 横沽一村 | 横沽一村5号台区 | 2.19 |  | 740 | 唐山供电公司丰南供电公司唐坊镇供电所王兰庄镇横沽一村横沽一村5号台区 | 2.19
741 | 唐山供电公司 | 丰南供电公司 | 唐坊镇供电所 | 王兰庄镇 | 横沽一村 | 横沽一村6号台区 | 0 |  | 741 | 唐山供电公司丰南供电公司唐坊镇供电所王兰庄镇横沽一村横沽一村6号台区 | 0
742 | 唐山供电公司 | 丰南供电公司 | 唐坊镇供电所 | 王兰庄镇 | 横沽一村 | 横沽一村7号台区 | 205.565 |  | 742 | 唐山供电公司丰南供电公司唐坊镇供电所王兰庄镇横沽一村横沽一村7号台区 | 205.565
743 | 唐山供电公司 | 丰南供电公司 | 唐坊镇供电所 | 王兰庄镇 | 横沽一村 | 横沽一村8号台区 | 73.725 |  | 743 | 唐山供电公司丰南供电公司唐坊镇供电所王兰庄镇横沽一村横沽一村8号台区 | 73.725
744 | 唐山供电公司 | 丰南供电公司 | 唐坊镇供电所 | 王兰庄镇 | 横沽一村 | 横沽一村9号台区 | 0 |  | 744 | 唐山供电公司丰南供电公司唐坊镇供电所王兰庄镇横沽一村横沽一村9号台区 | 0
745 | 唐山供电公司 | 丰南供电公司 | 唐坊镇供电所 | 王兰庄镇 | 将军庄 | 将军庄10号台区 | 6.5 |  | 745 | 唐山供电公司丰南供电公司唐坊镇供电所王兰庄镇将军庄将军庄10号台区 | 6.5
746 | 唐山供电公司 | 丰南供电公司 | 唐坊镇供电所 | 王兰庄镇 | 将军庄 | 将军庄11号台区 | 0 |  | 746 | 唐山供电公司丰南供电公司唐坊镇供电所王兰庄镇将军庄将军庄11号台区 | 0
747 | 唐山供电公司 | 丰南供电公司 | 唐坊镇供电所 | 王兰庄镇 | 将军庄 | 将军庄12号台区 | 24.32 |  | 747 | 唐山供电公司丰南供电公司唐坊镇供电所王兰庄镇将军庄将军庄12号台区 | 24.32
748 | 唐山供电公司 | 丰南供电公司 | 唐坊镇供电所 | 王兰庄镇 | 将军庄 | 将军庄13号台区 | 175.305 |  | 748 | 唐山供电公司丰南供电公司唐坊镇供电所王兰庄镇将军庄将军庄13号台区 | 175.305
749 | 唐山供电公司 | 丰南供电公司 | 唐坊镇供电所 | 王兰庄镇 | 将军庄 | 将军庄14号台区 | 34.405 |  | 749 | 唐山供电公司丰南供电公司唐坊镇供电所王兰庄镇将军庄将军庄14号台区 | 34.405
750 | 唐山供电公司 | 丰南供电公司 | 唐坊镇供电所 | 王兰庄镇 | 将军庄 | 将军庄15号台区 | 27.49 |  | 750 | 唐山供电公司丰南供电公司唐坊镇供电所王兰庄镇将军庄将军庄15号台区 | 27.49
751 | 唐山供电公司 | 丰南供电公司 | 唐坊镇供电所 | 王兰庄镇 | 将军庄 | 将军庄16号台区 | 0.95 |  | 751 | 唐山供电公司丰南供电公司唐坊镇供电所王兰庄镇将军庄将军庄16号台区 | 0.95
752 | 唐山供电公司 | 丰南供电公司 | 唐坊镇供电所 | 王兰庄镇 | 将军庄 | 将军庄17号台区 | 0 |  | 752 | 唐山供电公司丰南供电公司唐坊镇供电所王兰庄镇将军庄将军庄17号台区 | 0
753 | 唐山供电公司 | 丰南供电公司 | 唐坊镇供电所 | 王兰庄镇 | 将军庄 | 将军庄18号台区 | 0 |  | 753 | 唐山供电公司丰南供电公司唐坊镇供电所王兰庄镇将军庄将军庄18号台区 | 0
754 | 唐山供电公司 | 丰南供电公司 | 唐坊镇供电所 | 王兰庄镇 | 将军庄 | 将军庄19号台区 | 174.39 |  | 754 | 唐山供电公司丰南供电公司唐坊镇供电所王兰庄镇将军庄将军庄19号台区 | 174.39
755 | 唐山供电公司 | 丰南供电公司 | 唐坊镇供电所 | 王兰庄镇 | 将军庄 | 将军庄1号台区 | 0 |  | 755 | 唐山供电公司丰南供电公司唐坊镇供电所王兰庄镇将军庄将军庄1号台区 | 0
756 | 唐山供电公司 | 丰南供电公司 | 唐坊镇供电所 | 王兰庄镇 | 将军庄 | 将军庄20号台区 | 10.935 |  | 756 | 唐山供电公司丰南供电公司唐坊镇供电所王兰庄镇将军庄将军庄20号台区 | 10.935
757 | 唐山供电公司 | 丰南供电公司 | 唐坊镇供电所 | 王兰庄镇 | 将军庄 | 将军庄21号台区 | 0 |  | 757 | 唐山供电公司丰南供电公司唐坊镇供电所王兰庄镇将军庄将军庄21号台区 | 0
758 | 唐山供电公司 | 丰南供电公司 | 唐坊镇供电所 | 王兰庄镇 | 将军庄 | 将军庄22号台区 | 16.115 |  | 758 | 唐山供电公司丰南供电公司唐坊镇供电所王兰庄镇将军庄将军庄22号台区 | 16.115
759 | 唐山供电公司 | 丰南供电公司 | 唐坊镇供电所 | 王兰庄镇 | 将军庄 | 将军庄23号台区 | 38.005 |  | 759 | 唐山供电公司丰南供电公司唐坊镇供电所王兰庄镇将军庄将军庄23号台区 | 38.005
760 | 唐山供电公司 | 丰南供电公司 | 唐坊镇供电所 | 王兰庄镇 | 将军庄 | 将军庄24号台区 | 86.405 |  | 760 | 唐山供电公司丰南供电公司唐坊镇供电所王兰庄镇将军庄将军庄24号台区 | 86.405
761 | 唐山供电公司 | 丰南供电公司 | 唐坊镇供电所 | 王兰庄镇 | 将军庄 | 将军庄2号台区 | 0 |  | 761 | 唐山供电公司丰南供电公司唐坊镇供电所王兰庄镇将军庄将军庄2号台区 | 0
762 | 唐山供电公司 | 丰南供电公司 | 唐坊镇供电所 | 王兰庄镇 | 将军庄 | 将军庄3号台区 | 36.775 |  | 762 | 唐山供电公司丰南供电公司唐坊镇供电所王兰庄镇将军庄将军庄3号台区 | 36.775
763 | 唐山供电公司 | 丰南供电公司 | 唐坊镇供电所 | 王兰庄镇 | 将军庄 | 将军庄4号台区 | 0 |  | 763 | 唐山供电公司丰南供电公司唐坊镇供电所王兰庄镇将军庄将军庄4号台区 | 0
764 | 唐山供电公司 | 丰南供电公司 | 唐坊镇供电所 | 王兰庄镇 | 将军庄 | 将军庄5号台区 | 113.795 |  | 764 | 唐山供电公司丰南供电公司唐坊镇供电所王兰庄镇将军庄将军庄5号台区 | 113.795
765 | 唐山供电公司 | 丰南供电公司 | 唐坊镇供电所 | 王兰庄镇 | 将军庄 | 将军庄6号台区 | 194.55 |  | 765 | 唐山供电公司丰南供电公司唐坊镇供电所王兰庄镇将军庄将军庄6号台区 | 194.55
766 | 唐山供电公司 | 丰南供电公司 | 唐坊镇供电所 | 王兰庄镇 | 将军庄 | 将军庄7号台区 | 73.845 |  | 766 | 唐山供电公司丰南供电公司唐坊镇供电所王兰庄镇将军庄将军庄7号台区 | 73.845
767 | 唐山供电公司 | 丰南供电公司 | 唐坊镇供电所 | 王兰庄镇 | 将军庄 | 将军庄8号台区 | 0 |  | 767 | 唐山供电公司丰南供电公司唐坊镇供电所王兰庄镇将军庄将军庄8号台区 | 0
768 | 唐山供电公司 | 丰南供电公司 | 唐坊镇供电所 | 王兰庄镇 | 将军庄 | 将军庄9号台区 | 23.81 |  | 768 | 唐山供电公司丰南供电公司唐坊镇供电所王兰庄镇将军庄将军庄9号台区 | 23.81
769 | 唐山供电公司 | 丰南供电公司 | 唐坊镇供电所 | 王兰庄镇 | 王二村 | 王二10号台区 | 298.55 |  | 769 | 唐山供电公司丰南供电公司唐坊镇供电所王兰庄镇王二村王二10号台区 | 298.55
770 | 唐山供电公司 | 丰南供电公司 | 唐坊镇供电所 | 王兰庄镇 | 王二村 | 王二11号台区 | 202.08 |  | 770 | 唐山供电公司丰南供电公司唐坊镇供电所王兰庄镇王二村王二11号台区 | 202.08
771 | 唐山供电公司 | 丰南供电公司 | 唐坊镇供电所 | 王兰庄镇 | 王二村 | 王二12号台区 | 27.085 |  | 771 | 唐山供电公司丰南供电公司唐坊镇供电所王兰庄镇王二村王二12号台区 | 27.085
772 | 唐山供电公司 | 丰南供电公司 | 唐坊镇供电所 | 王兰庄镇 | 王二村 | 王二13号台区 | 271.64 |  | 772 | 唐山供电公司丰南供电公司唐坊镇供电所王兰庄镇王二村王二13号台区 | 271.64
773 | 唐山供电公司 | 丰南供电公司 | 唐坊镇供电所 | 王兰庄镇 | 王二村 | 王二1号台区 | 47.28 |  | 773 | 唐山供电公司丰南供电公司唐坊镇供电所王兰庄镇王二村王二1号台区 | 47.28
774 | 唐山供电公司 | 丰南供电公司 | 唐坊镇供电所 | 王兰庄镇 | 王二村 | 王二2号台区 | 271.14 |  | 774 | 唐山供电公司丰南供电公司唐坊镇供电所王兰庄镇王二村王二2号台区 | 271.14
775 | 唐山供电公司 | 丰南供电公司 | 唐坊镇供电所 | 王兰庄镇 | 王二村 | 王二3号台区 | 63.415 |  | 775 | 唐山供电公司丰南供电公司唐坊镇供电所王兰庄镇王二村王二3号台区 | 63.415
776 | 唐山供电公司 | 丰南供电公司 | 唐坊镇供电所 | 王兰庄镇 | 王二村 | 王二4号台区 | 160.875 |  | 776 | 唐山供电公司丰南供电公司唐坊镇供电所王兰庄镇王二村王二4号台区 | 160.875
777 | 唐山供电公司 | 丰南供电公司 | 唐坊镇供电所 | 王兰庄镇 | 王二村 | 王二5号台区 | 162.13 |  | 777 | 唐山供电公司丰南供电公司唐坊镇供电所王兰庄镇王二村王二5号台区 | 162.13
778 | 唐山供电公司 | 丰南供电公司 | 唐坊镇供电所 | 王兰庄镇 | 王二村 | 王二6号台区 | 62.02 |  | 778 | 唐山供电公司丰南供电公司唐坊镇供电所王兰庄镇王二村王二6号台区 | 62.02
779 | 唐山供电公司 | 丰南供电公司 | 唐坊镇供电所 | 王兰庄镇 | 王二村 | 王二7号台区 | 271.77 |  | 779 | 唐山供电公司丰南供电公司唐坊镇供电所王兰庄镇王二村王二7号台区 | 271.77
780 | 唐山供电公司 | 丰南供电公司 | 唐坊镇供电所 | 王兰庄镇 | 王二村 | 王二8号台区 | 197.665 |  | 780 | 唐山供电公司丰南供电公司唐坊镇供电所王兰庄镇王二村王二8号台区 | 197.665
781 | 唐山供电公司 | 丰南供电公司 | 唐坊镇供电所 | 王兰庄镇 | 王二村 | 王二9号台区 | 304.41 |  | 781 | 唐山供电公司丰南供电公司唐坊镇供电所王兰庄镇王二村王二9号台区 | 304.41
782 | 唐山供电公司 | 丰南供电公司 | 唐坊镇供电所 | 王兰庄镇 | 王三 村 | 王三10号台区 | 0 |  | 782 | 唐山供电公司丰南供电公司唐坊镇供电所王兰庄镇王三 村王三10号台区 | 0
783 | 唐山供电公司 | 丰南供电公司 | 唐坊镇供电所 | 王兰庄镇 | 王三 村 | 王三11号台区 | 73.645 |  | 783 | 唐山供电公司丰南供电公司唐坊镇供电所王兰庄镇王三 村王三11号台区 | 73.645
784 | 唐山供电公司 | 丰南供电公司 | 唐坊镇供电所 | 王兰庄镇 | 王三 村 | 王三12号台区 | 306.94 |  | 784 | 唐山供电公司丰南供电公司唐坊镇供电所王兰庄镇王三 村王三12号台区 | 306.94
785 | 唐山供电公司 | 丰南供电公司 | 唐坊镇供电所 | 王兰庄镇 | 王三 村 | 王三13号台区 | 177.72 |  | 785 | 唐山供电公司丰南供电公司唐坊镇供电所王兰庄镇王三 村王三13号台区 | 177.72
786 | 唐山供电公司 | 丰南供电公司 | 唐坊镇供电所 | 王兰庄镇 | 王三 村 | 王三1号台区 | 5.955 |  | 786 | 唐山供电公司丰南供电公司唐坊镇供电所王兰庄镇王三 村王三1号台区 | 5.955
787 | 唐山供电公司 | 丰南供电公司 | 唐坊镇供电所 | 王兰庄镇 | 王三 村 | 王三2号台区 | 71.745 |  | 787 | 唐山供电公司丰南供电公司唐坊镇供电所王兰庄镇王三 村王三2号台区 | 71.745
788 | 唐山供电公司 | 丰南供电公司 | 唐坊镇供电所 | 王兰庄镇 | 王三 村 | 王三3号台区 | 0 |  | 788 | 唐山供电公司丰南供电公司唐坊镇供电所王兰庄镇王三 村王三3号台区 | 0
789 | 唐山供电公司 | 丰南供电公司 | 唐坊镇供电所 | 王兰庄镇 | 王三 村 | 王三4号台区 | 0 |  | 789 | 唐山供电公司丰南供电公司唐坊镇供电所王兰庄镇王三 村王三4号台区 | 0
790 | 唐山供电公司 | 丰南供电公司 | 唐坊镇供电所 | 王兰庄镇 | 王三 村 | 王三5号台区 | 0 |  | 790 | 唐山供电公司丰南供电公司唐坊镇供电所王兰庄镇王三 村王三5号台区 | 0
791 | 唐山供电公司 | 丰南供电公司 | 唐坊镇供电所 | 王兰庄镇 | 王三 村 | 王三6号台区 | 135.55 |  | 791 | 唐山供电公司丰南供电公司唐坊镇供电所王兰庄镇王三 村王三6号台区 | 135.55
792 | 唐山供电公司 | 丰南供电公司 | 唐坊镇供电所 | 王兰庄镇 | 王三 村 | 王三7号台区 | 104.61 |  | 792 | 唐山供电公司丰南供电公司唐坊镇供电所王兰庄镇王三 村王三7号台区 | 104.61
793 | 唐山供电公司 | 丰南供电公司 | 唐坊镇供电所 | 王兰庄镇 | 王三 村 | 王三8号台区 | 0.415 |  | 793 | 唐山供电公司丰南供电公司唐坊镇供电所王兰庄镇王三 村王三8号台区 | 0.415
794 | 唐山供电公司 | 丰南供电公司 | 唐坊镇供电所 | 王兰庄镇 | 王三 村 | 王三9号台区 | 44.72 |  | 794 | 唐山供电公司丰南供电公司唐坊镇供电所王兰庄镇王三 村王三9号台区 | 44.72
795 | 唐山供电公司 | 丰南供电公司 | 唐坊镇供电所 | 王兰庄镇 | 王一村 | 王一10号台区 | 0 |  | 795 | 唐山供电公司丰南供电公司唐坊镇供电所王兰庄镇王一村王一10号台区 | 0
796 | 唐山供电公司 | 丰南供电公司 | 唐坊镇供电所 | 王兰庄镇 | 王一村 | 王一11号台区 | 203.525 |  | 796 | 唐山供电公司丰南供电公司唐坊镇供电所王兰庄镇王一村王一11号台区 | 203.525
797 | 唐山供电公司 | 丰南供电公司 | 唐坊镇供电所 | 王兰庄镇 | 王一村 | 王一12号台区 | 67.63 |  | 797 | 唐山供电公司丰南供电公司唐坊镇供电所王兰庄镇王一村王一12号台区 | 67.63
798 | 唐山供电公司 | 丰南供电公司 | 唐坊镇供电所 | 王兰庄镇 | 王一村 | 王一13号台区 | 282.94 |  | 798 | 唐山供电公司丰南供电公司唐坊镇供电所王兰庄镇王一村王一13号台区 | 282.94
799 | 唐山供电公司 | 丰南供电公司 | 唐坊镇供电所 | 王兰庄镇 | 王一村 | 王一14号台区 | 113.225 |  | 799 | 唐山供电公司丰南供电公司唐坊镇供电所王兰庄镇王一村王一14号台区 | 113.225
800 | 唐山供电公司 | 丰南供电公司 | 唐坊镇供电所 | 王兰庄镇 | 王一村 | 王一15号台区 | 78.425 |  | 800 | 唐山供电公司丰南供电公司唐坊镇供电所王兰庄镇王一村王一15号台区 | 78.425
801 | 唐山供电公司 | 丰南供电公司 | 唐坊镇供电所 | 王兰庄镇 | 王一村 | 王一16号台区 | 2.545 |  | 801 | 唐山供电公司丰南供电公司唐坊镇供电所王兰庄镇王一村王一16号台区 | 2.545
802 | 唐山供电公司 | 丰南供电公司 | 唐坊镇供电所 | 王兰庄镇 | 王一村 | 王一1号台区 | 52.825 |  | 802 | 唐山供电公司丰南供电公司唐坊镇供电所王兰庄镇王一村王一1号台区 | 52.825
803 | 唐山供电公司 | 丰南供电公司 | 唐坊镇供电所 | 王兰庄镇 | 王一村 | 王一2号台区 | 272.8 |  | 803 | 唐山供电公司丰南供电公司唐坊镇供电所王兰庄镇王一村王一2号台区 | 272.8
804 | 唐山供电公司 | 丰南供电公司 | 唐坊镇供电所 | 王兰庄镇 | 王一村 | 王一3号台区 | 99.295 |  | 804 | 唐山供电公司丰南供电公司唐坊镇供电所王兰庄镇王一村王一3号台区 | 99.295
805 | 唐山供电公司 | 丰南供电公司 | 唐坊镇供电所 | 王兰庄镇 | 王一村 | 王一4号台区 | 0 |  | 805 | 唐山供电公司丰南供电公司唐坊镇供电所王兰庄镇王一村王一4号台区 | 0
806 | 唐山供电公司 | 丰南供电公司 | 唐坊镇供电所 | 王兰庄镇 | 王一村 | 王一5号台区 | 148.175 |  | 806 | 唐山供电公司丰南供电公司唐坊镇供电所王兰庄镇王一村王一5号台区 | 148.175
807 | 唐山供电公司 | 丰南供电公司 | 唐坊镇供电所 | 王兰庄镇 | 王一村 | 王一6号台区 | 220.31 |  | 807 | 唐山供电公司丰南供电公司唐坊镇供电所王兰庄镇王一村王一6号台区 | 220.31
808 | 唐山供电公司 | 丰南供电公司 | 唐坊镇供电所 | 王兰庄镇 | 王一村 | 王一7号台区 | 174.825 |  | 808 | 唐山供电公司丰南供电公司唐坊镇供电所王兰庄镇王一村王一7号台区 | 174.825
809 | 唐山供电公司 | 丰南供电公司 | 唐坊镇供电所 | 王兰庄镇 | 王一村 | 王一8号台区 | 281.85 |  | 809 | 唐山供电公司丰南供电公司唐坊镇供电所王兰庄镇王一村王一8号台区 | 281.85
810 | 唐山供电公司 | 丰南供电公司 | 唐坊镇供电所 | 王兰庄镇 | 王一村 | 王一9号台区 | 158.48 |  | 810 | 唐山供电公司丰南供电公司唐坊镇供电所王兰庄镇王一村王一9号台区 | 158.48
811 | 唐山供电公司 | 丰南供电公司 | 唐坊镇供电所 | 王兰庄镇 | 西杨庄 | 西杨庄1号台区 | 48.145 |  | 811 | 唐山供电公司丰南供电公司唐坊镇供电所王兰庄镇西杨庄西杨庄1号台区 | 48.145
812 | 唐山供电公司 | 丰南供电公司 | 唐坊镇供电所 | 王兰庄镇 | 西杨庄 | 西杨庄2号台区 | 14.13 |  | 812 | 唐山供电公司丰南供电公司唐坊镇供电所王兰庄镇西杨庄西杨庄2号台区 | 14.13
813 | 唐山供电公司 | 丰南供电公司 | 唐坊镇供电所 | 王兰庄镇 | 西杨庄 | 西杨庄3号台区 | 11.47 |  | 813 | 唐山供电公司丰南供电公司唐坊镇供电所王兰庄镇西杨庄西杨庄3号台区 | 11.47
814 | 唐山供电公司 | 丰南供电公司 | 唐坊镇供电所 | 王兰庄镇 | 西杨庄 | 西杨庄4号台区 | 62.6 |  | 814 | 唐山供电公司丰南供电公司唐坊镇供电所王兰庄镇西杨庄西杨庄4号台区 | 62.6
815 | 唐山供电公司 | 丰南供电公司 | 唐坊镇供电所 | 王兰庄镇 | 西杨庄 | 西杨庄5号台区 | 21.755 |  | 815 | 唐山供电公司丰南供电公司唐坊镇供电所王兰庄镇西杨庄西杨庄5号台区 | 21.755
816 | 唐山供电公司 | 丰南供电公司 | 唐坊镇供电所 | 王兰庄镇 | 高家围 | 小微高家围彩钢 | 320 |  | 816 | 唐山供电公司丰南供电公司唐坊镇供电所王兰庄镇高家围小微高家围彩钢 | 320
817 | 唐山供电公司 | 丰南供电公司 | 唐坊镇供电所 | 王兰庄镇 | 高家围 | 高家围1号台区 | 0 |  | 817 | 唐山供电公司丰南供电公司唐坊镇供电所王兰庄镇高家围高家围1号台区 | 0
818 | 唐山供电公司 | 丰南供电公司 | 唐坊镇供电所 | 王兰庄镇 | 高家围 | 高家围2号台区 | 115.74 |  | 818 | 唐山供电公司丰南供电公司唐坊镇供电所王兰庄镇高家围高家围2号台区 | 115.74
819 | 唐山供电公司 | 丰南供电公司 | 唐坊镇供电所 | 王兰庄镇 | 高家围 | 高家围3号台区 | 69.56 |  | 819 | 唐山供电公司丰南供电公司唐坊镇供电所王兰庄镇高家围高家围3号台区 | 69.56
820 | 唐山供电公司 | 丰南供电公司 | 唐坊镇供电所 | 王兰庄镇 | 高家围 | 高家围4号台区 | 2.42 |  | 820 | 唐山供电公司丰南供电公司唐坊镇供电所王兰庄镇高家围高家围4号台区 | 2.42
821 | 唐山供电公司 | 丰南供电公司 | 唐坊镇供电所 | 王兰庄镇 | 高家围 | 高家围5号台区 | 190.37 |  | 821 | 唐山供电公司丰南供电公司唐坊镇供电所王兰庄镇高家围高家围5号台区 | 190.37
822 | 唐山供电公司 | 丰南供电公司 | 唐坊镇供电所 | 王兰庄镇 | 高家围 | 高家围6号台区 | 110.01 |  | 822 | 唐山供电公司丰南供电公司唐坊镇供电所王兰庄镇高家围高家围6号台区 | 110.01
823 | 唐山供电公司 | 丰南供电公司 | 唐坊镇供电所 | 王兰庄镇 | 高家围 | 高家围7号台区 | 0 |  | 823 | 唐山供电公司丰南供电公司唐坊镇供电所王兰庄镇高家围高家围7号台区 | 0
824 | 唐山供电公司 | 丰南供电公司 | 唐坊镇供电所 | 王兰庄镇 | 高家围 | 高家围村北 | 320 |  | 824 | 唐山供电公司丰南供电公司唐坊镇供电所王兰庄镇高家围高家围村北 | 320
825 | 唐山供电公司 | 丰南供电公司 | 唐坊镇供电所 | 王兰庄镇 | 高先甸村 | 高先甸10号台区 | 48.635 |  | 825 | 唐山供电公司丰南供电公司唐坊镇供电所王兰庄镇高先甸村高先甸10号台区 | 48.635
826 | 唐山供电公司 | 丰南供电公司 | 唐坊镇供电所 | 王兰庄镇 | 高先甸村 | 高先甸11号台区 | 102.49 |  | 826 | 唐山供电公司丰南供电公司唐坊镇供电所王兰庄镇高先甸村高先甸11号台区 | 102.49
827 | 唐山供电公司 | 丰南供电公司 | 唐坊镇供电所 | 王兰庄镇 | 高先甸村 | 高先甸12号台区 | 0 |  | 827 | 唐山供电公司丰南供电公司唐坊镇供电所王兰庄镇高先甸村高先甸12号台区 | 0
828 | 唐山供电公司 | 丰南供电公司 | 唐坊镇供电所 | 王兰庄镇 | 高先甸村 | 高先甸13号台区 | 76.76 |  | 828 | 唐山供电公司丰南供电公司唐坊镇供电所王兰庄镇高先甸村高先甸13号台区 | 76.76
829 | 唐山供电公司 | 丰南供电公司 | 唐坊镇供电所 | 王兰庄镇 | 高先甸村 | 高先甸14号台区 | 29.23 |  | 829 | 唐山供电公司丰南供电公司唐坊镇供电所王兰庄镇高先甸村高先甸14号台区 | 29.23
830 | 唐山供电公司 | 丰南供电公司 | 唐坊镇供电所 | 王兰庄镇 | 高先甸村 | 高先甸15号台区 | 0 |  | 830 | 唐山供电公司丰南供电公司唐坊镇供电所王兰庄镇高先甸村高先甸15号台区 | 0
831 | 唐山供电公司 | 丰南供电公司 | 唐坊镇供电所 | 王兰庄镇 | 高先甸村 | 高先甸16号台区 | 125.24 |  | 831 | 唐山供电公司丰南供电公司唐坊镇供电所王兰庄镇高先甸村高先甸16号台区 | 125.24
832 | 唐山供电公司 | 丰南供电公司 | 唐坊镇供电所 | 王兰庄镇 | 高先甸村 | 高先甸17号台区 | 58.83 |  | 832 | 唐山供电公司丰南供电公司唐坊镇供电所王兰庄镇高先甸村高先甸17号台区 | 58.83
833 | 唐山供电公司 | 丰南供电公司 | 唐坊镇供电所 | 王兰庄镇 | 高先甸村 | 高先甸18号台区 | 24.085 |  | 833 | 唐山供电公司丰南供电公司唐坊镇供电所王兰庄镇高先甸村高先甸18号台区 | 24.085
834 | 唐山供电公司 | 丰南供电公司 | 唐坊镇供电所 | 王兰庄镇 | 高先甸村 | 高先甸19号台区 | 44.435 |  | 834 | 唐山供电公司丰南供电公司唐坊镇供电所王兰庄镇高先甸村高先甸19号台区 | 44.435
835 | 唐山供电公司 | 丰南供电公司 | 唐坊镇供电所 | 王兰庄镇 | 高先甸村 | 高先甸1号台区 | 29.21 |  | 835 | 唐山供电公司丰南供电公司唐坊镇供电所王兰庄镇高先甸村高先甸1号台区 | 29.21
836 | 唐山供电公司 | 丰南供电公司 | 唐坊镇供电所 | 王兰庄镇 | 高先甸村 | 高先甸20号台区 | 157.01 |  | 836 | 唐山供电公司丰南供电公司唐坊镇供电所王兰庄镇高先甸村高先甸20号台区 | 157.01
837 | 唐山供电公司 | 丰南供电公司 | 唐坊镇供电所 | 王兰庄镇 | 高先甸村 | 高先甸2号台区 | 13.84 |  | 837 | 唐山供电公司丰南供电公司唐坊镇供电所王兰庄镇高先甸村高先甸2号台区 | 13.84
838 | 唐山供电公司 | 丰南供电公司 | 唐坊镇供电所 | 王兰庄镇 | 高先甸村 | 高先甸3号台区 | 0.34 |  | 838 | 唐山供电公司丰南供电公司唐坊镇供电所王兰庄镇高先甸村高先甸3号台区 | 0.34
839 | 唐山供电公司 | 丰南供电公司 | 唐坊镇供电所 | 王兰庄镇 | 高先甸村 | 高先甸4号台区 | 0.485 |  | 839 | 唐山供电公司丰南供电公司唐坊镇供电所王兰庄镇高先甸村高先甸4号台区 | 0.485
840 | 唐山供电公司 | 丰南供电公司 | 唐坊镇供电所 | 王兰庄镇 | 高先甸村 | 高先甸5号台区 | 192.2 |  | 840 | 唐山供电公司丰南供电公司唐坊镇供电所王兰庄镇高先甸村高先甸5号台区 | 192.2
841 | 唐山供电公司 | 丰南供电公司 | 唐坊镇供电所 | 王兰庄镇 | 高先甸村 | 高先甸6号台区 | 66.43 |  | 841 | 唐山供电公司丰南供电公司唐坊镇供电所王兰庄镇高先甸村高先甸6号台区 | 66.43
842 | 唐山供电公司 | 丰南供电公司 | 唐坊镇供电所 | 王兰庄镇 | 高先甸村 | 高先甸7号台区 | 0 |  | 842 | 唐山供电公司丰南供电公司唐坊镇供电所王兰庄镇高先甸村高先甸7号台区 | 0
843 | 唐山供电公司 | 丰南供电公司 | 唐坊镇供电所 | 王兰庄镇 | 高先甸村 | 高先甸8号台区 | 55.895 |  | 843 | 唐山供电公司丰南供电公司唐坊镇供电所王兰庄镇高先甸村高先甸8号台区 | 55.895
844 | 唐山供电公司 | 丰南供电公司 | 唐坊镇供电所 | 王兰庄镇 | 高先甸村 | 高先甸9号台区 | 175.925 |  | 844 | 唐山供电公司丰南供电公司唐坊镇供电所王兰庄镇高先甸村高先甸9号台区 | 175.925
845 | 唐山供电公司 | 丰南供电公司 | 唐坊镇供电所 | 王兰庄镇 | 横沽二村 | 横沽二村1号台区 | 46.91 |  | 845 | 唐山供电公司丰南供电公司唐坊镇供电所王兰庄镇横沽二村横沽二村1号台区 | 46.91
846 | 唐山供电公司 | 丰南供电公司 | 唐坊镇供电所 | 王兰庄镇 | 横沽二村 | 横沽二村2号台区 | 204.15 |  | 846 | 唐山供电公司丰南供电公司唐坊镇供电所王兰庄镇横沽二村横沽二村2号台区 | 204.15
847 | 唐山供电公司 | 丰南供电公司 | 唐坊镇供电所 | 王兰庄镇 | 横沽二村 | 横沽二村3号台区 | 224.76 |  | 847 | 唐山供电公司丰南供电公司唐坊镇供电所王兰庄镇横沽二村横沽二村3号台区 | 224.76
848 | 唐山供电公司 | 丰南供电公司 | 唐坊镇供电所 | 王兰庄镇 | 横沽二村 | 横沽二村4号台区 | 297.04 |  | 848 | 唐山供电公司丰南供电公司唐坊镇供电所王兰庄镇横沽二村横沽二村4号台区 | 297.04
849 | 唐山供电公司 | 丰南供电公司 | 唐坊镇供电所 | 王兰庄镇 | 横沽二村 | 横沽二村5号台区 | 120.02 |  | 849 | 唐山供电公司丰南供电公司唐坊镇供电所王兰庄镇横沽二村横沽二村5号台区 | 120.02
850 | 唐山供电公司 | 丰南供电公司 | 唐坊镇供电所 | 王兰庄镇 | 横沽二村 | 横沽二村6号台区 | 252.8 |  | 850 | 唐山供电公司丰南供电公司唐坊镇供电所王兰庄镇横沽二村横沽二村6号台区 | 252.8
851 | 唐山供电公司 | 丰南供电公司 | 唐坊镇供电所 | 王兰庄镇 | 横沽二村 | 横沽二村7号台区 | 75.335 |  | 851 | 唐山供电公司丰南供电公司唐坊镇供电所王兰庄镇横沽二村横沽二村7号台区 | 75.335
852 | 唐山供电公司 | 丰南供电公司 | 唐坊镇供电所 | 王兰庄镇 | 横沽三村 | 横沽三村1号台区 | 0 |  | 852 | 唐山供电公司丰南供电公司唐坊镇供电所王兰庄镇横沽三村横沽三村1号台区 | 0
853 | 唐山供电公司 | 丰南供电公司 | 唐坊镇供电所 | 王兰庄镇 | 横沽三村 | 横沽三村2号台区 | 59.13 |  | 853 | 唐山供电公司丰南供电公司唐坊镇供电所王兰庄镇横沽三村横沽三村2号台区 | 59.13
854 | 唐山供电公司 | 丰南供电公司 | 唐坊镇供电所 | 王兰庄镇 | 横沽三村 | 横沽三村3号台区 | 183.85 |  | 854 | 唐山供电公司丰南供电公司唐坊镇供电所王兰庄镇横沽三村横沽三村3号台区 | 183.85
855 | 唐山供电公司 | 丰南供电公司 | 唐坊镇供电所 | 王兰庄镇 | 横沽三村 | 横沽三村4号台区 | 221.53 |  | 855 | 唐山供电公司丰南供电公司唐坊镇供电所王兰庄镇横沽三村横沽三村4号台区 | 221.53
856 | 唐山供电公司 | 丰南供电公司 | 唐坊镇供电所 | 王兰庄镇 | 横沽四村 | 横沽四村1号台区 | 64.15 |  | 856 | 唐山供电公司丰南供电公司唐坊镇供电所王兰庄镇横沽四村横沽四村1号台区 | 64.15
857 | 唐山供电公司 | 丰南供电公司 | 唐坊镇供电所 | 王兰庄镇 | 横沽四村 | 横沽四村2号台区 | 0 |  | 857 | 唐山供电公司丰南供电公司唐坊镇供电所王兰庄镇横沽四村横沽四村2号台区 | 0
858 | 唐山供电公司 | 丰南供电公司 | 唐坊镇供电所 | 王兰庄镇 | 横沽四村 | 横沽四村3号台区 | 0 |  | 858 | 唐山供电公司丰南供电公司唐坊镇供电所王兰庄镇横沽四村横沽四村3号台区 | 0
859 | 唐山供电公司 | 丰南供电公司 | 唐坊镇供电所 | 王兰庄镇 | 横沽四村 | 横沽四村4号台区 | 165.94 |  | 859 | 唐山供电公司丰南供电公司唐坊镇供电所王兰庄镇横沽四村横沽四村4号台区 | 165.94
860 | 唐山供电公司 | 丰南供电公司 | 唐坊镇供电所 | 王兰庄镇 | 横沽四村 | 横沽四村5号台区 | 32.55 |  | 860 | 唐山供电公司丰南供电公司唐坊镇供电所王兰庄镇横沽四村横沽四村5号台区 | 32.55
861 | 唐山供电公司 | 丰南供电公司 | 唐坊镇供电所 | 王兰庄镇 | 横沽四村 | 横沽四村6号台区 | 47.91 |  | 861 | 唐山供电公司丰南供电公司唐坊镇供电所王兰庄镇横沽四村横沽四村6号台区 | 47.91
862 | 唐山供电公司 | 丰南供电公司 | 唐坊镇供电所 | 王兰庄镇 | 横沽四村 | 横沽四村7号台区 | 0 |  | 862 | 唐山供电公司丰南供电公司唐坊镇供电所王兰庄镇横沽四村横沽四村7号台区 | 0
863 | 唐山供电公司 | 丰南供电公司 | 小集镇供电所 | 小集镇 | 宋家营一村 | 电网_宋一村400 | 99.89 |  | 863 | 唐山供电公司丰南供电公司小集镇供电所小集镇宋家营一村电网_宋一村400 | 99.89
864 | 唐山供电公司 | 丰南供电公司 | 小集镇供电所 | 小集镇 | 宋家营一村 | 电网_唐山市丰南区小集镇宋一村 | 202.79 |  | 864 | 唐山供电公司丰南供电公司小集镇供电所小集镇宋家营一村 电网_唐山市丰南区小集镇宋一村 | 202.79
865 | 唐山供电公司 | 丰南供电公司 | 小集镇供电所 | 小集镇 | 宋家营三村 | 电网_宋三综合 | 216.72 |  | 865 | 唐山供电公司丰南供电公司小集镇供电所小集镇宋家营三村电网_宋三综合 | 216.72
866 | 唐山供电公司 | 丰南供电公司 | 小集镇供电所 | 小集镇 | 宋家营三村 | 电网_宋三西综合 | 66.02 |  | 866 | 唐山供电公司丰南供电公司小集镇供电所小集镇宋家营三村电网_宋三西综合 | 66.02
867 | 唐山供电公司 | 丰南供电公司 | 小集镇供电所 | 小集镇 | 宋家营三村 | 电网_小集镇宋家营三村-宋 | 36.87 |  | 867 | 唐山供电公司丰南供电公司小集镇供电所小集镇宋家营三村电网_小集镇宋家营三村-宋 | 36.87
868 | 唐山供电公司 | 丰南供电公司 | 小集镇供电所 | 小集镇 | 新房子村 | 电网-新房子400 | 114.26 |  | 868 | 唐山供电公司丰南供电公司小集镇供电所小集镇新房子村电网-新房子400 | 114.26
869 | 唐山供电公司 | 丰南供电公司 | 小集镇供电所 | 小集镇 | 新房子村 | 新房子南 | 96.11 |  | 869 | 唐山供电公司丰南供电公司小集镇供电所小集镇新房子村新房子南 | 96.11
870 | 唐山供电公司 | 丰南供电公司 | 小集镇供电所 | 小集镇 | 宋家营二村 | 电网_宋二综合 | 165.96 |  | 870 | 唐山供电公司丰南供电公司小集镇供电所小集镇宋家营二村电网_宋二综合 | 165.96
871 | 唐山供电公司 | 丰南供电公司 | 小集镇供电所 | 小集镇 | 深港村 | 电网_深港新综合 | 33.77 |  | 871 | 唐山供电公司丰南供电公司小集镇供电所小集镇深港村 电网_深港新综合 | 33.77
872 | 唐山供电公司 | 丰南供电公司 | 小集镇供电所 | 小集镇 | 宋家营四村 | 电网_宋五综合 | 77.98 |  | 872 | 唐山供电公司丰南供电公司小集镇供电所小集镇宋家营四村电网_宋五综合 | 77.98
873 | 唐山供电公司 | 丰南供电公司 | 小集镇供电所 | 小集镇 | 宋家营五村 | 电网_宋四综合 | 159.4 |  | 873 | 唐山供电公司丰南供电公司小集镇供电所小集镇宋家营五村电网_宋四综合 | 159.4
874 | 唐山供电公司 | 丰南供电公司 | 小集镇供电所 | 小集镇 | 郑庄子村 | 电网_郑庄子综合 | 80 |  | 874 | 唐山供电公司丰南供电公司小集镇供电所小集镇郑庄子村电网_郑庄子综合 | 80
875 | 唐山供电公司 | 丰南供电公司 | 小集镇供电所 | 小集镇 | 吕庄子村 | 电网_吕庄子新综合315 | 252 |  | 875 | 唐山供电公司丰南供电公司小集镇供电所小集镇吕庄子村电网_吕庄子新综合315 | 252
876 | 唐山供电公司 | 丰南供电公司 | 小集镇供电所 | 小集镇 | 吕庄子村 | 电网_吕庄子综合 | 113.95 |  | 876 | 唐山供电公司丰南供电公司小集镇供电所小集镇吕庄子村电网_吕庄子综合 | 113.95
877 | 唐山供电公司 | 丰南供电公司 | 东田庄镇供电所 | 东田庄镇 | 东田庄村 | 东田庄1号台区 | 24.86 |  | 877 | 唐山供电公司丰南供电公司东田庄镇供电所东田庄镇东田庄村东田庄1号台区 | 24.86
878 | 唐山供电公司 | 丰南供电公司 | 东田庄镇供电所 | 东田庄镇 | 东田庄村 | 东田庄2号台区 | 79.45 |  | 878 | 唐山供电公司丰南供电公司东田庄镇供电所东田庄镇东田庄村东田庄2号台区 | 79.45
879 | 唐山供电公司 | 丰南供电公司 | 东田庄镇供电所 | 东田庄镇 | 东田庄村 | 东田庄3号台区 | 195.44 |  | 879 | 唐山供电公司丰南供电公司东田庄镇供电所东田庄镇东田庄村东田庄3号台区 | 195.44
880 | 唐山供电公司 | 丰南供电公司 | 东田庄镇供电所 | 东田庄镇 | 东田庄村 | 东田庄4号台区 | 188.2 |  | 880 | 唐山供电公司丰南供电公司东田庄镇供电所东田庄镇东田庄村东田庄4号台区 | 188.2
881 | 唐山供电公司 | 丰南供电公司 | 东田庄镇供电所 | 东田庄镇 | 东田庄村 | 东田庄5号台区 | 64.21 |  | 881 | 唐山供电公司丰南供电公司东田庄镇供电所东田庄镇东田庄村东田庄5号台区 | 64.21
882 | 唐山供电公司 | 丰南供电公司 | 东田庄镇供电所 | 东田庄镇 | 东田庄村 | 东田庄6号台区 | 25.26 |  | 882 | 唐山供电公司丰南供电公司东田庄镇供电所东田庄镇东田庄村东田庄6号台区 | 25.26
883 | 唐山供电公司 | 丰南供电公司 | 东田庄镇供电所 | 东田庄镇 | 东田庄村 | 东田庄7号台区 | 182.27 |  | 883 | 唐山供电公司丰南供电公司东田庄镇供电所东田庄镇东田庄村东田庄7号台区 | 182.27
884 | 唐山供电公司 | 丰南供电公司 | 东田庄镇供电所 | 东田庄镇 | 东田庄村 | 东田庄8号台区 | 242.94 |  | 884 | 唐山供电公司丰南供电公司东田庄镇供电所东田庄镇东田庄村东田庄8号台区 | 242.94
885 | 唐山供电公司 | 丰南供电公司 | 东田庄镇供电所 | 东田庄镇 | 东田庄村 | 东田庄9号台区 | 304.04 |  | 885 | 唐山供电公司丰南供电公司东田庄镇供电所东田庄镇东田庄村东田庄9号台区 | 304.04
886 | 唐山供电公司 | 丰南供电公司 | 东田庄镇供电所 | 东田庄镇 | 东田庄村 | 东田庄10号台区 | 84.1 |  | 886 | 唐山供电公司丰南供电公司东田庄镇供电所东田庄镇东田庄村东田庄10号台区 | 84.1
887 | 唐山供电公司 | 丰南供电公司 | 东田庄镇供电所 | 东田庄镇 | 东田庄村 | 东田庄11号台区 | 7.8 |  | 887 | 唐山供电公司丰南供电公司东田庄镇供电所东田庄镇东田庄村东田庄11号台区 | 7.8
888 | 唐山供电公司 | 丰南供电公司 | 东田庄镇供电所 | 东田庄镇 | 刘木林村 | 刘木林1号台区 | 233.48 |  | 888 | 唐山供电公司丰南供电公司东田庄镇供电所东田庄镇刘木林村刘木林1号台区 | 233.48
889 | 唐山供电公司 | 丰南供电公司 | 东田庄镇供电所 | 东田庄镇 | 刘木林村 | 刘木林2号台区 | 164.06 |  | 889 | 唐山供电公司丰南供电公司东田庄镇供电所东田庄镇刘木林村刘木林2号台区 | 164.06
890 | 唐山供电公司 | 丰南供电公司 | 东田庄镇供电所 | 东田庄镇 | 刘四辛村 | 刘四辛1号台区 | 86.52 |  | 890 | 唐山供电公司丰南供电公司东田庄镇供电所东田庄镇刘四辛村刘四辛1号台区 | 86.52
891 | 唐山供电公司 | 丰南供电公司 | 东田庄镇供电所 | 东田庄镇 | 刘四辛村 | 刘四辛2号台区 | 171.3 |  | 891 | 唐山供电公司丰南供电公司东田庄镇供电所东田庄镇刘四辛村刘四辛2号台区 | 171.3
892 | 唐山供电公司 | 丰南供电公司 | 东田庄镇供电所 | 东田庄镇 | 刘四辛村 | 刘四辛3号台区 | 207.93 |  | 892 | 唐山供电公司丰南供电公司东田庄镇供电所东田庄镇刘四辛村刘四辛3号台区 | 207.93
893 | 唐山供电公司 | 丰南供电公司 | 东田庄镇供电所 | 东田庄镇 | 么排庄村 | 么排庄1号台区 | 81.2 |  | 893 | 唐山供电公司丰南供电公司东田庄镇供电所东田庄镇么排庄村么排庄1号台区 | 81.2
894 | 唐山供电公司 | 丰南供电公司 | 东田庄镇供电所 | 东田庄镇 | 么排庄村 | 么排庄2号台区 | 144.905 |  | 894 | 唐山供电公司丰南供电公司东田庄镇供电所东田庄镇么排庄村么排庄2号台区 | 144.905
895 | 唐山供电公司 | 丰南供电公司 | 东田庄镇供电所 | 东田庄镇 | 么排庄村 | 么排庄3号台区 | 115.52 |  | 895 | 唐山供电公司丰南供电公司东田庄镇供电所东田庄镇么排庄村么排庄3号台区 | 115.52
896 | 唐山供电公司 | 丰南供电公司 | 东田庄镇供电所 | 东田庄镇 | 张柏庄村 | 张柏庄1号台区 | 210.61 |  | 896 | 唐山供电公司丰南供电公司东田庄镇供电所东田庄镇张柏庄村张柏庄1号台区 | 210.61
897 | 唐山供电公司 | 丰南供电公司 | 东田庄镇供电所 | 东田庄镇 | 张柏庄村 | 张柏庄2号台区 | 124.05 |  | 897 | 唐山供电公司丰南供电公司东田庄镇供电所东田庄镇张柏庄村张柏庄2号台区 | 124.05
898 | 唐山供电公司 | 丰南供电公司 | 东田庄镇供电所 | 东田庄镇 | 新集村 | 新集1号台区 | 136.05 |  | 898 | 唐山供电公司丰南供电公司东田庄镇供电所东田庄镇新集村新集1号台区 | 136.05
899 | 唐山供电公司 | 丰南供电公司 | 东田庄镇供电所 | 东田庄镇 | 新集村 | 新集2号台区 | 161.44 |  | 899 | 唐山供电公司丰南供电公司东田庄镇供电所东田庄镇新集村新集2号台区 | 161.44
900 | 唐山供电公司 | 丰南供电公司 | 东田庄镇供电所 | 东田庄镇 | 新集村 | 新集3号台区 | 236.925 |  | 900 | 唐山供电公司丰南供电公司东田庄镇供电所东田庄镇新集村新集3号台区 | 236.925
901 | 唐山供电公司 | 丰南供电公司 | 东田庄镇供电所 | 东田庄镇 | 刘大官村 | 刘大官1号台区 | 108.54 |  | 901 | 唐山供电公司丰南供电公司东田庄镇供电所东田庄镇刘大官村刘大官1号台区 | 108.54
902 | 唐山供电公司 | 丰南供电公司 | 东田庄镇供电所 | 东田庄镇 | 刘大官村 | 刘大官2号台区 | 270.41 |  | 902 | 唐山供电公司丰南供电公司东田庄镇供电所东田庄镇刘大官村刘大官2号台区 | 270.41
903 | 唐山供电公司 | 丰南供电公司 | 东田庄镇供电所 | 东田庄镇 | 刘大官村 | 刘大官3号台区 | 292.1 |  | 903 | 唐山供电公司丰南供电公司东田庄镇供电所东田庄镇刘大官村刘大官3号台区 | 292.1
904 | 唐山供电公司 | 丰南供电公司 | 东田庄镇供电所 | 东田庄镇 | 刘大官村 | 刘大官4号台区 | 205.99 |  | 904 | 唐山供电公司丰南供电公司东田庄镇供电所东田庄镇刘大官村刘大官4号台区 | 205.99
905 | 唐山供电公司 | 丰南供电公司 | 东田庄镇供电所 | 东田庄镇 | 刘大官村 | 刘大官5号台区 | 163.35 |  | 905 | 唐山供电公司丰南供电公司东田庄镇供电所东田庄镇刘大官村刘大官5号台区 | 163.35
906 | 唐山供电公司 | 丰南供电公司 | 东田庄镇供电所 | 东田庄镇 | 刘大官村 | 刘大官6号台区 | 96.32 |  | 906 | 唐山供电公司丰南供电公司东田庄镇供电所东田庄镇刘大官村刘大官6号台区 | 96.32
907 | 唐山供电公司 | 丰南供电公司 | 东田庄镇供电所 | 东田庄镇 | 刘大官村 | 刘大官7号台区 | 136.845 |  | 907 | 唐山供电公司丰南供电公司东田庄镇供电所东田庄镇刘大官村刘大官7号台区 | 136.845
908 | 唐山供电公司 | 丰南供电公司 | 东田庄镇供电所 | 东田庄镇 | 刘大官村 | 刘大官8号台区 | 20.36 |  | 908 | 唐山供电公司丰南供电公司东田庄镇供电所东田庄镇刘大官村刘大官8号台区 | 20.36
909 | 唐山供电公司 | 丰南供电公司 | 东田庄镇供电所 | 东田庄镇 | 大吴庄村 | 大吴庄1号台区 | 40.01 |  | 909 | 唐山供电公司丰南供电公司东田庄镇供电所东田庄镇大吴庄村大吴庄1号台区 | 40.01
910 | 唐山供电公司 | 丰南供电公司 | 东田庄镇供电所 | 东田庄镇 | 大吴庄村 | 大吴庄2号台区 | 20.31 |  | 910 | 唐山供电公司丰南供电公司东田庄镇供电所东田庄镇大吴庄村大吴庄2号台区 | 20.31
911 | 唐山供电公司 | 丰南供电公司 | 东田庄镇供电所 | 东田庄镇 | 大吴庄村 | 大吴庄3号台区 | 246.17 |  | 911 | 唐山供电公司丰南供电公司东田庄镇供电所东田庄镇大吴庄村大吴庄3号台区 | 246.17
912 | 唐山供电公司 | 丰南供电公司 | 东田庄镇供电所 | 东田庄镇 | 大吴庄村 | 大吴庄4号台区 | 195.74 |  | 912 | 唐山供电公司丰南供电公司东田庄镇供电所东田庄镇大吴庄村大吴庄4号台区 | 195.74
913 | 唐山供电公司 | 丰南供电公司 | 东田庄镇供电所 | 东田庄镇 | 大吴庄村 | 大吴庄5号台区 | 125.15 |  | 913 | 唐山供电公司丰南供电公司东田庄镇供电所东田庄镇大吴庄村大吴庄5号台区 | 125.15
914 | 唐山供电公司 | 丰南供电公司 | 东田庄镇供电所 | 东田庄镇 | 大吴庄户村 | 大户1号台区 | 304.04 |  | 914 | 唐山供电公司丰南供电公司东田庄镇供电所东田庄镇大吴庄户村大户1号台区 | 304.04
915 | 唐山供电公司 | 丰南供电公司 | 东田庄镇供电所 | 东田庄镇 | 大吴庄户村 | 大户2号台区 | 207.1 |  | 915 | 唐山供电公司丰南供电公司东田庄镇供电所东田庄镇大吴庄户村大户2号台区 | 207.1
916 | 唐山供电公司 | 丰南供电公司 | 东田庄镇供电所 | 东田庄镇 | 大吴庄户村 | 大户3号台区 | 237.87 |  | 916 | 唐山供电公司丰南供电公司东田庄镇供电所东田庄镇大吴庄户村大户3号台区 | 237.87
917 | 唐山供电公司 | 丰南供电公司 | 东田庄镇供电所 | 东田庄镇 | 小吴庄户村 | 小户1号台区 | 0 |  | 917 | 唐山供电公司丰南供电公司东田庄镇供电所东田庄镇小吴庄户村小户1号台区 | 0
918 | 唐山供电公司 | 丰南供电公司 | 东田庄镇供电所 | 东田庄镇 | 小吴庄户村 | 小户2号台区 | 195.38 |  | 918 | 唐山供电公司丰南供电公司东田庄镇供电所东田庄镇小吴庄户村小户2号台区 | 195.38
919 | 唐山供电公司 | 丰南供电公司 | 东田庄镇供电所 | 东田庄镇 | 孙茂庄村 | 孙茂庄1号台区 | 189.675 |  | 919 | 唐山供电公司丰南供电公司东田庄镇供电所东田庄镇孙茂庄村孙茂庄1号台区 | 189.675
920 | 唐山供电公司 | 丰南供电公司 | 东田庄镇供电所 | 东田庄镇 | 孙茂庄村 | 孙茂庄2号台区 | 196.55 |  | 920 | 唐山供电公司丰南供电公司东田庄镇供电所东田庄镇孙茂庄村孙茂庄2号台区 | 196.55
921 | 唐山供电公司 | 丰南供电公司 | 东田庄镇供电所 | 东田庄镇 | 张良庄村 | 张良庄1号台区 | 270.2 |  | 921 | 唐山供电公司丰南供电公司东田庄镇供电所东田庄镇张良庄村张良庄1号台区 | 270.2
922 | 唐山供电公司 | 丰南供电公司 | 东田庄镇供电所 | 东田庄镇 | 张良庄村 | 张良庄2号台区 | 320 |  | 922 | 唐山供电公司丰南供电公司东田庄镇供电所东田庄镇张良庄村张良庄2号台区 | 320
923 | 唐山供电公司 | 丰南供电公司 | 东田庄镇供电所 | 东田庄镇 | 张良庄村 | 张良庄3号台区 | 208.82 |  | 923 | 唐山供电公司丰南供电公司东田庄镇供电所东田庄镇张良庄村张良庄3号台区 | 208.82
924 | 唐山供电公司 | 丰南供电公司 | 东田庄镇供电所 | 东田庄镇 | 南元庄村 | 南元庄1号台区 | 227.04 |  | 924 | 唐山供电公司丰南供电公司东田庄镇供电所东田庄镇南元庄村南元庄1号台区 | 227.04
925 | 唐山供电公司 | 丰南供电公司 | 东田庄镇供电所 | 东田庄镇 | 南元庄村 | 南元庄2号台区 | 182.995 |  | 925 | 唐山供电公司丰南供电公司东田庄镇供电所东田庄镇南元庄村南元庄2号台区 | 182.995
926 | 唐山供电公司 | 丰南供电公司 | 东田庄镇供电所 | 东田庄镇 | 南元庄村 | 南元庄3号台区 | 221.41 |  | 926 | 唐山供电公司丰南供电公司东田庄镇供电所东田庄镇南元庄村南元庄3号台区 | 221.41
927 | 唐山供电公司 | 丰南供电公司 | 东田庄镇供电所 | 东田庄镇 | 李东街村 | 李东街1号台区 | 0 |  | 927 | 唐山供电公司丰南供电公司东田庄镇供电所东田庄镇李东街村李东街1号台区 | 0
928 | 唐山供电公司 | 丰南供电公司 | 东田庄镇供电所 | 东田庄镇 | 李东街村 | 李东街2号台区 | 99.86 |  | 928 | 唐山供电公司丰南供电公司东田庄镇供电所东田庄镇李东街村李东街2号台区 | 99.86
929 | 唐山供电公司 | 丰南供电公司 | 东田庄镇供电所 | 东田庄镇 | 李东街村 | 李东街3号台区 | 1.28 |  | 929 | 唐山供电公司丰南供电公司东田庄镇供电所东田庄镇李东街村李东街3号台区 | 1.28
930 | 唐山供电公司 | 丰南供电公司 | 东田庄镇供电所 | 东田庄镇 | 李东街村 | 李东街4号台区 | 10.595 |  | 930 | 唐山供电公司丰南供电公司东田庄镇供电所东田庄镇李东街村李东街4号台区 | 10.595
931 | 唐山供电公司 | 丰南供电公司 | 东田庄镇供电所 | 东田庄镇 | 小于庄村 | 小于庄1号台区 | 97.13 |  | 931 | 唐山供电公司丰南供电公司东田庄镇供电所东田庄镇小于庄村小于庄1号台区 | 97.13
932 | 唐山供电公司 | 丰南供电公司 | 东田庄镇供电所 | 东田庄镇 | 东刘良村 | 东刘良1号台区 | 262.32 |  | 932 | 唐山供电公司丰南供电公司东田庄镇供电所东田庄镇东刘良村东刘良1号台区 | 262.32
933 | 唐山供电公司 | 丰南供电公司 | 东田庄镇供电所 | 东田庄镇 | 西田庄村 | 西田庄1号台区 | 184.785 |  | 933 | 唐山供电公司丰南供电公司东田庄镇供电所东田庄镇西田庄村西田庄1号台区 | 184.785
934 | 唐山供电公司 | 丰南供电公司 | 东田庄镇供电所 | 东田庄镇 | 西田庄村 | 西田庄2号台区 | 86.055 |  | 934 | 唐山供电公司丰南供电公司东田庄镇供电所东田庄镇西田庄村西田庄2号台区 | 86.055
935 | 唐山供电公司 | 丰南供电公司 | 东田庄镇供电所 | 东田庄镇 | 郭庄子村 | 郭庄子1号台区 | 0 |  | 935 | 唐山供电公司丰南供电公司东田庄镇供电所东田庄镇郭庄子村郭庄子1号台区 | 0
936 | 唐山供电公司 | 丰南供电公司 | 东田庄镇供电所 | 东田庄镇 | 郭庄子村 | 郭庄子2号台区 | 108.36 |  | 936 | 唐山供电公司丰南供电公司东田庄镇供电所东田庄镇郭庄子村郭庄子2号台区 | 108.36
937 | 唐山供电公司 | 丰南供电公司 | 东田庄镇供电所 | 东田庄镇 | 郭庄子村 | 郭庄子3号台区 | 28.2 |  | 937 | 唐山供电公司丰南供电公司东田庄镇供电所东田庄镇郭庄子村郭庄子3号台区 | 28.2
938 | 唐山供电公司 | 丰南供电公司 | 东田庄镇供电所 | 东田庄镇 | 李西街村 | 李西街1号台区 | 107.2 |  | 938 | 唐山供电公司丰南供电公司东田庄镇供电所东田庄镇李西街村李西街1号台区 | 107.2
939 | 唐山供电公司 | 丰南供电公司 | 东田庄镇供电所 | 东田庄镇 | 李西街村 | 李西街2号台区 | 25.94 |  | 939 | 唐山供电公司丰南供电公司东田庄镇供电所东田庄镇李西街村李西街2号台区 | 25.94
940 | 唐山供电公司 | 丰南供电公司 | 东田庄镇供电所 | 东田庄镇 | 李西街村 | 李西街3号台区 | 43.74 |  | 940 | 唐山供电公司丰南供电公司东田庄镇供电所东田庄镇李西街村李西街3号台区 | 43.74
941 | 唐山供电公司 | 丰南供电公司 | 东田庄镇供电所 | 东田庄镇 | 李西街村 | 李西街4号台区 | 69.7 |  | 941 | 唐山供电公司丰南供电公司东田庄镇供电所东田庄镇李西街村李西街4号台区 | 69.7
942 | 唐山供电公司 | 丰南供电公司 | 东田庄镇供电所 | 东田庄镇 | 崔庄户村 | 崔庄户1号台区 | 280.1 |  | 942 | 唐山供电公司丰南供电公司东田庄镇供电所东田庄镇崔庄户村崔庄户1号台区 | 280.1
943 | 唐山供电公司 | 丰南供电公司 | 东田庄镇供电所 | 东田庄镇 | 崔庄户村 | 崔庄户2号台区 | 320 |  | 943 | 唐山供电公司丰南供电公司东田庄镇供电所东田庄镇崔庄户村崔庄户2号台区 | 320
944 | 唐山供电公司 | 丰南供电公司 | 东田庄镇供电所 | 东田庄镇 | 崔庄户村 | 崔庄户3号台区 | 320 |  | 944 | 唐山供电公司丰南供电公司东田庄镇供电所东田庄镇崔庄户村崔庄户3号台区 | 320
945 | 唐山供电公司 | 丰南供电公司 | 东田庄镇供电所 | 东田庄镇 | 西刘良村 | 西刘良1号台区 | 276.95 |  | 945 | 唐山供电公司丰南供电公司东田庄镇供电所东田庄镇西刘良村西刘良1号台区 | 276.95
946 | 唐山供电公司 | 丰南供电公司 | 东田庄镇供电所 | 东田庄镇 | 西刘良村 | 西刘良2号台区 | 282.8 |  | 946 | 唐山供电公司丰南供电公司东田庄镇供电所东田庄镇西刘良村西刘良2号台区 | 282.8
947 | 唐山供电公司 | 丰南供电公司 | 东田庄镇供电所 | 东田庄镇 | 王打刁村 | 王打刁1号台区 | 303.5 |  | 947 | 唐山供电公司丰南供电公司东田庄镇供电所东田庄镇王打刁村王打刁1号台区 | 303.5
948 | 唐山供电公司 | 丰南供电公司 | 东田庄镇供电所 | 东田庄镇 | 王打刁村 | 王打刁2号台区 | 304.6 |  | 948 | 唐山供电公司丰南供电公司东田庄镇供电所东田庄镇王打刁村王打刁2号台区 | 304.6
949 | 唐山供电公司 | 丰南供电公司 | 东田庄镇供电所 | 东田庄镇 | 王打刁村 | 王打刁3号台区 | 320 |  | 949 | 唐山供电公司丰南供电公司东田庄镇供电所东田庄镇王打刁村王打刁3号台区 | 320
950 | 唐山供电公司 | 丰南供电公司 | 东田庄镇供电所 | 东田庄镇 | 王打刁村 | 王打刁4号台区 | 264.45 |  | 950 | 唐山供电公司丰南供电公司东田庄镇供电所东田庄镇王打刁村王打刁4号台区 | 264.45
951 | 唐山供电公司 | 丰南供电公司 | 东田庄镇供电所 | 东田庄镇 | 王打刁村 | 王打刁5号台区 | 291.9 |  | 951 | 唐山供电公司丰南供电公司东田庄镇供电所东田庄镇王打刁村王打刁5号台区 | 291.9
952 | 唐山供电公司 | 丰南供电公司 | 东田庄镇供电所 | 东田庄镇 | 王打刁村 | 王打刁村西 | 320 |  | 952 | 唐山供电公司丰南供电公司东田庄镇供电所东田庄镇王打刁村王打刁村西 | 320
953 | 唐山供电公司 | 丰南供电公司 | 东田庄镇供电所 | 东田庄镇 | 王打刁村 | 王打刁村东400 | 320 |  | 953 | 唐山供电公司丰南供电公司东田庄镇供电所东田庄镇王打刁村王打刁村东400 | 320
954 | 唐山供电公司 | 丰南供电公司 | 东田庄镇供电所 | 东田庄镇 | 李东街村 | 东田庄乡经济联合社 | 128 |  | 954 | 唐山供电公司丰南供电公司东田庄镇供电所东田庄镇李东街村东田庄乡经济联合社 | 128
955 | 唐山供电公司 | 丰南供电公司 | 东田庄镇供电所 | 东田庄镇 | 付庄子村 | 付庄子1号台区 | 24.7 |  | 955 | 唐山供电公司丰南供电公司东田庄镇供电所东田庄镇付庄子村付庄子1号台区 | 24.7
956 | 唐山供电公司 | 丰南供电公司 | 东田庄镇供电所 | 东田庄镇 | 付庄子村 | 付庄子2号台区 | 0 |  | 956 | 唐山供电公司丰南供电公司东田庄镇供电所东田庄镇付庄子村付庄子2号台区 | 0
957 | 唐山供电公司 | 丰南供电公司 | 东田庄镇供电所 | 东田庄镇 | 付庄子村 | 付庄子3号台区 | 17.41 |  | 957 | 唐山供电公司丰南供电公司东田庄镇供电所东田庄镇付庄子村付庄子3号台区 | 17.41
958 | 唐山供电公司 | 丰南供电公司 | 东田庄镇供电所 | 东田庄镇 | 付庄子村 | 付庄子4号台区 | 37.49 |  | 958 | 唐山供电公司丰南供电公司东田庄镇供电所东田庄镇付庄子村付庄子4号台区 | 37.49
959 | 唐山供电公司 | 丰南供电公司 | 东田庄镇供电所 | 东田庄镇 | 付庄子村 | 付庄子5号台区 | 44.54 |  | 959 | 唐山供电公司丰南供电公司东田庄镇供电所东田庄镇付庄子村付庄子5号台区 | 44.54
960 | 唐山供电公司 | 丰南供电公司 | 东田庄镇供电所 | 东田庄镇 | 付庄子村 | 付庄子6号台区 | 74.03 |  | 960 | 唐山供电公司丰南供电公司东田庄镇供电所东田庄镇付庄子村付庄子6号台区 | 74.03
961 | 唐山供电公司 | 丰南供电公司 | 东田庄镇供电所 | 东田庄镇 | 付庄子村 | 付庄子7号台区 | 0 |  | 961 | 唐山供电公司丰南供电公司东田庄镇供电所东田庄镇付庄子村付庄子7号台区 | 0
962 | 唐山供电公司 | 丰南供电公司 | 东田庄镇供电所 | 东田庄镇 | 付庄子村 | 付庄子8号台区 | 161.71 |  | 962 | 唐山供电公司丰南供电公司东田庄镇供电所东田庄镇付庄子村付庄子8号台区 | 161.71
963 | 唐山供电公司 | 丰南供电公司 | 东田庄镇供电所 | 东田庄镇 | 付庄子村 | 付庄子村南 | 80 |  | 963 | 唐山供电公司丰南供电公司东田庄镇供电所东田庄镇付庄子村付庄子村南 | 80
964 | 唐山供电公司 | 丰南供电公司 | 东田庄镇供电所 | 东田庄镇 | 谷庄子村 | 谷庄子1号台区 | 270.28 |  | 964 | 唐山供电公司丰南供电公司东田庄镇供电所东田庄镇谷庄子村谷庄子1号台区 | 270.28
965 | 唐山供电公司 | 丰南供电公司 | 东田庄镇供电所 | 东田庄镇 | 谷庄子村 | 谷庄子2号台区 | 271.5 |  | 965 | 唐山供电公司丰南供电公司东田庄镇供电所东田庄镇谷庄子村谷庄子2号台区 | 271.5
966 | 唐山供电公司 | 丰南供电公司 | 东田庄镇供电所 | 东田庄镇 | 谷庄子村 | 谷庄子3号台区 | 188.21 |  | 966 | 唐山供电公司丰南供电公司东田庄镇供电所东田庄镇谷庄子村谷庄子3号台区 | 188.21
967 | 唐山供电公司 | 丰南供电公司 | 东田庄镇供电所 | 东田庄镇 | 谷庄子村 | 谷庄子4号台区 | 320 |  | 967 | 唐山供电公司丰南供电公司东田庄镇供电所东田庄镇谷庄子村谷庄子4号台区 | 320
968 | 唐山供电公司 | 丰南供电公司 | 东田庄镇供电所 | 东田庄镇 | 韩庄子村 | 韩庄子1号台区 | 49.51 |  | 968 | 唐山供电公司丰南供电公司东田庄镇供电所东田庄镇韩庄子村韩庄子1号台区 | 49.51
969 | 唐山供电公司 | 丰南供电公司 | 东田庄镇供电所 | 东田庄镇 | 韩庄子村 | 韩庄子2号台区 | 95.705 |  | 969 | 唐山供电公司丰南供电公司东田庄镇供电所东田庄镇韩庄子村韩庄子2号台区 | 95.705
970 | 唐山供电公司 | 丰南供电公司 | 东田庄镇供电所 | 东田庄镇 | 宋庄子村 | 宋庄子1号台区 | 122.655 |  | 970 | 唐山供电公司丰南供电公司东田庄镇供电所东田庄镇宋庄子村宋庄子1号台区 | 122.655
971 | 唐山供电公司 | 丰南供电公司 | 东田庄镇供电所 | 东田庄镇 | 宋庄子村 | 宋庄子2号台区 | 34.75 |  | 971 | 唐山供电公司丰南供电公司东田庄镇供电所东田庄镇宋庄子村宋庄子2号台区 | 34.75
972 | 唐山供电公司 | 丰南供电公司 | 东田庄镇供电所 | 东田庄镇 | 亚庄子村 | 亚庄子1号台区 | 201.58 |  | 972 | 唐山供电公司丰南供电公司东田庄镇供电所东田庄镇亚庄子村亚庄子1号台区 | 201.58
973 | 唐山供电公司 | 丰南供电公司 | 东田庄镇供电所 | 东田庄镇 | 亚庄子村 | 亚庄子2号台区 | 204.08 |  | 973 | 唐山供电公司丰南供电公司东田庄镇供电所东田庄镇亚庄子村亚庄子2号台区 | 204.08
974 | 唐山供电公司 | 丰南供电公司 | 黑沿子镇供电所 | 黑沿子镇 | 毕西村 | 毕西村内C15 | 51.56 |  | 974 | 唐山供电公司丰南供电公司黑沿子镇供电所黑沿子镇毕西村毕西村内C15 | 51.56
975 | 唐山供电公司 | 丰南供电公司 | 黑沿子镇供电所 | 黑沿子镇 | 毕中村 | 毕中北变C22 | 47.37 |  | 975 | 唐山供电公司丰南供电公司黑沿子镇供电所黑沿子镇毕中村毕中北变C22 | 47.37
976 | 唐山供电公司 | 丰南供电公司 | 黑沿子镇供电所 | 黑沿子镇 | 毕东村 | 毕东村内C18 | 58.94 |  | 976 | 唐山供电公司丰南供电公司黑沿子镇供电所黑沿子镇毕东村毕东村内C18 | 58.94
977 | 唐山供电公司 | 丰南供电公司 | 黑沿子镇供电所 | 黑沿子镇 | 毕中村 | 毕中北变C29 | 138.12 |  | 977 | 唐山供电公司丰南供电公司黑沿子镇供电所黑沿子镇毕中村毕中北变C29 | 138.12
978 | 唐山供电公司 | 丰南供电公司 | 黑沿子镇供电所 | 黑沿子镇 | 涧三村 | 丰南区黑沿子镇涧河三村 | 210.44 |  | 978 | 唐山供电公司丰南供电公司黑沿子镇供电所黑沿子镇涧三村丰南区黑沿子镇涧河三村 | 210.44
979 | 唐山供电公司 | 丰南供电公司 | 黑沿子镇供电所 | 黑沿子镇 | 黑西村 | 黑西村内一号c5 | 39.64 |  | 979 | 唐山供电公司丰南供电公司黑沿子镇供电所黑沿子镇黑西村黑西村内一号c5 | 39.64
980 | 唐山供电公司 | 丰南供电公司 | 黑沿子镇供电所 | 黑沿子镇 | 黑西村 | 黑西小盐场 | 105.13 |  | 980 | 唐山供电公司丰南供电公司黑沿子镇供电所黑沿子镇黑西村黑西小盐场 | 105.13
981 | 唐山供电公司 | 丰南供电公司 | 黑沿子镇供电所 | 黑沿子镇 | 黑西村 | 黑西一号C1 | 13.92 |  | 981 | 唐山供电公司丰南供电公司黑沿子镇供电所黑沿子镇黑西村黑西一号C1 | 13.92
982 | 唐山供电公司 | 丰南供电公司 | 黑沿子镇供电所 | 黑沿子镇 | 毕西村 | 黑沿子镇毕家圈西村(80) | 205.12 |  | 982 | 唐山供电公司丰南供电公司黑沿子镇供电所黑沿子镇毕西村黑沿子镇毕家圈西村(80) | 205.12
983 | 唐山供电公司 | 丰南供电公司 | 黑沿子镇供电所 | 黑沿子镇 | 涧一村 | 涧河村内C11 | 50.93 |  | 983 | 唐山供电公司丰南供电公司黑沿子镇供电所黑沿子镇涧一村涧河村内C11 | 50.93
984 | 唐山供电公司 | 丰南供电公司 | 黑沿子镇供电所 | 黑沿子镇 | 涧三村 | 涧河村新c12 | 42.02 |  | 984 | 唐山供电公司丰南供电公司黑沿子镇供电所黑沿子镇涧三村涧河村新c12 | 42.02
985 | 唐山供电公司 | 丰南供电公司 | 黑沿子镇供电所 | 黑沿子镇 | 涧一村 | 涧河一村C26 | 144.89 |  | 985 | 唐山供电公司丰南供电公司黑沿子镇供电所黑沿子镇涧一村涧河一村C26 | 144.89
986 | 唐山供电公司 | 丰南供电公司 | 黑沿子镇供电所 | 黑沿子镇 | 黑西村 | 丰南区黒沿子镇黑村C6 | 111.69 |  | 986 | 唐山供电公司丰南供电公司黑沿子镇供电所黑沿子镇黑西村丰南区黒沿子镇黑村C6 | 111.69
987 | 唐山供电公司 | 丰南供电公司 | 黑沿子镇供电所 | 黑沿子镇 | 黑北村 | 黑沿子镇黑北村B10 | 84.62 |  | 987 | 唐山供电公司丰南供电公司黑沿子镇供电所黑沿子镇黑北村黑沿子镇黑北村B10 | 84.62
988 | 唐山供电公司 | 丰南供电公司 | 黑沿子镇供电所 | 黑沿子镇 | 黑北村 | 黑北村内B1 | 99.23 |  | 988 | 唐山供电公司丰南供电公司黑沿子镇供电所黑沿子镇黑北村黑北村内B1 | 99.23
989 | 唐山供电公司 | 丰南供电公司 | 黑沿子镇供电所 | 黑沿子镇 | 毕西村 | 毕西南稻地C17 | 64.42 |  | 989 | 唐山供电公司丰南供电公司黑沿子镇供电所黑沿子镇毕西村毕西南稻地C17 | 64.42
990 | 唐山供电公司 | 丰南供电公司 | 黑沿子镇供电所 | 黑沿子镇 | 黑北村 | 黑北B9 | 123.42 |  | 990 | 唐山供电公司丰南供电公司黑沿子镇供电所黑沿子镇黑北村黑北B9 | 123.42
991 | 唐山供电公司 | 丰南供电公司 | 黑沿子镇供电所 | 黑沿子镇 | 黑北村 | 黑北B7 | 93.1 |  | 991 | 唐山供电公司丰南供电公司黑沿子镇供电所黑沿子镇黑北村黑北B7 | 93.1
992 | 唐山供电公司 | 丰南供电公司 | 黑沿子镇供电所 | 黑沿子镇 | 黑北村 | 黑北B6 | 100.86 |  | 992 | 唐山供电公司丰南供电公司黑沿子镇供电所黑沿子镇黑北村黑北B6 | 100.86
993 | 唐山供电公司 | 丰南供电公司 | 黑沿子镇供电所 | 黑沿子镇 | 黑东村 | 黑东村北C10 | 9.6 |  | 993 | 唐山供电公司丰南供电公司黑沿子镇供电所黑沿子镇黑东村黑东村北C10 | 9.6
994 | 唐山供电公司 | 丰南供电公司 | 黑沿子镇供电所 | 黑沿子镇 | 毕西村 | 毕西村内C39 | 69.51 |  | 994 | 唐山供电公司丰南供电公司黑沿子镇供电所黑沿子镇毕西村毕西村内C39 | 69.51
995 | 唐山供电公司 | 丰南供电公司 | 黑沿子镇供电所 | 黑沿子镇 | 黑东村 | 黑沿子镇黑东村(综合160) | 76.29 |  | 995 | 唐山供电公司丰南供电公司黑沿子镇供电所黑沿子镇黑东村黑沿子镇黑东村(综合160) | 76.29
996 | 唐山供电公司 | 丰南供电公司 | 黑沿子镇供电所 | 黑沿子镇 | 毕东村 | 毕东村内50C19 | 75.27 |  | 996 | 唐山供电公司丰南供电公司黑沿子镇供电所黑沿子镇毕东村毕东村内50C19 | 75.27
997 | 唐山供电公司 | 丰南供电公司 | 黑沿子镇供电所 | 黑沿子镇 | 毕东村 | 黑沿子镇毕家圈东村80 | 160 |  | 997 | 唐山供电公司丰南供电公司黑沿子镇供电所黑沿子镇毕东村黑沿子镇毕家圈东村80 | 160
998 | 唐山供电公司 | 丰南供电公司 | 黑沿子镇供电所 | 黑沿子镇 | 黑东村 | 黑东五号C7 | 128.75 |  | 998 | 唐山供电公司丰南供电公司黑沿子镇供电所黑沿子镇黑东村黑东五号C7 | 128.75
999 | 唐山供电公司 | 丰南供电公司 | 黑沿子镇供电所 | 黑沿子镇 | 毕中村 | 毕中村内C28 | 50.88 |  | 999 | 唐山供电公司丰南供电公司黑沿子镇供电所黑沿子镇毕中村毕中村内C28 | 50.88
1000 | 唐山供电公司 | 丰南供电公司 | 黑沿子镇供电所 | 黑沿子镇 | 涧三村 | 黑沿子镇涧河三村(综合100) | 127.47 |  | 1000 | 唐山供电公司丰南供电公司黑沿子镇供电所黑沿子镇涧三村黑沿子镇涧河三村(综合100) | 127.47
1001 | 唐山供电公司 | 丰南供电公司 | 黑沿子镇供电所 | 黑沿子镇 | 涧二村 | 涧河二村C14 | 193.39 |  | 1001 | 唐山供电公司丰南供电公司黑沿子镇供电所黑沿子镇涧二村涧河二村C14 | 193.39
1002 | 唐山供电公司 | 丰南供电公司 | 黑沿子镇供电所 | 黑沿子镇 | 毕西村 | 毕西南稻地C45 | 120.96 |  | 1002 | 唐山供电公司丰南供电公司黑沿子镇供电所黑沿子镇毕西村毕西南稻地C45 | 120.96
1003 | 唐山供电公司 | 丰南供电公司 | 黑沿子镇供电所 | 黑沿子镇 | 毕中村 | 毕中铁北C46 | 128.41 |  | 1003 | 唐山供电公司丰南供电公司黑沿子镇供电所黑沿子镇毕中村毕中铁北C46 | 128.41
1004 | 唐山供电公司 | 丰南供电公司 | 黑沿子镇供电所 | 黑沿子镇 | 毕东村 | 毕东新增C38 | 7.91 |  | 1004 | 唐山供电公司丰南供电公司黑沿子镇供电所黑沿子镇毕东村毕东新增C38 | 7.91
1005 | 唐山供电公司 | 丰南供电公司 | 唐坊镇供电所 | 南孙庄镇 | 北孙庄 | 北孙庄 | 0 |  | 1005 | 唐山供电公司丰南供电公司唐坊镇供电所南孙庄镇北孙庄北孙庄 | 0
1006 | 唐山供电公司 | 丰南供电公司 | 唐坊镇供电所 | 南孙庄镇 | 北元庄村 | 北元庄1号台区 | 7.78 |  | 1006 | 唐山供电公司丰南供电公司唐坊镇供电所南孙庄镇北元庄村北元庄1号台区 | 7.78
1007 | 唐山供电公司 | 丰南供电公司 | 唐坊镇供电所 | 南孙庄镇 | 北元庄村 | 北元庄村 | 0 |  | 1007 | 唐山供电公司丰南供电公司唐坊镇供电所南孙庄镇北元庄村北元庄村 | 0
1008 | 唐山供电公司 | 丰南供电公司 | 唐坊镇供电所 | 南孙庄镇 | 东街 | 东街 | 50.91 |  | 1008 | 唐山供电公司丰南供电公司唐坊镇供电所南孙庄镇东街东街 | 50.91
1009 | 唐山供电公司 | 丰南供电公司 | 唐坊镇供电所 | 南孙庄镇 | 东张稳村 | 东张稳村 | 0 |  | 1009 | 唐山供电公司丰南供电公司唐坊镇供电所南孙庄镇东张稳村东张稳村 | 0
1010 | 唐山供电公司 | 丰南供电公司 | 唐坊镇供电所 | 南孙庄镇 | 东张稳村 | 东张稳新 | 94.4 |  | 1010 | 唐山供电公司丰南供电公司唐坊镇供电所南孙庄镇东张稳村东张稳新 | 94.4
1011 | 唐山供电公司 | 丰南供电公司 | 唐坊镇供电所 | 南孙庄镇 | 董庄子 | 董庄子东 | 0 |  | 1011 | 唐山供电公司丰南供电公司唐坊镇供电所南孙庄镇董庄子董庄子东 | 0
1012 | 唐山供电公司 | 丰南供电公司 | 唐坊镇供电所 | 南孙庄镇 | 董庄子 | 董庄子西 | 1.88 |  | 1012 | 唐山供电公司丰南供电公司唐坊镇供电所南孙庄镇董庄子董庄子西 | 1.88
1013 | 唐山供电公司 | 丰南供电公司 | 唐坊镇供电所 | 南孙庄镇 | 韩场 | 韩场 | 37.9 |  | 1013 | 唐山供电公司丰南供电公司唐坊镇供电所南孙庄镇韩场韩场 | 37.9
1014 | 唐山供电公司 | 丰南供电公司 | 唐坊镇供电所 | 南孙庄镇 | 何仓庄 | 何仓庄 | 0 |  | 1014 | 唐山供电公司丰南供电公司唐坊镇供电所南孙庄镇何仓庄何仓庄 | 0
1015 | 唐山供电公司 | 丰南供电公司 | 唐坊镇供电所 | 南孙庄镇 | 何仓庄南 | 何仓庄南 | 0 |  | 1015 | 唐山供电公司丰南供电公司唐坊镇供电所南孙庄镇何仓庄南何仓庄南 | 0
1016 | 唐山供电公司 | 丰南供电公司 | 唐坊镇供电所 | 南孙庄镇 | 黄河庄 | 黄河庄 | 0 |  | 1016 | 唐山供电公司丰南供电公司唐坊镇供电所南孙庄镇黄河庄黄河庄 | 0
1017 | 唐山供电公司 | 丰南供电公司 | 唐坊镇供电所 | 南孙庄镇 | 黄河庄 | 黄河庄1号台区 | 16.36 |  | 1017 | 唐山供电公司丰南供电公司唐坊镇供电所南孙庄镇黄河庄黄河庄1号台区 | 16.36
1018 | 唐山供电公司 | 丰南供电公司 | 唐坊镇供电所 | 南孙庄镇 | 教军场村 | 教军场北 | 40.29 |  | 1018 | 唐山供电公司丰南供电公司唐坊镇供电所南孙庄镇教军场村教军场北 | 40.29
1019 | 唐山供电公司 | 丰南供电公司 | 唐坊镇供电所 | 南孙庄镇 | 教军场村 | 教军场东 | 63.35 |  | 1019 | 唐山供电公司丰南供电公司唐坊镇供电所南孙庄镇教军场村教军场东 | 63.35
1020 | 唐山供电公司 | 丰南供电公司 | 唐坊镇供电所 | 南孙庄镇 | 李辛庄村 | 李新庄 | 0 |  | 1020 | 唐山供电公司丰南供电公司唐坊镇供电所南孙庄镇李辛庄村李新庄 | 0
1021 | 唐山供电公司 | 丰南供电公司 | 唐坊镇供电所 | 南孙庄镇 | 刘胡庄村 | 刘胡庄1号台区 | 81.62 |  | 1021 | 唐山供电公司丰南供电公司唐坊镇供电所南孙庄镇刘胡庄村刘胡庄1号台区 | 81.62
1022 | 唐山供电公司 | 丰南供电公司 | 唐坊镇供电所 | 南孙庄镇 | 刘胡庄村 | 刘胡庄东 | 19.02 |  | 1022 | 唐山供电公司丰南供电公司唐坊镇供电所南孙庄镇刘胡庄村刘胡庄东 | 19.02
1023 | 唐山供电公司 | 丰南供电公司 | 唐坊镇供电所 | 南孙庄镇 | 刘胡庄村 | 刘胡庄西 | 114.2 |  | 1023 | 唐山供电公司丰南供电公司唐坊镇供电所南孙庄镇刘胡庄村刘胡庄西 | 114.2
1024 | 唐山供电公司 | 丰南供电公司 | 唐坊镇供电所 | 南孙庄镇 | 刘胡庄村 | 刘胡庄新 | 146.5 |  | 1024 | 唐山供电公司丰南供电公司唐坊镇供电所南孙庄镇刘胡庄村刘胡庄新 | 146.5
1025 | 唐山供电公司 | 丰南供电公司 | 唐坊镇供电所 | 南孙庄镇 | 马新庄村 | 马新庄东 | 24.64 |  | 1025 | 唐山供电公司丰南供电公司唐坊镇供电所南孙庄镇马新庄村马新庄东 | 24.64
1026 | 唐山供电公司 | 丰南供电公司 | 唐坊镇供电所 | 南孙庄镇 | 马新庄村 | 马新庄西 | 0 |  | 1026 | 唐山供电公司丰南供电公司唐坊镇供电所南孙庄镇马新庄村马新庄西 | 0
1027 | 唐山供电公司 | 丰南供电公司 | 唐坊镇供电所 | 南孙庄镇 | 马新庄村 | 马新庄中 | 26.88 |  | 1027 | 唐山供电公司丰南供电公司唐坊镇供电所南孙庄镇马新庄村马新庄中 | 26.88
1028 | 唐山供电公司 | 丰南供电公司 | 唐坊镇供电所 | 南孙庄镇 | 南孙庄村 | 南孙庄北 | 40.11 |  | 1028 | 唐山供电公司丰南供电公司唐坊镇供电所南孙庄镇南孙庄村南孙庄北 | 40.11
1029 | 唐山供电公司 | 丰南供电公司 | 唐坊镇供电所 | 南孙庄镇 | 南孙庄村 | 南孙庄西 | 2.58 |  | 1029 | 唐山供电公司丰南供电公司唐坊镇供电所南孙庄镇南孙庄村南孙庄西 | 2.58
1030 | 唐山供电公司 | 丰南供电公司 | 唐坊镇供电所 | 南孙庄镇 | 张六庄村 | 南孙庄乡张六庄村 | 0.74 |  | 1030 | 唐山供电公司丰南供电公司唐坊镇供电所南孙庄镇张六庄村南孙庄乡张六庄村 | 0.74
1031 | 唐山供电公司 | 丰南供电公司 | 唐坊镇供电所 | 南孙庄镇 | 深井村 | 深井东 | 24.14 |  | 1031 | 唐山供电公司丰南供电公司唐坊镇供电所南孙庄镇深井村深井东 | 24.14
1032 | 唐山供电公司 | 丰南供电公司 | 唐坊镇供电所 | 南孙庄镇 | 深井村 | 深井西 | 23.79 |  | 1032 | 唐山供电公司丰南供电公司唐坊镇供电所南孙庄镇深井村深井西 | 23.79
1033 | 唐山供电公司 | 丰南供电公司 | 唐坊镇供电所 | 南孙庄镇 | 深井村 | 深井中 | 1.56 |  | 1033 | 唐山供电公司丰南供电公司唐坊镇供电所南孙庄镇深井村深井中 | 1.56
1034 | 唐山供电公司 | 丰南供电公司 | 唐坊镇供电所 | 南孙庄镇 | 王玉石村 | 王玉石东 | 13.26 |  | 1034 | 唐山供电公司丰南供电公司唐坊镇供电所南孙庄镇王玉石村王玉石东 | 13.26
1035 | 唐山供电公司 | 丰南供电公司 | 唐坊镇供电所 | 南孙庄镇 | 王玉石村 | 王玉石西 | 14.85 |  | 1035 | 唐山供电公司丰南供电公司唐坊镇供电所南孙庄镇王玉石村王玉石西 | 14.85
1036 | 唐山供电公司 | 丰南供电公司 | 唐坊镇供电所 | 南孙庄镇 | 无名泊村 | 无名泊东 | 0 |  | 1036 | 唐山供电公司丰南供电公司唐坊镇供电所南孙庄镇无名泊村无名泊东 | 0
1037 | 唐山供电公司 | 丰南供电公司 | 唐坊镇供电所 | 南孙庄镇 | 无名泊村 | 无名泊西 | 4.99 |  | 1037 | 唐山供电公司丰南供电公司唐坊镇供电所南孙庄镇无名泊村无名泊西 | 4.99
1038 | 唐山供电公司 | 丰南供电公司 | 唐坊镇供电所 | 南孙庄镇 | 西张稳村 | 西张稳村 | 0 |  | 1038 | 唐山供电公司丰南供电公司唐坊镇供电所南孙庄镇西张稳村西张稳村 | 0
1039 | 唐山供电公司 | 丰南供电公司 | 唐坊镇供电所 | 南孙庄镇 | 西张稳村 | 西张稳西 | 14.05 |  | 1039 | 唐山供电公司丰南供电公司唐坊镇供电所南孙庄镇西张稳村西张稳西 | 14.05
1040 | 唐山供电公司 | 丰南供电公司 | 唐坊镇供电所 | 南孙庄镇 | 小河庄 | 小河庄 | 3.87 |  | 1040 | 唐山供电公司丰南供电公司唐坊镇供电所南孙庄镇小河庄小河庄 | 3.87
1041 | 唐山供电公司 | 丰南供电公司 | 唐坊镇供电所 | 南孙庄镇 | 小李庄 | 小李庄 | 11.24 |  | 1041 | 唐山供电公司丰南供电公司唐坊镇供电所南孙庄镇小李庄小李庄 | 11.24
1042 | 唐山供电公司 | 丰南供电公司 | 唐坊镇供电所 | 南孙庄镇 | 小王庄 | 小王庄西 | 105.39 |  | 1042 | 唐山供电公司丰南供电公司唐坊镇供电所南孙庄镇小王庄小王庄西 | 105.39
1043 | 唐山供电公司 | 丰南供电公司 | 唐坊镇供电所 | 南孙庄镇 | 小张庄 | 小张庄 | 8.1 |  | 1043 | 唐山供电公司丰南供电公司唐坊镇供电所南孙庄镇小张庄小张庄 | 8.1
1044 | 唐山供电公司 | 丰南供电公司 | 唐坊镇供电所 | 南孙庄镇 | 小张庄 | 小张庄新 | 50.51 |  | 1044 | 唐山供电公司丰南供电公司唐坊镇供电所南孙庄镇小张庄小张庄新 | 50.51
1045 | 唐山供电公司 | 丰南供电公司 | 唐坊镇供电所 | 南孙庄镇 | 薛家堼村 | 薛家横东 | 13.49 |  | 1045 | 唐山供电公司丰南供电公司唐坊镇供电所南孙庄镇薛家堼村薛家横东 | 13.49
1046 | 唐山供电公司 | 丰南供电公司 | 唐坊镇供电所 | 南孙庄镇 | 薛家堼村 | 薛家横综合 | 0 |  | 1046 | 唐山供电公司丰南供电公司唐坊镇供电所南孙庄镇薛家堼村薛家横综合 | 0
1047 | 唐山供电公司 | 丰南供电公司 | 唐坊镇供电所 | 南孙庄镇 | 杨英庄村 | 杨英庄 | 0.84 |  | 1047 | 唐山供电公司丰南供电公司唐坊镇供电所南孙庄镇杨英庄村杨英庄 | 0.84
1048 | 唐山供电公司 | 丰南供电公司 | 唐坊镇供电所 | 南孙庄镇 | 杨英庄村 | 杨英庄村北 | 0 |  | 1048 | 唐山供电公司丰南供电公司唐坊镇供电所南孙庄镇杨英庄村杨英庄村北 | 0
1049 | 唐山供电公司 | 丰南供电公司 | 唐坊镇供电所 | 南孙庄镇 | 张干庄 | 张干庄 | 0 |  | 1049 | 唐山供电公司丰南供电公司唐坊镇供电所南孙庄镇张干庄张干庄 | 0
1050 | 唐山供电公司 | 丰南供电公司 | 唐坊镇供电所 | 南孙庄镇 | 张干庄 | 张干庄东 | 160 |  | 1050 | 唐山供电公司丰南供电公司唐坊镇供电所南孙庄镇张干庄张干庄东 | 160
1051 | 唐山供电公司 | 丰南供电公司 | 唐坊镇供电所 | 南孙庄镇 | 张六庄村 | 张六庄5号 | 0 |  | 1051 | 唐山供电公司丰南供电公司唐坊镇供电所南孙庄镇张六庄村张六庄5号 | 0
1052 | 唐山供电公司 | 丰南供电公司 | 唐坊镇供电所 | 南孙庄镇 | 张六庄村 | 张六庄村东 | 0.1 |  | 1052 | 唐山供电公司丰南供电公司唐坊镇供电所南孙庄镇张六庄村张六庄村东 | 0.1
1053 | 唐山供电公司 | 丰南供电公司 | 唐坊镇供电所 | 南孙庄镇 | 张六庄村 | 张六庄村西 | 0 |  | 1053 | 唐山供电公司丰南供电公司唐坊镇供电所南孙庄镇张六庄村张六庄村西 | 0
1054 | 唐山供电公司 | 丰南供电公司 | 唐坊镇供电所 | 南孙庄镇 | 张六庄村 | 张六庄村新 | 0 |  | 1054 | 唐山供电公司丰南供电公司唐坊镇供电所南孙庄镇张六庄村张六庄村新 | 0
1055 | 唐山供电公司 | 丰南供电公司 | 唐坊镇供电所 | 南孙庄镇 | 赵四牛村 | 赵四牛 | 37.24 |  | 1055 | 唐山供电公司丰南供电公司唐坊镇供电所南孙庄镇赵四牛村赵四牛 | 37.24
1056 | 唐山供电公司 | 丰南供电公司 | 唐坊镇供电所 | 南孙庄镇 | 赵四牛村 | 赵四牛村 | 37.64 |  | 1056 | 唐山供电公司丰南供电公司唐坊镇供电所南孙庄镇赵四牛村赵四牛村 | 37.64
1057 | 唐山供电公司 | 丰南供电公司 | 唐坊镇供电所 | 南孙庄镇 | 赵新庄 | 赵新庄 | 0 |  | 1057 | 唐山供电公司丰南供电公司唐坊镇供电所南孙庄镇赵新庄赵新庄 | 0
1058 | 唐山供电公司 | 丰南供电公司 | 唐坊镇供电所 | 南孙庄镇 | 赵新庄 | 赵新庄新 | 39.01 |  | 1058 | 唐山供电公司丰南供电公司唐坊镇供电所南孙庄镇赵新庄赵新庄新 | 39.01
1059 | 唐山供电公司 | 丰南供电公司 | 唐坊镇供电所 | 南孙庄镇 | 小李庄 | 小李庄100 | 11.1 |  | 1059 | 唐山供电公司丰南供电公司唐坊镇供电所南孙庄镇小李庄小李庄100 | 11.1
1060 | 唐山供电公司 | 丰南供电公司 | 唐坊镇供电所 | 南孙庄镇 | 西张稳村 | 西张稳200 | 0 |  | 1060 | 唐山供电公司丰南供电公司唐坊镇供电所南孙庄镇西张稳村西张稳200 | 0
1061 | 唐山供电公司 | 丰南供电公司 | 钱营镇供电所 | 钱营镇 | 陆庄子村 | 陆庄子 | 10.215 |  | 1061 | 唐山供电公司丰南供电公司钱营镇供电所钱营镇陆庄子村陆庄子 | 10.215
1062 | 唐山供电公司 | 丰南供电公司 | 钱营镇供电所 | 钱营镇 | 陆庄子村 | 陆庄子南变 | 0.68 |  | 1062 | 唐山供电公司丰南供电公司钱营镇供电所钱营镇陆庄子村陆庄子南变 | 0.68
1063 | 唐山供电公司 | 丰南供电公司 | 钱营镇供电所 | 钱营镇 | 后打村 | 后打西变 | 15.83 |  | 1063 | 唐山供电公司丰南供电公司钱营镇供电所钱营镇后打村后打西变 | 15.83
1064 | 唐山供电公司 | 丰南供电公司 | 钱营镇供电所 | 钱营镇 | 后打村 | 后打村 | 11.72 |  | 1064 | 唐山供电公司丰南供电公司钱营镇供电所钱营镇后打村后打村 | 11.72
1065 | 唐山供电公司 | 丰南供电公司 | 钱营镇供电所 | 钱营镇 | 前打村 | 前打东变 | 0 |  | 1065 | 唐山供电公司丰南供电公司钱营镇供电所钱营镇前打村前打东变 | 0
1066 | 唐山供电公司 | 丰南供电公司 | 钱营镇供电所 | 钱营镇 | 前打村 | 前打西变 | 0 |  | 1066 | 唐山供电公司丰南供电公司钱营镇供电所钱营镇前打村前打西变 | 0
1067 | 唐山供电公司 | 丰南供电公司 | 钱营镇供电所 | 钱营镇 | 前程村 | 前程北变 | 0 |  | 1067 | 唐山供电公司丰南供电公司钱营镇供电所钱营镇前程村前程北变 | 0
1068 | 唐山供电公司 | 丰南供电公司 | 钱营镇供电所 | 钱营镇 | 前程村 | 前程村 | 0 |  | 1068 | 唐山供电公司丰南供电公司钱营镇供电所钱营镇前程村前程村 | 0
1069 | 唐山供电公司 | 丰南供电公司 | 钱营镇供电所 | 钱营镇 | 后程村 | 后程村 | 4.415 |  | 1069 | 唐山供电公司丰南供电公司钱营镇供电所钱营镇后程村后程村 | 4.415
1070 | 唐山供电公司 | 丰南供电公司 | 钱营镇供电所 | 钱营镇 | 后程村 | 丰南区钱营镇后程村 | 0 |  | 1070 | 唐山供电公司丰南供电公司钱营镇供电所钱营镇后程村丰南区钱营镇后程村 | 0
1071 | 唐山供电公司 | 丰南供电公司 | 钱营镇供电所 | 钱营镇 | 刘庄子村 | 刘庄子村西 | 0 |  | 1071 | 唐山供电公司丰南供电公司钱营镇供电所钱营镇刘庄子村刘庄子村西 | 0
1072 | 唐山供电公司 | 丰南供电公司 | 钱营镇供电所 | 钱营镇 | 刘庄子村 | 刘庄子东变 | 0 |  | 1072 | 唐山供电公司丰南供电公司钱营镇供电所钱营镇刘庄子村刘庄子东变 | 0
1073 | 唐山供电公司 | 丰南供电公司 | 钱营镇供电所 | 钱营镇 | 后南村 | 后南村箱变 | 0 |  | 1073 | 唐山供电公司丰南供电公司钱营镇供电所钱营镇后南村后南村箱变 | 0
1074 | 唐山供电公司 | 丰南供电公司 | 钱营镇供电所 | 钱营镇 | 后南村 | 钱营镇后南阳村 | 2.65 |  | 1074 | 唐山供电公司丰南供电公司钱营镇供电所钱营镇后南村钱营镇后南阳村 | 2.65
1075 | 唐山供电公司 | 丰南供电公司 | 钱营镇供电所 | 钱营镇 | 前南村 | 前南村 | 0 |  | 1075 | 唐山供电公司丰南供电公司钱营镇供电所钱营镇前南村前南村 | 0
1076 | 唐山供电公司 | 丰南供电公司 | 钱营镇供电所 | 钱营镇 | 前南村 | 前南西变 | 0 |  | 1076 | 唐山供电公司丰南供电公司钱营镇供电所钱营镇前南村前南西变 | 0
1077 | 唐山供电公司 | 丰南供电公司 | 钱营镇供电所 | 钱营镇 | 史庄子村 | 史庄子村 | 6.395 |  | 1077 | 唐山供电公司丰南供电公司钱营镇供电所钱营镇史庄子村史庄子村 | 6.395
1078 | 唐山供电公司 | 丰南供电公司 | 钱营镇供电所 | 钱营镇 | 史庄子村 | 史庄子东 | 1.085 |  | 1078 | 唐山供电公司丰南供电公司钱营镇供电所钱营镇史庄子村史庄子东 | 1.085
1079 | 唐山供电公司 | 丰南供电公司 | 钱营镇供电所 | 钱营镇 | 史庄子村 | 史庄子南变 | 31.14 |  | 1079 | 唐山供电公司丰南供电公司钱营镇供电所钱营镇史庄子村史庄子南变 | 31.14
1080 | 唐山供电公司 | 丰南供电公司 | 钱营镇供电所 | 钱营镇 | 太各庄村 | 太各庄东变 | 4.98 |  | 1080 | 唐山供电公司丰南供电公司钱营镇供电所钱营镇太各庄村太各庄东变 | 4.98
1081 | 唐山供电公司 | 丰南供电公司 | 钱营镇供电所 | 钱营镇 | 太各庄村 | 太各庄 | 0 |  | 1081 | 唐山供电公司丰南供电公司钱营镇供电所钱营镇太各庄村太各庄 | 0
1082 | 唐山供电公司 | 丰南供电公司 | 钱营镇供电所 | 钱营镇 | 东坨村 | 东坨东变 | 0 |  | 1082 | 唐山供电公司丰南供电公司钱营镇供电所钱营镇东坨村东坨东变 | 0
1083 | 唐山供电公司 | 丰南供电公司 | 钱营镇供电所 | 钱营镇 | 东坨村 | 东坨西变 | 6.335 |  | 1083 | 唐山供电公司丰南供电公司钱营镇供电所钱营镇东坨村东坨西变 | 6.335
1084 | 唐山供电公司 | 丰南供电公司 | 钱营镇供电所 | 钱营镇 | 西坨村 | 西坨北变 | 0 |  | 1084 | 唐山供电公司丰南供电公司钱营镇供电所钱营镇西坨村西坨北变 | 0
1085 | 唐山供电公司 | 丰南供电公司 | 钱营镇供电所 | 钱营镇 | 西坨村 | 西坨村 | 45.9 |  | 1085 | 唐山供电公司丰南供电公司钱营镇供电所钱营镇西坨村西坨村 | 45.9
1086 | 唐山供电公司 | 丰南供电公司 | 钱营镇供电所 | 钱营镇 | 中南村 | 中南村1 | 0.875 |  | 1086 | 唐山供电公司丰南供电公司钱营镇供电所钱营镇中南村中南村1 | 0.875
1087 | 唐山供电公司 | 丰南供电公司 | 钱营镇供电所 | 钱营镇 | 中南村 | 中南西变 | 4.455 |  | 1087 | 唐山供电公司丰南供电公司钱营镇供电所钱营镇中南村中南西变 | 4.455
1088 | 唐山供电公司 | 丰南供电公司 | 钱营镇供电所 | 钱营镇 | 任庄子村 | 任庄子 | 2.41 |  | 1088 | 唐山供电公司丰南供电公司钱营镇供电所钱营镇任庄子村任庄子 | 2.41
1089 | 唐山供电公司 | 丰南供电公司 | 钱营镇供电所 | 钱营镇 | 李毫村 | 李毫村1号台区 | 114.91 |  | 1089 | 唐山供电公司丰南供电公司钱营镇供电所钱营镇李毫村李毫村1号台区 | 114.91
1090 | 唐山供电公司 | 丰南供电公司 | 钱营镇供电所 | 钱营镇 | 李毫村 | 李毫村2号台区 | 212.5 |  | 1090 | 唐山供电公司丰南供电公司钱营镇供电所钱营镇李毫村李毫村2号台区 | 212.5
1091 | 唐山供电公司 | 丰南供电公司 | 钱营镇供电所 | 钱营镇 | 李毫村 | 李毫村3号台区 | 160 |  | 1091 | 唐山供电公司丰南供电公司钱营镇供电所钱营镇李毫村李毫村3号台区 | 160
1092 | 唐山供电公司 | 丰南供电公司 | 钱营镇供电所 | 钱营镇 | 李毫村 | 李毫村4号台区 | 127.42 |  | 1092 | 唐山供电公司丰南供电公司钱营镇供电所钱营镇李毫村李毫村4号台区 | 127.42
1093 | 唐山供电公司 | 丰南供电公司 | 钱营镇供电所 | 钱营镇 | 李毫村 | 李毫村5号台区 | 69.08 |  | 1093 | 唐山供电公司丰南供电公司钱营镇供电所钱营镇李毫村李毫村5号台区 | 69.08
1094 | 唐山供电公司 | 丰南供电公司 | 钱营镇供电所 | 钱营镇 | 李毫村 | 李毫村6号台区 | 45.19 |  | 1094 | 唐山供电公司丰南供电公司钱营镇供电所钱营镇李毫村李毫村6号台区 | 45.19
1095 | 唐山供电公司 | 丰南供电公司 | 钱营镇供电所 | 钱营镇 | 李毫村 | 李毫村7号台区 | 34.275 |  | 1095 | 唐山供电公司丰南供电公司钱营镇供电所钱营镇李毫村李毫村7号台区 | 34.275
1096 | 唐山供电公司 | 丰南供电公司 | 钱营镇供电所 | 钱营镇 | 李毫村 | 李毫村8号台区 | 0 |  | 1096 | 唐山供电公司丰南供电公司钱营镇供电所钱营镇李毫村李毫村8号台区 | 0
1097 | 唐山供电公司 | 丰南供电公司 | 钱营镇供电所 | 钱营镇 | 李毫村 | 李毫村9号台区 | 160 |  | 1097 | 唐山供电公司丰南供电公司钱营镇供电所钱营镇李毫村李毫村9号台区 | 160
1098 | 唐山供电公司 | 丰南供电公司 | 钱营镇供电所 | 钱营镇 | 李毫村 | 李毫村10号台区 | 0 |  | 1098 | 唐山供电公司丰南供电公司钱营镇供电所钱营镇李毫村李毫村10号台区 | 0
1099 | 唐山供电公司 | 丰南供电公司 | 钱营镇供电所 | 钱营镇 | 李毫村 | 李毫村11号台区 | 0 |  | 1099 | 唐山供电公司丰南供电公司钱营镇供电所钱营镇李毫村李毫村11号台区 | 0
1100 | 唐山供电公司 | 丰南供电公司 | 钱营镇供电所 | 钱营镇 | 钱毫村 | 钱毫村1号台区 | 122.04 |  | 1100 | 唐山供电公司丰南供电公司钱营镇供电所钱营镇钱毫村钱毫村1号台区 | 122.04
1101 | 唐山供电公司 | 丰南供电公司 | 钱营镇供电所 | 钱营镇 | 钱毫村 | 钱毫村2号台区 | 195.79 |  | 1101 | 唐山供电公司丰南供电公司钱营镇供电所钱营镇钱毫村钱毫村2号台区 | 195.79
1102 | 唐山供电公司 | 丰南供电公司 | 钱营镇供电所 | 钱营镇 | 钱毫村 | 钱毫村3号台区 | 5.59 |  | 1102 | 唐山供电公司丰南供电公司钱营镇供电所钱营镇钱毫村钱毫村3号台区 | 5.59
1103 | 唐山供电公司 | 丰南供电公司 | 钱营镇供电所 | 钱营镇 | 钱毫村 | 钱毫村4号台区 | 95.25 |  | 1103 | 唐山供电公司丰南供电公司钱营镇供电所钱营镇钱毫村钱毫村4号台区 | 95.25
1104 | 唐山供电公司 | 丰南供电公司 | 钱营镇供电所 | 钱营镇 | 汤毫村 | 汤毫村1号台区 | 7.82 |  | 1104 | 唐山供电公司丰南供电公司钱营镇供电所钱营镇汤毫村汤毫村1号台区 | 7.82
1105 | 唐山供电公司 | 丰南供电公司 | 钱营镇供电所 | 钱营镇 | 汤毫村 | 汤毫村2号台区 | 0 |  | 1105 | 唐山供电公司丰南供电公司钱营镇供电所钱营镇汤毫村汤毫村2号台区 | 0
1106 | 唐山供电公司 | 丰南供电公司 | 钱营镇供电所 | 钱营镇 | 汤毫村 | 汤毫村3号台区 | 0.955 |  | 1106 | 唐山供电公司丰南供电公司钱营镇供电所钱营镇汤毫村汤毫村3号台区 | 0.955
1107 | 唐山供电公司 | 丰南供电公司 | 钱营镇供电所 | 钱营镇 | 汤毫村 | 汤毫村4号台区 | 6.37 |  | 1107 | 唐山供电公司丰南供电公司钱营镇供电所钱营镇汤毫村汤毫村4号台区 | 6.37
1108 | 唐山供电公司 | 丰南供电公司 | 钱营镇供电所 | 钱营镇 | 汤毫村 | 汤毫村5号台区 | 0 |  | 1108 | 唐山供电公司丰南供电公司钱营镇供电所钱营镇汤毫村汤毫村5号台区 | 0
1109 | 唐山供电公司 | 丰南供电公司 | 钱营镇供电所 | 钱营镇 | 汤毫村 | 汤毫村6号台区 | 0.81 |  | 1109 | 唐山供电公司丰南供电公司钱营镇供电所钱营镇汤毫村汤毫村6号台区 | 0.81
1110 | 唐山供电公司 | 丰南供电公司 | 钱营镇供电所 | 钱营镇 | 汤毫村 | 汤毫村7号台区 | 4.61 |  | 1110 | 唐山供电公司丰南供电公司钱营镇供电所钱营镇汤毫村汤毫村7号台区 | 4.61
1111 | 唐山供电公司 | 丰南供电公司 | 钱营镇供电所 | 钱营镇 | 陆毫村 | 陆毫村1号台区 | 12.36 |  | 1111 | 唐山供电公司丰南供电公司钱营镇供电所钱营镇陆毫村陆毫村1号台区 | 12.36
1112 | 唐山供电公司 | 丰南供电公司 | 钱营镇供电所 | 钱营镇 | 陆毫村 | 陆毫村2号台区 | 137.46 |  | 1112 | 唐山供电公司丰南供电公司钱营镇供电所钱营镇陆毫村陆毫村2号台区 | 137.46
1113 | 唐山供电公司 | 丰南供电公司 | 钱营镇供电所 | 钱营镇 | 陆毫村 | 陆毫村3号台区 | 168.395 |  | 1113 | 唐山供电公司丰南供电公司钱营镇供电所钱营镇陆毫村陆毫村3号台区 | 168.395
1114 | 唐山供电公司 | 丰南供电公司 | 钱营镇供电所 | 钱营镇 | 陆毫村 | 陆毫村4号台区 | 136.4 |  | 1114 | 唐山供电公司丰南供电公司钱营镇供电所钱营镇陆毫村陆毫村4号台区 | 136.4
1115 | 唐山供电公司 | 丰南供电公司 | 钱营镇供电所 | 钱营镇 | 徐街村 | 徐街村1号台区 | 26.51 |  | 1115 | 唐山供电公司丰南供电公司钱营镇供电所钱营镇徐街村徐街村1号台区 | 26.51
1116 | 唐山供电公司 | 丰南供电公司 | 钱营镇供电所 | 钱营镇 | 徐街村 | 徐街村2号台区 | 28.34 |  | 1116 | 唐山供电公司丰南供电公司钱营镇供电所钱营镇徐街村徐街村2号台区 | 28.34
1117 | 唐山供电公司 | 丰南供电公司 | 钱营镇供电所 | 钱营镇 | 中石村 | 中石村1号台区 | 186.13 |  | 1117 | 唐山供电公司丰南供电公司钱营镇供电所钱营镇中石村中石村1号台区 | 186.13
1118 | 唐山供电公司 | 丰南供电公司 | 钱营镇供电所 | 钱营镇 | 中石村 | 中石村2号台区 | 12.125 |  | 1118 | 唐山供电公司丰南供电公司钱营镇供电所钱营镇中石村中石村2号台区 | 12.125
1119 | 唐山供电公司 | 丰南供电公司 | 钱营镇供电所 | 钱营镇 | 中石村 | 中石村3号台区 | 134.935 |  | 1119 | 唐山供电公司丰南供电公司钱营镇供电所钱营镇中石村中石村3号台区 | 134.935
1120 | 唐山供电公司 | 丰南供电公司 | 钱营镇供电所 | 钱营镇 | 中石村 | 中石村4号台区 | 50.77 |  | 1120 | 唐山供电公司丰南供电公司钱营镇供电所钱营镇中石村中石村4号台区 | 50.77
1121 | 唐山供电公司 | 丰南供电公司 | 钱营镇供电所 | 钱营镇 | 前石村 | 前石村1号台区 | 22.42 |  | 1121 | 唐山供电公司丰南供电公司钱营镇供电所钱营镇前石村前石村1号台区 | 22.42
1122 | 唐山供电公司 | 丰南供电公司 | 钱营镇供电所 | 钱营镇 | 前石村 | 前石村2号台区 | 152.085 |  | 1122 | 唐山供电公司丰南供电公司钱营镇供电所钱营镇前石村前石村2号台区 | 152.085
1123 | 唐山供电公司 | 丰南供电公司 | 钱营镇供电所 | 钱营镇 | 前石村 | 前石村3号台区 | 7.11 |  | 1123 | 唐山供电公司丰南供电公司钱营镇供电所钱营镇前石村前石村3号台区 | 7.11
1124 | 唐山供电公司 | 丰南供电公司 | 钱营镇供电所 | 钱营镇 | 前石村 | 前石村4号台区 | 42.52 |  | 1124 | 唐山供电公司丰南供电公司钱营镇供电所钱营镇前石村前石村4号台区 | 42.52
1125 | 唐山供电公司 | 丰南供电公司 | 钱营镇供电所 | 钱营镇 | 前石村 | 前石村5号台区 | 27.69 |  | 1125 | 唐山供电公司丰南供电公司钱营镇供电所钱营镇前石村前石村5号台区 | 27.69
1126 | 唐山供电公司 | 丰南供电公司 | 钱营镇供电所 | 钱营镇 | 前石村 | 前石村6号台区 | 0.53 |  | 1126 | 唐山供电公司丰南供电公司钱营镇供电所钱营镇前石村前石村6号台区 | 0.53
1127 | 唐山供电公司 | 丰南供电公司 | 钱营镇供电所 | 钱营镇 | 东河村 | 东河村1号台区 | 0.065 |  | 1127 | 唐山供电公司丰南供电公司钱营镇供电所钱营镇东河村东河村1号台区 | 0.065
1128 | 唐山供电公司 | 丰南供电公司 | 钱营镇供电所 | 钱营镇 | 东河村 | 东河村2号台区 | 197.31 |  | 1128 | 唐山供电公司丰南供电公司钱营镇供电所钱营镇东河村东河村2号台区 | 197.31
1129 | 唐山供电公司 | 丰南供电公司 | 钱营镇供电所 | 钱营镇 | 中河村 | 中北柳河1号台区 | 35.87 |  | 1129 | 唐山供电公司丰南供电公司钱营镇供电所钱营镇中河村中北柳河1号台区 | 35.87
1130 | 唐山供电公司 | 丰南供电公司 | 钱营镇供电所 | 钱营镇 | 中河村 | 中北柳河2号台区 | 36.16 |  | 1130 | 唐山供电公司丰南供电公司钱营镇供电所钱营镇中河村中北柳河2号台区 | 36.16
1131 | 唐山供电公司 | 丰南供电公司 | 钱营镇供电所 | 钱营镇 | 中河村 | 中北柳河3号台区 | 6.19 |  | 1131 | 唐山供电公司丰南供电公司钱营镇供电所钱营镇中河村中北柳河3号台区 | 6.19
1132 | 唐山供电公司 | 丰南供电公司 | 钱营镇供电所 | 钱营镇 | 中河村 | 中北柳河4号台区 | 0 |  | 1132 | 唐山供电公司丰南供电公司钱营镇供电所钱营镇中河村中北柳河4号台区 | 0
1133 | 唐山供电公司 | 丰南供电公司 | 钱营镇供电所 | 钱营镇 | 中河村 | 中北柳河5号台区 | 17.62 |  | 1133 | 唐山供电公司丰南供电公司钱营镇供电所钱营镇中河村中北柳河5号台区 | 17.62
1134 | 唐山供电公司 | 丰南供电公司 | 钱营镇供电所 | 钱营镇 | 中河村 | 中北柳河6号台区 | 3.035 |  | 1134 | 唐山供电公司丰南供电公司钱营镇供电所钱营镇中河村中北柳河6号台区 | 3.035
1135 | 唐山供电公司 | 丰南供电公司 | 钱营镇供电所 | 钱营镇 | 西河村 | 西北柳河村1号台区 | 0 |  | 1135 | 唐山供电公司丰南供电公司钱营镇供电所钱营镇西河村西北柳河村1号台区 | 0
1136 | 唐山供电公司 | 丰南供电公司 | 钱营镇供电所 | 钱营镇 | 西河村 | 西北柳河村2号台区 | 167.51 |  | 1136 | 唐山供电公司丰南供电公司钱营镇供电所钱营镇西河村西北柳河村2号台区 | 167.51
1137 | 唐山供电公司 | 丰南供电公司 | 钱营镇供电所 | 钱营镇 | 西河村 | 西北柳河村3号台区 | 0 |  | 1137 | 唐山供电公司丰南供电公司钱营镇供电所钱营镇西河村西北柳河村3号台区 | 0
1138 | 唐山供电公司 | 丰南供电公司 | 钱营镇供电所 | 钱营镇 | 西河村 | 西北柳河村4号台区 | 53.92 |  | 1138 | 唐山供电公司丰南供电公司钱营镇供电所钱营镇西河村西北柳河村4号台区 | 53.92
1139 | 唐山供电公司 | 丰南供电公司 | 钱营镇供电所 | 钱营镇 | 李庄子村 | 李庄子1号台区 | 42.39 |  | 1139 | 唐山供电公司丰南供电公司钱营镇供电所钱营镇李庄子村李庄子1号台区 | 42.39
1140 | 唐山供电公司 | 丰南供电公司 | 钱营镇供电所 | 钱营镇 | 李庄子村 | 李庄子2号台区 | 2.35 |  | 1140 | 唐山供电公司丰南供电公司钱营镇供电所钱营镇李庄子村李庄子2号台区 | 2.35
1141 | 唐山供电公司 | 丰南供电公司 | 钱营镇供电所 | 钱营镇 | 毕各庄村 | 毕各庄村 | 压煤拆迁村 |  | 1141 | 唐山供电公司丰南供电公司钱营镇供电所钱营镇毕各庄村毕各庄村 | 压煤拆迁村
1142 | 唐山供电公司 | 丰南供电公司 | 钱营镇供电所 | 钱营镇 | 毕各庄村 | 毕各庄东 | 压煤拆迁村 |  | 1142 | 唐山供电公司丰南供电公司钱营镇供电所钱营镇毕各庄村毕各庄东 | 压煤拆迁村
1143 | 唐山供电公司 | 丰南供电公司 | 唐坊镇供电所 | 唐坊镇 | 挡水埝村 | 电网_挡水埝1号台区 | 1 |  | 1143 | 唐山供电公司丰南供电公司唐坊镇供电所唐坊镇挡水埝村电网_挡水埝1号台区 | 1
1144 | 唐山供电公司 | 丰南供电公司 | 唐坊镇供电所 | 唐坊镇 | 挡水埝村 | 电网_挡水埝2号台区 | 107.01 |  | 1144 | 唐山供电公司丰南供电公司唐坊镇供电所唐坊镇挡水埝村电网_挡水埝2号台区 | 107.01
1145 | 唐山供电公司 | 丰南供电公司 | 唐坊镇供电所 | 唐坊镇 | 挡水埝村 | 电网_挡水埝3号台区 | 11.13 |  | 1145 | 唐山供电公司丰南供电公司唐坊镇供电所唐坊镇挡水埝村电网_挡水埝3号台区 | 11.13
1146 | 唐山供电公司 | 丰南供电公司 | 唐坊镇供电所 | 唐坊镇 | 挡水埝村 | 电网_挡水埝4号台区 | 8.43 |  | 1146 | 唐山供电公司丰南供电公司唐坊镇供电所唐坊镇挡水埝村电网_挡水埝4号台区 | 8.43
1147 | 唐山供电公司 | 丰南供电公司 | 唐坊镇供电所 | 唐坊镇 | 刁家庄村 | 电网_刁家庄1号台区 | 1.02 |  | 1147 | 唐山供电公司丰南供电公司唐坊镇供电所唐坊镇刁家庄村电网_刁家庄1号台区 | 1.02
1148 | 唐山供电公司 | 丰南供电公司 | 唐坊镇供电所 | 唐坊镇 | 刁家庄村 | 电网_刁家庄2号台区 | 0.69 |  | 1148 | 唐山供电公司丰南供电公司唐坊镇供电所唐坊镇刁家庄村电网_刁家庄2号台区 | 0.69
1149 | 唐山供电公司 | 丰南供电公司 | 唐坊镇供电所 | 唐坊镇 | 刁家庄村 | 电网_刁家庄3号台区 | 17.06 |  | 1149 | 唐山供电公司丰南供电公司唐坊镇供电所唐坊镇刁家庄村电网_刁家庄3号台区 | 17.06
1150 | 唐山供电公司 | 丰南供电公司 | 唐坊镇供电所 | 唐坊镇 | 刁家庄村 | 电网_刁家庄4号台区 | 14.49 |  | 1150 | 唐山供电公司丰南供电公司唐坊镇供电所唐坊镇刁家庄村电网_刁家庄4号台区 | 14.49
1151 | 唐山供电公司 | 丰南供电公司 | 唐坊镇供电所 | 唐坊镇 | 刁家庄村 | 电网_刁家庄5号台区 | 43.32 |  | 1151 | 唐山供电公司丰南供电公司唐坊镇供电所唐坊镇刁家庄村电网_刁家庄5号台区 | 43.32
1152 | 唐山供电公司 | 丰南供电公司 | 唐坊镇供电所 | 唐坊镇 | 刁家庄村 | 电网_刁家庄6号台区 | 0 |  | 1152 | 唐山供电公司丰南供电公司唐坊镇供电所唐坊镇刁家庄村电网_刁家庄6号台区 | 0
1153 | 唐山供电公司 | 丰南供电公司 | 唐坊镇供电所 | 唐坊镇 | 孔庄子村 | 电网_孔庄子1号台区 | 76.66 |  | 1153 | 唐山供电公司丰南供电公司唐坊镇供电所唐坊镇孔庄子村电网_孔庄子1号台区 | 76.66
1154 | 唐山供电公司 | 丰南供电公司 | 唐坊镇供电所 | 唐坊镇 | 孔庄子村 | 电网_孔庄子2号台区 | 155.18 |  | 1154 | 唐山供电公司丰南供电公司唐坊镇供电所唐坊镇孔庄子村电网_孔庄子2号台区 | 155.18
1155 | 唐山供电公司 | 丰南供电公司 | 唐坊镇供电所 | 唐坊镇 | 孔庄子村 | 电网_孔庄子3号台区 | 119.01 |  | 1155 | 唐山供电公司丰南供电公司唐坊镇供电所唐坊镇孔庄子村电网_孔庄子3号台区 | 119.01
1156 | 唐山供电公司 | 丰南供电公司 | 唐坊镇供电所 | 唐坊镇 | 孔庄子村 | 电网_孔庄子4号台区 | 50.74 |  | 1156 | 唐山供电公司丰南供电公司唐坊镇供电所唐坊镇孔庄子村电网_孔庄子4号台区 | 50.74
1157 | 唐山供电公司 | 丰南供电公司 | 唐坊镇供电所 | 唐坊镇 | 孔庄子村 | 电网_孔庄子5号台区 | 0.08 |  | 1157 | 唐山供电公司丰南供电公司唐坊镇供电所唐坊镇孔庄子村电网_孔庄子5号台区 | 0.08
1158 | 唐山供电公司 | 丰南供电公司 | 唐坊镇供电所 | 唐坊镇 | 孔庄子村 | 电网_孔庄子6号台区 | 188.78 |  | 1158 | 唐山供电公司丰南供电公司唐坊镇供电所唐坊镇孔庄子村电网_孔庄子6号台区 | 188.78
1159 | 唐山供电公司 | 丰南供电公司 | 唐坊镇供电所 | 唐坊镇 | 孔庄子村 | 电网_孔庄子7号台区 | 142.3 |  | 1159 | 唐山供电公司丰南供电公司唐坊镇供电所唐坊镇孔庄子村电网_孔庄子7号台区 | 142.3
1160 | 唐山供电公司 | 丰南供电公司 | 唐坊镇供电所 | 唐坊镇 | 莲花泊村 | 电网_莲花泊1号台区 | 107.2 |  | 1160 | 唐山供电公司丰南供电公司唐坊镇供电所唐坊镇莲花泊村电网_莲花泊1号台区 | 107.2
1161 | 唐山供电公司 | 丰南供电公司 | 唐坊镇供电所 | 唐坊镇 | 莲花泊村 | 电网_莲花泊2号台区 | 89.76 |  | 1161 | 唐山供电公司丰南供电公司唐坊镇供电所唐坊镇莲花泊村电网_莲花泊2号台区 | 89.76
1162 | 唐山供电公司 | 丰南供电公司 | 唐坊镇供电所 | 唐坊镇 | 莲花泊村 | 电网_莲花泊3号台区 | 59.55 |  | 1162 | 唐山供电公司丰南供电公司唐坊镇供电所唐坊镇莲花泊村电网_莲花泊3号台区 | 59.55
1163 | 唐山供电公司 | 丰南供电公司 | 唐坊镇供电所 | 唐坊镇 | 莲花泊村 | 电网_莲花泊4号台区 | 96.26 |  | 1163 | 唐山供电公司丰南供电公司唐坊镇供电所唐坊镇莲花泊村电网_莲花泊4号台区 | 96.26
1164 | 唐山供电公司 | 丰南供电公司 | 唐坊镇供电所 | 唐坊镇 | 莲花泊村 | 电网_莲花泊5号台区 | 201.42 |  | 1164 | 唐山供电公司丰南供电公司唐坊镇供电所唐坊镇莲花泊村电网_莲花泊5号台区 | 201.42
1165 | 唐山供电公司 | 丰南供电公司 | 唐坊镇供电所 | 唐坊镇 | 莲花泊村 | 电网_莲花泊6号台区 | 213.7 |  | 1165 | 唐山供电公司丰南供电公司唐坊镇供电所唐坊镇莲花泊村电网_莲花泊6号台区 | 213.7
1166 | 唐山供电公司 | 丰南供电公司 | 唐坊镇供电所 | 唐坊镇 | 莲花泊村 | 电网_莲花泊7号台区 | 74.95 |  | 1166 | 唐山供电公司丰南供电公司唐坊镇供电所唐坊镇莲花泊村电网_莲花泊7号台区 | 74.95
1167 | 唐山供电公司 | 丰南供电公司 | 唐坊镇供电所 | 唐坊镇 | 莲花泊村 | 电网_莲花泊8号台区 | 143.75 |  | 1167 | 唐山供电公司丰南供电公司唐坊镇供电所唐坊镇莲花泊村电网_莲花泊8号台区 | 143.75
1168 | 唐山供电公司 | 丰南供电公司 | 唐坊镇供电所 | 唐坊镇 | 莲花沽村 | 电网_莲花沽1号台区 | 48.9 |  | 1168 | 唐山供电公司丰南供电公司唐坊镇供电所唐坊镇莲花沽村电网_莲花沽1号台区 | 48.9
1169 | 唐山供电公司 | 丰南供电公司 | 唐坊镇供电所 | 唐坊镇 | 莲花沽村 | 电网_莲花沽2号台区 | 12.19 |  | 1169 | 唐山供电公司丰南供电公司唐坊镇供电所唐坊镇莲花沽村电网_莲花沽2号台区 | 12.19
1170 | 唐山供电公司 | 丰南供电公司 | 唐坊镇供电所 | 唐坊镇 | 南刘堼村 | 电网_南刘堼1号台区 | 93.13 |  | 1170 | 唐山供电公司丰南供电公司唐坊镇供电所唐坊镇南刘堼村电网_南刘堼1号台区 | 93.13
1171 | 唐山供电公司 | 丰南供电公司 | 唐坊镇供电所 | 唐坊镇 | 蒲子泊村 | 电网_蒲子泊1号台区 | 26.57 |  | 1171 | 唐山供电公司丰南供电公司唐坊镇供电所唐坊镇蒲子泊村电网_蒲子泊1号台区 | 26.57
1172 | 唐山供电公司 | 丰南供电公司 | 唐坊镇供电所 | 唐坊镇 | 蒲子泊村 | 电网_蒲子泊2号台区 | 121.07 |  | 1172 | 唐山供电公司丰南供电公司唐坊镇供电所唐坊镇蒲子泊村电网_蒲子泊2号台区 | 121.07
1173 | 唐山供电公司 | 丰南供电公司 | 唐坊镇供电所 | 唐坊镇 | 蒲子泊村 | 电网_蒲子泊3号台区 | 208.98 |  | 1173 | 唐山供电公司丰南供电公司唐坊镇供电所唐坊镇蒲子泊村电网_蒲子泊3号台区 | 208.98
1174 | 唐山供电公司 | 丰南供电公司 | 唐坊镇供电所 | 唐坊镇 | 蒲子泊村 | 电网_蒲子泊4号台区 | 235.08 |  | 1174 | 唐山供电公司丰南供电公司唐坊镇供电所唐坊镇蒲子泊村电网_蒲子泊4号台区 | 235.08
1175 | 唐山供电公司 | 丰南供电公司 | 唐坊镇供电所 | 唐坊镇 | 蒲子泊村 | 电网_蒲子泊5号台区 | 1.43 |  | 1175 | 唐山供电公司丰南供电公司唐坊镇供电所唐坊镇蒲子泊村电网_蒲子泊5号台区 | 1.43
1176 | 唐山供电公司 | 丰南供电公司 | 唐坊镇供电所 | 唐坊镇 | 蒲子泊村 | 电网_蒲子泊6号台区 | 186.59 |  | 1176 | 唐山供电公司丰南供电公司唐坊镇供电所唐坊镇蒲子泊村电网_蒲子泊6号台区 | 186.59
1177 | 唐山供电公司 | 丰南供电公司 | 唐坊镇供电所 | 唐坊镇 | 蒲子泊村 | 电网_蒲子泊7号台区 | 267.38 |  | 1177 | 唐山供电公司丰南供电公司唐坊镇供电所唐坊镇蒲子泊村电网_蒲子泊7号台区 | 267.38
1178 | 唐山供电公司 | 丰南供电公司 | 唐坊镇供电所 | 唐坊镇 | 蒲子泊村 | 电网_蒲子泊8号台区 | 1.41 |  | 1178 | 唐山供电公司丰南供电公司唐坊镇供电所唐坊镇蒲子泊村电网_蒲子泊8号台区 | 1.41
1179 | 唐山供电公司 | 丰南供电公司 | 唐坊镇供电所 | 唐坊镇 | 蒲子泊村 | 电网_蒲子泊村小区变台 | 0 |  | 1179 | 唐山供电公司丰南供电公司唐坊镇供电所唐坊镇蒲子泊村电网_蒲子泊村小区变台 | 0
1180 | 唐山供电公司 | 丰南供电公司 | 唐坊镇供电所 | 唐坊镇 | 石桥沽村 | 电网_石桥沽1号台区 | 115.19 |  | 1180 | 唐山供电公司丰南供电公司唐坊镇供电所唐坊镇石桥沽村电网_石桥沽1号台区 | 115.19
1181 | 唐山供电公司 | 丰南供电公司 | 唐坊镇供电所 | 唐坊镇 | 石桥沽村 | 电网_石桥沽2号台区 | 61.83 |  | 1181 | 唐山供电公司丰南供电公司唐坊镇供电所唐坊镇石桥沽村电网_石桥沽2号台区 | 61.83
1182 | 唐山供电公司 | 丰南供电公司 | 唐坊镇供电所 | 唐坊镇 | 石桥沽村 | 电网_石桥沽3号台区 | 127.99 |  | 1182 | 唐山供电公司丰南供电公司唐坊镇供电所唐坊镇石桥沽村电网_石桥沽3号台区 | 127.99
1183 | 唐山供电公司 | 丰南供电公司 | 唐坊镇供电所 | 唐坊镇 | 石桥沽村 | 电网_石桥沽4号台区 | 64.36 |  | 1183 | 唐山供电公司丰南供电公司唐坊镇供电所唐坊镇石桥沽村电网_石桥沽4号台区 | 64.36
1184 | 唐山供电公司 | 丰南供电公司 | 唐坊镇供电所 | 唐坊镇 | 石桥沽村 | 电网_石桥沽5号台区 | 45.54 |  | 1184 | 唐山供电公司丰南供电公司唐坊镇供电所唐坊镇石桥沽村电网_石桥沽5号台区 | 45.54
1185 | 唐山供电公司 | 丰南供电公司 | 唐坊镇供电所 | 唐坊镇 | 石桥沽村 | 电网_石桥沽6号台区 | 9.17 |  | 1185 | 唐山供电公司丰南供电公司唐坊镇供电所唐坊镇石桥沽村电网_石桥沽6号台区 | 9.17
1186 | 唐山供电公司 | 丰南供电公司 | 唐坊镇供电所 | 唐坊镇 | 石桥沽村 | 电网_石桥沽7号台区 | 160 |  | 1186 | 唐山供电公司丰南供电公司唐坊镇供电所唐坊镇石桥沽村电网_石桥沽7号台区 | 160
1187 | 唐山供电公司 | 丰南供电公司 | 唐坊镇供电所 | 唐坊镇 | 石桥沽村 | 电网_石桥沽西1号台区 | 209.05 |  | 1187 | 唐山供电公司丰南供电公司唐坊镇供电所唐坊镇石桥沽村电网_石桥沽西1号台区 | 209.05
1188 | 唐山供电公司 | 丰南供电公司 | 唐坊镇供电所 | 唐坊镇 | 石桥沽村 | 电网_石桥沽西2号台区 | 157.54 |  | 1188 | 唐山供电公司丰南供电公司唐坊镇供电所唐坊镇石桥沽村电网_石桥沽西2号台区 | 157.54
1189 | 唐山供电公司 | 丰南供电公司 | 唐坊镇供电所 | 唐坊镇 | 石桥沽村 | 电网_石桥沽西3号台区 | 0 |  | 1189 | 唐山供电公司丰南供电公司唐坊镇供电所唐坊镇石桥沽村电网_石桥沽西3号台区 | 0
1190 | 唐山供电公司 | 丰南供电公司 | 唐坊镇供电所 | 唐坊镇 | 石桥沽村 | 电网_石桥沽西4号台区 | 158.04 |  | 1190 | 唐山供电公司丰南供电公司唐坊镇供电所唐坊镇石桥沽村电网_石桥沽西4号台区 | 158.04
1191 | 唐山供电公司 | 丰南供电公司 | 唐坊镇供电所 | 唐坊镇 | 双港村 | 电网_双港1号台区 | 160 |  | 1191 | 唐山供电公司丰南供电公司唐坊镇供电所唐坊镇双港村电网_双港1号台区 | 160
1192 | 唐山供电公司 | 丰南供电公司 | 唐坊镇供电所 | 唐坊镇 | 双港村 | 电网_双港2号台区 | 206.2 |  | 1192 | 唐山供电公司丰南供电公司唐坊镇供电所唐坊镇双港村电网_双港2号台区 | 206.2
1193 | 唐山供电公司 | 丰南供电公司 | 唐坊镇供电所 | 唐坊镇 | 双港村 | 电网_双港3号台区 | 202.51 |  | 1193 | 唐山供电公司丰南供电公司唐坊镇供电所唐坊镇双港村电网_双港3号台区 | 202.51
1194 | 唐山供电公司 | 丰南供电公司 | 唐坊镇供电所 | 唐坊镇 | 双港村 | 电网_双港4号台区 | 0 |  | 1194 | 唐山供电公司丰南供电公司唐坊镇供电所唐坊镇双港村电网_双港4号台区 | 0
1195 | 唐山供电公司 | 丰南供电公司 | 唐坊镇供电所 | 唐坊镇 | 双港村 | 电网_双港5号台区 | 38.64 |  | 1195 | 唐山供电公司丰南供电公司唐坊镇供电所唐坊镇双港村电网_双港5号台区 | 38.64
1196 | 唐山供电公司 | 丰南供电公司 | 唐坊镇供电所 | 唐坊镇 | 双港村 | 电网_双港6号台区 | 171.28 |  | 1196 | 唐山供电公司丰南供电公司唐坊镇供电所唐坊镇双港村电网_双港6号台区 | 171.28
1197 | 唐山供电公司 | 丰南供电公司 | 唐坊镇供电所 | 唐坊镇 | 孙老庄村 | 电网_孙老庄1号台区 | 150 |  | 1197 | 唐山供电公司丰南供电公司唐坊镇供电所唐坊镇孙老庄村电网_孙老庄1号台区 | 150
1198 | 唐山供电公司 | 丰南供电公司 | 唐坊镇供电所 | 唐坊镇 | 孙老庄村 | 电网_孙老庄2号台区 | 8.17 |  | 1198 | 唐山供电公司丰南供电公司唐坊镇供电所唐坊镇孙老庄村电网_孙老庄2号台区 | 8.17
1199 | 唐山供电公司 | 丰南供电公司 | 唐坊镇供电所 | 唐坊镇 | 孙老庄村 | 电网_孙老庄3号台区 | 10.68 |  | 1199 | 唐山供电公司丰南供电公司唐坊镇供电所唐坊镇孙老庄村电网_孙老庄3号台区 | 10.68
1200 | 唐山供电公司 | 丰南供电公司 | 唐坊镇供电所 | 唐坊镇 | 孙老庄村 | 电网_孙老庄4号台区 | 43.6 |  | 1200 | 唐山供电公司丰南供电公司唐坊镇供电所唐坊镇孙老庄村电网_孙老庄4号台区 | 43.6
1201 | 唐山供电公司 | 丰南供电公司 | 唐坊镇供电所 | 唐坊镇 | 孙老庄村 | 电网_孙老庄5号台区 | 0.79 |  | 1201 | 唐山供电公司丰南供电公司唐坊镇供电所唐坊镇孙老庄村电网_孙老庄5号台区 | 0.79
1202 | 唐山供电公司 | 丰南供电公司 | 唐坊镇供电所 | 唐坊镇 | 孙老庄村 | 电网_孙老庄6号台区 | 1.06 |  | 1202 | 唐山供电公司丰南供电公司唐坊镇供电所唐坊镇孙老庄村电网_孙老庄6号台区 | 1.06
1203 | 唐山供电公司 | 丰南供电公司 | 唐坊镇供电所 | 唐坊镇 | 唐坊村 | 电网_唐坊村1号台区 | 58.76 |  | 1203 | 唐山供电公司丰南供电公司唐坊镇供电所唐坊镇唐坊村电网_唐坊村1号台区 | 58.76
1204 | 唐山供电公司 | 丰南供电公司 | 唐坊镇供电所 | 唐坊镇 | 唐坊村 | 电网_唐坊村2号台区 | 0 |  | 1204 | 唐山供电公司丰南供电公司唐坊镇供电所唐坊镇唐坊村电网_唐坊村2号台区 | 0
1205 | 唐山供电公司 | 丰南供电公司 | 唐坊镇供电所 | 唐坊镇 | 唐坊村 | 电网_唐坊村3号台区 | 30.22 |  | 1205 | 唐山供电公司丰南供电公司唐坊镇供电所唐坊镇唐坊村电网_唐坊村3号台区 | 30.22
1206 | 唐山供电公司 | 丰南供电公司 | 唐坊镇供电所 | 唐坊镇 | 唐坊村 | 电网_唐坊村4号台区 | 116.82 |  | 1206 | 唐山供电公司丰南供电公司唐坊镇供电所唐坊镇唐坊村电网_唐坊村4号台区 | 116.82
1207 | 唐山供电公司 | 丰南供电公司 | 唐坊镇供电所 | 唐坊镇 | 唐坊村 | 电网_唐坊村5号台区 | 89.42 |  | 1207 | 唐山供电公司丰南供电公司唐坊镇供电所唐坊镇唐坊村电网_唐坊村5号台区 | 89.42
1208 | 唐山供电公司 | 丰南供电公司 | 唐坊镇供电所 | 唐坊镇 | 唐坊村 | 电网_唐坊村6号台区 | 215.04 |  | 1208 | 唐山供电公司丰南供电公司唐坊镇供电所唐坊镇唐坊村电网_唐坊村6号台区 | 215.04
1209 | 唐山供电公司 | 丰南供电公司 | 唐坊镇供电所 | 唐坊镇 | 唐坊村 | 电网_唐坊村7号台区 | 146.8 |  | 1209 | 唐山供电公司丰南供电公司唐坊镇供电所唐坊镇唐坊村电网_唐坊村7号台区 | 146.8
1210 | 唐山供电公司 | 丰南供电公司 | 唐坊镇供电所 | 唐坊镇 | 唐坊村 | 电网_唐坊村8号台区 | 156.35 |  | 1210 | 唐山供电公司丰南供电公司唐坊镇供电所唐坊镇唐坊村电网_唐坊村8号台区 | 156.35
1211 | 唐山供电公司 | 丰南供电公司 | 唐坊镇供电所 | 唐坊镇 | 唐坊桥村 | 电网_唐坊桥1号台区 | 229.34 |  | 1211 | 唐山供电公司丰南供电公司唐坊镇供电所唐坊镇唐坊桥村电网_唐坊桥1号台区 | 229.34
1212 | 唐山供电公司 | 丰南供电公司 | 唐坊镇供电所 | 唐坊镇 | 唐坊桥村 | 电网_唐坊桥2号台区 | 0 |  | 1212 | 唐山供电公司丰南供电公司唐坊镇供电所唐坊镇唐坊桥村电网_唐坊桥2号台区 | 0
1213 | 唐山供电公司 | 丰南供电公司 | 唐坊镇供电所 | 唐坊镇 | 唐坊桥村 | 电网_唐坊桥3号台区 | 12.42 |  | 1213 | 唐山供电公司丰南供电公司唐坊镇供电所唐坊镇唐坊桥村电网_唐坊桥3号台区 | 12.42
1214 | 唐山供电公司 | 丰南供电公司 | 唐坊镇供电所 | 唐坊镇 | 唐坊桥村 | 电网_唐坊桥4号台区 | 122.83 |  | 1214 | 唐山供电公司丰南供电公司唐坊镇供电所唐坊镇唐坊桥村电网_唐坊桥4号台区 | 122.83
1215 | 唐山供电公司 | 丰南供电公司 | 唐坊镇供电所 | 唐坊镇 | 唐坊村 | 电网_唐坊镇唐坊村南 | 14.63 |  | 1215 | 唐山供电公司丰南供电公司唐坊镇供电所唐坊镇唐坊村电网_唐坊镇唐坊村南 | 14.63
1216 | 唐山供电公司 | 丰南供电公司 | 唐坊镇供电所 | 唐坊镇 | 新河庄村 | 电网_新河庄1号台区 | 90.61 |  | 1216 | 唐山供电公司丰南供电公司唐坊镇供电所唐坊镇新河庄村电网_新河庄1号台区 | 90.61
1217 | 唐山供电公司 | 丰南供电公司 | 唐坊镇供电所 | 唐坊镇 | 新河庄村 | 电网_新河庄3号台区 | 271.98 |  | 1217 | 唐山供电公司丰南供电公司唐坊镇供电所唐坊镇新河庄村电网_新河庄3号台区 | 271.98
1218 | 唐山供电公司 | 丰南供电公司 | 唐坊镇供电所 | 唐坊镇 | 新河庄村 | 电网_新河庄4号台区 | 83.05 |  | 1218 | 唐山供电公司丰南供电公司唐坊镇供电所唐坊镇新河庄村电网_新河庄4号台区 | 83.05
1219 | 唐山供电公司 | 丰南供电公司 | 唐坊镇供电所 | 唐坊镇 | 新河庄村 | 电网_新河庄5号台区 | 11.26 |  | 1219 | 唐山供电公司丰南供电公司唐坊镇供电所唐坊镇新河庄村电网_新河庄5号台区 | 11.26
1220 | 唐山供电公司 | 丰南供电公司 | 唐坊镇供电所 | 唐坊镇 | 新河庄村 | 电网_新河庄6号台区 | 33.06 |  | 1220 | 唐山供电公司丰南供电公司唐坊镇供电所唐坊镇新河庄村电网_新河庄6号台区 | 33.06
1221 | 唐山供电公司 | 丰南供电公司 | 唐坊镇供电所 | 唐坊镇 | 新河庄村 | 电网_新河庄7号台区 | 4.88 |  | 1221 | 唐山供电公司丰南供电公司唐坊镇供电所唐坊镇新河庄村电网_新河庄7号台区 | 4.88
1222 | 唐山供电公司 | 丰南供电公司 | 唐坊镇供电所 | 唐坊镇 | 新河庄村 | 电网_新河庄8号台区 | 0.45 |  | 1222 | 唐山供电公司丰南供电公司唐坊镇供电所唐坊镇新河庄村电网_新河庄8号台区 | 0.45
1223 | 唐山供电公司 | 丰南供电公司 | 唐坊镇供电所 | 唐坊镇 | 新河庄村 | 电网_新河庄东 | 0 |  | 1223 | 唐山供电公司丰南供电公司唐坊镇供电所唐坊镇新河庄村电网_新河庄东 | 0
1224 | 唐山供电公司 | 丰南供电公司 | 唐坊镇供电所 | 唐坊镇 | 义和庄村 | 电网_义和庄11号台区 | 47.54 |  | 1224 | 唐山供电公司丰南供电公司唐坊镇供电所唐坊镇义和庄村电网_义和庄11号台区 | 47.54
1225 | 唐山供电公司 | 丰南供电公司 | 唐坊镇供电所 | 唐坊镇 | 义和庄村 | 电网_义和庄1号台区 | 1.26 |  | 1225 | 唐山供电公司丰南供电公司唐坊镇供电所唐坊镇义和庄村电网_义和庄1号台区 | 1.26
1226 | 唐山供电公司 | 丰南供电公司 | 唐坊镇供电所 | 唐坊镇 | 义和庄村 | 电网_义和庄2号台区 | 0 |  | 1226 | 唐山供电公司丰南供电公司唐坊镇供电所唐坊镇义和庄村电网_义和庄2号台区 | 0
1227 | 唐山供电公司 | 丰南供电公司 | 唐坊镇供电所 | 唐坊镇 | 义和庄村 | 电网_义和庄3号台区 | 11.51 |  | 1227 | 唐山供电公司丰南供电公司唐坊镇供电所唐坊镇义和庄村电网_义和庄3号台区 | 11.51
1228 | 唐山供电公司 | 丰南供电公司 | 唐坊镇供电所 | 唐坊镇 | 义和庄村 | 电网_义和庄4号台区 | 36.61 |  | 1228 | 唐山供电公司丰南供电公司唐坊镇供电所唐坊镇义和庄村电网_义和庄4号台区 | 36.61
1229 | 唐山供电公司 | 丰南供电公司 | 唐坊镇供电所 | 唐坊镇 | 义和庄村 | 电网_义和庄5号台区 | 0.8 |  | 1229 | 唐山供电公司丰南供电公司唐坊镇供电所唐坊镇义和庄村电网_义和庄5号台区 | 0.8
1230 | 唐山供电公司 | 丰南供电公司 | 唐坊镇供电所 | 唐坊镇 | 义和庄村 | 电网_义和庄6号台区 | 10.13 |  | 1230 | 唐山供电公司丰南供电公司唐坊镇供电所唐坊镇义和庄村电网_义和庄6号台区 | 10.13
1231 | 唐山供电公司 | 丰南供电公司 | 唐坊镇供电所 | 唐坊镇 | 义和庄村 | 电网_义和庄7号台区 | 53.61 |  | 1231 | 唐山供电公司丰南供电公司唐坊镇供电所唐坊镇义和庄村电网_义和庄7号台区 | 53.61
1232 | 唐山供电公司 | 丰南供电公司 | 唐坊镇供电所 | 唐坊镇 | 义和庄村 | 电网_义和庄8号台区 | 70.98 |  | 1232 | 唐山供电公司丰南供电公司唐坊镇供电所唐坊镇义和庄村电网_义和庄8号台区 | 70.98
1233 | 唐山供电公司 | 丰南供电公司 | 唐坊镇供电所 | 唐坊镇 | 义和庄村 | 电网_义和庄10号台区 | 0 |  | 1233 | 唐山供电公司丰南供电公司唐坊镇供电所唐坊镇义和庄村电网_义和庄10号台区 | 0
1234 | 唐山供电公司 | 丰南供电公司 | 唐坊镇供电所 | 唐坊镇 | 义和庄村 | 电网_义和庄9号台区 | 0 |  | 1234 | 唐山供电公司丰南供电公司唐坊镇供电所唐坊镇义和庄村电网_义和庄9号台区 | 0
1235 | 唐山供电公司 | 丰南供电公司 | 唐坊镇供电所 | 唐坊镇 | 翟家庄村 | 电网_翟家庄1号台区 | 0.18 |  | 1235 | 唐山供电公司丰南供电公司唐坊镇供电所唐坊镇翟家庄村电网_翟家庄1号台区 | 0.18
1236 | 唐山供电公司 | 丰南供电公司 | 唐坊镇供电所 | 唐坊镇 | 翟家庄村 | 电网_翟家庄2号台区 | 138.05 |  | 1236 | 唐山供电公司丰南供电公司唐坊镇供电所唐坊镇翟家庄村电网_翟家庄2号台区 | 138.05
1237 | 唐山供电公司 | 丰南供电公司 | 唐坊镇供电所 | 唐坊镇 | 翟家庄村 | 电网_翟家庄3号台区 | 162.32 |  | 1237 | 唐山供电公司丰南供电公司唐坊镇供电所唐坊镇翟家庄村电网_翟家庄3号台区 | 162.32
1238 | 唐山供电公司 | 丰南供电公司 | 唐坊镇供电所 | 唐坊镇 | 张山庄村 | 电网_张山庄1号台区 | 44.815 |  | 1238 | 唐山供电公司丰南供电公司唐坊镇供电所唐坊镇张山庄村电网_张山庄1号台区 | 44.815
1239 | 唐山供电公司 | 丰南供电公司 | 唐坊镇供电所 | 唐坊镇 | 张山庄村 | 电网_张山庄2号台区 | 0 |  | 1239 | 唐山供电公司丰南供电公司唐坊镇供电所唐坊镇张山庄村电网_张山庄2号台区 | 0
1240 | 唐山供电公司 | 丰南供电公司 | 唐坊镇供电所 | 唐坊镇 | 张山庄村 | 电网_张山庄3号台区 | 0 |  | 1240 | 唐山供电公司丰南供电公司唐坊镇供电所唐坊镇张山庄村电网_张山庄3号台区 | 0
1241 | 唐山供电公司 | 丰南供电公司 | 唐坊镇供电所 | 唐坊镇 | 张山庄村 | 电网_张山庄4号台区 | 134.57 |  | 1241 | 唐山供电公司丰南供电公司唐坊镇供电所唐坊镇张山庄村电网_张山庄4号台区 | 134.57
1242 | 唐山供电公司 | 丰南供电公司 | 唐坊镇供电所 | 唐坊镇 | 赵翎庄村 | 电网_赵翎庄1号台区 | 1.03 |  | 1242 | 唐山供电公司丰南供电公司唐坊镇供电所唐坊镇赵翎庄村电网_赵翎庄1号台区 | 1.03
1243 | 唐山供电公司 | 丰南供电公司 | 唐坊镇供电所 | 唐坊镇 | 赵翎庄村 | 电网_赵翎庄2号台区 | 14.97 |  | 1243 | 唐山供电公司丰南供电公司唐坊镇供电所唐坊镇赵翎庄村电网_赵翎庄2号台区 | 14.97
1244 | 唐山供电公司 | 丰南供电公司 | 唐坊镇供电所 | 唐坊镇 | 赵翎庄村 | 电网_赵翎庄3号台区 | 6.01 |  | 1244 | 唐山供电公司丰南供电公司唐坊镇供电所唐坊镇赵翎庄村电网_赵翎庄3号台区 | 6.01
1245 | 唐山供电公司 | 丰南供电公司 | 唐坊镇供电所 | 唐坊镇 | 赵翎庄村 | 电网_赵翎庄4号台区 | 70.38 |  | 1245 | 唐山供电公司丰南供电公司唐坊镇供电所唐坊镇赵翎庄村电网_赵翎庄4号台区 | 70.38
1246 | 唐山供电公司 | 丰南供电公司 | 唐坊镇供电所 | 唐坊镇 | 赵翎庄村 | 电网_赵翎庄5号台区 | 1.03 |  | 1246 | 唐山供电公司丰南供电公司唐坊镇供电所唐坊镇赵翎庄村电网_赵翎庄5号台区 | 1.03
1247 | 唐山供电公司 | 丰南供电公司 | 唐坊镇供电所 | 唐坊镇 | 赵翎庄村 | 电网_赵翎庄6号台区 | 3.34 |  | 1247 | 唐山供电公司丰南供电公司唐坊镇供电所唐坊镇赵翎庄村电网_赵翎庄6号台区 | 3.34
1248 | 唐山供电公司 | 丰南供电公司 | 唐坊镇供电所 | 唐坊镇 | 赵茂庄村 | 电网_赵茂庄1号台区 | 95.62 |  | 1248 | 唐山供电公司丰南供电公司唐坊镇供电所唐坊镇赵茂庄村电网_赵茂庄1号台区 | 95.62
1249 | 唐山供电公司 | 丰南供电公司 | 唐坊镇供电所 | 唐坊镇 | 赵茂庄村 | 电网_赵茂庄2号台区 | 44.57 |  | 1249 | 唐山供电公司丰南供电公司唐坊镇供电所唐坊镇赵茂庄村电网_赵茂庄2号台区 | 44.57
1250 | 唐山供电公司 | 丰南供电公司 | 唐坊镇供电所 | 唐坊镇 | 赵茂庄村 | 电网_赵茂庄3号台区1 | 44.5 |  | 1250 | 唐山供电公司丰南供电公司唐坊镇供电所唐坊镇赵茂庄村电网_赵茂庄3号台区1 | 44.5
1251 | 唐山供电公司 | 丰南供电公司 | 唐坊镇供电所 | 唐坊镇 | 赵茂庄村 | 电网_赵茂庄4号台区 | 70.75 |  | 1251 | 唐山供电公司丰南供电公司唐坊镇供电所唐坊镇赵茂庄村电网_赵茂庄4号台区 | 70.75
1252 | 唐山供电公司 | 丰南供电公司 | 唐坊镇供电所 | 唐坊镇 | 赵茂庄村 | 电网_赵茂庄6号台区 | 70.65 |  | 1252 | 唐山供电公司丰南供电公司唐坊镇供电所唐坊镇赵茂庄村电网_赵茂庄6号台区 | 70.65
1253 | 唐山供电公司 | 丰南供电公司 | 唐坊镇供电所 | 唐坊镇 | 赵茂庄村 | 电网_赵茂庄5号台区1 | 4.69 |  | 1253 | 唐山供电公司丰南供电公司唐坊镇供电所唐坊镇赵茂庄村电网_赵茂庄5号台区1 | 4.69
1254 | 唐山供电公司 | 丰南供电公司 | 唐坊镇供电所 | 唐坊镇 | 赵茂庄村 | 电网_赵茂庄7号台区 | 0 |  | 1254 | 唐山供电公司丰南供电公司唐坊镇供电所唐坊镇赵茂庄村电网_赵茂庄7号台区 | 0
1255 | 唐山供电公司 | 丰南供电公司 | 黄各庄镇供电所 | 黄各庄镇 | 董各庄二村 | 董二1# | 179.58 |  | 1255 | 唐山供电公司丰南供电公司黄各庄镇供电所黄各庄镇董各庄二村董二1# | 179.58
1256 | 唐山供电公司 | 丰南供电公司 | 黄各庄镇供电所 | 黄各庄镇 | 董各庄二村 | 董二2# | 214.77 |  | 1256 | 唐山供电公司丰南供电公司黄各庄镇供电所黄各庄镇董各庄二村董二2# | 214.77
1257 | 唐山供电公司 | 丰南供电公司 | 黄各庄镇供电所 | 黄各庄镇 | 董各庄二村 | 董二3# | 57.68 |  | 1257 | 唐山供电公司丰南供电公司黄各庄镇供电所黄各庄镇董各庄二村董二3# | 57.68
1258 | 唐山供电公司 | 丰南供电公司 | 黄各庄镇供电所 | 黄各庄镇 | 董各庄二村 | 董二4# | 57.76 |  | 1258 | 唐山供电公司丰南供电公司黄各庄镇供电所黄各庄镇董各庄二村董二4# | 57.76
1259 | 唐山供电公司 | 丰南供电公司 | 黄各庄镇供电所 | 黄各庄镇 | 董各庄二村 | 董二5# | 75.1 |  | 1259 | 唐山供电公司丰南供电公司黄各庄镇供电所黄各庄镇董各庄二村董二5# | 75.1
1260 | 唐山供电公司 | 丰南供电公司 | 黄各庄镇供电所 | 黄各庄镇 | 董各庄二村 | 董二6# | 146.8 |  | 1260 | 唐山供电公司丰南供电公司黄各庄镇供电所黄各庄镇董各庄二村董二6# | 146.8
1261 | 唐山供电公司 | 丰南供电公司 | 黄各庄镇供电所 | 黄各庄镇 | 董各庄二村 | 董二7# | 125.78 |  | 1261 | 唐山供电公司丰南供电公司黄各庄镇供电所黄各庄镇董各庄二村董二7# | 125.78
1262 | 唐山供电公司 | 丰南供电公司 | 黄各庄镇供电所 | 黄各庄镇 | 董各庄二村 | 董二8# | 25.14 |  | 1262 | 唐山供电公司丰南供电公司黄各庄镇供电所黄各庄镇董各庄二村董二8# | 25.14
1263 | 唐山供电公司 | 丰南供电公司 | 黄各庄镇供电所 | 黄各庄镇 | 董各庄三村 | 董三1# | 33.735 |  | 1263 | 唐山供电公司丰南供电公司黄各庄镇供电所黄各庄镇董各庄三村董三1# | 33.735
1264 | 唐山供电公司 | 丰南供电公司 | 黄各庄镇供电所 | 黄各庄镇 | 董各庄三村 | 董三10# | 0 |  | 1264 | 唐山供电公司丰南供电公司黄各庄镇供电所黄各庄镇董各庄三村董三10# | 0
1265 | 唐山供电公司 | 丰南供电公司 | 黄各庄镇供电所 | 黄各庄镇 | 董各庄三村 | 董三14# | 290.72 |  | 1265 | 唐山供电公司丰南供电公司黄各庄镇供电所黄各庄镇董各庄三村董三14# | 290.72
1266 | 唐山供电公司 | 丰南供电公司 | 黄各庄镇供电所 | 黄各庄镇 | 董各庄三村 | 董三2# | 118.12 |  | 1266 | 唐山供电公司丰南供电公司黄各庄镇供电所黄各庄镇董各庄三村董三2# | 118.12
1267 | 唐山供电公司 | 丰南供电公司 | 黄各庄镇供电所 | 黄各庄镇 | 董各庄三村 | 董三3# | 247.03 |  | 1267 | 唐山供电公司丰南供电公司黄各庄镇供电所黄各庄镇董各庄三村董三3# | 247.03
1268 | 唐山供电公司 | 丰南供电公司 | 黄各庄镇供电所 | 黄各庄镇 | 董各庄三村 | 董三4# | 268.41 |  | 1268 | 唐山供电公司丰南供电公司黄各庄镇供电所黄各庄镇董各庄三村董三4# | 268.41
1269 | 唐山供电公司 | 丰南供电公司 | 黄各庄镇供电所 | 黄各庄镇 | 董各庄三村 | 董三5# | 55.37 |  | 1269 | 唐山供电公司丰南供电公司黄各庄镇供电所黄各庄镇董各庄三村董三5# | 55.37
1270 | 唐山供电公司 | 丰南供电公司 | 黄各庄镇供电所 | 黄各庄镇 | 董各庄三村 | 董三6# | 140.08 |  | 1270 | 唐山供电公司丰南供电公司黄各庄镇供电所黄各庄镇董各庄三村董三6# | 140.08
1271 | 唐山供电公司 | 丰南供电公司 | 黄各庄镇供电所 | 黄各庄镇 | 董各庄三村 | 董三7# | 248.9 |  | 1271 | 唐山供电公司丰南供电公司黄各庄镇供电所黄各庄镇董各庄三村董三7# | 248.9
1272 | 唐山供电公司 | 丰南供电公司 | 黄各庄镇供电所 | 黄各庄镇 | 董各庄三村 | 董三8# | 61.635 |  | 1272 | 唐山供电公司丰南供电公司黄各庄镇供电所黄各庄镇董各庄三村董三8# | 61.635
1273 | 唐山供电公司 | 丰南供电公司 | 黄各庄镇供电所 | 黄各庄镇 | 董各庄三村 | 董三9# | 160 |  | 1273 | 唐山供电公司丰南供电公司黄各庄镇供电所黄各庄镇董各庄三村董三9# | 160
1274 | 唐山供电公司 | 丰南供电公司 | 黄各庄镇供电所 | 黄各庄镇 | 董各庄四村 | 董四1# | 134.785 |  | 1274 | 唐山供电公司丰南供电公司黄各庄镇供电所黄各庄镇董各庄四村董四1# | 134.785
1275 | 唐山供电公司 | 丰南供电公司 | 黄各庄镇供电所 | 黄各庄镇 | 董各庄四村 | 董四2# | 0 |  | 1275 | 唐山供电公司丰南供电公司黄各庄镇供电所黄各庄镇董各庄四村董四2# | 0
1276 | 唐山供电公司 | 丰南供电公司 | 黄各庄镇供电所 | 黄各庄镇 | 董各庄四村 | 董四3# | 73.83 |  | 1276 | 唐山供电公司丰南供电公司黄各庄镇供电所黄各庄镇董各庄四村董四3# | 73.83
1277 | 唐山供电公司 | 丰南供电公司 | 黄各庄镇供电所 | 黄各庄镇 | 董各庄四村 | 董四4# | 250.95 |  | 1277 | 唐山供电公司丰南供电公司黄各庄镇供电所黄各庄镇董各庄四村董四4# | 250.95
1278 | 唐山供电公司 | 丰南供电公司 | 黄各庄镇供电所 | 黄各庄镇 | 董各庄四村 | 董四5# | 159.68 |  | 1278 | 唐山供电公司丰南供电公司黄各庄镇供电所黄各庄镇董各庄四村董四5# | 159.68
1279 | 唐山供电公司 | 丰南供电公司 | 黄各庄镇供电所 | 黄各庄镇 | 董各庄四村 | 董四7# | 320 |  | 1279 | 唐山供电公司丰南供电公司黄各庄镇供电所黄各庄镇董各庄四村董四7# | 320
1280 | 唐山供电公司 | 丰南供电公司 | 黄各庄镇供电所 | 黄各庄镇 | 董各庄四村 | 董四8# | 19.955 |  | 1280 | 唐山供电公司丰南供电公司黄各庄镇供电所黄各庄镇董各庄四村董四8# | 19.955
1281 | 唐山供电公司 | 丰南供电公司 | 黄各庄镇供电所 | 黄各庄镇 | 董各庄四村 | 董四9# | 103.035 |  | 1281 | 唐山供电公司丰南供电公司黄各庄镇供电所黄各庄镇董各庄四村董四9# | 103.035
1282 | 唐山供电公司 | 丰南供电公司 | 黄各庄镇供电所 | 黄各庄镇 | 范家岗村 | 范家岗1# | 0 |  | 1282 | 唐山供电公司丰南供电公司黄各庄镇供电所黄各庄镇范家岗村范家岗1# | 0
1283 | 唐山供电公司 | 丰南供电公司 | 黄各庄镇供电所 | 黄各庄镇 | 范家岗村 | 范家岗2# | 0 |  | 1283 | 唐山供电公司丰南供电公司黄各庄镇供电所黄各庄镇范家岗村范家岗2# | 0
1284 | 唐山供电公司 | 丰南供电公司 | 黄各庄镇供电所 | 黄各庄镇 | 郝庄子村 | 郝庄子1# | 12.32 |  | 1284 | 唐山供电公司丰南供电公司黄各庄镇供电所黄各庄镇郝庄子村郝庄子1# | 12.32
1285 | 唐山供电公司 | 丰南供电公司 | 黄各庄镇供电所 | 黄各庄镇 | 郝庄子村 | 郝庄子2# | 40.1 |  | 1285 | 唐山供电公司丰南供电公司黄各庄镇供电所黄各庄镇郝庄子村郝庄子2# | 40.1
1286 | 唐山供电公司 | 丰南供电公司 | 黄各庄镇供电所 | 黄各庄镇 | 郝庄子村 | 郝庄子3# | 7.2 |  | 1286 | 唐山供电公司丰南供电公司黄各庄镇供电所黄各庄镇郝庄子村郝庄子3# | 7.2
1287 | 唐山供电公司 | 丰南供电公司 | 黄各庄镇供电所 | 黄各庄镇 | 老庄子村 | 老庄子1# | 0 |  | 1287 | 唐山供电公司丰南供电公司黄各庄镇供电所黄各庄镇老庄子村老庄子1# | 0
1288 | 唐山供电公司 | 丰南供电公司 | 黄各庄镇供电所 | 黄各庄镇 | 老庄子村 | 老庄子2# | 31.2 |  | 1288 | 唐山供电公司丰南供电公司黄各庄镇供电所黄各庄镇老庄子村老庄子2# | 31.2
1289 | 唐山供电公司 | 丰南供电公司 | 黄各庄镇供电所 | 黄各庄镇 | 老庄子村 | 老庄子3# | 102.38 |  | 1289 | 唐山供电公司丰南供电公司黄各庄镇供电所黄各庄镇老庄子村老庄子3# | 102.38
1290 | 唐山供电公司 | 丰南供电公司 | 黄各庄镇供电所 | 黄各庄镇 | 老庄子村 | 老庄子4# | 55.05 |  | 1290 | 唐山供电公司丰南供电公司黄各庄镇供电所黄各庄镇老庄子村老庄子4# | 55.05
1291 | 唐山供电公司 | 丰南供电公司 | 黄各庄镇供电所 | 黄各庄镇 | 老庄子村 | 老庄子5# | 26.38 |  | 1291 | 唐山供电公司丰南供电公司黄各庄镇供电所黄各庄镇老庄子村老庄子5# | 26.38
1292 | 唐山供电公司 | 丰南供电公司 | 黄各庄镇供电所 | 黄各庄镇 | 太平庄村 | 太平庄1# | 139.94 |  | 1292 | 唐山供电公司丰南供电公司黄各庄镇供电所黄各庄镇太平庄村太平庄1# | 139.94
1293 | 唐山供电公司 | 丰南供电公司 | 黄各庄镇供电所 | 黄各庄镇 | 太平庄村 | 太平庄10# | 58.81 |  | 1293 | 唐山供电公司丰南供电公司黄各庄镇供电所黄各庄镇太平庄村太平庄10# | 58.81
1294 | 唐山供电公司 | 丰南供电公司 | 黄各庄镇供电所 | 黄各庄镇 | 太平庄村 | 太平庄11# | 243.51 |  | 1294 | 唐山供电公司丰南供电公司黄各庄镇供电所黄各庄镇太平庄村太平庄11# | 243.51
1295 | 唐山供电公司 | 丰南供电公司 | 黄各庄镇供电所 | 黄各庄镇 | 太平庄村 | 太平庄12# | 48.33 |  | 1295 | 唐山供电公司丰南供电公司黄各庄镇供电所黄各庄镇太平庄村太平庄12# | 48.33
1296 | 唐山供电公司 | 丰南供电公司 | 黄各庄镇供电所 | 黄各庄镇 | 太平庄村 | 太平庄13# | 109.85 |  | 1296 | 唐山供电公司丰南供电公司黄各庄镇供电所黄各庄镇太平庄村太平庄13# | 109.85
1297 | 唐山供电公司 | 丰南供电公司 | 黄各庄镇供电所 | 黄各庄镇 | 太平庄村 | 太平庄2# | 299.35 |  | 1297 | 唐山供电公司丰南供电公司黄各庄镇供电所黄各庄镇太平庄村太平庄2# | 299.35
1298 | 唐山供电公司 | 丰南供电公司 | 黄各庄镇供电所 | 黄各庄镇 | 太平庄村 | 太平庄3# | 227.12 |  | 1298 | 唐山供电公司丰南供电公司黄各庄镇供电所黄各庄镇太平庄村太平庄3# | 227.12
1299 | 唐山供电公司 | 丰南供电公司 | 黄各庄镇供电所 | 黄各庄镇 | 太平庄村 | 太平庄4# | 285.35 |  | 1299 | 唐山供电公司丰南供电公司黄各庄镇供电所黄各庄镇太平庄村太平庄4# | 285.35
1300 | 唐山供电公司 | 丰南供电公司 | 黄各庄镇供电所 | 黄各庄镇 | 太平庄村 | 太平庄5# | 160 |  | 1300 | 唐山供电公司丰南供电公司黄各庄镇供电所黄各庄镇太平庄村太平庄5# | 160
1301 | 唐山供电公司 | 丰南供电公司 | 黄各庄镇供电所 | 黄各庄镇 | 太平庄村 | 太平庄6# | 28.93 |  | 1301 | 唐山供电公司丰南供电公司黄各庄镇供电所黄各庄镇太平庄村太平庄6# | 28.93
1302 | 唐山供电公司 | 丰南供电公司 | 黄各庄镇供电所 | 黄各庄镇 | 太平庄村 | 太平庄7# | 39.62 |  | 1302 | 唐山供电公司丰南供电公司黄各庄镇供电所黄各庄镇太平庄村太平庄7# | 39.62
1303 | 唐山供电公司 | 丰南供电公司 | 黄各庄镇供电所 | 黄各庄镇 | 太平庄村 | 太平庄8# | 2.82 |  | 1303 | 唐山供电公司丰南供电公司黄各庄镇供电所黄各庄镇太平庄村太平庄8# | 2.82
1304 | 唐山供电公司 | 丰南供电公司 | 黄各庄镇供电所 | 黄各庄镇 | 太平庄村 | 太平庄9# | 208.18 |  | 1304 | 唐山供电公司丰南供电公司黄各庄镇供电所黄各庄镇太平庄村太平庄9# | 208.18
1305 | 唐山供电公司 | 丰南供电公司 | 黄各庄镇供电所 | 黄各庄镇 | 汤庄村 | 汤庄1# | 8.84 |  | 1305 | 唐山供电公司丰南供电公司黄各庄镇供电所黄各庄镇汤庄村汤庄1# | 8.84
1306 | 唐山供电公司 | 丰南供电公司 | 黄各庄镇供电所 | 黄各庄镇 | 汤庄村 | 汤庄2# | 264.8 |  | 1306 | 唐山供电公司丰南供电公司黄各庄镇供电所黄各庄镇汤庄村汤庄2# | 264.8
1307 | 唐山供电公司 | 丰南供电公司 | 黄各庄镇供电所 | 黄各庄镇 | 汤庄村 | 汤庄3# | 0 |  | 1307 | 唐山供电公司丰南供电公司黄各庄镇供电所黄各庄镇汤庄村汤庄3# | 0
1308 | 唐山供电公司 | 丰南供电公司 | 黄各庄镇供电所 | 黄各庄镇 | 新庄子村 | 新庄子1# | 91.19 |  | 1308 | 唐山供电公司丰南供电公司黄各庄镇供电所黄各庄镇新庄子村新庄子1# | 91.19
1309 | 唐山供电公司 | 丰南供电公司 | 黄各庄镇供电所 | 黄各庄镇 | 新庄子村 | 新庄子2# | 149.56 |  | 1309 | 唐山供电公司丰南供电公司黄各庄镇供电所黄各庄镇新庄子村新庄子2# | 149.56
1310 | 唐山供电公司 | 丰南供电公司 | 黄各庄镇供电所 | 黄各庄镇 | 新庄子村 | 新庄子3# | 94.42 |  | 1310 | 唐山供电公司丰南供电公司黄各庄镇供电所黄各庄镇新庄子村新庄子3# | 94.42
1311 | 唐山供电公司 | 丰南供电公司 | 黄各庄镇供电所 | 黄各庄镇 | 杨庄村 | 杨庄1# | 127 |  | 1311 | 唐山供电公司丰南供电公司黄各庄镇供电所黄各庄镇杨庄村杨庄1# | 127
1312 | 唐山供电公司 | 丰南供电公司 | 黄各庄镇供电所 | 黄各庄镇 | 杨庄村 | 杨庄2# | 63.39 |  | 1312 | 唐山供电公司丰南供电公司黄各庄镇供电所黄各庄镇杨庄村杨庄2# | 63.39
1313 | 唐山供电公司 | 丰南供电公司 | 黄各庄镇供电所 | 黄各庄镇 | 杨庄村 | 杨庄3# | 153.545 |  | 1313 | 唐山供电公司丰南供电公司黄各庄镇供电所黄各庄镇杨庄村杨庄3# | 153.545
1314 | 唐山供电公司 | 丰南供电公司 | 黄各庄镇供电所 | 黄各庄镇 | 杨庄村 | 杨庄4# | 112.79 |  | 1314 | 唐山供电公司丰南供电公司黄各庄镇供电所黄各庄镇杨庄村杨庄4# | 112.79
1315 | 唐山供电公司 | 丰南供电公司 | 黄各庄镇供电所 | 黄各庄镇 | 杨庄村 | 杨庄5# | 66.8 |  | 1315 | 唐山供电公司丰南供电公司黄各庄镇供电所黄各庄镇杨庄村杨庄5# | 66.8
1316 | 唐山供电公司 | 丰南供电公司 | 黄各庄镇供电所 | 黄各庄镇 | 杨庄村 | 杨庄6# | 107.26 |  | 1316 | 唐山供电公司丰南供电公司黄各庄镇供电所黄各庄镇杨庄村杨庄6# | 107.26
1317 | 唐山供电公司 | 丰南供电公司 | 黄各庄镇供电所 | 黄各庄镇 | 张建庄村 | 张建庄1# | 220.96 |  | 1317 | 唐山供电公司丰南供电公司黄各庄镇供电所黄各庄镇张建庄村张建庄1# | 220.96
1318 | 唐山供电公司 | 丰南供电公司 | 黄各庄镇供电所 | 黄各庄镇 | 张建庄村 | 张建庄2# | 93.81 |  | 1318 | 唐山供电公司丰南供电公司黄各庄镇供电所黄各庄镇张建庄村张建庄2# | 93.81
1319 | 唐山供电公司 | 丰南供电公司 | 黄各庄镇供电所 | 黄各庄镇 | 庄户村 | 庄户1# | 143.5 |  | 1319 | 唐山供电公司丰南供电公司黄各庄镇供电所黄各庄镇庄户村庄户1# | 143.5
1320 | 唐山供电公司 | 丰南供电公司 | 黄各庄镇供电所 | 黄各庄镇 | 庄户村 | 庄户3# | 87.41 |  | 1320 | 唐山供电公司丰南供电公司黄各庄镇供电所黄各庄镇庄户村庄户3# | 87.41
1321 | 唐山供电公司 | 丰南供电公司 | 黄各庄镇供电所 | 黄各庄镇 | 庄户村 | 庄户4# | 92.62 |  | 1321 | 唐山供电公司丰南供电公司黄各庄镇供电所黄各庄镇庄户村庄户4# | 92.62
1322 | 唐山供电公司 | 丰南供电公司 | 黄各庄镇供电所 | 黄各庄镇 | 庄户村 | 庄户D23 | 219.06 |  | 1322 | 唐山供电公司丰南供电公司黄各庄镇供电所黄各庄镇庄户村庄户D23 | 219.06
1323 | 唐山供电公司 | 丰南供电公司 | 黄各庄镇供电所 | 黄各庄镇 | 东台村 | 东台1# | 320 |  | 1323 | 唐山供电公司丰南供电公司黄各庄镇供电所黄各庄镇东台村东台1# | 320
1324 | 唐山供电公司 | 丰南供电公司 | 黄各庄镇供电所 | 黄各庄镇 | 东台村 | 东台2# | 297.86 |  | 1324 | 唐山供电公司丰南供电公司黄各庄镇供电所黄各庄镇东台村东台2# | 297.86
1325 | 唐山供电公司 | 丰南供电公司 | 黄各庄镇供电所 | 黄各庄镇 | 董家博乐村 | 董博1# | 287.41 |  | 1325 | 唐山供电公司丰南供电公司黄各庄镇供电所黄各庄镇董家博乐村董博1# | 287.41
1326 | 唐山供电公司 | 丰南供电公司 | 黄各庄镇供电所 | 黄各庄镇 | 董家博乐村 | 董博2# | 102.94 |  | 1326 | 唐山供电公司丰南供电公司黄各庄镇供电所黄各庄镇董家博乐村董博2# | 102.94
1327 | 唐山供电公司 | 丰南供电公司 | 黄各庄镇供电所 | 黄各庄镇 | 董各庄三村 | 董三11# | 78.03 |  | 1327 | 唐山供电公司丰南供电公司黄各庄镇供电所黄各庄镇董各庄三村董三11# | 78.03
1328 | 唐山供电公司 | 丰南供电公司 | 黄各庄镇供电所 | 黄各庄镇 | 董各庄三村 | 董三12# | 140.935 |  | 1328 | 唐山供电公司丰南供电公司黄各庄镇供电所黄各庄镇董各庄三村董三12# | 140.935
1329 | 唐山供电公司 | 丰南供电公司 | 黄各庄镇供电所 | 黄各庄镇 | 董各庄三村 | 董三13# | 131.41 |  | 1329 | 唐山供电公司丰南供电公司黄各庄镇供电所黄各庄镇董各庄三村董三13# | 131.41
1330 | 唐山供电公司 | 丰南供电公司 | 黄各庄镇供电所 | 黄各庄镇 | 董各庄四村 | 董四6# | 0 |  | 1330 | 唐山供电公司丰南供电公司黄各庄镇供电所黄各庄镇董各庄四村董四6# | 0
1331 | 唐山供电公司 | 丰南供电公司 | 黄各庄镇供电所 | 黄各庄镇 | 董各庄一村 | 董一1# | 288.84 |  | 1331 | 唐山供电公司丰南供电公司黄各庄镇供电所黄各庄镇董各庄一村董一1# | 288.84
1332 | 唐山供电公司 | 丰南供电公司 | 黄各庄镇供电所 | 黄各庄镇 | 董各庄一村 | 董一2# | 160 |  | 1332 | 唐山供电公司丰南供电公司黄各庄镇供电所黄各庄镇董各庄一村董一2# | 160
1333 | 唐山供电公司 | 丰南供电公司 | 黄各庄镇供电所 | 黄各庄镇 | 董各庄一村 | 董一3# | 131.41 |  | 1333 | 唐山供电公司丰南供电公司黄各庄镇供电所黄各庄镇董各庄一村董一3# | 131.41
1334 | 唐山供电公司 | 丰南供电公司 | 黄各庄镇供电所 | 黄各庄镇 | 董各庄一村 | 董一4# | 69.47 |  | 1334 | 唐山供电公司丰南供电公司黄各庄镇供电所黄各庄镇董各庄一村董一4# | 69.47
1335 | 唐山供电公司 | 丰南供电公司 | 黄各庄镇供电所 | 黄各庄镇 | 董各庄一村 | 董一5# | 189.61 |  | 1335 | 唐山供电公司丰南供电公司黄各庄镇供电所黄各庄镇董各庄一村董一5# | 189.61
1336 | 唐山供电公司 | 丰南供电公司 | 黄各庄镇供电所 | 黄各庄镇 | 董各庄一村 | 董一6# | 233.53 |  | 1336 | 唐山供电公司丰南供电公司黄各庄镇供电所黄各庄镇董各庄一村董一6# | 233.53
1337 | 唐山供电公司 | 丰南供电公司 | 黄各庄镇供电所 | 黄各庄镇 | 董各庄一村 | 董一7# | 99.815 |  | 1337 | 唐山供电公司丰南供电公司黄各庄镇供电所黄各庄镇董各庄一村董一7# | 99.815
1338 | 唐山供电公司 | 丰南供电公司 | 黄各庄镇供电所 | 黄各庄镇 | 董各庄一村 | 董一8# | 175.48 |  | 1338 | 唐山供电公司丰南供电公司黄各庄镇供电所黄各庄镇董各庄一村董一8# | 175.48
1339 | 唐山供电公司 | 丰南供电公司 | 黄各庄镇供电所 | 黄各庄镇 | 韩家博乐村 | 韩博1# | 144.73 |  | 1339 | 唐山供电公司丰南供电公司黄各庄镇供电所黄各庄镇韩家博乐村韩博1# | 144.73
1340 | 唐山供电公司 | 丰南供电公司 | 黄各庄镇供电所 | 黄各庄镇 | 韩家博乐村 | 韩博2# | 62.49 |  | 1340 | 唐山供电公司丰南供电公司黄各庄镇供电所黄各庄镇韩家博乐村韩博2# | 62.49
1341 | 唐山供电公司 | 丰南供电公司 | 黄各庄镇供电所 | 黄各庄镇 | 李家博乐村 | 李家博乐1# | 32.22 |  | 1341 | 唐山供电公司丰南供电公司黄各庄镇供电所黄各庄镇李家博乐村李家博乐1# | 32.22
1342 | 唐山供电公司 | 丰南供电公司 | 黄各庄镇供电所 | 黄各庄镇 | 李家博乐村 | 李家博乐2# | 167.76 |  | 1342 | 唐山供电公司丰南供电公司黄各庄镇供电所黄各庄镇李家博乐村李家博乐2# | 167.76
1343 | 唐山供电公司 | 丰南供电公司 | 黄各庄镇供电所 | 黄各庄镇 | 李家博乐村 | 李家博乐3# | 144.5 |  | 1343 | 唐山供电公司丰南供电公司黄各庄镇供电所黄各庄镇李家博乐村李家博乐3# | 144.5
1344 | 唐山供电公司 | 丰南供电公司 | 黄各庄镇供电所 | 黄各庄镇 | 双坨村 | 双坨1# | 311.9 |  | 1344 | 唐山供电公司丰南供电公司黄各庄镇供电所黄各庄镇双坨村双坨1# | 311.9
1345 | 唐山供电公司 | 丰南供电公司 | 黄各庄镇供电所 | 黄各庄镇 | 双坨村 | 双坨2# | 139.42 |  | 1345 | 唐山供电公司丰南供电公司黄各庄镇供电所黄各庄镇双坨村双坨2# | 139.42
1346 | 唐山供电公司 | 丰南供电公司 | 黄各庄镇供电所 | 黄各庄镇 | 双坨村 | 双坨3# | 320 |  | 1346 | 唐山供电公司丰南供电公司黄各庄镇供电所黄各庄镇双坨村双坨3# | 320
1347 | 唐山供电公司 | 丰南供电公司 | 黄各庄镇供电所 | 黄各庄镇 | 双坨村 | 双坨4# | 122.74 |  | 1347 | 唐山供电公司丰南供电公司黄各庄镇供电所黄各庄镇双坨村双坨4# | 122.74
1348 | 唐山供电公司 | 丰南供电公司 | 黄各庄镇供电所 | 黄各庄镇 | 双坨村 | 双坨5# | 71.69 |  | 1348 | 唐山供电公司丰南供电公司黄各庄镇供电所黄各庄镇双坨村双坨5# | 71.69
1349 | 唐山供电公司 | 丰南供电公司 | 黄各庄镇供电所 | 黄各庄镇 | 西台村 | 西台1# | 266.43 |  | 1349 | 唐山供电公司丰南供电公司黄各庄镇供电所黄各庄镇西台村西台1# | 266.43
1350 | 唐山供电公司 | 丰南供电公司 | 黄各庄镇供电所 | 黄各庄镇 | 西台村 | 西台2# | 15.69 |  | 1350 | 唐山供电公司丰南供电公司黄各庄镇供电所黄各庄镇西台村西台2# | 15.69
1351 | 唐山供电公司 | 丰南供电公司 | 黄各庄镇供电所 | 黄各庄镇 | 西台村 | 西台3# | 85.26 |  | 1351 | 唐山供电公司丰南供电公司黄各庄镇供电所黄各庄镇西台村西台3# | 85.26
1352 | 唐山供电公司 | 丰南供电公司 | 黄各庄镇供电所 | 黄各庄镇 | 张家博乐村 | 张博1# | 216.74 |  | 1352 | 唐山供电公司丰南供电公司黄各庄镇供电所黄各庄镇张家博乐村张博1# | 216.74
1353 | 唐山供电公司 | 丰南供电公司 | 黄各庄镇供电所 | 黄各庄镇 | 张家博乐村 | 张博2# | 160 |  | 1353 | 唐山供电公司丰南供电公司黄各庄镇供电所黄各庄镇张家博乐村张博2# | 160
1354 | 唐山供电公司 | 丰南供电公司 | 黄各庄镇供电所 | 黄各庄镇 | 张家博乐村 | 张博3# | 117.52 |  | 1354 | 唐山供电公司丰南供电公司黄各庄镇供电所黄各庄镇张家博乐村张博3# | 117.52
1355 | 唐山供电公司 | 丰南供电公司 | 黄各庄镇供电所 | 黄各庄镇 | 张家博乐村 | 张博4# | 28.42 |  | 1355 | 唐山供电公司丰南供电公司黄各庄镇供电所黄各庄镇张家博乐村张博4# | 28.42
1356 | 唐山供电公司 | 丰南供电公司 | 稻地镇供电所 | 西葛镇 | 西葛各庄村 | 电网_西葛各庄村1号 | 21.67 |  | 1356 | 唐山供电公司丰南供电公司稻地镇供电所西葛镇西葛各庄村电网_西葛各庄村1号 | 21.67
1357 | 唐山供电公司 | 丰南供电公司 | 稻地镇供电所 | 西葛镇 | 西葛各庄村 | 西葛各庄村2号 | 60.04 |  | 1357 | 唐山供电公司丰南供电公司稻地镇供电所西葛镇西葛各庄村西葛各庄村2号 | 60.04
1358 | 唐山供电公司 | 丰南供电公司 | 稻地镇供电所 | 西葛镇 | 西葛各庄村 | 西葛各庄村3号 | 147.96 |  | 1358 | 唐山供电公司丰南供电公司稻地镇供电所西葛镇西葛各庄村西葛各庄村3号 | 147.96
1359 | 唐山供电公司 | 丰南供电公司 | 稻地镇供电所 | 西葛镇 | 西葛各庄村 | 西葛各庄村4号 | 117.495 |  | 1359 | 唐山供电公司丰南供电公司稻地镇供电所西葛镇西葛各庄村西葛各庄村4号 | 117.495
1360 | 唐山供电公司 | 丰南供电公司 | 稻地镇供电所 | 西葛镇 | 西葛各庄村 | 西葛各庄村5号 | 48.82 |  | 1360 | 唐山供电公司丰南供电公司稻地镇供电所西葛镇西葛各庄村西葛各庄村5号 | 48.82
1361 | 唐山供电公司 | 丰南供电公司 | 稻地镇供电所 | 西葛镇 | 西葛各庄村 | 西葛各庄村6号 | 49.08 |  | 1361 | 唐山供电公司丰南供电公司稻地镇供电所西葛镇西葛各庄村西葛各庄村6号 | 49.08
1362 | 唐山供电公司 | 丰南供电公司 | 稻地镇供电所 | 西葛镇 | 西葛各庄村 | 西葛各庄村7号 | 6.68 |  | 1362 | 唐山供电公司丰南供电公司稻地镇供电所西葛镇西葛各庄村西葛各庄村7号 | 6.68
1363 | 唐山供电公司 | 丰南供电公司 | 稻地镇供电所 | 西葛镇 | 西葛各庄村 | 西葛各庄村8号 | 220.29 |  | 1363 | 唐山供电公司丰南供电公司稻地镇供电所西葛镇西葛各庄村西葛各庄村8号 | 220.29
1364 | 唐山供电公司 | 丰南供电公司 | 稻地镇供电所 | 西葛镇 | 西葛各庄村 | 西葛各庄村9号 | 91.3 |  | 1364 | 唐山供电公司丰南供电公司稻地镇供电所西葛镇西葛各庄村西葛各庄村9号 | 91.3
1365 | 唐山供电公司 | 丰南供电公司 | 稻地镇供电所 | 西葛镇 | 西葛各庄村 | 西葛各庄村10号 | 83.73 |  | 1365 | 唐山供电公司丰南供电公司稻地镇供电所西葛镇西葛各庄村西葛各庄村10号 | 83.73
1366 | 唐山供电公司 | 丰南供电公司 | 稻地镇供电所 | 西葛镇 | 西葛各庄村 | 西葛各庄村11号 | 63.2 |  | 1366 | 唐山供电公司丰南供电公司稻地镇供电所西葛镇西葛各庄村西葛各庄村11号 | 63.2
1367 | 唐山供电公司 | 丰南供电公司 | 稻地镇供电所 | 西葛镇 | 西葛各庄村 | 西葛各庄村12号 | 80.53 |  | 1367 | 唐山供电公司丰南供电公司稻地镇供电所西葛镇西葛各庄村西葛各庄村12号 | 80.53
1368 | 唐山供电公司 | 丰南供电公司 | 稻地镇供电所 | 西葛镇 | 西葛各庄村 | 西葛各庄村13号 | 147.04 |  | 1368 | 唐山供电公司丰南供电公司稻地镇供电所西葛镇西葛各庄村西葛各庄村13号 | 147.04
1369 | 唐山供电公司 | 丰南供电公司 | 稻地镇供电所 | 西葛镇 | 西葛各庄村 | 西葛各庄村14号 | 59.74 |  | 1369 | 唐山供电公司丰南供电公司稻地镇供电所西葛镇西葛各庄村西葛各庄村14号 | 59.74
1370 | 唐山供电公司 | 丰南供电公司 | 稻地镇供电所 | 西葛镇 | 西葛各庄村 | 西葛各庄村15号 | 201 |  | 1370 | 唐山供电公司丰南供电公司稻地镇供电所西葛镇西葛各庄村西葛各庄村15号 | 201
1371 | 唐山供电公司 | 丰南供电公司 | 稻地镇供电所 | 西葛镇 | 西葛各庄村 | 西葛各庄村16号 | 109.26 |  | 1371 | 唐山供电公司丰南供电公司稻地镇供电所西葛镇西葛各庄村西葛各庄村16号 | 109.26
1372 | 唐山供电公司 | 丰南供电公司 | 稻地镇供电所 | 西葛镇 | 西葛各庄村 | 西葛各庄村17号 | 145.84 |  | 1372 | 唐山供电公司丰南供电公司稻地镇供电所西葛镇西葛各庄村西葛各庄村17号 | 145.84
1373 | 唐山供电公司 | 丰南供电公司 | 稻地镇供电所 | 西葛镇 | 西葛各庄村 | 西葛各庄村18号 | 289.04 |  | 1373 | 唐山供电公司丰南供电公司稻地镇供电所西葛镇西葛各庄村西葛各庄村18号 | 289.04
1374 | 唐山供电公司 | 丰南供电公司 | 稻地镇供电所 | 西葛镇 | 西葛各庄村 | 西葛各庄村19号 | 84.4 |  | 1374 | 唐山供电公司丰南供电公司稻地镇供电所西葛镇西葛各庄村西葛各庄村19号 | 84.4
1375 | 唐山供电公司 | 丰南供电公司 | 稻地镇供电所 | 西葛镇 | 西葛各庄村 | 西葛各庄村20号 | 77.2 |  | 1375 | 唐山供电公司丰南供电公司稻地镇供电所西葛镇西葛各庄村西葛各庄村20号 | 77.2
1376 | 唐山供电公司 | 丰南供电公司 | 稻地镇供电所 | 西葛镇 | 西葛各庄村 | 西葛各庄村21号 | 9.46 |  | 1376 | 唐山供电公司丰南供电公司稻地镇供电所西葛镇西葛各庄村西葛各庄村21号 | 9.46
1377 | 唐山供电公司 | 丰南供电公司 | 稻地镇供电所 | 西葛镇 | 西葛各庄村 | 西葛各庄村22号 | 270.18 |  | 1377 | 唐山供电公司丰南供电公司稻地镇供电所西葛镇西葛各庄村西葛各庄村22号 | 270.18
1378 | 唐山供电公司 | 丰南供电公司 | 稻地镇供电所 | 西葛镇 | 西葛各庄村 | 西葛各庄村23号 | 85.3 |  | 1378 | 唐山供电公司丰南供电公司稻地镇供电所西葛镇西葛各庄村西葛各庄村23号 | 85.3
1379 | 唐山供电公司 | 丰南供电公司 | 稻地镇供电所 | 西葛镇 | 西葛各庄村 | 西葛各庄村24号 | 115.5 |  | 1379 | 唐山供电公司丰南供电公司稻地镇供电所西葛镇西葛各庄村西葛各庄村24号 | 115.5
1380 | 唐山供电公司 | 丰南供电公司 | 稻地镇供电所 | 西葛镇 | 西葛各庄村 | 西葛各庄村25号 | 118.565 |  | 1380 | 唐山供电公司丰南供电公司稻地镇供电所西葛镇西葛各庄村西葛各庄村25号 | 118.565
1381 | 唐山供电公司 | 丰南供电公司 | 稻地镇供电所 | 西葛镇 | 西葛各庄村 | 西葛各庄村26号 | 76.69 |  | 1381 | 唐山供电公司丰南供电公司稻地镇供电所西葛镇西葛各庄村西葛各庄村26号 | 76.69
1382 | 唐山供电公司 | 丰南供电公司 | 稻地镇供电所 | 西葛镇 | 西葛各庄村 | 西葛各庄村27号 | 83.56 |  | 1382 | 唐山供电公司丰南供电公司稻地镇供电所西葛镇西葛各庄村西葛各庄村27号 | 83.56
1383 | 唐山供电公司 | 丰南供电公司 | 稻地镇供电所 | 西葛镇 | 西葛各庄村 | 电网_西葛大队 | 252 |  | 1383 | 唐山供电公司丰南供电公司稻地镇供电所西葛镇西葛各庄村电网_西葛大队 | 252
1384 | 唐山供电公司 | 丰南供电公司 | 稻地镇供电所 | 西葛镇 | 东葛各庄村 | 东葛各庄村1号 | 16.67 |  | 1384 | 唐山供电公司丰南供电公司稻地镇供电所西葛镇东葛各庄村东葛各庄村1号 | 16.67
1385 | 唐山供电公司 | 丰南供电公司 | 稻地镇供电所 | 西葛镇 | 东葛各庄村 | 东葛各庄村2号 | 235.4 |  | 1385 | 唐山供电公司丰南供电公司稻地镇供电所西葛镇东葛各庄村东葛各庄村2号 | 235.4
1386 | 唐山供电公司 | 丰南供电公司 | 稻地镇供电所 | 西葛镇 | 东葛各庄村 | 东葛各庄村3号 | 121.375 |  | 1386 | 唐山供电公司丰南供电公司稻地镇供电所西葛镇东葛各庄村东葛各庄村3号 | 121.375
1387 | 唐山供电公司 | 丰南供电公司 | 稻地镇供电所 | 西葛镇 | 东葛各庄村 | 东葛各庄村4号 | 97.31 |  | 1387 | 唐山供电公司丰南供电公司稻地镇供电所西葛镇东葛各庄村东葛各庄村4号 | 97.31
1388 | 唐山供电公司 | 丰南供电公司 | 稻地镇供电所 | 西葛镇 | 东葛各庄村 | 东葛各庄村5号 | 47.61 |  | 1388 | 唐山供电公司丰南供电公司稻地镇供电所西葛镇东葛各庄村东葛各庄村5号 | 47.61
1389 | 唐山供电公司 | 丰南供电公司 | 稻地镇供电所 | 西葛镇 | 东葛各庄村 | 东葛各庄村6号 | 47.51 |  | 1389 | 唐山供电公司丰南供电公司稻地镇供电所西葛镇东葛各庄村东葛各庄村6号 | 47.51
1390 | 唐山供电公司 | 丰南供电公司 | 稻地镇供电所 | 西葛镇 | 东葛各庄村 | 东葛各庄村7号 | 169.715 |  | 1390 | 唐山供电公司丰南供电公司稻地镇供电所西葛镇东葛各庄村东葛各庄村7号 | 169.715
1391 | 唐山供电公司 | 丰南供电公司 | 稻地镇供电所 | 西葛镇 | 东葛各庄村 | 东葛各庄村8号 | 264.56 |  | 1391 | 唐山供电公司丰南供电公司稻地镇供电所西葛镇东葛各庄村东葛各庄村8号 | 264.56
1392 | 唐山供电公司 | 丰南供电公司 | 稻地镇供电所 | 西葛镇 | 东葛各庄村 | 东葛各庄村9号 | 14.53 |  | 1392 | 唐山供电公司丰南供电公司稻地镇供电所西葛镇东葛各庄村东葛各庄村9号 | 14.53
1393 | 唐山供电公司 | 丰南供电公司 | 稻地镇供电所 | 西葛镇 | 东葛各庄村 | 东葛各庄村10号 | 60.54 |  | 1393 | 唐山供电公司丰南供电公司稻地镇供电所西葛镇东葛各庄村东葛各庄村10号 | 60.54
1394 | 唐山供电公司 | 丰南供电公司 | 稻地镇供电所 | 西葛镇 | 东葛各庄村 | 东葛各庄村11号 | 0.61 |  | 1394 | 唐山供电公司丰南供电公司稻地镇供电所西葛镇东葛各庄村东葛各庄村11号 | 0.61
1395 | 唐山供电公司 | 丰南供电公司 | 稻地镇供电所 | 西葛镇 | 越支一村 | 西葛镇越支一村1号 | 0.71 |  | 1395 | 唐山供电公司丰南供电公司稻地镇供电所西葛镇越支一村西葛镇越支一村1号 | 0.71
1396 | 唐山供电公司 | 丰南供电公司 | 稻地镇供电所 | 西葛镇 | 越支一村 | 西葛镇越支一村2号 | 66.33 |  | 1396 | 唐山供电公司丰南供电公司稻地镇供电所西葛镇越支一村西葛镇越支一村2号 | 66.33
1397 | 唐山供电公司 | 丰南供电公司 | 稻地镇供电所 | 西葛镇 | 越支一村 | 西葛镇越支一村3号 | 10.49 |  | 1397 | 唐山供电公司丰南供电公司稻地镇供电所西葛镇越支一村西葛镇越支一村3号 | 10.49
1398 | 唐山供电公司 | 丰南供电公司 | 稻地镇供电所 | 西葛镇 | 越支一村 | 西葛镇越支一村4号 | 13.755 |  | 1398 | 唐山供电公司丰南供电公司稻地镇供电所西葛镇越支一村西葛镇越支一村4号 | 13.755
1399 | 唐山供电公司 | 丰南供电公司 | 稻地镇供电所 | 西葛镇 | 越支一村 | 西葛镇越支一村5号 | 159.87 |  | 1399 | 唐山供电公司丰南供电公司稻地镇供电所西葛镇越支一村西葛镇越支一村5号 | 159.87
1400 | 唐山供电公司 | 丰南供电公司 | 稻地镇供电所 | 西葛镇 | 越支一村 | 西葛镇越支一村6号 | 42.47 |  | 1400 | 唐山供电公司丰南供电公司稻地镇供电所西葛镇越支一村西葛镇越支一村6号 | 42.47
1401 | 唐山供电公司 | 丰南供电公司 | 稻地镇供电所 | 西葛镇 | 越支一村 | 西葛镇越支一村7号 | 163.13 |  | 1401 | 唐山供电公司丰南供电公司稻地镇供电所西葛镇越支一村西葛镇越支一村7号 | 163.13
1402 | 唐山供电公司 | 丰南供电公司 | 稻地镇供电所 | 西葛镇 | 越支二村 | 西葛镇越支二村1号 | 21.1 |  | 1402 | 唐山供电公司丰南供电公司稻地镇供电所西葛镇越支二村西葛镇越支二村1号 | 21.1
1403 | 唐山供电公司 | 丰南供电公司 | 稻地镇供电所 | 西葛镇 | 越支二村 | 西葛镇越支二村2号 | 97.2 |  | 1403 | 唐山供电公司丰南供电公司稻地镇供电所西葛镇越支二村西葛镇越支二村2号 | 97.2
1404 | 唐山供电公司 | 丰南供电公司 | 稻地镇供电所 | 西葛镇 | 越支二村 | 西葛镇越支二村3号 | 0 |  | 1404 | 唐山供电公司丰南供电公司稻地镇供电所西葛镇越支二村西葛镇越支二村3号 | 0
1405 | 唐山供电公司 | 丰南供电公司 | 稻地镇供电所 | 西葛镇 | 越支二村 | 西葛镇越支二村4号 | 38.87 |  | 1405 | 唐山供电公司丰南供电公司稻地镇供电所西葛镇越支二村西葛镇越支二村4号 | 38.87
1406 | 唐山供电公司 | 丰南供电公司 | 稻地镇供电所 | 西葛镇 | 越支二村 | 西葛镇越支二村5号 | 36.44 |  | 1406 | 唐山供电公司丰南供电公司稻地镇供电所西葛镇越支二村西葛镇越支二村5号 | 36.44
1407 | 唐山供电公司 | 丰南供电公司 | 稻地镇供电所 | 西葛镇 | 越支二村 | 西葛镇越支二村6号 | 0 |  | 1407 | 唐山供电公司丰南供电公司稻地镇供电所西葛镇越支二村西葛镇越支二村6号 | 0
1408 | 唐山供电公司 | 丰南供电公司 | 稻地镇供电所 | 西葛镇 | 越支二村 | 西葛镇越支二村7号 | 35.325 |  | 1408 | 唐山供电公司丰南供电公司稻地镇供电所西葛镇越支二村西葛镇越支二村7号 | 35.325
1409 | 唐山供电公司 | 丰南供电公司 | 稻地镇供电所 | 西葛镇 | 越支二村 | 西葛镇越支二村8号 | 18.25 |  | 1409 | 唐山供电公司丰南供电公司稻地镇供电所西葛镇越支二村西葛镇越支二村8号 | 18.25
1410 | 唐山供电公司 | 丰南供电公司 | 稻地镇供电所 | 西葛镇 | 越支二村 | 西葛镇越支二村9号 | 160 |  | 1410 | 唐山供电公司丰南供电公司稻地镇供电所西葛镇越支二村西葛镇越支二村9号 | 160
1411 | 唐山供电公司 | 丰南供电公司 | 稻地镇供电所 | 西葛镇 | 越支二村 | 电网_越二村内 | 26.34 |  | 1411 | 唐山供电公司丰南供电公司稻地镇供电所西葛镇越支二村电网_越二村内 | 26.34
1412 | 唐山供电公司 | 丰南供电公司 | 稻地镇供电所 | 西葛镇 | 越支三村 | 西葛镇越支三村1号 | 74.5 |  | 1412 | 唐山供电公司丰南供电公司稻地镇供电所西葛镇越支三村西葛镇越支三村1号 | 74.5
1413 | 唐山供电公司 | 丰南供电公司 | 稻地镇供电所 | 西葛镇 | 越支三村 | 西葛镇越支三村2号 | 11.31 |  | 1413 | 唐山供电公司丰南供电公司稻地镇供电所西葛镇越支三村西葛镇越支三村2号 | 11.31
1414 | 唐山供电公司 | 丰南供电公司 | 稻地镇供电所 | 西葛镇 | 越支三村 | 西葛镇越支三村3号 | 21.47 |  | 1414 | 唐山供电公司丰南供电公司稻地镇供电所西葛镇越支三村西葛镇越支三村3号 | 21.47
1415 | 唐山供电公司 | 丰南供电公司 | 稻地镇供电所 | 西葛镇 | 越支三村 | 西葛镇越支三村4号 | 97.24 |  | 1415 | 唐山供电公司丰南供电公司稻地镇供电所西葛镇越支三村西葛镇越支三村4号 | 97.24
1416 | 唐山供电公司 | 丰南供电公司 | 稻地镇供电所 | 西葛镇 | 越支三村 | 西葛镇越支三村5号 | 3.685 |  | 1416 | 唐山供电公司丰南供电公司稻地镇供电所西葛镇越支三村西葛镇越支三村5号 | 3.685
1417 | 唐山供电公司 | 丰南供电公司 | 稻地镇供电所 | 西葛镇 | 越支三村 | 西葛镇越支三村6号 | 18.715 |  | 1417 | 唐山供电公司丰南供电公司稻地镇供电所西葛镇越支三村西葛镇越支三村6号 | 18.715
1418 | 唐山供电公司 | 丰南供电公司 | 稻地镇供电所 | 西葛镇 | 越支三村 | 西葛镇越支三村7号 | 26.94 |  | 1418 | 唐山供电公司丰南供电公司稻地镇供电所西葛镇越支三村西葛镇越支三村7号 | 26.94
1419 | 唐山供电公司 | 丰南供电公司 | 稻地镇供电所 | 西葛镇 | 越支四村 | 西葛镇越支四村1号 | 97.45 |  | 1419 | 唐山供电公司丰南供电公司稻地镇供电所西葛镇越支四村西葛镇越支四村1号 | 97.45
1420 | 唐山供电公司 | 丰南供电公司 | 稻地镇供电所 | 西葛镇 | 越支四村 | 西葛镇越支四村2号 | 108.08 |  | 1420 | 唐山供电公司丰南供电公司稻地镇供电所西葛镇越支四村西葛镇越支四村2号 | 108.08
1421 | 唐山供电公司 | 丰南供电公司 | 稻地镇供电所 | 西葛镇 | 越支四村 | 西葛镇越支四村3号 | 210.575 |  | 1421 | 唐山供电公司丰南供电公司稻地镇供电所西葛镇越支四村西葛镇越支四村3号 | 210.575
1422 | 唐山供电公司 | 丰南供电公司 | 稻地镇供电所 | 西葛镇 | 越支四村 | 西葛镇越支四村4号 | 127.775 |  | 1422 | 唐山供电公司丰南供电公司稻地镇供电所西葛镇越支四村西葛镇越支四村4号 | 127.775
1423 | 唐山供电公司 | 丰南供电公司 | 稻地镇供电所 | 西葛镇 | 越支四村 | 西葛镇越支四村5号 | 82.29 |  | 1423 | 唐山供电公司丰南供电公司稻地镇供电所西葛镇越支四村西葛镇越支四村5号 | 82.29
1424 | 唐山供电公司 | 丰南供电公司 | 稻地镇供电所 | 西葛镇 | 越支四村 | 西葛镇越支四村6号 | 80.45 |  | 1424 | 唐山供电公司丰南供电公司稻地镇供电所西葛镇越支四村西葛镇越支四村6号 | 80.45
1425 | 唐山供电公司 | 丰南供电公司 | 稻地镇供电所 | 西葛镇 | 越支四村 | 电网_越四新区 | 101.9 |  | 1425 | 唐山供电公司丰南供电公司稻地镇供电所西葛镇越支四村电网_越四新区 | 101.9
1426 | 唐山供电公司 | 丰南供电公司 | 稻地镇供电所 | 西葛镇 | 越支五村 | 西葛镇越支五村1号 | 0 |  | 1426 | 唐山供电公司丰南供电公司稻地镇供电所西葛镇越支五村西葛镇越支五村1号 | 0
1427 | 唐山供电公司 | 丰南供电公司 | 稻地镇供电所 | 西葛镇 | 越支五村 | 西葛镇越支五村2号 | 144.07 |  | 1427 | 唐山供电公司丰南供电公司稻地镇供电所西葛镇越支五村西葛镇越支五村2号 | 144.07
1428 | 唐山供电公司 | 丰南供电公司 | 稻地镇供电所 | 西葛镇 | 越支五村 | 西葛镇越支五村3号 | 179.53 |  | 1428 | 唐山供电公司丰南供电公司稻地镇供电所西葛镇越支五村西葛镇越支五村3号 | 179.53
1429 | 唐山供电公司 | 丰南供电公司 | 稻地镇供电所 | 西葛镇 | 越支五村 | 西葛镇越支五村4号 | 58.005 |  | 1429 | 唐山供电公司丰南供电公司稻地镇供电所西葛镇越支五村西葛镇越支五村4号 | 58.005
1430 | 唐山供电公司 | 丰南供电公司 | 稻地镇供电所 | 西葛镇 | 越支五村 | 西葛镇越支五村5号 | 52.38 |  | 1430 | 唐山供电公司丰南供电公司稻地镇供电所西葛镇越支五村西葛镇越支五村5号 | 52.38
1431 | 唐山供电公司 | 丰南供电公司 | 稻地镇供电所 | 西葛镇 | 越支五村 | 西葛镇越支五村6号 | 64.365 |  | 1431 | 唐山供电公司丰南供电公司稻地镇供电所西葛镇越支五村西葛镇越支五村6号 | 64.365
1432 | 唐山供电公司 | 丰南供电公司 | 稻地镇供电所 | 西葛镇 | 越支五村 | 西葛镇越支五村7号 | 212.89 |  | 1432 | 唐山供电公司丰南供电公司稻地镇供电所西葛镇越支五村西葛镇越支五村7号 | 212.89
1433 | 唐山供电公司 | 丰南供电公司 | 稻地镇供电所 | 西葛镇 | 越支五村 | 西葛镇越支五村8号 | 63.565 |  | 1433 | 唐山供电公司丰南供电公司稻地镇供电所西葛镇越支五村西葛镇越支五村8号 | 63.565
1434 | 唐山供电公司 | 丰南供电公司 | 稻地镇供电所 | 西葛镇 | 越支五村 | 丰南区西葛镇越支五村 | 160 |  | 1434 | 唐山供电公司丰南供电公司稻地镇供电所西葛镇越支五村丰南区西葛镇越支五村 | 160
1435 | 唐山供电公司 | 丰南供电公司 | 稻地镇供电所 | 西葛镇 | 越支六村 | 西葛镇越支六村1号 | 21.24 |  | 1435 | 唐山供电公司丰南供电公司稻地镇供电所西葛镇越支六村西葛镇越支六村1号 | 21.24
1436 | 唐山供电公司 | 丰南供电公司 | 稻地镇供电所 | 西葛镇 | 越支六村 | 西葛镇越支六村2号 | 0.59 |  | 1436 | 唐山供电公司丰南供电公司稻地镇供电所西葛镇越支六村西葛镇越支六村2号 | 0.59
1437 | 唐山供电公司 | 丰南供电公司 | 稻地镇供电所 | 西葛镇 | 越支六村 | 西葛镇越支六村3号 | 185.57 |  | 1437 | 唐山供电公司丰南供电公司稻地镇供电所西葛镇越支六村西葛镇越支六村3号 | 185.57
1438 | 唐山供电公司 | 丰南供电公司 | 稻地镇供电所 | 西葛镇 | 越支六村 | 西葛镇越支六村4号 | 42.59 |  | 1438 | 唐山供电公司丰南供电公司稻地镇供电所西葛镇越支六村西葛镇越支六村4号 | 42.59
1439 | 唐山供电公司 | 丰南供电公司 | 稻地镇供电所 | 西葛镇 | 越支六村 | 西葛镇越支六村5号 | 85.42 |  | 1439 | 唐山供电公司丰南供电公司稻地镇供电所西葛镇越支六村西葛镇越支六村5号 | 85.42
1440 | 唐山供电公司 | 丰南供电公司 | 稻地镇供电所 | 西葛镇 | 越支六村 | 西葛镇越支六村6号 | 10.81 |  | 1440 | 唐山供电公司丰南供电公司稻地镇供电所西葛镇越支六村西葛镇越支六村6号 | 10.81
1441 | 唐山供电公司 | 丰南供电公司 | 稻地镇供电所 | 西葛镇 | 越支六村 | 西葛镇越支六村7号 | 134.14 |  | 1441 | 唐山供电公司丰南供电公司稻地镇供电所西葛镇越支六村西葛镇越支六村7号 | 134.14
1442 | 唐山供电公司 | 丰南供电公司 | 稻地镇供电所 | 西葛镇 | 越支六村 | 西葛镇越支六村8号 | 92.41 |  | 1442 | 唐山供电公司丰南供电公司稻地镇供电所西葛镇越支六村西葛镇越支六村8号 | 92.41
1443 | 唐山供电公司 | 丰南供电公司 | 稻地镇供电所 | 西葛镇 | 越支六村 | 电网_越六村 | 1.08 |  | 1443 | 唐山供电公司丰南供电公司稻地镇供电所西葛镇越支六村电网_越六村 | 1.08
1444 | 唐山供电公司 | 丰南供电公司 | 稻地镇供电所 | 西葛镇 | 刘各庄村 | 西葛镇刘各庄村1号 | 9.565 |  | 1444 | 唐山供电公司丰南供电公司稻地镇供电所西葛镇刘各庄村西葛镇刘各庄村1号 | 9.565
1445 | 唐山供电公司 | 丰南供电公司 | 稻地镇供电所 | 西葛镇 | 刘各庄村 | 西葛镇刘各庄村2号 | 160 |  | 1445 | 唐山供电公司丰南供电公司稻地镇供电所西葛镇刘各庄村西葛镇刘各庄村2号 | 160
1446 | 唐山供电公司 | 丰南供电公司 | 稻地镇供电所 | 西葛镇 | 刘各庄村 | 西葛镇刘各庄村3号 | 251.34 |  | 1446 | 唐山供电公司丰南供电公司稻地镇供电所西葛镇刘各庄村西葛镇刘各庄村3号 | 251.34
1447 | 唐山供电公司 | 丰南供电公司 | 稻地镇供电所 | 西葛镇 | 刘各庄村 | 西葛镇刘各庄村4号 | 92.71 |  | 1447 | 唐山供电公司丰南供电公司稻地镇供电所西葛镇刘各庄村西葛镇刘各庄村4号 | 92.71
1448 | 唐山供电公司 | 丰南供电公司 | 稻地镇供电所 | 西葛镇 | 刘各庄村 | 西葛镇刘各庄村5号 | 160 |  | 1448 | 唐山供电公司丰南供电公司稻地镇供电所西葛镇刘各庄村西葛镇刘各庄村5号 | 160
1449 | 唐山供电公司 | 丰南供电公司 | 稻地镇供电所 | 西葛镇 | 李各庄村 | 西葛镇李各庄村1号 | 6.715 |  | 1449 | 唐山供电公司丰南供电公司稻地镇供电所西葛镇李各庄村西葛镇李各庄村1号 | 6.715
1450 | 唐山供电公司 | 丰南供电公司 | 稻地镇供电所 | 西葛镇 | 李各庄村 | 西葛镇李各庄村2号 | 48.31 |  | 1450 | 唐山供电公司丰南供电公司稻地镇供电所西葛镇李各庄村西葛镇李各庄村2号 | 48.31
1451 | 唐山供电公司 | 丰南供电公司 | 稻地镇供电所 | 西葛镇 | 李各庄村 | 西葛镇李各庄村3号 | 134.79 |  | 1451 | 唐山供电公司丰南供电公司稻地镇供电所西葛镇李各庄村西葛镇李各庄村3号 | 134.79
1452 | 唐山供电公司 | 丰南供电公司 | 稻地镇供电所 | 西葛镇 | 李各庄村 | 西葛镇李各庄村4号 | 10.09 |  | 1452 | 唐山供电公司丰南供电公司稻地镇供电所西葛镇李各庄村西葛镇李各庄村4号 | 10.09
1453 | 唐山供电公司 | 丰南供电公司 | 稻地镇供电所 | 西葛镇 | 李各庄村 | 西葛镇李各庄村5号 | 20.745 |  | 1453 | 唐山供电公司丰南供电公司稻地镇供电所西葛镇李各庄村西葛镇李各庄村5号 | 20.745
1454 | 唐山供电公司 | 丰南供电公司 | 稻地镇供电所 | 西葛镇 | 李各庄村 | 西葛镇李各庄村6号 | 21.45 |  | 1454 | 唐山供电公司丰南供电公司稻地镇供电所西葛镇李各庄村西葛镇李各庄村6号 | 21.45
1455 | 唐山供电公司 | 丰南供电公司 | 稻地镇供电所 | 西葛镇 | 李各庄村 | 西葛镇李各庄村7号 | 6.62 |  | 1455 | 唐山供电公司丰南供电公司稻地镇供电所西葛镇李各庄村西葛镇李各庄村7号 | 6.62
1456 | 唐山供电公司 | 丰南供电公司 | 稻地镇供电所 | 西葛镇 | 李各庄村 | 西葛镇李各庄村8号 | 11.05 |  | 1456 | 唐山供电公司丰南供电公司稻地镇供电所西葛镇李各庄村西葛镇李各庄村8号 | 11.05
1457 | 唐山供电公司 | 丰南供电公司 | 稻地镇供电所 | 西葛镇 | 李各庄村 | 西葛镇李各庄村9号 | 37.7 |  | 1457 | 唐山供电公司丰南供电公司稻地镇供电所西葛镇李各庄村西葛镇李各庄村9号 | 37.7
1458 | 唐山供电公司 | 丰南供电公司 | 稻地镇供电所 | 西葛镇 | 东尖坨一村 | 西葛镇东尖坨一村1号 | 28.45 |  | 1458 | 唐山供电公司丰南供电公司稻地镇供电所西葛镇东尖坨一村西葛镇东尖坨一村1号 | 28.45
1459 | 唐山供电公司 | 丰南供电公司 | 稻地镇供电所 | 西葛镇 | 东尖坨一村 | 西葛镇东尖坨一村2号 | 63.92 |  | 1459 | 唐山供电公司丰南供电公司稻地镇供电所西葛镇东尖坨一村西葛镇东尖坨一村2号 | 63.92
1460 | 唐山供电公司 | 丰南供电公司 | 稻地镇供电所 | 西葛镇 | 东尖坨一村 | 西葛镇东尖坨一村3号 | 0.725 |  | 1460 | 唐山供电公司丰南供电公司稻地镇供电所西葛镇东尖坨一村西葛镇东尖坨一村3号 | 0.725
1461 | 唐山供电公司 | 丰南供电公司 | 稻地镇供电所 | 西葛镇 | 东尖坨一村 | 西葛镇东尖坨一村4号 | 5.27 |  | 1461 | 唐山供电公司丰南供电公司稻地镇供电所西葛镇东尖坨一村西葛镇东尖坨一村4号 | 5.27
1462 | 唐山供电公司 | 丰南供电公司 | 稻地镇供电所 | 西葛镇 | 东尖坨一村 | 西葛镇东尖坨一村5号 | 67.37 |  | 1462 | 唐山供电公司丰南供电公司稻地镇供电所西葛镇东尖坨一村西葛镇东尖坨一村5号 | 67.37
1463 | 唐山供电公司 | 丰南供电公司 | 稻地镇供电所 | 西葛镇 | 东尖坨一村 | 西葛镇东尖坨一村6号 | 97.34 |  | 1463 | 唐山供电公司丰南供电公司稻地镇供电所西葛镇东尖坨一村西葛镇东尖坨一村6号 | 97.34
1464 | 唐山供电公司 | 丰南供电公司 | 稻地镇供电所 | 西葛镇 | 东尖坨一村 | 西葛镇东尖坨一村7号 | 74.6 |  | 1464 | 唐山供电公司丰南供电公司稻地镇供电所西葛镇东尖坨一村西葛镇东尖坨一村7号 | 74.6
1465 | 唐山供电公司 | 丰南供电公司 | 稻地镇供电所 | 西葛镇 | 东尖坨一村 | 西葛镇东尖坨一村8号 | 57.38 |  | 1465 | 唐山供电公司丰南供电公司稻地镇供电所西葛镇东尖坨一村西葛镇东尖坨一村8号 | 57.38
1466 | 唐山供电公司 | 丰南供电公司 | 稻地镇供电所 | 西葛镇 | 东尖坨二村 | 西葛镇东尖坨二村1号 | 27.39 |  | 1466 | 唐山供电公司丰南供电公司稻地镇供电所西葛镇东尖坨二村西葛镇东尖坨二村1号 | 27.39
1467 | 唐山供电公司 | 丰南供电公司 | 稻地镇供电所 | 西葛镇 | 东尖坨二村 | 西葛镇东尖坨二村2号 | 117.78 |  | 1467 | 唐山供电公司丰南供电公司稻地镇供电所西葛镇东尖坨二村西葛镇东尖坨二村2号 | 117.78
1468 | 唐山供电公司 | 丰南供电公司 | 稻地镇供电所 | 西葛镇 | 东尖坨二村 | 西葛镇东尖坨二村3号 | 0 |  | 1468 | 唐山供电公司丰南供电公司稻地镇供电所西葛镇东尖坨二村西葛镇东尖坨二村3号 | 0
1469 | 唐山供电公司 | 丰南供电公司 | 稻地镇供电所 | 西葛镇 | 东尖坨二村 | 西葛镇东尖坨二村4号 | 1.83 |  | 1469 | 唐山供电公司丰南供电公司稻地镇供电所西葛镇东尖坨二村西葛镇东尖坨二村4号 | 1.83
1470 | 唐山供电公司 | 丰南供电公司 | 稻地镇供电所 | 西葛镇 | 东尖坨二村 | 西葛镇东尖坨二村5号 | 0 |  | 1470 | 唐山供电公司丰南供电公司稻地镇供电所西葛镇东尖坨二村西葛镇东尖坨二村5号 | 0
1471 | 唐山供电公司 | 丰南供电公司 | 稻地镇供电所 | 西葛镇 | 东尖坨二村 | 西葛镇东尖坨二村6号 | 16.37 |  | 1471 | 唐山供电公司丰南供电公司稻地镇供电所西葛镇东尖坨二村西葛镇东尖坨二村6号 | 16.37
1472 | 唐山供电公司 | 丰南供电公司 | 稻地镇供电所 | 西葛镇 | 东尖坨二村 | 西葛镇东尖坨二村7号 | 1.96 |  | 1472 | 唐山供电公司丰南供电公司稻地镇供电所西葛镇东尖坨二村西葛镇东尖坨二村7号 | 1.96
1473 | 唐山供电公司 | 丰南供电公司 | 稻地镇供电所 | 西葛镇 | 东尖坨二村 | 西葛镇东尖坨二村8号 | 37.15 |  | 1473 | 唐山供电公司丰南供电公司稻地镇供电所西葛镇东尖坨二村西葛镇东尖坨二村8号 | 37.15
1474 | 唐山供电公司 | 丰南供电公司 | 稻地镇供电所 | 西葛镇 | 东尖坨二村 | 西葛镇东尖坨二村9号 | 0.41 |  | 1474 | 唐山供电公司丰南供电公司稻地镇供电所西葛镇东尖坨二村西葛镇东尖坨二村9号 | 0.41
1475 | 唐山供电公司 | 丰南供电公司 | 稻地镇供电所 | 西葛镇 | 东尖坨二村 | 西葛镇东尖坨二村10号 | 11.95 |  | 1475 | 唐山供电公司丰南供电公司稻地镇供电所西葛镇东尖坨二村西葛镇东尖坨二村10号 | 11.95
1476 | 唐山供电公司 | 丰南供电公司 | 稻地镇供电所 | 西葛镇 | 东尖坨二村 | 西葛镇东尖坨二村11号 | 10.25 |  | 1476 | 唐山供电公司丰南供电公司稻地镇供电所西葛镇东尖坨二村西葛镇东尖坨二村11号 | 10.25
1477 | 唐山供电公司 | 丰南供电公司 | 稻地镇供电所 | 西葛镇 | 东尖坨三村 | 西葛镇东尖坨三村1号 | 87.05 |  | 1477 | 唐山供电公司丰南供电公司稻地镇供电所西葛镇东尖坨三村西葛镇东尖坨三村1号 | 87.05
1478 | 唐山供电公司 | 丰南供电公司 | 稻地镇供电所 | 西葛镇 | 东尖坨三村 | 西葛镇东尖坨三村2号 | 0 |  | 1478 | 唐山供电公司丰南供电公司稻地镇供电所西葛镇东尖坨三村西葛镇东尖坨三村2号 | 0
1479 | 唐山供电公司 | 丰南供电公司 | 稻地镇供电所 | 西葛镇 | 东尖坨三村 | 西葛镇东尖坨三村3号 | 22.06 |  | 1479 | 唐山供电公司丰南供电公司稻地镇供电所西葛镇东尖坨三村西葛镇东尖坨三村3号 | 22.06
1480 | 唐山供电公司 | 丰南供电公司 | 稻地镇供电所 | 西葛镇 | 东尖坨三村 | 西葛镇东尖坨三村4号 | 60.595 |  | 1480 | 唐山供电公司丰南供电公司稻地镇供电所西葛镇东尖坨三村西葛镇东尖坨三村4号 | 60.595
1481 | 唐山供电公司 | 丰南供电公司 | 稻地镇供电所 | 西葛镇 | 东尖坨三村 | 西葛镇东尖坨三村5号 | 0 |  | 1481 | 唐山供电公司丰南供电公司稻地镇供电所西葛镇东尖坨三村西葛镇东尖坨三村5号 | 0
1482 | 唐山供电公司 | 丰南供电公司 | 稻地镇供电所 | 西葛镇 | 东尖坨三村 | 西葛镇东尖坨三村6号 | 32.56 |  | 1482 | 唐山供电公司丰南供电公司稻地镇供电所西葛镇东尖坨三村西葛镇东尖坨三村6号 | 32.56
1483 | 唐山供电公司 | 丰南供电公司 | 稻地镇供电所 | 西葛镇 | 东尖坨三村 | 西葛镇东尖坨三村7号 | 11.28 |  | 1483 | 唐山供电公司丰南供电公司稻地镇供电所西葛镇东尖坨三村西葛镇东尖坨三村7号 | 11.28
1484 | 唐山供电公司 | 丰南供电公司 | 稻地镇供电所 | 西葛镇 | 东尖坨三村 | 西葛镇东尖坨三村8号 | 54.965 |  | 1484 | 唐山供电公司丰南供电公司稻地镇供电所西葛镇东尖坨三村西葛镇东尖坨三村8号 | 54.965
1485 | 唐山供电公司 | 丰南供电公司 | 稻地镇供电所 | 西葛镇 | 东尖坨三村 | 西葛镇东尖坨三村9号 | 0 |  | 1485 | 唐山供电公司丰南供电公司稻地镇供电所西葛镇东尖坨三村西葛镇东尖坨三村9号 | 0
1486 | 唐山供电公司 | 丰南供电公司 | 稻地镇供电所 | 西葛镇 | 东尖坨三村 | 西葛镇东尖坨三村10号 | 9.16 |  | 1486 | 唐山供电公司丰南供电公司稻地镇供电所西葛镇东尖坨三村西葛镇东尖坨三村10号 | 9.16
1487 | 唐山供电公司 | 丰南供电公司 | 稻地镇供电所 | 西葛镇 | 东尖坨四村 | 西葛镇东尖坨四村1号 | 96.19 |  | 1487 | 唐山供电公司丰南供电公司稻地镇供电所西葛镇东尖坨四村西葛镇东尖坨四村1号 | 96.19
1488 | 唐山供电公司 | 丰南供电公司 | 稻地镇供电所 | 西葛镇 | 东尖坨四村 | 西葛镇东尖坨四村2号 | 184.09 |  | 1488 | 唐山供电公司丰南供电公司稻地镇供电所西葛镇东尖坨四村西葛镇东尖坨四村2号 | 184.09
1489 | 唐山供电公司 | 丰南供电公司 | 稻地镇供电所 | 西葛镇 | 东尖坨四村 | 西葛镇东尖坨四村3号 | 7.24 |  | 1489 | 唐山供电公司丰南供电公司稻地镇供电所西葛镇东尖坨四村西葛镇东尖坨四村3号 | 7.24
1490 | 唐山供电公司 | 丰南供电公司 | 稻地镇供电所 | 西葛镇 | 东尖坨四村 | 西葛镇东尖坨四村4号 | 89.3 |  | 1490 | 唐山供电公司丰南供电公司稻地镇供电所西葛镇东尖坨四村西葛镇东尖坨四村4号 | 89.3
1491 | 唐山供电公司 | 丰南供电公司 | 稻地镇供电所 | 西葛镇 | 东尖坨四村 | 西葛镇东尖坨四村5号 | 2.61 |  | 1491 | 唐山供电公司丰南供电公司稻地镇供电所西葛镇东尖坨四村西葛镇东尖坨四村5号 | 2.61
1492 | 唐山供电公司 | 丰南供电公司 | 稻地镇供电所 | 西葛镇 | 东尖坨四村 | 西葛镇东尖坨四村6号 | 59.4 |  | 1492 | 唐山供电公司丰南供电公司稻地镇供电所西葛镇东尖坨四村西葛镇东尖坨四村6号 | 59.4
1493 | 唐山供电公司 | 丰南供电公司 | 稻地镇供电所 | 西葛镇 | 蛮子坨村 | 蛮子坨村1号 | 77.035 |  | 1493 | 唐山供电公司丰南供电公司稻地镇供电所西葛镇蛮子坨村蛮子坨村1号 | 77.035
1494 | 唐山供电公司 | 丰南供电公司 | 稻地镇供电所 | 西葛镇 | 蛮子坨村 | 蛮子坨村2号 | 0.515 |  | 1494 | 唐山供电公司丰南供电公司稻地镇供电所西葛镇蛮子坨村蛮子坨村2号 | 0.515
1495 | 唐山供电公司 | 丰南供电公司 | 稻地镇供电所 | 西葛镇 | 蛮子坨村 | 蛮子坨村3号 | 50.65 |  | 1495 | 唐山供电公司丰南供电公司稻地镇供电所西葛镇蛮子坨村蛮子坨村3号 | 50.65
1496 | 唐山供电公司 | 丰南供电公司 | 稻地镇供电所 | 西葛镇 | 蛮子坨村 | 蛮子坨村4号 | 139.3 |  | 1496 | 唐山供电公司丰南供电公司稻地镇供电所西葛镇蛮子坨村蛮子坨村4号 | 139.3
1497 | 唐山供电公司 | 丰南供电公司 | 稻地镇供电所 | 西葛镇 | 蛮子坨村 | 蛮子坨村5号 | 13.96 |  | 1497 | 唐山供电公司丰南供电公司稻地镇供电所西葛镇蛮子坨村蛮子坨村5号 | 13.96
1498 | 唐山供电公司 | 丰南供电公司 | 稻地镇供电所 | 西葛镇 | 蛮子坨村 | 蛮子坨村6号 | 208.87 |  | 1498 | 唐山供电公司丰南供电公司稻地镇供电所西葛镇蛮子坨村蛮子坨村6号 | 208.87
1499 | 唐山供电公司 | 丰南供电公司 | 稻地镇供电所 | 西葛镇 | 蛮子坨村 | 蛮子坨村7号 | 37.44 |  | 1499 | 唐山供电公司丰南供电公司稻地镇供电所西葛镇蛮子坨村蛮子坨村7号 | 37.44
1500 | 唐山供电公司 | 丰南供电公司 | 稻地镇供电所 | 西葛镇 | 蛮子坨村 | 蛮子坨村8号 | 39.52 |  | 1500 | 唐山供电公司丰南供电公司稻地镇供电所西葛镇蛮子坨村蛮子坨村8号 | 39.52
1501 | 唐山供电公司 | 丰南供电公司 | 稻地镇供电所 | 西葛镇 | 蛮子坨村 | 蛮子坨村9号 | 160 |  | 1501 | 唐山供电公司丰南供电公司稻地镇供电所西葛镇蛮子坨村蛮子坨村9号 | 160
1502 | 唐山供电公司 | 丰南供电公司 | 稻地镇供电所 | 西葛镇 | 蛮子坨村 | 蛮子坨村10号 | 0 |  | 1502 | 唐山供电公司丰南供电公司稻地镇供电所西葛镇蛮子坨村蛮子坨村10号 | 0
1503 | 唐山供电公司 | 丰南供电公司 | 稻地镇供电所 | 西葛镇 | 沙坨子村 | 西葛镇沙坨子村1号 | 136.99 |  | 1503 | 唐山供电公司丰南供电公司稻地镇供电所西葛镇沙坨子村西葛镇沙坨子村1号 | 136.99
1504 | 唐山供电公司 | 丰南供电公司 | 稻地镇供电所 | 西葛镇 | 沙坨子村 | 西葛镇沙坨子村2号 | 26.62 |  | 1504 | 唐山供电公司丰南供电公司稻地镇供电所西葛镇沙坨子村西葛镇沙坨子村2号 | 26.62
1505 | 唐山供电公司 | 丰南供电公司 | 稻地镇供电所 | 西葛镇 | 沙坨子村 | 西葛镇沙坨子村3号 | 298.05 |  | 1505 | 唐山供电公司丰南供电公司稻地镇供电所西葛镇沙坨子村西葛镇沙坨子村3号 | 298.05
1506 | 唐山供电公司 | 丰南供电公司 | 稻地镇供电所 | 西葛镇 | 沙坨子村 | 西葛镇沙坨子村4号 | 127.44 |  | 1506 | 唐山供电公司丰南供电公司稻地镇供电所西葛镇沙坨子村西葛镇沙坨子村4号 | 127.44
1507 | 唐山供电公司 | 丰南供电公司 | 稻地镇供电所 | 西葛镇 | 沙坨子村 | 西葛镇沙坨子村5号 | 122.77 |  | 1507 | 唐山供电公司丰南供电公司稻地镇供电所西葛镇沙坨子村西葛镇沙坨子村5号 | 122.77
1508 | 唐山供电公司 | 丰南供电公司 | 稻地镇供电所 | 西葛镇 | 沙坨子村 | 西葛镇沙坨子村6号 | 73.64 |  | 1508 | 唐山供电公司丰南供电公司稻地镇供电所西葛镇沙坨子村西葛镇沙坨子村6号 | 73.64
1509 | 唐山供电公司 | 丰南供电公司 | 稻地镇供电所 | 西葛镇 | 沙坨子村 | 西葛镇沙坨子村7号 | 237.08 |  | 1509 | 唐山供电公司丰南供电公司稻地镇供电所西葛镇沙坨子村西葛镇沙坨子村7号 | 237.08
1510 | 唐山供电公司 | 丰南供电公司 | 稻地镇供电所 | 西葛镇 | 沙坨子村 | 西葛镇沙坨子村8号 | 42.84 |  | 1510 | 唐山供电公司丰南供电公司稻地镇供电所西葛镇沙坨子村西葛镇沙坨子村8号 | 42.84
1511 | 唐山供电公司 | 丰南供电公司 | 稻地镇供电所 | 西葛镇 | 沙坨子村 | 西葛镇沙坨子村9号 | 183.3 |  | 1511 | 唐山供电公司丰南供电公司稻地镇供电所西葛镇沙坨子村西葛镇沙坨子村9号 | 183.3
1512 | 唐山供电公司 | 丰南供电公司 | 稻地镇供电所 | 西葛镇 | 沙坨子村 | 西葛镇沙坨子村10号 | 47.2 |  | 1512 | 唐山供电公司丰南供电公司稻地镇供电所西葛镇沙坨子村西葛镇沙坨子村10号 | 47.2
1513 | 唐山供电公司 | 丰南供电公司 | 稻地镇供电所 | 西葛镇 | 孟庄村 | 西葛镇孟庄村1号 | 125.625 |  | 1513 | 唐山供电公司丰南供电公司稻地镇供电所西葛镇孟庄村西葛镇孟庄村1号 | 125.625
1514 | 唐山供电公司 | 丰南供电公司 | 稻地镇供电所 | 西葛镇 | 孟庄村 | 西葛镇孟庄村2号 | 119.73 |  | 1514 | 唐山供电公司丰南供电公司稻地镇供电所西葛镇孟庄村西葛镇孟庄村2号 | 119.73
1515 | 唐山供电公司 | 丰南供电公司 | 稻地镇供电所 | 西葛镇 | 孟庄村 | 西葛镇孟庄村3号 | 101.35 |  | 1515 | 唐山供电公司丰南供电公司稻地镇供电所西葛镇孟庄村西葛镇孟庄村3号 | 101.35
1516 | 唐山供电公司 | 丰南供电公司 | 稻地镇供电所 | 西葛镇 | 孟庄村 | 西葛镇孟庄村4号 | 49.17 |  | 1516 | 唐山供电公司丰南供电公司稻地镇供电所西葛镇孟庄村西葛镇孟庄村4号 | 49.17
1517 | 唐山供电公司 | 丰南供电公司 | 稻地镇供电所 | 西葛镇 | 孟庄村 | 西葛镇孟庄村5号 | 80.7 |  | 1517 | 唐山供电公司丰南供电公司稻地镇供电所西葛镇孟庄村西葛镇孟庄村5号 | 80.7
1518 | 唐山供电公司 | 丰南供电公司 | 稻地镇供电所 | 西葛镇 | 孟庄村 | 西葛镇孟庄村6号 | 64.65 |  | 1518 | 唐山供电公司丰南供电公司稻地镇供电所西葛镇孟庄村西葛镇孟庄村6号 | 64.65
1519 | 唐山供电公司 | 丰南供电公司 | 稻地镇供电所 | 西葛镇 | 孟庄村 | 西葛镇孟庄村7号 | 140.69 |  | 1519 | 唐山供电公司丰南供电公司稻地镇供电所西葛镇孟庄村西葛镇孟庄村7号 | 140.69
1520 | 唐山供电公司 | 丰南供电公司 | 稻地镇供电所 | 西葛镇 | 孟庄村 | 西葛镇孟庄村8号 | 80.55 |  | 1520 | 唐山供电公司丰南供电公司稻地镇供电所西葛镇孟庄村西葛镇孟庄村8号 | 80.55
1521 | 唐山供电公司 | 丰南供电公司 | 稻地镇供电所 | 西葛镇 | 孟庄村 | 西葛镇孟庄村9号 | 28.42 |  | 1521 | 唐山供电公司丰南供电公司稻地镇供电所西葛镇孟庄村西葛镇孟庄村9号 | 28.42
1522 | 唐山供电公司 | 丰南供电公司 | 稻地镇供电所 | 西葛镇 | 孟庄村 | 西葛镇孟庄村10号 | 21.46 |  | 1522 | 唐山供电公司丰南供电公司稻地镇供电所西葛镇孟庄村西葛镇孟庄村10号 | 21.46
1523 | 唐山供电公司 | 丰南供电公司 | 稻地镇供电所 | 西葛镇 | 孟庄村 | 西葛镇孟庄村11号 | 1.6 |  | 1523 | 唐山供电公司丰南供电公司稻地镇供电所西葛镇孟庄村西葛镇孟庄村11号 | 1.6
1524 | 唐山供电公司 | 丰南供电公司 | 稻地镇供电所 | 西葛镇 | 孟庄村 | 西葛镇孟庄村12号 | 7.99 |  | 1524 | 唐山供电公司丰南供电公司稻地镇供电所西葛镇孟庄村西葛镇孟庄村12号 | 7.99
1525 | 唐山供电公司 | 丰南供电公司 | 稻地镇供电所 | 西葛镇 | 孟庄村 | 西葛镇孟庄村13号 | 46.705 |  | 1525 | 唐山供电公司丰南供电公司稻地镇供电所西葛镇孟庄村西葛镇孟庄村13号 | 46.705
1526 | 唐山供电公司 | 丰南供电公司 | 稻地镇供电所 | 西葛镇 | 孟庄村 | 西葛镇孟庄村14号 | 271.6 |  | 1526 | 唐山供电公司丰南供电公司稻地镇供电所西葛镇孟庄村西葛镇孟庄村14号 | 271.6
1527 | 唐山供电公司 | 丰南供电公司 | 稻地镇供电所 | 西葛镇 | 孟庄村 | 西葛镇孟庄村15号 | 78.57 |  | 1527 | 唐山供电公司丰南供电公司稻地镇供电所西葛镇孟庄村西葛镇孟庄村15号 | 78.57
1528 | 唐山供电公司 | 丰南供电公司 | 稻地镇供电所 | 西葛镇 | 西尖坨村 | 西葛镇西尖坨村1号 | 36.54 |  | 1528 | 唐山供电公司丰南供电公司稻地镇供电所西葛镇西尖坨村西葛镇西尖坨村1号 | 36.54
1529 | 唐山供电公司 | 丰南供电公司 | 稻地镇供电所 | 西葛镇 | 西尖坨村 | 西葛镇西尖坨村2号 | 19.09 |  | 1529 | 唐山供电公司丰南供电公司稻地镇供电所西葛镇西尖坨村西葛镇西尖坨村2号 | 19.09
1530 | 唐山供电公司 | 丰南供电公司 | 稻地镇供电所 | 西葛镇 | 西尖坨村 | 西葛镇西尖坨村3号 | 116.66 |  | 1530 | 唐山供电公司丰南供电公司稻地镇供电所西葛镇西尖坨村西葛镇西尖坨村3号 | 116.66
1531 | 唐山供电公司 | 丰南供电公司 | 稻地镇供电所 | 西葛镇 | 西尖坨村 | 西葛镇西尖坨村4号 | 17.63 |  | 1531 | 唐山供电公司丰南供电公司稻地镇供电所西葛镇西尖坨村西葛镇西尖坨村4号 | 17.63
1532 | 唐山供电公司 | 丰南供电公司 | 稻地镇供电所 | 西葛镇 | 西尖坨村 | 西葛镇西尖坨村5号 | 0 |  | 1532 | 唐山供电公司丰南供电公司稻地镇供电所西葛镇西尖坨村西葛镇西尖坨村5号 | 0
1533 | 唐山供电公司 | 丰南供电公司 | 稻地镇供电所 | 西葛镇 | 西尖坨村 | 西葛镇西尖坨村6号 | 0 |  | 1533 | 唐山供电公司丰南供电公司稻地镇供电所西葛镇西尖坨村西葛镇西尖坨村6号 | 0
1534 | 唐山供电公司 | 丰南供电公司 | 稻地镇供电所 | 西葛镇 | 西尖坨村 | 西葛镇西尖坨村7号 | 110.98 |  | 1534 | 唐山供电公司丰南供电公司稻地镇供电所西葛镇西尖坨村西葛镇西尖坨村7号 | 110.98
1535 | 唐山供电公司 | 丰南供电公司 | 稻地镇供电所 | 西葛镇 | 西尖坨村 | 西葛镇西尖坨村8号 | 75.88 |  | 1535 | 唐山供电公司丰南供电公司稻地镇供电所西葛镇西尖坨村西葛镇西尖坨村8号 | 75.88
1536 | 唐山供电公司 | 丰南供电公司 | 稻地镇供电所 | 西葛镇 | 西尖坨村 | 西葛镇西尖坨村9号 | 0 |  | 1536 | 唐山供电公司丰南供电公司稻地镇供电所西葛镇西尖坨村西葛镇西尖坨村9号 | 0
1537 | 唐山供电公司 | 丰南供电公司 | 稻地镇供电所 | 西葛镇 | 西尖坨村 | 西葛镇西尖坨村10号 | 0 |  | 1537 | 唐山供电公司丰南供电公司稻地镇供电所西葛镇西尖坨村西葛镇西尖坨村10号 | 0
1538 | 唐山供电公司 | 丰南供电公司 | 稻地镇供电所 | 西葛镇 | 西尖坨村 | 西葛镇西尖坨村11号 | 74.155 |  | 1538 | 唐山供电公司丰南供电公司稻地镇供电所西葛镇西尖坨村西葛镇西尖坨村11号 | 74.155
1539 | 唐山供电公司 | 丰南供电公司 | 稻地镇供电所 | 西葛镇 | 西尖坨村 | 西葛镇西尖坨村12号 | 16.19 |  | 1539 | 唐山供电公司丰南供电公司稻地镇供电所西葛镇西尖坨村西葛镇西尖坨村12号 | 16.19
1540 | 唐山供电公司 | 丰南供电公司 | 稻地镇供电所 | 西葛镇 | 西尖坨村 | 西葛镇西尖坨村13号 | 160 |  | 1540 | 唐山供电公司丰南供电公司稻地镇供电所西葛镇西尖坨村西葛镇西尖坨村13号 | 160
1541 | 唐山供电公司 | 丰南供电公司 | 稻地镇供电所 | 西葛镇 | 西尖坨村 | 西葛镇西尖坨村14号 | 0 |  | 1541 | 唐山供电公司丰南供电公司稻地镇供电所西葛镇西尖坨村西葛镇西尖坨村14号 | 0
1542 | 唐山供电公司 | 丰南供电公司 | 稻地镇供电所 | 西葛镇 | 西尖坨村 | 西葛镇西尖坨村15号 | 0 |  | 1542 | 唐山供电公司丰南供电公司稻地镇供电所西葛镇西尖坨村西葛镇西尖坨村15号 | 0
1543 | 唐山供电公司 | 丰南供电公司 | 稻地镇供电所 | 西葛镇 | 西尖坨村 | 西葛镇西尖坨村16号 | 10.69 |  | 1543 | 唐山供电公司丰南供电公司稻地镇供电所西葛镇西尖坨村西葛镇西尖坨村16号 | 10.69
1544 | 唐山供电公司 | 丰南供电公司 | 稻地镇供电所 | 西葛镇 | 西尖坨村 | 西葛镇西尖坨村17号 | 65.74 |  | 1544 | 唐山供电公司丰南供电公司稻地镇供电所西葛镇西尖坨村西葛镇西尖坨村17号 | 65.74
1545 | 唐山供电公司 | 丰南供电公司 | 稻地镇供电所 | 西葛镇 | 西尖坨村 | 西葛镇西尖坨村18号 | 8.58 |  | 1545 | 唐山供电公司丰南供电公司稻地镇供电所西葛镇西尖坨村西葛镇西尖坨村18号 | 8.58
1546 | 唐山供电公司 | 丰南供电公司 | 稻地镇供电所 | 西葛镇 | 西尖坨村 | 西葛镇西尖坨村19号 | 161.3 |  | 1546 | 唐山供电公司丰南供电公司稻地镇供电所西葛镇西尖坨村西葛镇西尖坨村19号 | 161.3
1547 | 唐山供电公司 | 丰南供电公司 | 稻地镇供电所 | 西葛镇 | 西尖坨村 | 西葛镇西尖坨村20号 | 0 |  | 1547 | 唐山供电公司丰南供电公司稻地镇供电所西葛镇西尖坨村西葛镇西尖坨村20号 | 0
1548 | 唐山供电公司 | 丰南供电公司 | 钱营镇供电所 | 钱营镇 | 北苗村 | 北苗村北变 | 压煤待拆迁村 |  | 1548 | 唐山供电公司丰南供电公司钱营镇供电所钱营镇北苗村北苗村北变 | 压煤待拆迁村
1549 | 唐山供电公司 | 丰南供电公司 | 钱营镇供电所 | 钱营镇 | 北苗村 | 北苗村变 | 压煤待拆迁村 |  | 1549 | 唐山供电公司丰南供电公司钱营镇供电所钱营镇北苗村北苗村变 | 压煤待拆迁村
1550 | 唐山供电公司 | 丰南供电公司 | 钱营镇供电所 | 钱营镇 | 北苗村 | 北苗东变 | 压煤待拆迁村 |  | 1550 | 唐山供电公司丰南供电公司钱营镇供电所钱营镇北苗村北苗东变 | 压煤待拆迁村
1551 | 唐山供电公司 | 丰南供电公司 | 钱营镇供电所 | 钱营镇 | 南苗村 | 丰南区钱营镇南苗村 | 压煤待拆迁村 |  | 1551 | 唐山供电公司丰南供电公司钱营镇供电所钱营镇南苗村丰南区钱营镇南苗村 | 压煤待拆迁村
1552 | 唐山供电公司 | 丰南供电公司 | 钱营镇供电所 | 钱营镇 | 南苗村 | 南苗村 | 压煤待拆迁村 |  | 1552 | 唐山供电公司丰南供电公司钱营镇供电所钱营镇南苗村南苗村 | 压煤待拆迁村
1553 | 唐山供电公司 | 丰南供电公司 | 钱营镇供电所 | 钱营镇 | 罗各庄村 | 罗各庄 | 压煤待拆迁村 |  | 1553 | 唐山供电公司丰南供电公司钱营镇供电所钱营镇罗各庄村罗各庄 | 压煤待拆迁村
1554 | 唐山供电公司 | 丰南供电公司 | 钱营镇供电所 | 钱营镇 | 罗各庄村 | 钱营513罗各庄村 | 压煤待拆迁村 |  | 1554 | 唐山供电公司丰南供电公司钱营镇供电所钱营镇罗各庄村钱营513罗各庄村 | 压煤待拆迁村
1555 | 唐山供电公司 | 丰南供电公司 | 钱营镇供电所 | 钱营镇 | 生活区 | 生活区东变 | 240.8 |  | 1555 | 唐山供电公司丰南供电公司钱营镇供电所钱营镇生活区生活区东变 | 240.8
1556 | 唐山供电公司 | 丰南供电公司 | 钱营镇供电所 | 钱营镇 | 生活区 | 生活区西变 | 252 |  | 1556 | 唐山供电公司丰南供电公司钱营镇供电所钱营镇生活区生活区西变 | 252
1557 | 唐山供电公司 | 丰南供电公司 | 钱营镇供电所 | 钱营镇 | 王各庄村 | 王各庄村北变 | 0 |  | 1557 | 唐山供电公司丰南供电公司钱营镇供电所钱营镇王各庄村王各庄村北变 | 0
1558 | 唐山供电公司 | 丰南供电公司 | 钱营镇供电所 | 钱营镇 | 王各庄村 | 王各庄东变 | 0 |  | 1558 | 唐山供电公司丰南供电公司钱营镇供电所钱营镇王各庄村王各庄东变 | 0
1559 | 唐山供电公司 | 丰南供电公司 | 钱营镇供电所 | 钱营镇 | 王各庄村 | 王各庄村南 | 21.43 |  | 1559 | 唐山供电公司丰南供电公司钱营镇供电所钱营镇王各庄村王各庄村南 | 21.43
1560 | 唐山供电公司 | 丰南供电公司 | 钱营镇供电所 | 钱营镇 | 闫庄村 | 钱营513老电力所 | 160 |  | 1560 | 唐山供电公司丰南供电公司钱营镇供电所钱营镇闫庄村钱营513老电力所 | 160
1561 | 唐山供电公司 | 丰南供电公司 | 钱营镇供电所 | 钱营镇 | 林子里村 | 林子里村1号台区 | 26.53 |  | 1561 | 唐山供电公司丰南供电公司钱营镇供电所钱营镇林子里村林子里村1号台区 | 26.53
1562 | 唐山供电公司 | 丰南供电公司 | 钱营镇供电所 | 钱营镇 | 林子里村 | 林子里村2号台区 | 0 |  | 1562 | 唐山供电公司丰南供电公司钱营镇供电所钱营镇林子里村林子里村2号台区 | 0
1563 | 唐山供电公司 | 丰南供电公司 | 钱营镇供电所 | 钱营镇 | 林子里村 | 林子里村3号台区 | 55.83 |  | 1563 | 唐山供电公司丰南供电公司钱营镇供电所钱营镇林子里村林子里村3号台区 | 55.83
1564 | 唐山供电公司 | 丰南供电公司 | 钱营镇供电所 | 钱营镇 | 林子里村 | 林子里村4号台区 | 0 |  | 1564 | 唐山供电公司丰南供电公司钱营镇供电所钱营镇林子里村林子里村4号台区 | 0
1565 | 唐山供电公司 | 丰南供电公司 | 钱营镇供电所 | 钱营镇 | 林子里村 | 林子里村5号台区 | 39.175 |  | 1565 | 唐山供电公司丰南供电公司钱营镇供电所钱营镇林子里村林子里村5号台区 | 39.175
1566 | 唐山供电公司 | 丰南供电公司 | 钱营镇供电所 | 钱营镇 | 林子里村 | 林子里村6号台区 | 54.25 |  | 1566 | 唐山供电公司丰南供电公司钱营镇供电所钱营镇林子里村林子里村6号台区 | 54.25
1567 | 唐山供电公司 | 丰南供电公司 | 钱营镇供电所 | 钱营镇 | 北阳村 | 北阳村1号台区 | 84.61 |  | 1567 | 唐山供电公司丰南供电公司钱营镇供电所钱营镇北阳村北阳村1号台区 | 84.61
1568 | 唐山供电公司 | 丰南供电公司 | 钱营镇供电所 | 钱营镇 | 北阳村 | 北阳村2号台区 | 320 |  | 1568 | 唐山供电公司丰南供电公司钱营镇供电所钱营镇北阳村北阳村2号台区 | 320
1569 | 唐山供电公司 | 丰南供电公司 | 钱营镇供电所 | 钱营镇 | 北阳村 | 北阳村3号台区 | 99.41 |  | 1569 | 唐山供电公司丰南供电公司钱营镇供电所钱营镇北阳村北阳村3号台区 | 99.41
1570 | 唐山供电公司 | 丰南供电公司 | 钱营镇供电所 | 钱营镇 | 北阳村 | 北阳村4号台区 | 57.04 |  | 1570 | 唐山供电公司丰南供电公司钱营镇供电所钱营镇北阳村北阳村4号台区 | 57.04
1571 | 唐山供电公司 | 丰南供电公司 | 钱营镇供电所 | 钱营镇 | 北阳村 | 北阳村5号台区 | 79.54 |  | 1571 | 唐山供电公司丰南供电公司钱营镇供电所钱营镇北阳村北阳村5号台区 | 79.54
1572 | 唐山供电公司 | 丰南供电公司 | 钱营镇供电所 | 钱营镇 | 北阳村 | 北阳村6号台区 | 82.36 |  | 1572 | 唐山供电公司丰南供电公司钱营镇供电所钱营镇北阳村北阳村6号台区 | 82.36
1573 | 唐山供电公司 | 丰南供电公司 | 钱营镇供电所 | 钱营镇 | 北阳村 | 北阳村7号台区 | 169.2 |  | 1573 | 唐山供电公司丰南供电公司钱营镇供电所钱营镇北阳村北阳村7号台区 | 169.2
1574 | 唐山供电公司 | 丰南供电公司 | 钱营镇供电所 | 钱营镇 | 北阳村 | 北阳村8号台区 | 123.185 |  | 1574 | 唐山供电公司丰南供电公司钱营镇供电所钱营镇北阳村北阳村8号台区 | 123.185
1575 | 唐山供电公司 | 丰南供电公司 | 钱营镇供电所 | 钱营镇 | 北阳村 | 北阳村9号台区 | 214.47 |  | 1575 | 唐山供电公司丰南供电公司钱营镇供电所钱营镇北阳村北阳村9号台区 | 214.47
1576 | 唐山供电公司 | 丰南供电公司 | 钱营镇供电所 | 钱营镇 | 北阳村 | 北阳村10号台区 | 0.91 |  | 1576 | 唐山供电公司丰南供电公司钱营镇供电所钱营镇北阳村北阳村10号台区 | 0.91
1577 | 唐山供电公司 | 丰南供电公司 | 钱营镇供电所 | 钱营镇 | 北阳村 | 北阳村11号台区 | 0 |  | 1577 | 唐山供电公司丰南供电公司钱营镇供电所钱营镇北阳村北阳村11号台区 | 0
1578 | 唐山供电公司 | 丰南供电公司 | 钱营镇供电所 | 钱营镇 | 北阳村 | 北阳村12号台区 | 71.99 |  | 1578 | 唐山供电公司丰南供电公司钱营镇供电所钱营镇北阳村北阳村12号台区 | 71.99
1579 | 唐山供电公司 | 丰南供电公司 | 钱营镇供电所 | 钱营镇 | 高各庄村 | 高各庄村1号台区 | 0 |  | 1579 | 唐山供电公司丰南供电公司钱营镇供电所钱营镇高各庄村高各庄村1号台区 | 0
1580 | 唐山供电公司 | 丰南供电公司 | 钱营镇供电所 | 钱营镇 | 高各庄村 | 高各庄村2号台区 | 7.6 |  | 1580 | 唐山供电公司丰南供电公司钱营镇供电所钱营镇高各庄村高各庄村2号台区 | 7.6
1581 | 唐山供电公司 | 丰南供电公司 | 钱营镇供电所 | 钱营镇 | 高各庄村 | 高各庄村3号台区 | 57.38 |  | 1581 | 唐山供电公司丰南供电公司钱营镇供电所钱营镇高各庄村高各庄村3号台区 | 57.38
1582 | 唐山供电公司 | 丰南供电公司 | 钱营镇供电所 | 钱营镇 | 高各庄村 | 高各庄村4号台区 | 25.57 |  | 1582 | 唐山供电公司丰南供电公司钱营镇供电所钱营镇高各庄村高各庄村4号台区 | 25.57
1583 | 唐山供电公司 | 丰南供电公司 | 钱营镇供电所 | 钱营镇 | 后赞公庄村 | 后赞村1号台区 | 230.39 |  | 1583 | 唐山供电公司丰南供电公司钱营镇供电所钱营镇后赞公庄村后赞村1号台区 | 230.39
1584 | 唐山供电公司 | 丰南供电公司 | 钱营镇供电所 | 钱营镇 | 后赞公庄村 | 后赞村2号台区 | 21.355 |  | 1584 | 唐山供电公司丰南供电公司钱营镇供电所钱营镇后赞公庄村后赞村2号台区 | 21.355
1585 | 唐山供电公司 | 丰南供电公司 | 钱营镇供电所 | 钱营镇 | 后赞公庄村 | 后赞村3号台区 | 139.375 |  | 1585 | 唐山供电公司丰南供电公司钱营镇供电所钱营镇后赞公庄村后赞村3号台区 | 139.375
1586 | 唐山供电公司 | 丰南供电公司 | 钱营镇供电所 | 钱营镇 | 后赞公庄村 | 后赞村4号台区 | 109.54 |  | 1586 | 唐山供电公司丰南供电公司钱营镇供电所钱营镇后赞公庄村后赞村4号台区 | 109.54
1587 | 唐山供电公司 | 丰南供电公司 | 钱营镇供电所 | 钱营镇 | 后赞公庄村 | 后赞村5号台区 | 6.135 |  | 1587 | 唐山供电公司丰南供电公司钱营镇供电所钱营镇后赞公庄村后赞村5号台区 | 6.135
1588 | 唐山供电公司 | 丰南供电公司 | 钱营镇供电所 | 钱营镇 | 后赞公庄村 | 后赞村6号台区 | 13.12 |  | 1588 | 唐山供电公司丰南供电公司钱营镇供电所钱营镇后赞公庄村后赞村6号台区 | 13.12
1589 | 唐山供电公司 | 丰南供电公司 | 钱营镇供电所 | 钱营镇 | 碾子庄村 | 碾子庄村1号台区 | 21.865 |  | 1589 | 唐山供电公司丰南供电公司钱营镇供电所钱营镇碾子庄村碾子庄村1号台区 | 21.865
1590 | 唐山供电公司 | 丰南供电公司 | 钱营镇供电所 | 钱营镇 | 碾子庄村 | 碾子庄村2号台区 | 271.415 |  | 1590 | 唐山供电公司丰南供电公司钱营镇供电所钱营镇碾子庄村碾子庄村2号台区 | 271.415
1591 | 唐山供电公司 | 丰南供电公司 | 钱营镇供电所 | 钱营镇 | 碾子庄村 | 碾子庄村3号台区 | 83.965 |  | 1591 | 唐山供电公司丰南供电公司钱营镇供电所钱营镇碾子庄村碾子庄村3号台区 | 83.965
1592 | 唐山供电公司 | 丰南供电公司 | 钱营镇供电所 | 钱营镇 | 碾子庄村 | 碾子庄村4号台区 | 264.31 |  | 1592 | 唐山供电公司丰南供电公司钱营镇供电所钱营镇碾子庄村碾子庄村4号台区 | 264.31
1593 | 唐山供电公司 | 丰南供电公司 | 钱营镇供电所 | 钱营镇 | 碾子庄村 | 碾子庄村5号台区 | 85.74 |  | 1593 | 唐山供电公司丰南供电公司钱营镇供电所钱营镇碾子庄村碾子庄村5号台区 | 85.74
1594 | 唐山供电公司 | 丰南供电公司 | 钱营镇供电所 | 钱营镇 | 碾子庄村 | 碾子庄村6号台区 | 6.64 |  | 1594 | 唐山供电公司丰南供电公司钱营镇供电所钱营镇碾子庄村碾子庄村6号台区 | 6.64
1595 | 唐山供电公司 | 丰南供电公司 | 钱营镇供电所 | 钱营镇 | 前赞公庄村 | 前赞村1号台区 | 241.9 |  | 1595 | 唐山供电公司丰南供电公司钱营镇供电所钱营镇前赞公庄村前赞村1号台区 | 241.9
1596 | 唐山供电公司 | 丰南供电公司 | 钱营镇供电所 | 钱营镇 | 前赞公庄村 | 前赞村2号台区 | 56.62 |  | 1596 | 唐山供电公司丰南供电公司钱营镇供电所钱营镇前赞公庄村前赞村2号台区 | 56.62
1597 | 唐山供电公司 | 丰南供电公司 | 钱营镇供电所 | 钱营镇 | 前赞公庄村 | 前赞村3号台区 | 91.565 |  | 1597 | 唐山供电公司丰南供电公司钱营镇供电所钱营镇前赞公庄村前赞村3号台区 | 91.565
1598 | 唐山供电公司 | 丰南供电公司 | 钱营镇供电所 | 钱营镇 | 前赞公庄村 | 前赞村4号台区 | 164.02 |  | 1598 | 唐山供电公司丰南供电公司钱营镇供电所钱营镇前赞公庄村前赞村4号台区 | 164.02
1599 | 唐山供电公司 | 丰南供电公司 | 钱营镇供电所 | 钱营镇 | 前赞公庄村 | 前赞村5号台区 | 153.31 |  | 1599 | 唐山供电公司丰南供电公司钱营镇供电所钱营镇前赞公庄村前赞村5号台区 | 153.31
1600 | 唐山供电公司 | 丰南供电公司 | 钱营镇供电所 | 钱营镇 | 前赞公庄村 | 前赞村6号台区 | 44.56 |  | 1600 | 唐山供电公司丰南供电公司钱营镇供电所钱营镇前赞公庄村前赞村6号台区 | 44.56
1601 | 唐山供电公司 | 丰南供电公司 | 钱营镇供电所 | 钱营镇 | 前赞公庄村 | 前赞村7号台区 | 22.44 |  | 1601 | 唐山供电公司丰南供电公司钱营镇供电所钱营镇前赞公庄村前赞村7号台区 | 22.44
1602 | 唐山供电公司 | 丰南供电公司 | 钱营镇供电所 | 钱营镇 | 钱营村 | 钱营村1号台区 | 83.345 |  | 1602 | 唐山供电公司丰南供电公司钱营镇供电所钱营镇钱营村钱营村1号台区 | 83.345
1603 | 唐山供电公司 | 丰南供电公司 | 钱营镇供电所 | 钱营镇 | 钱营村 | 钱营村2号台区 | 70.055 |  | 1603 | 唐山供电公司丰南供电公司钱营镇供电所钱营镇钱营村钱营村2号台区 | 70.055
1604 | 唐山供电公司 | 丰南供电公司 | 钱营镇供电所 | 钱营镇 | 钱营村 | 钱营村3号台区 | 29.92 |  | 1604 | 唐山供电公司丰南供电公司钱营镇供电所钱营镇钱营村钱营村3号台区 | 29.92
1605 | 唐山供电公司 | 丰南供电公司 | 钱营镇供电所 | 钱营镇 | 钱营村 | 钱营村4号台区 | 177.065 |  | 1605 | 唐山供电公司丰南供电公司钱营镇供电所钱营镇钱营村钱营村4号台区 | 177.065
1606 | 唐山供电公司 | 丰南供电公司 | 钱营镇供电所 | 钱营镇 | 钱营村 | 钱营村5号台区 | 8.53 |  | 1606 | 唐山供电公司丰南供电公司钱营镇供电所钱营镇钱营村钱营村5号台区 | 8.53
1607 | 唐山供电公司 | 丰南供电公司 | 钱营镇供电所 | 钱营镇 | 钱营村 | 钱营村6号台区 | 108.145 |  | 1607 | 唐山供电公司丰南供电公司钱营镇供电所钱营镇钱营村钱营村6号台区 | 108.145
1608 | 唐山供电公司 | 丰南供电公司 | 钱营镇供电所 | 钱营镇 | 钱营村 | 钱营村7号台区 | 23.26 |  | 1608 | 唐山供电公司丰南供电公司钱营镇供电所钱营镇钱营村钱营村7号台区 | 23.26
1609 | 唐山供电公司 | 丰南供电公司 | 钱营镇供电所 | 钱营镇 | 钱营村 | 钱营村8号台区 | 0.425 |  | 1609 | 唐山供电公司丰南供电公司钱营镇供电所钱营镇钱营村钱营村8号台区 | 0.425
1610 | 唐山供电公司 | 丰南供电公司 | 钱营镇供电所 | 钱营镇 | 钱营村 | 钱营村9号台区 | 17.35 |  | 1610 | 唐山供电公司丰南供电公司钱营镇供电所钱营镇钱营村钱营村9号台区 | 17.35
1611 | 唐山供电公司 | 丰南供电公司 | 钱营镇供电所 | 钱营镇 | 钱营村 | 钱营村10号台区 | 10 |  | 1611 | 唐山供电公司丰南供电公司钱营镇供电所钱营镇钱营村钱营村10号台区 | 10
1612 | 唐山供电公司 | 丰南供电公司 | 钱营镇供电所 | 钱营镇 | 钱营村 | 钱营村11号台区 | 28.31 |  | 1612 | 唐山供电公司丰南供电公司钱营镇供电所钱营镇钱营村钱营村11号台区 | 28.31
1613 | 唐山供电公司 | 丰南供电公司 | 钱营镇供电所 | 钱营镇 | 新庄子村 | 新庄子村1号台区 | 0 |  | 1613 | 唐山供电公司丰南供电公司钱营镇供电所钱营镇新庄子村新庄子村1号台区 | 0
1614 | 唐山供电公司 | 丰南供电公司 | 钱营镇供电所 | 钱营镇 | 新庄子村 | 新庄子村2号台区 | 0 |  | 1614 | 唐山供电公司丰南供电公司钱营镇供电所钱营镇新庄子村新庄子村2号台区 | 0
1615 | 唐山供电公司 | 丰南供电公司 | 钱营镇供电所 | 钱营镇 | 新庄子村 | 新庄子村3号台区 | 86.68 |  | 1615 | 唐山供电公司丰南供电公司钱营镇供电所钱营镇新庄子村新庄子村3号台区 | 86.68
1616 | 唐山供电公司 | 丰南供电公司 | 钱营镇供电所 | 钱营镇 | 新庄子村 | 新庄子村4号台区 | 111.455 |  | 1616 | 唐山供电公司丰南供电公司钱营镇供电所钱营镇新庄子村新庄子村4号台区 | 111.455
1617 | 唐山供电公司 | 丰南供电公司 | 钱营镇供电所 | 钱营镇 | 新庄子村 | 新庄子村5号台区 | 127.305 |  | 1617 | 唐山供电公司丰南供电公司钱营镇供电所钱营镇新庄子村新庄子村5号台区 | 127.305
1618 | 唐山供电公司 | 丰南供电公司 | 钱营镇供电所 | 钱营镇 | 新庄子村 | 新庄子村6号台区 | 0.5 |  | 1618 | 唐山供电公司丰南供电公司钱营镇供电所钱营镇新庄子村新庄子村6号台区 | 0.5
1619 | 唐山供电公司 | 丰南供电公司 | 钱营镇供电所 | 钱营镇 | 新庄子村 | 新庄子村7号台区 | 126.39 |  | 1619 | 唐山供电公司丰南供电公司钱营镇供电所钱营镇新庄子村新庄子村7号台区 | 126.39
1620 | 唐山供电公司 | 丰南供电公司 | 钱营镇供电所 | 钱营镇 | 新庄子村 | 新庄子村8号台区 | 71.865 |  | 1620 | 唐山供电公司丰南供电公司钱营镇供电所钱营镇新庄子村新庄子村8号台区 | 71.865
1621 | 唐山供电公司 | 丰南供电公司 | 钱营镇供电所 | 钱营镇 | 新庄子村 | 新庄子村9号台区 | 60.965 |  | 1621 | 唐山供电公司丰南供电公司钱营镇供电所钱营镇新庄子村新庄子村9号台区 | 60.965
1622 | 唐山供电公司 | 丰南供电公司 | 钱营镇供电所 | 钱营镇 | 学各庄村 | 学各庄村1号台区 | 31.1 |  | 1622 | 唐山供电公司丰南供电公司钱营镇供电所钱营镇学各庄村学各庄村1号台区 | 31.1
1623 | 唐山供电公司 | 丰南供电公司 | 钱营镇供电所 | 钱营镇 | 学各庄村 | 学各庄村2号台区 | 51.01 |  | 1623 | 唐山供电公司丰南供电公司钱营镇供电所钱营镇学各庄村学各庄村2号台区 | 51.01
1624 | 唐山供电公司 | 丰南供电公司 | 钱营镇供电所 | 钱营镇 | 学各庄村 | 学各庄村3号台区 | 99.17 |  | 1624 | 唐山供电公司丰南供电公司钱营镇供电所钱营镇学各庄村学各庄村3号台区 | 99.17
1625 | 唐山供电公司 | 丰南供电公司 | 钱营镇供电所 | 钱营镇 | 学各庄村 | 学各庄村4号台区 | 0.59 |  | 1625 | 唐山供电公司丰南供电公司钱营镇供电所钱营镇学各庄村学各庄村4号台区 | 0.59
1626 | 唐山供电公司 | 丰南供电公司 | 钱营镇供电所 | 钱营镇 | 学各庄村 | 学各庄村5号台区 | 1.175 |  | 1626 | 唐山供电公司丰南供电公司钱营镇供电所钱营镇学各庄村学各庄村5号台区 | 1.175
1627 | 唐山供电公司 | 丰南供电公司 | 钱营镇供电所 | 钱营镇 | 学各庄村 | 学各庄村6号台区 | 0 |  | 1627 | 唐山供电公司丰南供电公司钱营镇供电所钱营镇学各庄村学各庄村6号台区 | 0
1628 | 唐山供电公司 | 丰南供电公司 | 钱营镇供电所 | 钱营镇 | 闫庄村 | 闫庄村1号台区 | 147.82 |  | 1628 | 唐山供电公司丰南供电公司钱营镇供电所钱营镇闫庄村闫庄村1号台区 | 147.82
1629 | 唐山供电公司 | 丰南供电公司 | 钱营镇供电所 | 钱营镇 | 闫庄村 | 闫庄村2号台区 | 100.2 |  | 1629 | 唐山供电公司丰南供电公司钱营镇供电所钱营镇闫庄村闫庄村2号台区 | 100.2
1630 | 唐山供电公司 | 丰南供电公司 | 钱营镇供电所 | 钱营镇 | 闫庄村 | 闫庄村3号台区 | 225.81 |  | 1630 | 唐山供电公司丰南供电公司钱营镇供电所钱营镇闫庄村闫庄村3号台区 | 225.81
1631 | 唐山供电公司 | 丰南供电公司 | 钱营镇供电所 | 钱营镇 | 闫庄村 | 闫庄村4号台区 | 84.895 |  | 1631 | 唐山供电公司丰南供电公司钱营镇供电所钱营镇闫庄村闫庄村4号台区 | 84.895
1632 | 唐山供电公司 | 丰南供电公司 | 钱营镇供电所 | 钱营镇 | 闫庄村 | 闫庄村5号台区 | 120.275 |  | 1632 | 唐山供电公司丰南供电公司钱营镇供电所钱营镇闫庄村闫庄村5号台区 | 120.275
1633 | 唐山供电公司 | 丰南供电公司 | 钱营镇供电所 | 钱营镇 | 闫庄村 | 闫庄村6号台区 | 89.4 |  | 1633 | 唐山供电公司丰南供电公司钱营镇供电所钱营镇闫庄村闫庄村6号台区 | 89.4
1634 | 唐山供电公司 | 丰南供电公司 | 钱营镇供电所 | 钱营镇 | 中赞公庄村 | 中赞村1号台区 | 31.685 |  | 1634 | 唐山供电公司丰南供电公司钱营镇供电所钱营镇中赞公庄村中赞村1号台区 | 31.685
1635 | 唐山供电公司 | 丰南供电公司 | 钱营镇供电所 | 钱营镇 | 中赞公庄村 | 中赞村2号台区 | 0.135 |  | 1635 | 唐山供电公司丰南供电公司钱营镇供电所钱营镇中赞公庄村中赞村2号台区 | 0.135
1636 | 唐山供电公司 | 丰南供电公司 | 钱营镇供电所 | 钱营镇 | 中赞公庄村 | 中赞村3号台区 | 274.895 |  | 1636 | 唐山供电公司丰南供电公司钱营镇供电所钱营镇中赞公庄村中赞村3号台区 | 274.895
1637 | 唐山供电公司 | 丰南供电公司 | 钱营镇供电所 | 钱营镇 | 中赞公庄村 | 中赞村4号台区 | 14.765 |  | 1637 | 唐山供电公司丰南供电公司钱营镇供电所钱营镇中赞公庄村中赞村4号台区 | 14.765
1638 | 唐山供电公司 | 丰南供电公司 | 钱营镇供电所 | 钱营镇 | 钱营矿生活区 | 生活区11号台区 | 445.68 |  | 1638 | 唐山供电公司丰南供电公司钱营镇供电所钱营镇钱营矿生活区生活区11号台区 | 445.68
1639 | 唐山供电公司 | 丰南供电公司 | 钱营镇供电所 | 钱营镇 | 钱营矿生活区 | 生活区1#箱变 | 504 |  | 1639 | 唐山供电公司丰南供电公司钱营镇供电所钱营镇钱营矿生活区生活区1#箱变 | 504
1640 | 唐山供电公司 | 丰南供电公司 | 钱营镇供电所 | 钱营镇 | 钱营矿生活区 | 生活区2#箱变 | 504 |  | 1640 | 唐山供电公司丰南供电公司钱营镇供电所钱营镇钱营矿生活区生活区2#箱变 | 504
1641 | 唐山供电公司 | 丰南供电公司 | 钱营镇供电所 | 钱营镇 | 钱营矿生活区 | 生活区3#箱变 | 504 |  | 1641 | 唐山供电公司丰南供电公司钱营镇供电所钱营镇钱营矿生活区生活区3#箱变 | 504
1642 | 唐山供电公司 | 丰南供电公司 | 钱营镇供电所 | 钱营镇 | 钱营矿生活区 | 生活区4#箱变 | 504 |  | 1642 | 唐山供电公司丰南供电公司钱营镇供电所钱营镇钱营矿生活区生活区4#箱变 | 504
1643 | 唐山供电公司 | 丰南供电公司 | 钱营镇供电所 | 钱营镇 | 钱营矿生活区 | 生活区5#箱变 | 504 |  | 1643 | 唐山供电公司丰南供电公司钱营镇供电所钱营镇钱营矿生活区生活区5#箱变 | 504
1644 | 唐山供电公司 | 丰南供电公司 | 钱营镇供电所 | 钱营镇 | 钱营矿生活区 | 生活区6#箱变 | 504 |  | 1644 | 唐山供电公司丰南供电公司钱营镇供电所钱营镇钱营矿生活区生活区6#箱变 | 504
1645 | 唐山供电公司 | 丰南供电公司 | 钱营镇供电所 | 钱营镇 | 钱营矿生活区 | 生活区7#箱变 | 504 |  | 1645 | 唐山供电公司丰南供电公司钱营镇供电所钱营镇钱营矿生活区生活区7#箱变 | 504
1646 | 唐山供电公司 | 丰南供电公司 | 钱营镇供电所 | 钱营镇 | 钱营矿生活区 | 生活区8#箱变 | 504 |  | 1646 | 唐山供电公司丰南供电公司钱营镇供电所钱营镇钱营矿生活区生活区8#箱变 | 504
1647 | 唐山供电公司 | 丰南供电公司 | 钱营镇供电所 | 钱营镇 | 钱营矿生活区 | 生活区9#箱变 | 504 |  | 1647 | 唐山供电公司丰南供电公司钱营镇供电所钱营镇钱营矿生活区生活区9#箱变 | 504
1648 | 唐山供电公司 | 丰南供电公司 | 钱营镇供电所 | 钱营镇 | 钱营矿生活区 | 生活区10#箱变 | 504 |  | 1648 | 唐山供电公司丰南供电公司钱营镇供电所钱营镇钱营矿生活区生活区10#箱变 | 504
1649 | 唐山供电公司 | 丰南供电公司 | 钱营镇供电所 | 钱营镇 | 钱营矿生活区 | 生活区12#箱变 | 504 |  | 1649 | 唐山供电公司丰南供电公司钱营镇供电所钱营镇钱营矿生活区生活区12#箱变 | 504
1650 | 唐山供电公司 | 丰南供电公司 | 钱营镇供电所 | 钱营镇 | 钱营矿生活区 | 生活区13#箱变 | 504 |  | 1650 | 唐山供电公司丰南供电公司钱营镇供电所钱营镇钱营矿生活区生活区13#箱变 | 504
1651 | 唐山供电公司 | 丰南供电公司 | 钱营镇供电所 | 钱营镇 | 钱营矿生活区 | 生活区14#箱变 | 504 |  | 1651 | 唐山供电公司丰南供电公司钱营镇供电所钱营镇钱营矿生活区生活区14#箱变 | 504
1652 | 唐山供电公司 | 丰南供电公司 | 钱营镇供电所 | 开平区越河镇 | 王官屯村 | 电网_王官屯村东 | 132.025 |  | 1652 | 唐山供电公司丰南供电公司钱营镇供电所开平区越河镇王官屯村电网_王官屯村东 | 132.025
1653 | 唐山供电公司 | 丰南供电公司 | 钱营镇供电所 | 开平区越河镇 | 王官屯村 | 电网_王官屯村西 | 77.28 |  | 1653 | 唐山供电公司丰南供电公司钱营镇供电所开平区越河镇王官屯村电网_王官屯村西 | 77.28
1654 | 唐山供电公司 | 丰南供电公司 | 钱营镇供电所 | 开平区越河镇 | 王官屯村 | 王官屯3号台区 | 149.8 |  | 1654 | 唐山供电公司丰南供电公司钱营镇供电所开平区越河镇王官屯村王官屯3号台区 | 149.8
1655 | 唐山供电公司 | 丰南供电公司 | 钱营镇供电所 | 开平区越河镇 | 王官屯村 | 电网_王官屯村1号台区 | 260.45 |  | 1655 | 唐山供电公司丰南供电公司钱营镇供电所开平区越河镇王官屯村电网_王官屯村1号台区 | 260.45
1656 | 唐山供电公司 | 丰南供电公司 | 钱营镇供电所 | 开平区越河镇 | 王官屯村 | 电网_王官屯村2号台区 | 145.63 |  | 1656 | 唐山供电公司丰南供电公司钱营镇供电所开平区越河镇王官屯村电网_王官屯村2号台区 | 145.63
1657 | 唐山供电公司 | 丰南供电公司 | 钱营镇供电所 | 开平区越河镇 | 王官屯村 | 电网_王官屯村4号台区 | 289.8 |  | 1657 | 唐山供电公司丰南供电公司钱营镇供电所开平区越河镇王官屯村电网_王官屯村4号台区 | 289.8
1658 | 唐山供电公司 | 丰南供电公司 | 钱营镇供电所 | 开平区越河镇 | 王官屯村 | 电网_王官屯村5号台区 | 197.995 |  | 1658 | 唐山供电公司丰南供电公司钱营镇供电所开平区越河镇王官屯村电网_王官屯村5号台区 | 197.995
1659 | 唐山供电公司 | 丰南供电公司 | 钱营镇供电所 | 开平区越河镇 | 惊马林 | 电网_惊马林村1号台区 | 92.23 |  | 1659 | 唐山供电公司丰南供电公司钱营镇供电所开平区越河镇惊马林电网_惊马林村1号台区 | 92.23
1660 | 唐山供电公司 | 丰南供电公司 | 钱营镇供电所 | 开平区越河镇 | 惊马林 | 电网_惊马林 | 1.505 |  | 1660 | 唐山供电公司丰南供电公司钱营镇供电所开平区越河镇惊马林电网_惊马林 | 1.505
1661 | 唐山供电公司 | 丰南供电公司 | 钱营镇供电所 | 开平区越河镇 | 鲁庄子村 | 电网_鲁庄子村西 | 111.66 |  | 1661 | 唐山供电公司丰南供电公司钱营镇供电所开平区越河镇鲁庄子村电网_鲁庄子村西 | 111.66
1662 | 唐山供电公司 | 丰南供电公司 | 钱营镇供电所 | 开平区越河镇 | 鲁庄子村 | 电网_鲁庄子村1号台区 | 165.19 |  | 1662 | 唐山供电公司丰南供电公司钱营镇供电所开平区越河镇鲁庄子村电网_鲁庄子村1号台区 | 165.19
1663 | 唐山供电公司 | 丰南供电公司 | 钱营镇供电所 | 开平区越河镇 | 鲁庄子村 | 鲁庄子村2号台区 | 43.805 |  | 1663 | 唐山供电公司丰南供电公司钱营镇供电所开平区越河镇鲁庄子村鲁庄子村2号台区 | 43.805
1664 | 唐山供电公司 | 丰南供电公司 | 钱营镇供电所 | 开平区越河镇 | 小营村 | 小营村 | 78.1 |  | 1664 | 唐山供电公司丰南供电公司钱营镇供电所开平区越河镇小营村小营村 | 78.1
1665 | 唐山供电公司 | 丰南供电公司 | 钱营镇供电所 | 开平区越河镇 | 小营村 | 电网_小营村南 | 0.4 |  | 1665 | 唐山供电公司丰南供电公司钱营镇供电所开平区越河镇小营村电网_小营村南 | 0.4
1666 | 唐山供电公司 | 丰南供电公司 | 钱营镇供电所 | 开平区越河镇 | 小营村 | 电网_小营村1号台区 | 53.84 |  | 1666 | 唐山供电公司丰南供电公司钱营镇供电所开平区越河镇小营村电网_小营村1号台区 | 53.84
1667 | 唐山供电公司 | 丰南供电公司 | 钱营镇供电所 | 开平区越河镇 | 小营村 | 电网_小营村2号台区 | 201.495 |  | 1667 | 唐山供电公司丰南供电公司钱营镇供电所开平区越河镇小营村电网_小营村2号台区 | 201.495
1668 | 唐山供电公司 | 丰南供电公司 | 钱营镇供电所 | 开平区越河镇 | 谢马庄 | 电网_谢马庄村1号台区 | 40.85 |  | 1668 | 唐山供电公司丰南供电公司钱营镇供电所开平区越河镇谢马庄电网_谢马庄村1号台区 | 40.85
1669 | 唐山供电公司 | 丰南供电公司 | 钱营镇供电所 | 开平区越河镇 | 谢马庄 | 谢马庄村 | 36.205 |  | 1669 | 唐山供电公司丰南供电公司钱营镇供电所开平区越河镇谢马庄谢马庄村 | 36.205
1670 | 唐山供电公司 | 丰南供电公司 | 钱营镇供电所 | 开平区越河镇 | 谢马庄 | 谢马庄村东 | 0 |  | 1670 | 唐山供电公司丰南供电公司钱营镇供电所开平区越河镇谢马庄谢马庄村东 | 0
1671 | 唐山供电公司 | 丰南供电公司 | 钱营镇供电所 | 开平区越河镇 | 中五里屯村 | 中屯村北 | 87.88 |  | 1671 | 唐山供电公司丰南供电公司钱营镇供电所开平区越河镇中五里屯村中屯村北 | 87.88
1672 | 唐山供电公司 | 丰南供电公司 | 钱营镇供电所 | 开平区越河镇 | 中五里屯村 | 电网_中五里屯村1号台区 | 88.09 |  | 1672 | 唐山供电公司丰南供电公司钱营镇供电所开平区越河镇中五里屯村电网_中五里屯村1号台区 | 88.09
1673 | 唐山供电公司 | 丰南供电公司 | 钱营镇供电所 | 开平区越河镇 | 中五里屯村 | 电网_中五里屯村2号台区 | 210.51 |  | 1673 | 唐山供电公司丰南供电公司钱营镇供电所开平区越河镇中五里屯村电网_中五里屯村2号台区 | 210.51
1674 | 唐山供电公司 | 丰南供电公司 | 钱营镇供电所 | 开平区越河镇 | 中五里屯村 | 电网_中屯村东 | 133.615 |  | 1674 | 唐山供电公司丰南供电公司钱营镇供电所开平区越河镇中五里屯村电网_中屯村东 | 133.615
1675 | 唐山供电公司 | 丰南供电公司 | 钱营镇供电所 | 开平区越河镇 | 中五里屯村 | 电网_中屯村南 | 43.64 |  | 1675 | 唐山供电公司丰南供电公司钱营镇供电所开平区越河镇中五里屯村电网_中屯村南 | 43.64
1676 | 唐山供电公司 | 丰南供电公司 | 钱营镇供电所 | 开平区越河镇 | 中五里屯村 | 电网_中五里屯村3号台区 | 292.58 |  | 1676 | 唐山供电公司丰南供电公司钱营镇供电所开平区越河镇中五里屯村电网_中五里屯村3号台区 | 292.58
1677 | 唐山供电公司 | 丰南供电公司 | 钱营镇供电所 | 开平区越河镇 | 中五里屯村 | 电网_中五里屯村4号台区 | 190.125 |  | 1677 | 唐山供电公司丰南供电公司钱营镇供电所开平区越河镇中五里屯村电网_中五里屯村4号台区 | 190.125
1678 | 唐山供电公司 | 丰南供电公司 | 钱营镇供电所 | 开平区越河镇 | 大陈庄村 | 电网_大陈庄村东 | 14.01 |  | 1678 | 唐山供电公司丰南供电公司钱营镇供电所开平区越河镇大陈庄村电网_大陈庄村东 | 14.01
1679 | 唐山供电公司 | 丰南供电公司 | 钱营镇供电所 | 开平区越河镇 | 大陈庄村 | 电网_大陈庄村西 | 320 |  | 1679 | 唐山供电公司丰南供电公司钱营镇供电所开平区越河镇大陈庄村电网_大陈庄村西 | 320
1680 | 唐山供电公司 | 丰南供电公司 | 钱营镇供电所 | 开平区越河镇 | 大陈庄村 | 电网_大陈庄村1号台区 | 81.68 |  | 1680 | 唐山供电公司丰南供电公司钱营镇供电所开平区越河镇大陈庄村电网_大陈庄村1号台区 | 81.68
1681 | 唐山供电公司 | 丰南供电公司 | 钱营镇供电所 | 开平区越河镇 | 大陈庄村 | 电网_大陈庄村2号台区 | 10.71 |  | 1681 | 唐山供电公司丰南供电公司钱营镇供电所开平区越河镇大陈庄村电网_大陈庄村2号台区 | 10.71
1682 | 唐山供电公司 | 丰南供电公司 | 钱营镇供电所 | 开平区越河镇 | 大陈庄村 | 电网_大陈庄村3号台区 | 42.505 |  | 1682 | 唐山供电公司丰南供电公司钱营镇供电所开平区越河镇大陈庄村电网_大陈庄村3号台区 | 42.505
1683 | 唐山供电公司 | 丰南供电公司 | 钱营镇供电所 | 开平区越河镇 | 大陈庄村 | 电网_大陈庄村4号台区 | 25.615 |  | 1683 | 唐山供电公司丰南供电公司钱营镇供电所开平区越河镇大陈庄村电网_大陈庄村4号台区 | 25.615
1684 | 唐山供电公司 | 丰南供电公司 | 钱营镇供电所 | 开平区越河镇 | 大张各庄村 | 大张村东 | 0.17 |  | 1684 | 唐山供电公司丰南供电公司钱营镇供电所开平区越河镇大张各庄村大张村东 | 0.17
1685 | 唐山供电公司 | 丰南供电公司 | 钱营镇供电所 | 开平区越河镇 | 大张各庄村 | 电网_大张各庄村西 | 68.915 |  | 1685 | 唐山供电公司丰南供电公司钱营镇供电所开平区越河镇大张各庄村电网_大张各庄村西 | 68.915
1686 | 唐山供电公司 | 丰南供电公司 | 钱营镇供电所 | 开平区越河镇 | 大张各庄村 | 电网_大张各庄村1号台区 | 110.94 |  | 1686 | 唐山供电公司丰南供电公司钱营镇供电所开平区越河镇大张各庄村电网_大张各庄村1号台区 | 110.94
1687 | 唐山供电公司 | 丰南供电公司 | 钱营镇供电所 | 开平区越河镇 | 大张各庄村 | 电网_大张各庄村2号台区 | 134.71 |  | 1687 | 唐山供电公司丰南供电公司钱营镇供电所开平区越河镇大张各庄村电网_大张各庄村2号台区 | 134.71
1688 | 唐山供电公司 | 丰南供电公司 | 钱营镇供电所 | 开平区越河镇 | 大张各庄村 | 电网_大张各庄村3号台区 | 0 |  | 1688 | 唐山供电公司丰南供电公司钱营镇供电所开平区越河镇大张各庄村电网_大张各庄村3号台区 | 0
1689 | 唐山供电公司 | 丰南供电公司 | 钱营镇供电所 | 开平区越河镇 | 大张各庄村 | 电网_大张各庄村4号台区 | 5.385 |  | 1689 | 唐山供电公司丰南供电公司钱营镇供电所开平区越河镇大张各庄村电网_大张各庄村4号台区 | 5.385
1690 | 唐山供电公司 | 丰南供电公司 | 钱营镇供电所 | 开平区越河镇 | 东五里屯村 | 电网_东屯村北 | 7.575 |  | 1690 | 唐山供电公司丰南供电公司钱营镇供电所开平区越河镇东五里屯村电网_东屯村北 | 7.575
1691 | 唐山供电公司 | 丰南供电公司 | 钱营镇供电所 | 开平区越河镇 | 东五里屯村 | 电网_东屯村东 | 27.605 |  | 1691 | 唐山供电公司丰南供电公司钱营镇供电所开平区越河镇东五里屯村电网_东屯村东 | 27.605
1692 | 唐山供电公司 | 丰南供电公司 | 钱营镇供电所 | 开平区越河镇 | 东五里屯村 | 电网_东五里屯村1号台区 | 148.355 |  | 1692 | 唐山供电公司丰南供电公司钱营镇供电所开平区越河镇东五里屯村电网_东五里屯村1号台区 | 148.355
1693 | 唐山供电公司 | 丰南供电公司 | 钱营镇供电所 | 开平区越河镇 | 东五里屯村 | 电网_东五里屯村2号台区 | 260.24 |  | 1693 | 唐山供电公司丰南供电公司钱营镇供电所开平区越河镇东五里屯村电网_东五里屯村2号台区 | 260.24
1694 | 唐山供电公司 | 丰南供电公司 | 钱营镇供电所 | 开平区越河镇 | 王庄子村 | 电网_王庄子村北1 | 156.6 |  | 1694 | 唐山供电公司丰南供电公司钱营镇供电所开平区越河镇王庄子村电网_王庄子村北1 | 156.6
1695 | 唐山供电公司 | 丰南供电公司 | 钱营镇供电所 | 开平区越河镇 | 王庄子村 | 电网_王庄子村北2 | 309.38 |  | 1695 | 唐山供电公司丰南供电公司钱营镇供电所开平区越河镇王庄子村电网_王庄子村北2 | 309.38
1696 | 唐山供电公司 | 丰南供电公司 | 钱营镇供电所 | 开平区越河镇 | 王庄子村 | 电网_王庄子村南 | 157.91 |  | 1696 | 唐山供电公司丰南供电公司钱营镇供电所开平区越河镇王庄子村电网_王庄子村南 | 157.91
1697 | 唐山供电公司 | 丰南供电公司 | 钱营镇供电所 | 开平区越河镇 | 王庄子村 | 电网_王庄子村1号台区 | 156.985 |  | 1697 | 唐山供电公司丰南供电公司钱营镇供电所开平区越河镇王庄子村电网_王庄子村1号台区 | 156.985
1698 | 唐山供电公司 | 丰南供电公司 | 钱营镇供电所 | 开平区越河镇 | 王庄子村 | 电网_王庄子村2号台区 | 17.425 |  | 1698 | 唐山供电公司丰南供电公司钱营镇供电所开平区越河镇王庄子村电网_王庄子村2号台区 | 17.425
1699 | 唐山供电公司 | 丰南供电公司 | 钱营镇供电所 | 开平区越河镇 | 王庄子村 | 电网_王庄子村3号台区 | 306.035 |  | 1699 | 唐山供电公司丰南供电公司钱营镇供电所开平区越河镇王庄子村电网_王庄子村3号台区 | 306.035
1700 | 唐山供电公司 | 丰南供电公司 | 钱营镇供电所 | 开平区越河镇 | 西五里屯村 | 西屯村北 | 134.35 |  | 1700 | 唐山供电公司丰南供电公司钱营镇供电所开平区越河镇西五里屯村西屯村北 | 134.35
1701 | 唐山供电公司 | 丰南供电公司 | 钱营镇供电所 | 开平区越河镇 | 西五里屯村 | 西屯村南 | 160 |  | 1701 | 唐山供电公司丰南供电公司钱营镇供电所开平区越河镇西五里屯村西屯村南 | 160
1702 | 唐山供电公司 | 丰南供电公司 | 钱营镇供电所 | 开平区越河镇 | 西五里屯村 | 电网_西五里屯村1号台区 | 173.915 |  | 1702 | 唐山供电公司丰南供电公司钱营镇供电所开平区越河镇西五里屯村电网_西五里屯村1号台区 | 173.915
1703 | 唐山供电公司 | 丰南供电公司 | 钱营镇供电所 | 开平区越河镇 | 西五里屯村 | 电网_西五里屯村2号台区 | 242.775 |  | 1703 | 唐山供电公司丰南供电公司钱营镇供电所开平区越河镇西五里屯村电网_西五里屯村2号台区 | 242.775
1704 | 唐山供电公司 | 丰南供电公司 | 钱营镇供电所 | 开平区越河镇 | 西五里屯村 | 电网_西五里屯村3号台区 | 90.135 |  | 1704 | 唐山供电公司丰南供电公司钱营镇供电所开平区越河镇西五里屯村电网_西五里屯村3号台区 | 90.135
1705 | 唐山供电公司 | 丰南供电公司 | 钱营镇供电所 | 开平区越河镇 | 西五里屯村 | 电网_西五里屯村4号台区 | 99.205 |  | 1705 | 唐山供电公司丰南供电公司钱营镇供电所开平区越河镇西五里屯村电网_西五里屯村4号台区 | 99.205
1706 | 唐山供电公司 | 丰南供电公司 | 钱营镇供电所 | 丰南区钱营镇 | 北新庄子村 | 电网_北新村东 | 0 |  | 1706 | 唐山供电公司丰南供电公司钱营镇供电所丰南区钱营镇北新庄子村电网_北新村东 | 0
1707 | 唐山供电公司 | 丰南供电公司 | 钱营镇供电所 | 丰南区钱营镇 | 北新庄子村 | 电网_北新村西 | 0 |  | 1707 | 唐山供电公司丰南供电公司钱营镇供电所丰南区钱营镇北新庄子村电网_北新村西 | 0
1708 | 唐山供电公司 | 丰南供电公司 | 钱营镇供电所 | 丰南区钱营镇 | 北新庄子村 | 北新庄3号台区 | 0 |  | 1708 | 唐山供电公司丰南供电公司钱营镇供电所丰南区钱营镇北新庄子村北新庄3号台区 | 0
1709 | 唐山供电公司 | 丰南供电公司 | 钱营镇供电所 | 丰南区钱营镇 | 草各庄村 | 电网_草各庄村3号台区 | 1.945 |  | 1709 | 唐山供电公司丰南供电公司钱营镇供电所丰南区钱营镇草各庄村电网_草各庄村3号台区 | 1.945
1710 | 唐山供电公司 | 丰南供电公司 | 钱营镇供电所 | 丰南区钱营镇 | 草各庄村 | 电网_草各庄村4号台区 | 0.875 |  | 1710 | 唐山供电公司丰南供电公司钱营镇供电所丰南区钱营镇草各庄村电网_草各庄村4号台区 | 0.875
1711 | 唐山供电公司 | 丰南供电公司 | 钱营镇供电所 | 丰南区钱营镇 | 草各庄村 | 电网_草各庄村5号台区 | 30.51 |  | 1711 | 唐山供电公司丰南供电公司钱营镇供电所丰南区钱营镇草各庄村电网_草各庄村5号台区 | 30.51
1712 | 唐山供电公司 | 丰南供电公司 | 钱营镇供电所 | 丰南区钱营镇 | 草各庄村 | 电网_草各庄村6号台区 | 1.78 |  | 1712 | 唐山供电公司丰南供电公司钱营镇供电所丰南区钱营镇草各庄村电网_草各庄村6号台区 | 1.78
1713 | 唐山供电公司 | 丰南供电公司 | 钱营镇供电所 | 丰南区钱营镇 | 草各庄村 | 电网_草各庄村7号台区 | 13.46 |  | 1713 | 唐山供电公司丰南供电公司钱营镇供电所丰南区钱营镇草各庄村电网_草各庄村7号台区 | 13.46
1714 | 唐山供电公司 | 丰南供电公司 | 钱营镇供电所 | 丰南区钱营镇 | 草各庄村 | 电网_草各庄村8号台区 | 0 |  | 1714 | 唐山供电公司丰南供电公司钱营镇供电所丰南区钱营镇草各庄村电网_草各庄村8号台区 | 0
1715 | 唐山供电公司 | 丰南供电公司 | 钱营镇供电所 | 丰南区钱营镇 | 草各庄村 | 电网_草各庄村1号台区 | 26.295 |  | 1715 | 唐山供电公司丰南供电公司钱营镇供电所丰南区钱营镇草各庄村电网_草各庄村1号台区 | 26.295
1716 | 唐山供电公司 | 丰南供电公司 | 钱营镇供电所 | 丰南区钱营镇 | 草各庄村 | 电网_草各庄村2号台区 | 0 |  | 1716 | 唐山供电公司丰南供电公司钱营镇供电所丰南区钱营镇草各庄村电网_草各庄村2号台区 | 0
1717 | 唐山供电公司 | 丰南供电公司 | 钱营镇供电所 | 丰南区钱营镇 | 草各庄村 | 电网_草各庄村9号台区 | 42.5 |  | 1717 | 唐山供电公司丰南供电公司钱营镇供电所丰南区钱营镇草各庄村电网_草各庄村9号台区 | 42.5
1718 | 唐山供电公司 | 丰南供电公司 | 钱营镇供电所 | 丰南区钱营镇 | 草各庄村 | 电网_草各庄村10号台区 | 0 |  | 1718 | 唐山供电公司丰南供电公司钱营镇供电所丰南区钱营镇草各庄村电网_草各庄村10号台区 | 0
1719 | 唐山供电公司 | 丰南供电公司 | 钱营镇供电所 | 丰南区钱营镇 | 草各庄村 | 电网_草各庄村11号台区 | 115.375 |  | 1719 | 唐山供电公司丰南供电公司钱营镇供电所丰南区钱营镇草各庄村电网_草各庄村11号台区 | 115.375
1720 | 唐山供电公司 | 丰南供电公司 | 钱营镇供电所 | 丰南区钱营镇 | 草各庄村 | 电网_草各庄村12号台区 | 18.245 |  | 1720 | 唐山供电公司丰南供电公司钱营镇供电所丰南区钱营镇草各庄村电网_草各庄村12号台区 | 18.245
1721 | 唐山供电公司 | 丰南供电公司 | 钱营镇供电所 | 丰南区钱营镇 | 草各庄村 | 电网_草各庄村13号台区 | 189.91 |  | 1721 | 唐山供电公司丰南供电公司钱营镇供电所丰南区钱营镇草各庄村电网_草各庄村13号台区 | 189.91
1722 | 唐山供电公司 | 丰南供电公司 | 钱营镇供电所 | 丰南区钱营镇 | 草各庄村 | 电网_草各庄村14号台区 | 3.36 |  | 1722 | 唐山供电公司丰南供电公司钱营镇供电所丰南区钱营镇草各庄村电网_草各庄村14号台区 | 3.36
1723 | 唐山供电公司 | 丰南供电公司 | 钱营镇供电所 | 丰南区钱营镇 | 小赞公庄村 | 电网_小赞村 | 0.83 |  | 1723 | 唐山供电公司丰南供电公司钱营镇供电所丰南区钱营镇小赞公庄村电网_小赞村 | 0.83
1724 | 唐山供电公司 | 丰南供电公司 | 钱营镇供电所 | 丰南区钱营镇 | 小赞公庄村 | 电网_小赞村北 | 0 |  | 1724 | 唐山供电公司丰南供电公司钱营镇供电所丰南区钱营镇小赞公庄村电网_小赞村北 | 0
1725 | 唐山供电公司 | 丰南供电公司 | 钱营镇供电所 | 丰南区钱营镇 | 小张各庄村 | 小张村北 | 0 |  | 1725 | 唐山供电公司丰南供电公司钱营镇供电所丰南区钱营镇小张各庄村小张村北 | 0
1726 | 唐山供电公司 | 丰南供电公司 | 钱营镇供电所 | 丰南区钱营镇 | 小张各庄村 | 小张村南 | 0 |  | 1726 | 唐山供电公司丰南供电公司钱营镇供电所丰南区钱营镇小张各庄村小张村南 | 0
1727 | 唐山供电公司 | 丰南供电公司 | 钱营镇供电所 | 丰南区钱营镇 | 小张各庄村 | 电网_小张1号 | 0 |  | 1727 | 唐山供电公司丰南供电公司钱营镇供电所丰南区钱营镇小张各庄村电网_小张1号 | 0
1728 | 唐山供电公司 | 丰南供电公司 | 钱营镇供电所 | 丰南区钱营镇 | 小张各庄村 | 小张各庄2号台区 | 0 |  | 1728 | 唐山供电公司丰南供电公司钱营镇供电所丰南区钱营镇小张各庄村小张各庄2号台区 | 0
1729 | 唐山供电公司 | 丰南供电公司 | 钱营镇供电所 | 丰南区钱营镇 | 郑各庄村 | 电网_郑各庄村东 | 0 |  | 1729 | 唐山供电公司丰南供电公司钱营镇供电所丰南区钱营镇郑各庄村电网_郑各庄村东 | 0
1730 | 唐山供电公司 | 丰南供电公司 | 钱营镇供电所 | 丰南区钱营镇 | 郑各庄村 | 电网_郑各庄村西 | 0 |  | 1730 | 唐山供电公司丰南供电公司钱营镇供电所丰南区钱营镇郑各庄村电网_郑各庄村西 | 0
1731 | 唐山供电公司 | 丰南供电公司 | 钱营镇供电所 | 丰南区钱营镇 | 郑各庄村 | 电网_郑各庄村北 | 0 |  | 1731 | 唐山供电公司丰南供电公司钱营镇供电所丰南区钱营镇郑各庄村电网_郑各庄村北 | 0
1732 | 唐山供电公司 | 丰南供电公司 | 黄各庄镇供电所 | 黄各庄镇 | 李家庄村 | 李家庄1# | 132.86 |  | 1732 | 唐山供电公司丰南供电公司黄各庄镇供电所黄各庄镇李家庄村李家庄1# | 132.86
1733 | 唐山供电公司 | 丰南供电公司 | 黄各庄镇供电所 | 黄各庄镇 | 李家庄村 | 李家庄2# | 160 |  | 1733 | 唐山供电公司丰南供电公司黄各庄镇供电所黄各庄镇李家庄村李家庄2# | 160
1734 | 唐山供电公司 | 丰南供电公司 | 黄各庄镇供电所 | 黄各庄镇 | 李家庄村 | 李家庄3# | 144.07 |  | 1734 | 唐山供电公司丰南供电公司黄各庄镇供电所黄各庄镇李家庄村李家庄3# | 144.07
1735 | 唐山供电公司 | 丰南供电公司 | 黄各庄镇供电所 | 黄各庄镇 | 李家庄村 | 李家庄4# | 288.14 |  | 1735 | 唐山供电公司丰南供电公司黄各庄镇供电所黄各庄镇李家庄村李家庄4# | 288.14
1736 | 唐山供电公司 | 丰南供电公司 | 黄各庄镇供电所 | 黄各庄镇 | 李家庄村 | 李家庄5# | 284.6 |  | 1736 | 唐山供电公司丰南供电公司黄各庄镇供电所黄各庄镇李家庄村李家庄5# | 284.6
1737 | 唐山供电公司 | 丰南供电公司 | 黄各庄镇供电所 | 黄各庄镇 | 李家庄村 | 李家庄6# | 119.88 |  | 1737 | 唐山供电公司丰南供电公司黄各庄镇供电所黄各庄镇李家庄村李家庄6# | 119.88
1738 | 唐山供电公司 | 丰南供电公司 | 黄各庄镇供电所 | 黄各庄镇 | 南杨家泊村 | 南泊村西变 | 43.74 |  | 1738 | 唐山供电公司丰南供电公司黄各庄镇供电所黄各庄镇南杨家泊村南泊村西变 | 43.74
1739 | 唐山供电公司 | 丰南供电公司 | 黄各庄镇供电所 | 黄各庄镇 | 南杨家泊村 | 南泊村东变 | 0 |  | 1739 | 唐山供电公司丰南供电公司黄各庄镇供电所黄各庄镇南杨家泊村南泊村东变 | 0
1740 | 唐山供电公司 | 丰南供电公司 | 黄各庄镇供电所 | 黄各庄镇 | 北杨家泊村 | 北泊100 | 0 |  | 1740 | 唐山供电公司丰南供电公司黄各庄镇供电所黄各庄镇北杨家泊村北泊100 | 0
1741 | 唐山供电公司 | 丰南供电公司 | 黄各庄镇供电所 | 黄各庄镇 | 北杨家泊村 | 北杨家泊村200 | 0 |  | 1741 | 唐山供电公司丰南供电公司黄各庄镇供电所黄各庄镇北杨家泊村北杨家泊村200 | 0
1742 | 唐山供电公司 | 丰南供电公司 | 黄各庄镇供电所 | 黄各庄镇 | 北杨家泊村 | 丰南区黄各庄镇北杨家泊村315 | 0 |  | 1742 | 唐山供电公司丰南供电公司黄各庄镇供电所黄各庄镇北杨家泊村丰南区黄各庄镇北杨家泊村315 | 0
1743 | 唐山供电公司 | 丰南供电公司 | 黄各庄镇供电所 | 黄各庄镇 | 米厂村 | 米厂村西变 | 81.47 |  | 1743 | 唐山供电公司丰南供电公司黄各庄镇供电所黄各庄镇米厂村米厂村西变 | 81.47
1744 | 唐山供电公司 | 丰南供电公司 | 黄各庄镇供电所 | 黄各庄镇 | 米厂村 | 丰南区黄各庄镇米厂村200 | 55.595 |  | 1744 | 唐山供电公司丰南供电公司黄各庄镇供电所黄各庄镇米厂村丰南区黄各庄镇米厂村200 | 55.595
1745 | 唐山供电公司 | 丰南供电公司 | 黄各庄镇供电所 | 黄各庄镇 | 东城坨村 | 丰南区黄各庄镇东城坨村200 | 0 |  | 1745 | 唐山供电公司丰南供电公司黄各庄镇供电所黄各庄镇东城坨村丰南区黄各庄镇东城坨村200 | 0
1746 | 唐山供电公司 | 丰南供电公司 | 黄各庄镇供电所 | 黄各庄镇 | 东城坨村 | 东城坨村 | 0 |  | 1746 | 唐山供电公司丰南供电公司黄各庄镇供电所黄各庄镇东城坨村东城坨村 | 0
1747 | 唐山供电公司 | 丰南供电公司 | 黄各庄镇供电所 | 黄各庄镇 | 西杨家泊村 | 西泊村东变 | 81.92 |  | 1747 | 唐山供电公司丰南供电公司黄各庄镇供电所黄各庄镇西杨家泊村西泊村东变 | 81.92
1748 | 唐山供电公司 | 丰南供电公司 | 黄各庄镇供电所 | 黄各庄镇 | 西杨家泊村 | 西泊北变200 | 0 |  | 1748 | 唐山供电公司丰南供电公司黄各庄镇供电所黄各庄镇西杨家泊村西泊北变200 | 0
1749 | 唐山供电公司 | 丰南供电公司 | 黄各庄镇供电所 | 黄各庄镇 | 西杨家泊村 | 西杨家泊村东 | 0 |  | 1749 | 唐山供电公司丰南供电公司黄各庄镇供电所黄各庄镇西杨家泊村西杨家泊村东 | 0
1750 | 唐山供电公司 | 丰南供电公司 | 黄各庄镇供电所 | 黄各庄镇 | 西杨家泊村 | 西杨家泊西变200 | 0 |  | 1750 | 唐山供电公司丰南供电公司黄各庄镇供电所黄各庄镇西杨家泊村西杨家泊西变200 | 0
1751 | 唐山供电公司 | 丰南供电公司 | 黄各庄镇供电所 | 黄各庄镇 | 河西村 | 河西村 | 0 |  | 1751 | 唐山供电公司丰南供电公司黄各庄镇供电所黄各庄镇河西村河西村 | 0
1752 | 唐山供电公司 | 丰南供电公司 | 黄各庄镇供电所 | 黄各庄镇 | 河西村 | 河西村H2 | 7.45 |  | 1752 | 唐山供电公司丰南供电公司黄各庄镇供电所黄各庄镇河西村河西村H2 | 7.45
1753 | 唐山供电公司 | 丰南供电公司 | 黄各庄镇供电所 | 黄各庄镇 | 西城坨村 | 西城坨100 | 0 |  | 1753 | 唐山供电公司丰南供电公司黄各庄镇供电所黄各庄镇西城坨村西城坨100 | 0
1754 | 唐山供电公司 | 丰南供电公司 | 黄各庄镇供电所 | 黄各庄镇 | 西城坨村 | 西城坨160 | 0 |  | 1754 | 唐山供电公司丰南供电公司黄各庄镇供电所黄各庄镇西城坨村西城坨160 | 0
1755 | 唐山供电公司 | 丰南供电公司 | 黄各庄镇供电所 | 黄各庄镇 | 西城坨村 | 西城坨H2 | 4.22 |  | 1755 | 唐山供电公司丰南供电公司黄各庄镇供电所黄各庄镇西城坨村西城坨H2 | 4.22
1756 | 唐山供电公司 | 丰南供电公司 | 黄各庄镇供电所 | 黄各庄镇 | 西城坨村 | 西坨200 | 0 |  | 1756 | 唐山供电公司丰南供电公司黄各庄镇供电所黄各庄镇西城坨村西坨200 | 0
1757 | 唐山供电公司 | 丰南供电公司 | 黄各庄镇供电所 | 黄各庄镇 | 西城坨村 | 西城坨新变 | 61.86 |  | 1757 | 唐山供电公司丰南供电公司黄各庄镇供电所黄各庄镇西城坨村西城坨新变 | 61.86
1758 | 唐山供电公司 | 丰南供电公司 | 黄各庄镇供电所 | 黄各庄镇 | 黄三村 | 黄三小楼 | 200 |  | 1758 | 唐山供电公司丰南供电公司黄各庄镇供电所黄各庄镇黄三村黄三小楼 | 200
1759 | 唐山供电公司 | 丰南供电公司 | 黄各庄镇供电所 | 黄各庄镇 | 文慧园配变间隔配电变压器 | 文慧园配变间隔配电变压器 | 800 |  | 1759 | 唐山供电公司丰南供电公司黄各庄镇供电所黄各庄镇文慧园配变间隔配电变压器文慧园配变间隔配电变压器 | 800
1760 | 唐山供电公司 | 丰南供电公司 | 黄各庄镇供电所 | 黄各庄镇 | 黄二村 | 黄二村7# | 160 |  | 1760 | 唐山供电公司丰南供电公司黄各庄镇供电所黄各庄镇黄二村黄二村7# | 160
1761 | 唐山供电公司 | 丰南供电公司 | 黄各庄镇供电所 | 黄各庄镇 | 黄二村 | 黄二村9# | 99.23 |  | 1761 | 唐山供电公司丰南供电公司黄各庄镇供电所黄各庄镇黄二村黄二村9# | 99.23
1762 | 唐山供电公司 | 丰南供电公司 | 黄各庄镇供电所 | 黄各庄镇 | 黄二村 | 黄二村10# | 257.21 |  | 1762 | 唐山供电公司丰南供电公司黄各庄镇供电所黄各庄镇黄二村黄二村10# | 257.21
1763 | 唐山供电公司 | 丰南供电公司 | 黄各庄镇供电所 | 黄各庄镇 | 黄二村 | 黄二村11# | 0 |  | 1763 | 唐山供电公司丰南供电公司黄各庄镇供电所黄各庄镇黄二村黄二村11# | 0
1764 | 唐山供电公司 | 丰南供电公司 | 黄各庄镇供电所 | 黄各庄镇 | 黄二村 | 黄二村12# | 304.07 |  | 1764 | 唐山供电公司丰南供电公司黄各庄镇供电所黄各庄镇黄二村黄二村12# | 304.07
1765 | 唐山供电公司 | 丰南供电公司 | 黄各庄镇供电所 | 黄各庄镇 | 黄二村 | 黄二村13# | 138.76 |  | 1765 | 唐山供电公司丰南供电公司黄各庄镇供电所黄各庄镇黄二村黄二村13# | 138.76
1766 | 唐山供电公司 | 丰南供电公司 | 黄各庄镇供电所 | 黄各庄镇 | 黄二村 | 黄二村14# | 112.33 |  | 1766 | 唐山供电公司丰南供电公司黄各庄镇供电所黄各庄镇黄二村黄二村14# | 112.33
1767 | 唐山供电公司 | 丰南供电公司 | 黄各庄镇供电所 | 黄各庄镇 | 黄二村 | 黄二村15# | 160 |  | 1767 | 唐山供电公司丰南供电公司黄各庄镇供电所黄各庄镇黄二村黄二村15# | 160
1768 | 唐山供电公司 | 丰南供电公司 | 黄各庄镇供电所 | 黄各庄镇 | 黄二村 | 黄二村16# | 160 |  | 1768 | 唐山供电公司丰南供电公司黄各庄镇供电所黄各庄镇黄二村黄二村16# | 160
1769 | 唐山供电公司 | 丰南供电公司 | 黄各庄镇供电所 | 黄各庄镇 | 黄三村 | 黄三村1# | 144.41 |  | 1769 | 唐山供电公司丰南供电公司黄各庄镇供电所黄各庄镇黄三村黄三村1# | 144.41
1770 | 唐山供电公司 | 丰南供电公司 | 黄各庄镇供电所 | 黄各庄镇 | 黄三村 | 黄三村2# | 40.44 |  | 1770 | 唐山供电公司丰南供电公司黄各庄镇供电所黄各庄镇黄三村黄三村2# | 40.44
1771 | 唐山供电公司 | 丰南供电公司 | 黄各庄镇供电所 | 黄各庄镇 | 黄三村 | 黄三村3# | 243.44 |  | 1771 | 唐山供电公司丰南供电公司黄各庄镇供电所黄各庄镇黄三村黄三村3# | 243.44
1772 | 唐山供电公司 | 丰南供电公司 | 黄各庄镇供电所 | 黄各庄镇 | 黄三村 | 黄三村4# | 53.19 |  | 1772 | 唐山供电公司丰南供电公司黄各庄镇供电所黄各庄镇黄三村黄三村4# | 53.19
1773 | 唐山供电公司 | 丰南供电公司 | 黄各庄镇供电所 | 黄各庄镇 | 黄三村 | 黄三5# | 132.295 |  | 1773 | 唐山供电公司丰南供电公司黄各庄镇供电所黄各庄镇黄三村黄三5# | 132.295
1774 | 唐山供电公司 | 丰南供电公司 | 黄各庄镇供电所 | 黄各庄镇 | 黄三村 | 黄三村6# | 160 |  | 1774 | 唐山供电公司丰南供电公司黄各庄镇供电所黄各庄镇黄三村黄三村6# | 160
1775 | 唐山供电公司 | 丰南供电公司 | 黄各庄镇供电所 | 黄各庄镇 | 黄三村 | 黄三村7# | 135.22 |  | 1775 | 唐山供电公司丰南供电公司黄各庄镇供电所黄各庄镇黄三村黄三村7# | 135.22
1776 | 唐山供电公司 | 丰南供电公司 | 黄各庄镇供电所 | 黄各庄镇 | 黄三村 | 黄三村8# | 117.44 |  | 1776 | 唐山供电公司丰南供电公司黄各庄镇供电所黄各庄镇黄三村黄三村8# | 117.44
1777 | 唐山供电公司 | 丰南供电公司 | 黄各庄镇供电所 | 黄各庄镇 | 黄三村 | 黄三村10# | 34.42 |  | 1777 | 唐山供电公司丰南供电公司黄各庄镇供电所黄各庄镇黄三村黄三村10# | 34.42
1778 | 唐山供电公司 | 丰南供电公司 | 黄各庄镇供电所 | 黄各庄镇 | 黄三村 | 黄三村11# | 6.18 |  | 1778 | 唐山供电公司丰南供电公司黄各庄镇供电所黄各庄镇黄三村黄三村11# | 6.18
1779 | 唐山供电公司 | 丰南供电公司 | 黄各庄镇供电所 | 黄各庄镇 | 黄三村 | 黄三村12# | 115.6 |  | 1779 | 唐山供电公司丰南供电公司黄各庄镇供电所黄各庄镇黄三村黄三村12# | 115.6
1780 | 唐山供电公司 | 丰南供电公司 | 黄各庄镇供电所 | 黄各庄镇 | 黄三村 | 黄三村13# | 114.5 |  | 1780 | 唐山供电公司丰南供电公司黄各庄镇供电所黄各庄镇黄三村黄三村13# | 114.5
1781 | 唐山供电公司 | 丰南供电公司 | 黄各庄镇供电所 | 黄各庄镇 | 黄三村 | 黄三村14# | 140.365 |  | 1781 | 唐山供电公司丰南供电公司黄各庄镇供电所黄各庄镇黄三村黄三村14# | 140.365
1782 | 唐山供电公司 | 丰南供电公司 | 黄各庄镇供电所 | 黄各庄镇 | 黄三村 | 黄三村15# | 131.09 |  | 1782 | 唐山供电公司丰南供电公司黄各庄镇供电所黄各庄镇黄三村黄三村15# | 131.09
1783 | 唐山供电公司 | 丰南供电公司 | 黄各庄镇供电所 | 黄各庄镇 | 黄三村 | 黄三村16# | 114.5 |  | 1783 | 唐山供电公司丰南供电公司黄各庄镇供电所黄各庄镇黄三村黄三村16# | 114.5
1784 | 唐山供电公司 | 丰南供电公司 | 黄各庄镇供电所 | 黄各庄镇 | 黄三村 | 黄三村17# | 5.36 |  | 1784 | 唐山供电公司丰南供电公司黄各庄镇供电所黄各庄镇黄三村黄三村17# | 5.36
1785 | 唐山供电公司 | 丰南供电公司 | 黄各庄镇供电所 | 黄各庄镇 | 黄三村 | 黄三村18# | 116.565 |  | 1785 | 唐山供电公司丰南供电公司黄各庄镇供电所黄各庄镇黄三村黄三村18# | 116.565
1786 | 唐山供电公司 | 丰南供电公司 | 黄各庄镇供电所 | 黄各庄镇 | 黄三村 | 黄三村19# | 167.04 |  | 1786 | 唐山供电公司丰南供电公司黄各庄镇供电所黄各庄镇黄三村黄三村19# | 167.04
1787 | 唐山供电公司 | 丰南供电公司 | 黄各庄镇供电所 | 黄各庄镇 | 惠达小区 | 惠达小区 | 504 |  | 1787 | 唐山供电公司丰南供电公司黄各庄镇供电所黄各庄镇惠达小区惠达小区 | 504
1788 | 唐山供电公司 | 丰南供电公司 | 黄各庄镇供电所 | 黄各庄镇 | 越支小区 | 越支小区 | 80 |  | 1788 | 唐山供电公司丰南供电公司黄各庄镇供电所黄各庄镇越支小区越支小区 | 80
1789 | 唐山供电公司 | 丰南供电公司 | 黄各庄镇供电所 | 黄各庄镇 | 米厂村 | 米厂东变 | 0 |  | 1789 | 唐山供电公司丰南供电公司黄各庄镇供电所黄各庄镇米厂村米厂东变 | 0
1790 | 唐山供电公司 | 丰南供电公司 | 黄各庄镇供电所 | 黄各庄镇 | 米厂村 | 米厂东变H2 | 0 |  | 1790 | 唐山供电公司丰南供电公司黄各庄镇供电所黄各庄镇米厂村米厂东变H2 | 0
1791 | 唐山供电公司 | 丰南供电公司 | 黄各庄镇供电所 | 黄各庄镇 | 黄一村 | 黄一村1# | 155 |  | 1791 | 唐山供电公司丰南供电公司黄各庄镇供电所黄各庄镇黄一村黄一村1# | 155
1792 | 唐山供电公司 | 丰南供电公司 | 黄各庄镇供电所 | 黄各庄镇 | 黄一村 | 黄一村2# | 320 |  | 1792 | 唐山供电公司丰南供电公司黄各庄镇供电所黄各庄镇黄一村黄一村2# | 320
1793 | 唐山供电公司 | 丰南供电公司 | 黄各庄镇供电所 | 黄各庄镇 | 黄一村 | 黄一村3# | 143.5 |  | 1793 | 唐山供电公司丰南供电公司黄各庄镇供电所黄各庄镇黄一村黄一村3# | 143.5
1794 | 唐山供电公司 | 丰南供电公司 | 黄各庄镇供电所 | 黄各庄镇 | 黄一村 | 黄一村4# | 320 |  | 1794 | 唐山供电公司丰南供电公司黄各庄镇供电所黄各庄镇黄一村黄一村4# | 320
1795 | 唐山供电公司 | 丰南供电公司 | 黄各庄镇供电所 | 黄各庄镇 | 黄一村 | 黄一村5# | 130.57 |  | 1795 | 唐山供电公司丰南供电公司黄各庄镇供电所黄各庄镇黄一村黄一村5# | 130.57
1796 | 唐山供电公司 | 丰南供电公司 | 黄各庄镇供电所 | 黄各庄镇 | 黄一村 | 黄一村6# | 134.065 |  | 1796 | 唐山供电公司丰南供电公司黄各庄镇供电所黄各庄镇黄一村黄一村6# | 134.065
1797 | 唐山供电公司 | 丰南供电公司 | 黄各庄镇供电所 | 黄各庄镇 | 黄一村 | 黄一村7# | 145.15 |  | 1797 | 唐山供电公司丰南供电公司黄各庄镇供电所黄各庄镇黄一村黄一村7# | 145.15
1798 | 唐山供电公司 | 丰南供电公司 | 黄各庄镇供电所 | 黄各庄镇 | 惠达家属楼 | 惠达家属楼 | 252 |  | 1798 | 唐山供电公司丰南供电公司黄各庄镇供电所黄各庄镇惠达家属楼惠达家属楼 | 252
1799 | 唐山供电公司 | 丰南供电公司 | 黄各庄镇供电所 | 黄各庄镇 | 东黄各庄村 | 城变575东黄各庄村 | 0 |  | 1799 | 唐山供电公司丰南供电公司黄各庄镇供电所黄各庄镇东黄各庄村城变575东黄各庄村 | 0
1800 | 唐山供电公司 | 丰南供电公司 | 黄各庄镇供电所 | 黄各庄镇 | 东黄各庄村 | 城变575东黄大队 | 0 |  | 1800 | 唐山供电公司丰南供电公司黄各庄镇供电所黄各庄镇东黄各庄村城变575东黄大队 | 0
1801 | 唐山供电公司 | 丰南供电公司 | 黄各庄镇供电所 | 黄各庄镇 | 红花园村 | 红花园南变 | 38.31 |  | 1801 | 唐山供电公司丰南供电公司黄各庄镇供电所黄各庄镇红花园村红花园南变 | 38.31
1802 | 唐山供电公司 | 丰南供电公司 | 黄各庄镇供电所 | 黄各庄镇 | 红花园村 | 红花园西变 | 31.11 |  | 1802 | 唐山供电公司丰南供电公司黄各庄镇供电所黄各庄镇红花园村红花园西变 | 31.11
1803 | 唐山供电公司 | 丰南供电公司 | 黄各庄镇供电所 | 黄各庄镇 | 红花园村 | 红花园村配电变压器 | 0 |  | 1803 | 唐山供电公司丰南供电公司黄各庄镇供电所黄各庄镇红花园村红花园村配电变压器 | 0
1804 | 唐山供电公司 | 丰南供电公司 | 黄各庄镇供电所 | 黄各庄镇 | 黄二村 | 黄二村1# | 320 |  | 1804 | 唐山供电公司丰南供电公司黄各庄镇供电所黄各庄镇黄二村 黄二村1# | 320
1805 | 唐山供电公司 | 丰南供电公司 | 黄各庄镇供电所 | 黄各庄镇 | 黄二村 | 黄二村2# | 160 |  | 1805 | 唐山供电公司丰南供电公司黄各庄镇供电所黄各庄镇黄二村 黄二村2# | 160
1806 | 唐山供电公司 | 丰南供电公司 | 黄各庄镇供电所 | 黄各庄镇 | 黄二村 | 黄二村3# | 100.41 |  | 1806 | 唐山供电公司丰南供电公司黄各庄镇供电所黄各庄镇黄二村 黄二村3# | 100.41
1807 | 唐山供电公司 | 丰南供电公司 | 黄各庄镇供电所 | 黄各庄镇 | 黄二村 | 黄二村4# | 112.37 |  | 1807 | 唐山供电公司丰南供电公司黄各庄镇供电所黄各庄镇黄二村 黄二村4# | 112.37
1808 | 唐山供电公司 | 丰南供电公司 | 黄各庄镇供电所 | 黄各庄镇 | 黄二村 | 黄二村5# | 320 |  | 1808 | 唐山供电公司丰南供电公司黄各庄镇供电所黄各庄镇黄二村 黄二村5# | 320
1809 | 唐山供电公司 | 丰南供电公司 | 黄各庄镇供电所 | 黄各庄镇 | 黄二村 | 黄二村6# | 135.25 |  | 1809 | 唐山供电公司丰南供电公司黄各庄镇供电所黄各庄镇黄二村 黄二村6# | 135.25
1810 | 唐山供电公司 | 丰南供电公司 | 黄各庄镇供电所 | 黄各庄镇 | 黄三村 | 黄三村9# | 183.88 |  | 1810 | 唐山供电公司丰南供电公司黄各庄镇供电所黄各庄镇黄三村黄三村9# | 183.88
1811 | 唐山供电公司 | 丰南供电公司 | 黄各庄镇供电所 | 黄各庄镇 | 红花园楼房 | 红花园楼房 | 160 |  | 1811 | 唐山供电公司丰南供电公司黄各庄镇供电所黄各庄镇红花园楼房红花园楼房 | 160
1812 | 唐山供电公司 | 丰南供电公司 | 黄各庄镇供电所 | 黄各庄镇 | 惠泽嘉苑 | 惠泽嘉苑574变压器间隔1配电变压器 | 640 |  | 1812 | 唐山供电公司丰南供电公司黄各庄镇供电所黄各庄镇惠泽嘉苑惠泽嘉苑574变压器间隔1配电变压器 | 640
1813 | 唐山供电公司 | 丰南供电公司 | 黄各庄镇供电所 | 黄各庄镇 | 惠泽嘉苑 | 惠泽嘉苑574变压器间隔2配电变压器 | 640 |  | 1813 | 唐山供电公司丰南供电公司黄各庄镇供电所黄各庄镇惠泽嘉苑惠泽嘉苑574变压器间隔2配电变压器 | 640
1814 | 唐山供电公司 | 丰南供电公司 | 黄各庄镇供电所 | 黄各庄镇 | 惠泽嘉苑 | 惠泽嘉苑523变压器间隔2配电变压器 | 640 |  | 1814 | 唐山供电公司丰南供电公司黄各庄镇供电所黄各庄镇惠泽嘉苑惠泽嘉苑523变压器间隔2配电变压器 | 640
1815 | 唐山供电公司 | 丰南供电公司 | 黄各庄镇供电所 | 黄各庄镇 | 黄各庄四号小微 | 黄各庄四号小微 | 160 |  | 1815 | 唐山供电公司丰南供电公司黄各庄镇供电所黄各庄镇黄各庄四号小微黄各庄四号小微 | 160
1816 | 唐山供电公司 | 丰南供电公司 | 黄各庄镇供电所 | 黄各庄镇 | 唐山市丰南区丰越泥鳅养殖有限公司 | 唐山市丰南区丰越泥鳅养殖有限公司 | 160 |  | 1816 | 唐山供电公司丰南供电公司黄各庄镇供电所黄各庄镇唐山市丰南区丰越泥鳅养殖有限公司唐山市丰南区丰越泥鳅养殖有限公司 | 160
1817 | 唐山供电公司 | 丰南供电公司 | 黄各庄镇供电所 | 黄各庄镇 | 黄各庄小微3号 | 黄各庄小微3号 | 160 |  | 1817 | 唐山供电公司丰南供电公司黄各庄镇供电所黄各庄镇黄各庄小微3号黄各庄小微3号 | 160
1818 | 唐山供电公司 | 丰南供电公司 | 黄各庄镇供电所 | 黄各庄镇 | 黄各庄小微5号 | 黄各庄小微5号 | 160 |  | 1818 | 唐山供电公司丰南供电公司黄各庄镇供电所黄各庄镇黄各庄小微5号黄各庄小微5号 | 160
1819 | 唐山供电公司 | 丰南供电公司 | 黄各庄镇供电所 | 黄各庄镇 | 黄各庄小微6号 | 黄各庄小微6号 | 160 |  | 1819 | 唐山供电公司丰南供电公司黄各庄镇供电所黄各庄镇黄各庄小微6号黄各庄小微6号 | 160
1820 | 唐山供电公司 | 丰南供电公司 | 黄各庄镇供电所 | 黄各庄镇 | 黄各庄四号小微 | 黄各庄四号小微 | 160 |  | 1820 | 唐山供电公司丰南供电公司黄各庄镇供电所黄各庄镇黄各庄四号小微黄各庄四号小微 | 160
1821 | 唐山供电公司 | 丰南供电公司 | 黄各庄镇供电所 | 黄各庄镇 | 合利塑料制品有限公司（小微） | 合利塑料制品有限公司（小微） | 160 |  | 1821 | 唐山供电公司丰南供电公司黄各庄镇供电所黄各庄镇合利塑料制品有限公司（小微）合利塑料制品有限公司（小微） | 160
1822 | 唐山供电公司 | 丰南供电公司 | 小集镇供电所 | 小集镇 | 东韩庄村 | （旧）东韩庄1号台区 | 34.95 |  | 1822 | 唐山供电公司丰南供电公司小集镇供电所小集镇东韩庄村（旧）东韩庄1号台区 | 34.95
1823 | 唐山供电公司 | 丰南供电公司 | 小集镇供电所 | 小集镇 | 东韩庄村 | 电网_东韩庄2号台区 | 20.76 |  | 1823 | 唐山供电公司丰南供电公司小集镇供电所小集镇东韩庄村电网_东韩庄2号台区 | 20.76
1824 | 唐山供电公司 | 丰南供电公司 | 小集镇供电所 | 小集镇 | 东韩庄村 | 东韩庄综合 | 23.84 |  | 1824 | 唐山供电公司丰南供电公司小集镇供电所小集镇东韩庄村东韩庄综合 | 23.84
1825 | 唐山供电公司 | 丰南供电公司 | 小集镇供电所 | 小集镇 | 龙湾村 | 龙湾综合 | 0 |  | 1825 | 唐山供电公司丰南供电公司小集镇供电所小集镇龙湾村龙湾综合 | 0
1826 | 唐山供电公司 | 丰南供电公司 | 小集镇供电所 | 小集镇 | 龙湾村 | 电网_龙湾村1号台区 | 18.1 |  | 1826 | 唐山供电公司丰南供电公司小集镇供电所小集镇龙湾村电网_龙湾村1号台区 | 18.1
1827 | 唐山供电公司 | 丰南供电公司 | 小集镇供电所 | 小集镇 | 钱庄村 | 钱庄综合 | 30.67 |  | 1827 | 唐山供电公司丰南供电公司小集镇供电所小集镇钱庄村钱庄综合 | 30.67
1828 | 唐山供电公司 | 丰南供电公司 | 小集镇供电所 | 小集镇 | 钱庄村 | 唐山市丰南区小集镇钱庄村 | 0 |  | 1828 | 唐山供电公司丰南供电公司小集镇供电所小集镇钱庄村唐山市丰南区小集镇钱庄村 | 0
1829 | 唐山供电公司 | 丰南供电公司 | 小集镇供电所 | 小集镇 | 钱庄村 | 唐山市丰南区小集镇钱庄1号 | 0 |  | 1829 | 唐山供电公司丰南供电公司小集镇供电所小集镇钱庄村唐山市丰南区小集镇钱庄1号 | 0
1830 | 唐山供电公司 | 丰南供电公司 | 小集镇供电所 | 小集镇 | 董庄子村 | 电网_董庄子村北综合（新） | 9.11 |  | 1830 | 唐山供电公司丰南供电公司小集镇供电所小集镇董庄子村电网_董庄子村北综合（新） | 9.11
1831 | 唐山供电公司 | 丰南供电公司 | 小集镇供电所 | 小集镇 | 董庄子村 | 董庄子东综合 | 0 |  | 1831 | 唐山供电公司丰南供电公司小集镇供电所小集镇董庄子村董庄子东综合 | 0
1832 | 唐山供电公司 | 丰南供电公司 | 小集镇供电所 | 小集镇 | 董庄子村 | 电网_董庄子西综合 | 19.05 |  | 1832 | 唐山供电公司丰南供电公司小集镇供电所小集镇董庄子村电网_董庄子西综合 | 19.05
1833 | 唐山供电公司 | 丰南供电公司 | 小集镇供电所 | 小集镇 | 董庄子村 | 电网_董庄子1号台区 | 0 |  | 1833 | 唐山供电公司丰南供电公司小集镇供电所小集镇董庄子村电网_董庄子1号台区 | 0
1834 | 唐山供电公司 | 丰南供电公司 | 小集镇供电所 | 小集镇 | 檀庄村 | 电网_檀庄综合 | 0 |  | 1834 | 唐山供电公司丰南供电公司小集镇供电所小集镇檀庄村电网_檀庄综合 | 0
1835 | 唐山供电公司 | 丰南供电公司 | 小集镇供电所 | 小集镇 | 东小庄村 | 电网_小庄子综合 | 0 |  | 1835 | 唐山供电公司丰南供电公司小集镇供电所小集镇东小庄村电网_小庄子综合 | 0
1836 | 唐山供电公司 | 丰南供电公司 | 小集镇供电所 | 小集镇 | 北刘庄 | 北刘庄 | 0 |  | 1836 | 唐山供电公司丰南供电公司小集镇供电所小集镇北刘庄北刘庄 | 0
1837 | 唐山供电公司 | 丰南供电公司 | 小集镇供电所 | 小集镇 | 北刘庄 | 电网_北刘庄村1号台区 | 66.04 |  | 1837 | 唐山供电公司丰南供电公司小集镇供电所小集镇北刘庄电网_北刘庄村1号台区 | 66.04
1838 | 唐山供电公司 | 丰南供电公司 | 小集镇供电所 | 小集镇 | 东纪各庄村 | 东纪新综合 | 23.59 |  | 1838 | 唐山供电公司丰南供电公司小集镇供电所小集镇东纪各庄村东纪新综合 | 23.59
1839 | 唐山供电公司 | 丰南供电公司 | 小集镇供电所 | 小集镇 | 东纪各庄村 | 东纪综合 | 0 |  | 1839 | 唐山供电公司丰南供电公司小集镇供电所小集镇东纪各庄村东纪综合 | 0
1840 | 唐山供电公司 | 丰南供电公司 | 小集镇供电所 | 小集镇 | 油房村 | 油坊新综合 | 14.1 |  | 1840 | 唐山供电公司丰南供电公司小集镇供电所小集镇油房村油坊新综合 | 14.1
1841 | 唐山供电公司 | 丰南供电公司 | 小集镇供电所 | 小集镇 | 油房村 | 油坊综合 | 0 |  | 1841 | 唐山供电公司丰南供电公司小集镇供电所小集镇油房村油坊综合 | 0
1842 | 唐山供电公司 | 丰南供电公司 | 小集镇供电所 | 小集镇 | 辉坨村 | 辉坨400 | 0 |  | 1842 | 唐山供电公司丰南供电公司小集镇供电所小集镇辉坨村辉坨400 | 0
1843 | 唐山供电公司 | 丰南供电公司 | 小集镇供电所 | 小集镇 | 辉坨村 | 小集镇辉坨村西综合 | 0 |  | 1843 | 唐山供电公司丰南供电公司小集镇供电所小集镇辉坨村小集镇辉坨村西综合 | 0
1844 | 唐山供电公司 | 丰南供电公司 | 小集镇供电所 | 小集镇 | 辉坨村 | 唐山市丰南区小集镇辉坨村南200 | 58.79 |  | 1844 | 唐山供电公司丰南供电公司小集镇供电所小集镇辉坨村唐山市丰南区小集镇辉坨村南200 | 58.79
1845 | 唐山供电公司 | 丰南供电公司 | 小集镇供电所 | 小集镇 | 西纪各庄村 | 西纪新综合 | 0 |  | 1845 | 唐山供电公司丰南供电公司小集镇供电所小集镇西纪各庄村西纪新综合 | 0
1846 | 唐山供电公司 | 丰南供电公司 | 小集镇供电所 | 小集镇 | 西纪各庄村 | 西纪综合 | 0 |  | 1846 | 唐山供电公司丰南供电公司小集镇供电所小集镇西纪各庄村西纪综合 | 0
1847 | 唐山供电公司 | 丰南供电公司 | 小集镇供电所 | 小集镇 | 西纪各庄村 | 电网_西纪各庄村1号台区 | 31.78 |  | 1847 | 唐山供电公司丰南供电公司小集镇供电所小集镇西纪各庄村电网_西纪各庄村1号台区 | 31.78
1848 | 唐山供电公司 | 丰南供电公司 | 小集镇供电所 | 小集镇 | 西纪各庄村 | 电网_西纪综合1 | 0 |  | 1848 | 唐山供电公司丰南供电公司小集镇供电所小集镇西纪各庄村电网_西纪综合1 | 0
1849 | 唐山供电公司 | 丰南供电公司 | 小集镇供电所 | 小集镇 | 张坨村 | 张坨综合 | 0 |  | 1849 | 唐山供电公司丰南供电公司小集镇供电所小集镇张坨村张坨综合 | 0
1850 | 唐山供电公司 | 丰南供电公司 | 小集镇供电所 | 小集镇 | 碱城村 | 碱城村西2号台区 | 0 |  | 1850 | 唐山供电公司丰南供电公司小集镇供电所小集镇碱城村碱城村西2号台区 | 0
1851 | 唐山供电公司 | 丰南供电公司 | 小集镇供电所 | 小集镇 | 碱城村 | 电网_碱城村西1号台区 | 0 |  | 1851 | 唐山供电公司丰南供电公司小集镇供电所小集镇碱城村电网_碱城村西1号台区 | 0
1852 | 唐山供电公司 | 丰南供电公司 | 小集镇供电所 | 小集镇 | 碱城村 | 碱城综合 | 0 |  | 1852 | 唐山供电公司丰南供电公司小集镇供电所小集镇碱城村碱城综合 | 0
1853 | 唐山供电公司 | 丰南供电公司 | 小集镇供电所 | 小集镇 | 小北柳河村 | 小北柳河新综合 | 0 |  | 1853 | 唐山供电公司丰南供电公司小集镇供电所小集镇小北柳河村小北柳河新综合 | 0
1854 | 唐山供电公司 | 丰南供电公司 | 小集镇供电所 | 小集镇 | 小北柳河村 | 小北柳河综合 | 23.53 |  | 1854 | 唐山供电公司丰南供电公司小集镇供电所小集镇小北柳河村小北柳河综合 | 23.53
1855 | 唐山供电公司 | 丰南供电公司 | 小集镇供电所 | 小集镇 | 小北柳河村 | 小北柳河1号台区 | 21.48 |  | 1855 | 唐山供电公司丰南供电公司小集镇供电所小集镇小北柳河村小北柳河1号台区 | 21.48
1856 | 唐山供电公司 | 丰南供电公司 | 小集镇供电所 | 小集镇 | 杨庄村 | 杨庄新综合 | 0 |  | 1856 | 唐山供电公司丰南供电公司小集镇供电所小集镇杨庄村杨庄新综合 | 0
1857 | 唐山供电公司 | 丰南供电公司 | 小集镇供电所 | 小集镇 | 杨庄村 | 杨庄村1号台区 | 20.96 |  | 1857 | 唐山供电公司丰南供电公司小集镇供电所小集镇杨庄村杨庄村1号台区 | 20.96
1858 | 唐山供电公司 | 丰南供电公司 | 小集镇供电所 | 小集镇 | 北田村 | 电网_北田综合 | 0 |  | 1858 | 唐山供电公司丰南供电公司小集镇供电所小集镇北田村电网_北田综合 | 0
1859 | 唐山供电公司 | 丰南供电公司 | 小集镇供电所 | 小集镇 | 古庄村 | 电网_古庄综合 | 4.68 |  | 1859 | 唐山供电公司丰南供电公司小集镇供电所小集镇古庄村电网_古庄综合 | 4.68
1860 | 唐山供电公司 | 丰南供电公司 | 小集镇供电所 | 小集镇 | 柳河村 | 电网_柳河综合 | 1.65 |  | 1860 | 唐山供电公司丰南供电公司小集镇供电所小集镇柳河村电网_柳河综合 | 1.65
1861 | 唐山供电公司 | 丰南供电公司 | 小集镇供电所 | 小集镇 | 洼里村 | 电网_洼里村新 | 27.5 |  | 1861 | 唐山供电公司丰南供电公司小集镇供电所小集镇洼里村电网_洼里村新 | 27.5
1862 | 唐山供电公司 | 丰南供电公司 | 小集镇供电所 | 小集镇 | 洼里村 | 电网_洼里综合 | 3.25 |  | 1862 | 唐山供电公司丰南供电公司小集镇供电所小集镇洼里村电网_洼里综合 | 3.25
1863 | 唐山供电公司 | 丰南供电公司 | 小集镇供电所 | 小集镇 | 西邸村 | 电网_西邸综合 | 0 |  | 1863 | 唐山供电公司丰南供电公司小集镇供电所小集镇西邸村电网_西邸综合 | 0
1864 | 唐山供电公司 | 丰南供电公司 | 小集镇供电所 | 小集镇 | 杨塘村 | 电网_杨塘综合 | 0 |  | 1864 | 唐山供电公司丰南供电公司小集镇供电所小集镇杨塘村电网_杨塘综合 | 0
1865 | 唐山供电公司 | 丰南供电公司 | 小集镇供电所 | 小集镇 | 赵庄村 | 电网_赵庄综合 | 0 |  | 1865 | 唐山供电公司丰南供电公司小集镇供电所小集镇赵庄村电网_赵庄综合 | 0
1866 | 唐山供电公司 | 丰南供电公司 | 小集镇供电所 | 小集镇 | 北韩村 | 电网_小集镇北韩新综合 | 118.98 |  | 1866 | 唐山供电公司丰南供电公司小集镇供电所小集镇北韩村电网_小集镇北韩新综合 | 118.98
1867 | 唐山供电公司 | 丰南供电公司 | 小集镇供电所 | 小集镇 | 北韩庄村 | 北韩庄综合 | 90.52 |  | 1867 | 唐山供电公司丰南供电公司小集镇供电所小集镇北韩庄村北韩庄综合 | 90.52
1868 | 唐山供电公司 | 丰南供电公司 | 小集镇供电所 | 小集镇 | 东王庄村 | 东王庄综合 | 71.77 |  | 1868 | 唐山供电公司丰南供电公司小集镇供电所小集镇东王庄村东王庄综合 | 71.77
1869 | 唐山供电公司 | 丰南供电公司 | 小集镇供电所 | 小集镇 | 古庄村 | 古庄200 | 86.25 |  | 1869 | 唐山供电公司丰南供电公司小集镇供电所小集镇古庄村古庄200 | 86.25
1870 | 唐山供电公司 | 丰南供电公司 | 小集镇供电所 | 小集镇 | 柳河村 | 电网_柳河新200 | 7.87 |  | 1870 | 唐山供电公司丰南供电公司小集镇供电所小集镇柳河村电网_柳河新200 | 7.87
1871 | 唐山供电公司 | 丰南供电公司 | 小集镇供电所 | 小集镇 | 柳河新村 | 柳河新综合 | 206.31 |  | 1871 | 唐山供电公司丰南供电公司小集镇供电所小集镇柳河新村柳河新综合 | 206.31
1872 | 唐山供电公司 | 丰南供电公司 | 小集镇供电所 | 小集镇 | 西邸村 | 西邸200 | 0 |  | 1872 | 唐山供电公司丰南供电公司小集镇供电所小集镇西邸村西邸200 | 0
1873 | 唐山供电公司 | 丰南供电公司 | 小集镇供电所 | 小集镇 | 小高庄村 | 小高庄综合 | 121.48 |  | 1873 | 唐山供电公司丰南供电公司小集镇供电所小集镇小高庄村小高庄综合 | 121.48
1874 | 唐山供电公司 | 丰南供电公司 | 小集镇供电所 | 小集镇 | 牙子庄村 | 牙子庄综合 | 3.25 |  | 1874 | 唐山供电公司丰南供电公司小集镇供电所小集镇牙子庄村牙子庄综合 | 3.25
1875 | 唐山供电公司 | 丰南供电公司 | 小集镇供电所 | 小集镇 | 张庄新村 | 张庄新综合 | 0 |  | 1875 | 唐山供电公司丰南供电公司小集镇供电所小集镇张庄新村张庄新综合 | 0
1876 | 唐山供电公司 | 丰南供电公司 | 小集镇供电所 | 小集镇 | 杨塘庄村 | 唐山市丰南区小集镇杨塘庄村 | 24.87 |  | 1876 | 唐山供电公司丰南供电公司小集镇供电所小集镇杨塘庄村唐山市丰南区小集镇杨塘庄村 | 24.87
1877 | 唐山供电公司 | 丰南供电公司 | 小集镇供电所 | 小集镇 | 东王庄村 | 电网_东王庄新200 | 125.52 |  | 1877 | 唐山供电公司丰南供电公司小集镇供电所小集镇东王庄村电网_东王庄新200 | 125.52
1878 | 唐山供电公司 | 丰南供电公司 | 小集镇供电所 | 小集镇 | 东王庄村 | 电网_北田庄新200 | 0 |  | 1878 | 唐山供电公司丰南供电公司小集镇供电所小集镇东王庄村电网_北田庄新200 | 0
1879 | 唐山供电公司 | 丰南供电公司 | 小集镇供电所 | 小集镇 | 张庄村 | 张庄综合 | 0 |  | 1879 | 唐山供电公司丰南供电公司小集镇供电所小集镇张庄村张庄综合 | 0
1880 | 唐山供电公司 | 丰南供电公司 | 小集镇供电所 | 小集镇 | 东邸村 | 电网_东邸综合 | 43.805 |  | 1880 | 唐山供电公司丰南供电公司小集镇供电所小集镇东邸村电网_东邸综合 | 43.805
1881 | 唐山供电公司 | 丰南供电公司 | 小集镇供电所 | 小集镇 | 东邸村 | 电网_小集镇东邱新综合 | 92.705 |  | 1881 | 唐山供电公司丰南供电公司小集镇供电所小集镇东邸村电网_小集镇东邱新综合 | 92.705
1882 | 唐山供电公司 | 丰南供电公司 | 小集镇供电所 | 小集镇 | 起庄子村 | 电网_起庄子综合 | 4.38 |  | 1882 | 唐山供电公司丰南供电公司小集镇供电所小集镇起庄子村电网_起庄子综合 | 4.38
1883 | 唐山供电公司 | 丰南供电公司 | 小集镇供电所 | 小集镇 | 起庄子村 | 唐山市丰南区小集镇起庄子村 | 22.09 |  | 1883 | 唐山供电公司丰南供电公司小集镇供电所小集镇起庄子村唐山市丰南区小集镇起庄子村 | 22.09
1884 | 唐山供电公司 | 丰南供电公司 | 小集镇供电所 | 小集镇 | 东刘庄 | 电网_东刘综合 | 103.63 |  | 1884 | 唐山供电公司丰南供电公司小集镇供电所小集镇东刘庄电网_东刘综合 | 103.63
1885 | 唐山供电公司 | 丰南供电公司 | 小集镇供电所 | 小集镇 | 西刘庄 | 电网_西刘综合 | 0 |  | 1885 | 唐山供电公司丰南供电公司小集镇供电所小集镇西刘庄电网_西刘综合 | 0
1886 | 唐山供电公司 | 丰南供电公司 | 小集镇供电所 | 小集镇 | 西郑村 | 电网_西郑综合 | 7.25 |  | 1886 | 唐山供电公司丰南供电公司小集镇供电所小集镇西郑村电网_西郑综合 | 7.25
1887 | 唐山供电公司 | 丰南供电公司 | 小集镇供电所 | 小集镇 | 大孙庄村 | 电网_大孙庄综合 | 0 |  | 1887 | 唐山供电公司丰南供电公司小集镇供电所小集镇大孙庄村电网_大孙庄综合 | 0
1888 | 唐山供电公司 | 丰南供电公司 | 小集镇供电所 | 小集镇 | 东刘新村 | 电网_东刘新综合 | 77.2 |  | 1888 | 唐山供电公司丰南供电公司小集镇供电所小集镇东刘新村电网_东刘新综合 | 77.2
1889 | 唐山供电公司 | 丰南供电公司 | 小集镇供电所 | 小集镇 | 大韩庄村 | 电网_大韩庄400 | 53.98 |  | 1889 | 唐山供电公司丰南供电公司小集镇供电所小集镇大韩庄村电网_大韩庄400 | 53.98
1890 | 唐山供电公司 | 丰南供电公司 | 小集镇供电所 | 小集镇 | 大韩庄村 | 电网_大韩庄东综合 | 0 |  | 1890 | 唐山供电公司丰南供电公司小集镇供电所小集镇大韩庄村电网_大韩庄东综合 | 0
1891 | 唐山供电公司 | 丰南供电公司 | 小集镇供电所 | 小集镇 | 大韩庄村 | 电网_大韩庄新综合 | 96.46 |  | 1891 | 唐山供电公司丰南供电公司小集镇供电所小集镇大韩庄村电网_大韩庄新综合 | 96.46
1892 | 唐山供电公司 | 丰南供电公司 | 小集镇供电所 | 小集镇 | 小集村 | 电网_小集南新315 | 85.71 |  | 1892 | 唐山供电公司丰南供电公司小集镇供电所小集镇小集村电网_小集南新315 | 85.71
1893 | 唐山供电公司 | 丰南供电公司 | 小集镇供电所 | 小集镇 | 大孙庄村 | 电网_唐山市丰南区小集镇大孙庄村 | 13.25 |  | 1893 | 唐山供电公司丰南供电公司小集镇供电所小集镇大孙庄村电网_唐山市丰南区小集镇大孙庄村 | 13.25
1894 | 唐山供电公司 | 丰南供电公司 | 小集镇供电所 | 小集镇 | 西郑庄 | 电网_西郑庄400 | 0 |  | 1894 | 唐山供电公司丰南供电公司小集镇供电所小集镇西郑庄电网_西郑庄400 | 0
1895 | 唐山供电公司 | 丰南供电公司 | 小集镇供电所 | 小集镇 | 郑坨村 | 郑坨北综合 | 29.61 |  | 1895 | 唐山供电公司丰南供电公司小集镇供电所小集镇郑坨村郑坨北综合 | 29.61
1896 | 唐山供电公司 | 丰南供电公司 | 小集镇供电所 | 小集镇 | 郑坨村 | 郑坨东综合 | 30.83 |  | 1896 | 唐山供电公司丰南供电公司小集镇供电所小集镇郑坨村郑坨东综合 | 30.83
1897 | 唐山供电公司 | 丰南供电公司 | 小集镇供电所 | 小集镇 | 郑坨村 | 郑坨西综合 | 55.88 |  | 1897 | 唐山供电公司丰南供电公司小集镇供电所小集镇郑坨村郑坨西综合 | 55.88
1898 | 唐山供电公司 | 丰南供电公司 | 小集镇供电所 | 小集镇 | 郑坨村 | 电网_郑坨综合（新） | 120.4 |  | 1898 | 唐山供电公司丰南供电公司小集镇供电所小集镇郑坨村电网_郑坨综合（新） | 120.4
1899 | 唐山供电公司 | 丰南供电公司 | 小集镇供电所 | 小集镇 | 小集村 | 小集镇小集村北新综合 | 129.26 |  | 1899 | 唐山供电公司丰南供电公司小集镇供电所小集镇小集村小集镇小集村北新综合 | 129.26
1900 | 唐山供电公司 | 丰南供电公司 | 小集镇供电所 | 小集镇 | 小集商业街北变 | 电网_小集商业街北变 | 252 |  | 1900 | 唐山供电公司丰南供电公司小集镇供电所小集镇小集商业街北变电网_小集商业街北变 | 252
1901 | 唐山供电公司 | 丰南供电公司 | 小集镇供电所 | 小集镇 | 小集村 | 小集南400 | 320 |  | 1901 | 唐山供电公司丰南供电公司小集镇供电所小集镇小集村小集南400 | 320
1902 | 唐山供电公司 | 丰南供电公司 | 小集镇供电所 | 小集镇 | 小集村 | 电网_小集商业街南变 | 252 |  | 1902 | 唐山供电公司丰南供电公司小集镇供电所小集镇小集村电网_小集商业街南变 | 252
1903 | 唐山供电公司 | 丰南供电公司 | 小集镇供电所 | 小集镇 | 小集村 | 小集北综合 | 86.67 |  | 1903 | 唐山供电公司丰南供电公司小集镇供电所小集镇小集村小集北综合 | 86.67
1904 | 唐山供电公司 | 丰南供电公司 | 小集镇供电所 | 小集镇 | 康各庄 | 电网_康各庄400 | 0 |  | 1904 | 唐山供电公司丰南供电公司小集镇供电所小集镇康各庄电网_康各庄400 | 0
1905 | 唐山供电公司 | 丰南供电公司 | 小集镇供电所 | 小集镇 | 康各庄 | 康各庄东 | 0 |  | 1905 | 唐山供电公司丰南供电公司小集镇供电所小集镇康各庄康各庄东 | 0
1906 | 唐山供电公司 | 丰南供电公司 | 小集镇供电所 | 小集镇 | 柳河村 | 柳河新综合东 | 59.23 |  | 1906 | 唐山供电公司丰南供电公司小集镇供电所小集镇柳河村柳河新综合东 | 59.23
1907 | 唐山供电公司 | 丰南供电公司 | 小集镇供电所 | 小集镇 | 柳河村 | 柳河北新综合 | 14.68 |  | 1907 | 唐山供电公司丰南供电公司小集镇供电所小集镇柳河村柳河北新综合 | 14.68
1908 | 唐山供电公司 | 丰南供电公司 | 小集镇供电所 | 小集镇 | 东刘庄村 | 东刘庄西三号台区 | 233.69 |  | 1908 | 唐山供电公司丰南供电公司小集镇供电所小集镇东刘庄村东刘庄西三号台区 | 233.69
1909 | 唐山供电公司 | 丰南供电公司 | 大新庄镇供电所 | 大新庄镇 | 博乐坨 | 电网_佟变596线路博乐坨村T17 | 0 |  | 1909 | 唐山供电公司丰南供电公司大新庄镇供电所大新庄镇博乐坨电网_佟变596线路博乐坨村T17 | 0
1910 | 唐山供电公司 | 丰南供电公司 | 大新庄镇供电所 | 大新庄镇 | 闫魏庄 | 电网_唐山市丰南区大新庄镇闫魏庄村T37 | 0 |  | 1910 | 唐山供电公司丰南供电公司大新庄镇供电所大新庄镇闫魏庄电网_唐山市丰南区大新庄镇闫魏庄村T37 | 0
1911 | 唐山供电公司 | 丰南供电公司 | 大新庄镇供电所 | 大新庄镇 | 小裴庄 | 电网_佟变596线路小裴庄T21 | 0 |  | 1911 | 唐山供电公司丰南供电公司大新庄镇供电所大新庄镇小裴庄电网_佟变596线路小裴庄T21 | 0
1912 | 唐山供电公司 | 丰南供电公司 | 大新庄镇供电所 | 大新庄镇 | 佟二村 | 佟变594芝麻坨丰南区大新庄镇佟二村 | 0 |  | 1912 | 唐山供电公司丰南供电公司大新庄镇供电所大新庄镇佟二村佟变594芝麻坨丰南区大新庄镇佟二村 | 0
1913 | 唐山供电公司 | 丰南供电公司 | 大新庄镇供电所 | 大新庄镇 | 小双坨 | 电网_小双坨T11 | 0 |  | 1913 | 唐山供电公司丰南供电公司大新庄镇供电所大新庄镇小双坨电网_小双坨T11 | 0
1914 | 唐山供电公司 | 丰南供电公司 | 大新庄镇供电所 | 大新庄镇 | 寺坨 | 电网_佟变596线路寺坨T12 | 0 |  | 1914 | 唐山供电公司丰南供电公司大新庄镇供电所大新庄镇寺坨电网_佟变596线路寺坨T12 | 0
1915 | 唐山供电公司 | 丰南供电公司 | 大新庄镇供电所 | 大新庄镇 | 佟一村 | 电网_唐山市丰南区大新庄镇佟一村T39 | 0 |  | 1915 | 唐山供电公司丰南供电公司大新庄镇供电所大新庄镇佟一村电网_唐山市丰南区大新庄镇佟一村T39 | 0
1916 | 唐山供电公司 | 丰南供电公司 | 大新庄镇供电所 | 大新庄镇 | 寺坨 | 电网_唐山市丰南区大新庄镇寺坨村T46 | 0 |  | 1916 | 唐山供电公司丰南供电公司大新庄镇供电所大新庄镇寺坨电网_唐山市丰南区大新庄镇寺坨村T46 | 0
1917 | 唐山供电公司 | 丰南供电公司 | 大新庄镇供电所 | 大新庄镇 | 养马坨 | 电网_养马坨T22站内变压器 | 0 |  | 1917 | 唐山供电公司丰南供电公司大新庄镇供电所大新庄镇养马坨电网_养马坨T22站内变压器 | 0
1918 | 唐山供电公司 | 丰南供电公司 | 大新庄镇供电所 | 大新庄镇 | 佟二村 | 佟变594芝麻坨佟二村T3 | 0 |  | 1918 | 唐山供电公司丰南供电公司大新庄镇供电所大新庄镇佟二村佟变594芝麻坨佟二村T3 | 0
1919 | 唐山供电公司 | 丰南供电公司 | 大新庄镇供电所 | 大新庄镇 | 佟二村 | 丰南区大新庄镇佟二村T42 | 0 |  | 1919 | 唐山供电公司丰南供电公司大新庄镇供电所大新庄镇佟二村丰南区大新庄镇佟二村T42 | 0
1920 | 唐山供电公司 | 丰南供电公司 | 大新庄镇供电所 | 大新庄镇 | 大裴庄 | 电网_唐山市丰南区大新庄镇大裴庄村T40 | 0 |  | 1920 | 唐山供电公司丰南供电公司大新庄镇供电所大新庄镇大裴庄电网_唐山市丰南区大新庄镇大裴庄村T40 | 0
1921 | 唐山供电公司 | 丰南供电公司 | 大新庄镇供电所 | 大新庄镇 | 博乐坨 | 电网_大新庄镇博乐坨村东T33 | 0 |  | 1921 | 唐山供电公司丰南供电公司大新庄镇供电所大新庄镇博乐坨电网_大新庄镇博乐坨村东T33 | 0
1922 | 唐山供电公司 | 丰南供电公司 | 大新庄镇供电所 | 大新庄镇 | 小双坨 | 电网_大新庄镇小双坨村东T32 | 0 |  | 1922 | 唐山供电公司丰南供电公司大新庄镇供电所大新庄镇小双坨电网_大新庄镇小双坨村东T32 | 0
1923 | 唐山供电公司 | 丰南供电公司 | 大新庄镇供电所 | 大新庄镇 | 大裴庄 | 电网_大裴庄T20 | 0 |  | 1923 | 唐山供电公司丰南供电公司大新庄镇供电所大新庄镇大裴庄电网_大裴庄T20 | 0
1924 | 唐山供电公司 | 丰南供电公司 | 大新庄镇供电所 | 大新庄镇 | 闫魏庄 | 电网_闫未庄村T13站内变压器 | 0 |  | 1924 | 唐山供电公司丰南供电公司大新庄镇供电所大新庄镇闫魏庄电网_闫未庄村T13站内变压器 | 0
1925 | 唐山供电公司 | 丰南供电公司 | 大新庄镇供电所 | 大新庄镇 | 博乐坨 | 电网_丰南区大新庄镇博乐坨村T45 | 0.01 |  | 1925 | 唐山供电公司丰南供电公司大新庄镇供电所大新庄镇博乐坨电网_丰南区大新庄镇博乐坨村T45 | 0.01
1926 | 唐山供电公司 | 丰南供电公司 | 大新庄镇供电所 | 大新庄镇 | 孟庄子 | 电网_佟变595扬水站孟庄子村T26 | 0.95 |  | 1926 | 唐山供电公司丰南供电公司大新庄镇供电所大新庄镇孟庄子电网_佟变595扬水站孟庄子村T26 | 0.95
1927 | 唐山供电公司 | 丰南供电公司 | 大新庄镇供电所 | 大新庄镇 | 河沿庄 | 电网_丰南区大新庄镇河沿庄村东T43 | 1.89 |  | 1927 | 唐山供电公司丰南供电公司大新庄镇供电所大新庄镇河沿庄电网_丰南区大新庄镇河沿庄村东T43 | 1.89
1928 | 唐山供电公司 | 丰南供电公司 | 大新庄镇供电所 | 大新庄镇 | 孟庄子 | 佟变595扬水站孟庄子村T16 | 2.57 |  | 1928 | 唐山供电公司丰南供电公司大新庄镇供电所大新庄镇孟庄子佟变595扬水站孟庄子村T16 | 2.57
1929 | 唐山供电公司 | 丰南供电公司 | 大新庄镇供电所 | 大新庄镇 | 佟三村 | 电网_佟变595扬水站佟三村 | 2.65 |  | 1929 | 唐山供电公司丰南供电公司大新庄镇供电所大新庄镇佟三村电网_佟变595扬水站佟三村 | 2.65
1930 | 唐山供电公司 | 丰南供电公司 | 大新庄镇供电所 | 大新庄镇 | 河沿庄 | 电网_河沿庄东T9 | 2.84 |  | 1930 | 唐山供电公司丰南供电公司大新庄镇供电所大新庄镇河沿庄电网_河沿庄东T9 | 2.84
1931 | 唐山供电公司 | 丰南供电公司 | 大新庄镇供电所 | 大新庄镇 | 养马坨 | 电网_唐山市丰南区大新庄镇养马坨T38 | 4.52 |  | 1931 | 唐山供电公司丰南供电公司大新庄镇供电所大新庄镇养马坨电网_唐山市丰南区大新庄镇养马坨T38 | 4.52
1932 | 唐山供电公司 | 丰南供电公司 | 大新庄镇供电所 | 大新庄镇 | 河沿庄 | 电网_丰南区大新庄镇河沿庄村西T44 | 6.84 |  | 1932 | 唐山供电公司丰南供电公司大新庄镇供电所大新庄镇河沿庄电网_丰南区大新庄镇河沿庄村西T44 | 6.84
1933 | 唐山供电公司 | 丰南供电公司 | 大新庄镇供电所 | 大新庄镇 | 黄米廒 | 电网_丰南区大新庄镇黄米厫村北T36 | 10.84 |  | 1933 | 唐山供电公司丰南供电公司大新庄镇供电所大新庄镇黄米廒电网_丰南区大新庄镇黄米厫村北T36 | 10.84
1934 | 唐山供电公司 | 丰南供电公司 | 大新庄镇供电所 | 大新庄镇 | 寺坨 | 电网_唐山市丰南区大新庄镇寺坨T50 | 0 |  | 1934 | 唐山供电公司丰南供电公司大新庄镇供电所大新庄镇寺坨电网_唐山市丰南区大新庄镇寺坨T50 | 0
1935 | 唐山供电公司 | 丰南供电公司 | 大新庄镇供电所 | 大新庄镇 | 芝麻坨 | 佟变594芝麻坨芝麻坨村T8 | 13.91 |  | 1935 | 唐山供电公司丰南供电公司大新庄镇供电所大新庄镇芝麻坨佟变594芝麻坨芝麻坨村T8 | 13.91
1936 | 唐山供电公司 | 丰南供电公司 | 大新庄镇供电所 | 大新庄镇 | 芝麻坨 | 唐山市丰南区大新庄镇芝麻坨村T48 | 0 |  | 1936 | 唐山供电公司丰南供电公司大新庄镇供电所大新庄镇芝麻坨唐山市丰南区大新庄镇芝麻坨村T48 | 0
1937 | 唐山供电公司 | 丰南供电公司 | 大新庄镇供电所 | 大新庄镇 | 东滩沟 | 丰南区大新庄镇东滩沟村T47 | 1.92 |  | 1937 | 唐山供电公司丰南供电公司大新庄镇供电所大新庄镇东滩沟丰南区大新庄镇东滩沟村T47 | 1.92
1938 | 唐山供电公司 | 丰南供电公司 | 大新庄镇供电所 | 大新庄镇 | 河沿庄 | 电网_河沿庄西站内变压器 | 74.5 |  | 1938 | 唐山供电公司丰南供电公司大新庄镇供电所大新庄镇河沿庄电网_河沿庄西站内变压器 | 74.5
1939 | 唐山供电公司 | 丰南供电公司 | 大新庄镇供电所 | 大新庄镇 | 佟庄子 | 电网_佟庄子村站内配电变压器 | 0.73 |  | 1939 | 唐山供电公司丰南供电公司大新庄镇供电所大新庄镇佟庄子电网_佟庄子村站内配电变压器 | 0.73
1940 | 唐山供电公司 | 丰南供电公司 | 大新庄镇供电所 | 大新庄镇 | 芝麻坨 | 电网_丰南区大新庄镇芝麻坨村西T35 | 11.98 |  | 1940 | 唐山供电公司丰南供电公司大新庄镇供电所大新庄镇芝麻坨电网_丰南区大新庄镇芝麻坨村西T35 | 11.98
1941 | 唐山供电公司 | 丰南供电公司 | 大新庄镇供电所 | 大新庄镇 | 佟三村 | 电网_佟变595扬水站佟三村T25(100KVA) | 0.64 |  | 1941 | 唐山供电公司丰南供电公司大新庄镇供电所大新庄镇佟三村电网_佟变595扬水站佟三村T25(100KVA) | 0.64
1942 | 唐山供电公司 | 丰南供电公司 | 大新庄镇供电所 | 大新庄镇 | 佟三村 | 电网_佟三T53 | 50.96 |  | 1942 | 唐山供电公司丰南供电公司大新庄镇供电所大新庄镇佟三村电网_佟三T53 | 50.96
1943 | 唐山供电公司 | 丰南供电公司 | 大新庄镇供电所 | 大新庄镇 | 佟一村 | 电网_佟变595扬水站佟一村T1 | 2.63 |  | 1943 | 唐山供电公司丰南供电公司大新庄镇供电所大新庄镇佟一村电网_佟变595扬水站佟一村T1 | 2.63
1944 | 唐山供电公司 | 丰南供电公司 | 大新庄镇供电所 | 大新庄镇 | 黄米廒 | 电网_黄米廒T51 | 0 |  | 1944 | 唐山供电公司丰南供电公司大新庄镇供电所大新庄镇黄米廒电网_黄米廒T51 | 0
1945 | 唐山供电公司 | 丰南供电公司 | 大新庄镇供电所 | 大新庄镇 | 佟庄子 | 电网_唐山市丰南区大新庄镇佟庄子村T49 | 60.15 |  | 1945 | 唐山供电公司丰南供电公司大新庄镇供电所大新庄镇佟庄子电网_唐山市丰南区大新庄镇佟庄子村T49 | 60.15
1946 | 唐山供电公司 | 丰南供电公司 | 大新庄镇供电所 | 大新庄镇 | 孟庄子 | 孟庄子T52 | 46.05 |  | 1946 | 唐山供电公司丰南供电公司大新庄镇供电所大新庄镇孟庄子孟庄子T52 | 46.05
1947 | 唐山供电公司 | 丰南供电公司 | 大新庄镇供电所 | 大新庄镇 | 东滩沟 | 电网_佟变595扬水站东滩沟村T23 | 0 |  | 1947 | 唐山供电公司丰南供电公司大新庄镇供电所大新庄镇东滩沟电网_佟变595扬水站东滩沟村T23 | 0
1948 | 唐山供电公司 | 丰南供电公司 | 大新庄镇供电所 | 大新庄镇 | 黄米廒 | 电网_佟变595扬水站大新庄镇黄米廒村 | 76.44 |  | 1948 | 唐山供电公司丰南供电公司大新庄镇供电所大新庄镇黄米廒电网_佟变595扬水站大新庄镇黄米廒村 | 76.44
1949 | 唐山供电公司 | 丰南供电公司 | 大新庄镇供电所 | 大新庄镇 | 佟一村 | 佟变594芝麻坨佟一村西T2 | 0.74 |  | 1949 | 唐山供电公司丰南供电公司大新庄镇供电所大新庄镇佟一村佟变594芝麻坨佟一村西T2 | 0.74
1950 | 唐山供电公司 | 丰南供电公司 | 大新庄镇供电所 | 大新庄镇 | 佟三村 | 电网_大新庄镇大佟庄三村T35 | 80 |  | 1950 | 唐山供电公司丰南供电公司大新庄镇供电所大新庄镇佟三村电网_大新庄镇大佟庄三村T35 | 80
1951 | 唐山供电公司 | 丰南供电公司 | 大新庄镇供电所 | 大新庄镇 | 博乐坨 | 电网_唐山市丰南区大新庄镇薄乐坨东南T53 | 80 |  | 1951 | 唐山供电公司丰南供电公司大新庄镇供电所大新庄镇博乐坨电网_唐山市丰南区大新庄镇薄乐坨东南T53 | 80
1952 | 唐山供电公司 | 丰南供电公司 | 大新庄镇供电所 | 大新庄镇 | 经联社 | 电网_佟变595扬水站经联社T24 | 80 |  | 1952 | 唐山供电公司丰南供电公司大新庄镇供电所大新庄镇经联社电网_佟变595扬水站经联社T24 | 80
1953 | 唐山供电公司 | 丰南供电公司 | 大新庄镇供电所 | 大新庄镇 | 西滩沟 | 电网_佟变595扬水站西滩沟村T5 | 12.99 |  | 1953 | 唐山供电公司丰南供电公司大新庄镇供电所大新庄镇西滩沟电网_佟变595扬水站西滩沟村T5 | 12.99
1954 | 唐山供电公司 | 丰南供电公司 | 大新庄镇供电所 | 大新庄镇 | 黄米廒 | 电网_佟变595扬水站黄米廒村T14 | 7.27 |  | 1954 | 唐山供电公司丰南供电公司大新庄镇供电所大新庄镇黄米廒电网_佟变595扬水站黄米廒村T14 | 7.27
1955 | 唐山供电公司 | 丰南供电公司 | 大新庄镇供电所 | 大新庄镇 | 佟庄子 | 电网_大新庄镇佟庄子村北T34 | 104.57 |  | 1955 | 唐山供电公司丰南供电公司大新庄镇供电所大新庄镇佟庄子电网_大新庄镇佟庄子村北T34 | 104.57
1956 | 唐山供电公司 | 丰南供电公司 | 大新庄镇供电所 | 大新庄镇 | 水西 | 电网_佟变595扬水站水西村T7 | 100.37 |  | 1956 | 唐山供电公司丰南供电公司大新庄镇供电所大新庄镇水西电网_佟变595扬水站水西村T7 | 100.37
1957 | 唐山供电公司 | 丰南供电公司 | 大新庄镇供电所 | 大新庄镇 | 西滩沟 | 电网_佟变595扬水站西滩沟村160T6 | 3.64 |  | 1957 | 唐山供电公司丰南供电公司大新庄镇供电所大新庄镇西滩沟电网_佟变595扬水站西滩沟村160T6 | 3.64
1958 | 唐山供电公司 | 丰南供电公司 | 大新庄镇供电所 | 大新庄镇 | 大裴庄 | 电网_大裴村小微 | 128 |  | 1958 | 唐山供电公司丰南供电公司大新庄镇供电所大新庄镇大裴庄电网_大裴村小微 | 128
1959 | 唐山供电公司 | 丰南供电公司 | 大新庄镇供电所 | 大新庄镇 | 佟三村 | 电网_佟变595扬水站佟三村T4 | 10.57 |  | 1959 | 唐山供电公司丰南供电公司大新庄镇供电所大新庄镇佟三村电网_佟变595扬水站佟三村T4 | 10.57
1960 | 唐山供电公司 | 丰南供电公司 | 大新庄镇供电所 | 大新庄镇 | 闫魏庄 | 电网_闫魏庄T55 | 63.72 |  | 1960 | 唐山供电公司丰南供电公司大新庄镇供电所大新庄镇闫魏庄电网_闫魏庄T55 | 63.72
1961 | 唐山供电公司 | 丰南供电公司 | 大新庄镇供电所 | 大新庄镇 | 东滩沟 | 电网_佟变595扬水站丰南区大新庄镇东滩沟村北变 | 0.68 |  | 1961 | 唐山供电公司丰南供电公司大新庄镇供电所大新庄镇东滩沟电网_佟变595扬水站丰南区大新庄镇东滩沟村北变 | 0.68
1962 | 唐山供电公司 | 丰南供电公司 | 大新庄镇供电所 | 大新庄镇 | 水西 | 电网_佟变595扬水站水西村T27 | 0.325 |  | 1962 | 唐山供电公司丰南供电公司大新庄镇供电所大新庄镇水西电网_佟变595扬水站水西村T27 | 0.325
1963 | 唐山供电公司 | 丰南供电公司 | 大新庄镇供电所 | 大新庄镇 | 佟庄子 | 电网_大新庄镇佟庄子T54 | 160 |  | 1963 | 唐山供电公司丰南供电公司大新庄镇供电所大新庄镇佟庄子电网_大新庄镇佟庄子T54 | 160
1964 | 唐山供电公司 | 丰南供电公司 | 大新庄镇供电所 | 大新庄镇 | 河沿庄 | 电网_河沿庄（小微） | 160 |  | 1964 | 唐山供电公司丰南供电公司大新庄镇供电所大新庄镇河沿庄电网_河沿庄（小微） | 160
1965 | 唐山供电公司 | 丰南供电公司 | 大新庄镇供电所 | 大新庄镇 | 博乐坨 | 电网_佟变595扬水站博乐坨村T18 | 160 |  | 1965 | 唐山供电公司丰南供电公司大新庄镇供电所大新庄镇博乐坨电网_佟变595扬水站博乐坨村T18 | 160
1966 | 唐山供电公司 | 丰南供电公司 | 大新庄镇供电所 | 大新庄镇 | 大裴庄 | 电网_佟变596线路大裴庄250T19 | 200 |  | 1966 | 唐山供电公司丰南供电公司大新庄镇供电所大新庄镇大裴庄电网_佟变596线路大裴庄250T19 | 200
1967 | 唐山供电公司 | 丰南供电公司 | 黑沿子镇供电所 | 柳树圈镇 | 西河一村 | 东风村北 | 0 |  | 1967 | 唐山供电公司丰南供电公司黑沿子镇供电所柳树圈镇西河一村东风村北 | 0
1968 | 唐山供电公司 | 丰南供电公司 | 黑沿子镇供电所 | 柳树圈镇 | 夏新庄村 | 夏新庄村内 | 0 |  | 1968 | 唐山供电公司丰南供电公司黑沿子镇供电所柳树圈镇夏新庄村夏新庄村内 | 0
1969 | 唐山供电公司 | 丰南供电公司 | 黑沿子镇供电所 | 柳树圈镇 | 老铺村 | 老铺村西 | 0 |  | 1969 | 唐山供电公司丰南供电公司黑沿子镇供电所柳树圈镇老铺村老铺村西 | 0
1970 | 唐山供电公司 | 丰南供电公司 | 黑沿子镇供电所 | 柳树圈镇 | 夏新庄村 | 夏新庄村内新 | 0 |  | 1970 | 唐山供电公司丰南供电公司黑沿子镇供电所柳树圈镇夏新庄村夏新庄村内新 | 0
1971 | 唐山供电公司 | 丰南供电公司 | 黑沿子镇供电所 | 柳树圈镇 | 夏新庄村 | 夏新庄村东 | 0 |  | 1971 | 唐山供电公司丰南供电公司黑沿子镇供电所柳树圈镇夏新庄村夏新庄村东 | 0
1972 | 唐山供电公司 | 丰南供电公司 | 黑沿子镇供电所 | 柳树圈镇 | 夏新庄村 | 夏新庄村东3号 | 0 |  | 1972 | 唐山供电公司丰南供电公司黑沿子镇供电所柳树圈镇夏新庄村夏新庄村东3号 | 0
1973 | 唐山供电公司 | 丰南供电公司 | 黑沿子镇供电所 | 柳树圈镇 | 西河一村 | 前进村新 | 0 |  | 1973 | 唐山供电公司丰南供电公司黑沿子镇供电所柳树圈镇西河一村前进村新 | 0
1974 | 唐山供电公司 | 丰南供电公司 | 黑沿子镇供电所 | 柳树圈镇 | 西河二村 | 向阳村南 | 0 |  | 1974 | 唐山供电公司丰南供电公司黑沿子镇供电所柳树圈镇西河二村向阳村南 | 0
1975 | 唐山供电公司 | 丰南供电公司 | 黑沿子镇供电所 | 柳树圈镇 | 西河二村 | 向阳村西变 | 0 |  | 1975 | 唐山供电公司丰南供电公司黑沿子镇供电所柳树圈镇西河二村向阳村西变 | 0
1976 | 唐山供电公司 | 丰南供电公司 | 黑沿子镇供电所 | 柳树圈镇 | 西河二村 | 向阳村5号柱上变 | 0 |  | 1976 | 唐山供电公司丰南供电公司黑沿子镇供电所柳树圈镇西河二村向阳村5号柱上变 | 0
1977 | 唐山供电公司 | 丰南供电公司 | 黑沿子镇供电所 | 柳树圈镇 | 柳东村 | 柳东村内 | 0 |  | 1977 | 唐山供电公司丰南供电公司黑沿子镇供电所柳树圈镇柳东村柳东村内 | 0
1978 | 唐山供电公司 | 丰南供电公司 | 黑沿子镇供电所 | 柳树圈镇 | 西河三村 | 永红村内 | 0 |  | 1978 | 唐山供电公司丰南供电公司黑沿子镇供电所柳树圈镇西河三村永红村内 | 0
1979 | 唐山供电公司 | 丰南供电公司 | 黑沿子镇供电所 | 柳树圈镇 | 老铺村 | 老铺村西4号柱上变 | 0 |  | 1979 | 唐山供电公司丰南供电公司黑沿子镇供电所柳树圈镇老铺村老铺村西4号柱上变 | 0
1980 | 唐山供电公司 | 丰南供电公司 | 黑沿子镇供电所 | 柳树圈镇 | 戟门村 | 戟门村内新400柱上变压器 | 0 |  | 1980 | 唐山供电公司丰南供电公司黑沿子镇供电所柳树圈镇戟门村戟门村内新400柱上变压器 | 0
1981 | 唐山供电公司 | 丰南供电公司 | 黑沿子镇供电所 | 柳树圈镇 | 夏新庄村 | 夏新庄村西 | 0 |  | 1981 | 唐山供电公司丰南供电公司黑沿子镇供电所柳树圈镇夏新庄村夏新庄村西 | 0
1982 | 唐山供电公司 | 丰南供电公司 | 黑沿子镇供电所 | 柳树圈镇 | 柳北村 | 柳北村北 | 0 |  | 1982 | 唐山供电公司丰南供电公司黑沿子镇供电所柳树圈镇柳北村柳北村北 | 0
1983 | 唐山供电公司 | 丰南供电公司 | 黑沿子镇供电所 | 柳树圈镇 | 西河二村 | 向阳村西新 | 0 |  | 1983 | 唐山供电公司丰南供电公司黑沿子镇供电所柳树圈镇西河二村向阳村西新 | 0
1984 | 唐山供电公司 | 丰南供电公司 | 黑沿子镇供电所 | 柳树圈镇 | 刘德庄 | 刘德庄村内新柱上变压器 | 0 |  | 1984 | 唐山供电公司丰南供电公司黑沿子镇供电所柳树圈镇刘德庄刘德庄村内新柱上变压器 | 0
1985 | 唐山供电公司 | 丰南供电公司 | 黑沿子镇供电所 | 柳树圈镇 | 柳前村 | 柳前村南市场新 | 0 |  | 1985 | 唐山供电公司丰南供电公司黑沿子镇供电所柳树圈镇柳前村柳前村南市场新 | 0
1986 | 唐山供电公司 | 丰南供电公司 | 黑沿子镇供电所 | 柳树圈镇 | 老铺村 | 老铺村内 | 0 |  | 1986 | 唐山供电公司丰南供电公司黑沿子镇供电所柳树圈镇老铺村老铺村内 | 0
1987 | 唐山供电公司 | 丰南供电公司 | 黑沿子镇供电所 | 柳树圈镇 | 戟门村 | 戟门村南 | 0 |  | 1987 | 唐山供电公司丰南供电公司黑沿子镇供电所柳树圈镇戟门村戟门村南 | 0
1988 | 唐山供电公司 | 丰南供电公司 | 黑沿子镇供电所 | 柳树圈镇 | 西河三村 | 西河三村中 | 0 |  | 1988 | 唐山供电公司丰南供电公司黑沿子镇供电所柳树圈镇西河三村西河三村中 | 0
1989 | 唐山供电公司 | 丰南供电公司 | 黑沿子镇供电所 | 柳树圈镇 | 戟门村 | 戟门村内新柱上变压器 | 0 |  | 1989 | 唐山供电公司丰南供电公司黑沿子镇供电所柳树圈镇戟门村戟门村内新柱上变压器 | 0
1990 | 唐山供电公司 | 丰南供电公司 | 黑沿子镇供电所 | 柳树圈镇 | 柳东村 | 柳东村西 | 0 |  | 1990 | 唐山供电公司丰南供电公司黑沿子镇供电所柳树圈镇柳东村柳东村西 | 0
1991 | 唐山供电公司 | 丰南供电公司 | 黑沿子镇供电所 | 柳树圈镇 | 老铺村 | 老铺村内东变 | 0 |  | 1991 | 唐山供电公司丰南供电公司黑沿子镇供电所柳树圈镇老铺村老铺村内东变 | 0
1992 | 唐山供电公司 | 丰南供电公司 | 黑沿子镇供电所 | 柳树圈镇 | 西河一村 | 前进村东 | 0 |  | 1992 | 唐山供电公司丰南供电公司黑沿子镇供电所柳树圈镇西河一村前进村东 | 0
1993 | 唐山供电公司 | 丰南供电公司 | 黑沿子镇供电所 | 柳树圈镇 | 三沟村 | 三沟村内2号柱上变 | 0 |  | 1993 | 唐山供电公司丰南供电公司黑沿子镇供电所柳树圈镇三沟村三沟村内2号柱上变 | 0
1994 | 唐山供电公司 | 丰南供电公司 | 黑沿子镇供电所 | 柳树圈镇 | 西河三村 | 红旗村内 | 0 |  | 1994 | 唐山供电公司丰南供电公司黑沿子镇供电所柳树圈镇西河三村红旗村内 | 0
1995 | 唐山供电公司 | 丰南供电公司 | 黑沿子镇供电所 | 柳树圈镇 | 柳东村 | 柳东村西(22)柱上变压器 | 0 |  | 1995 | 唐山供电公司丰南供电公司黑沿子镇供电所柳树圈镇柳东村柳东村西(22)柱上变压器 | 0
1996 | 唐山供电公司 | 丰南供电公司 | 黑沿子镇供电所 | 柳树圈镇 | 戟门村 | 戟门村西综合 | 0 |  | 1996 | 唐山供电公司丰南供电公司黑沿子镇供电所柳树圈镇戟门村戟门村西综合 | 0
1997 | 唐山供电公司 | 丰南供电公司 | 黑沿子镇供电所 | 柳树圈镇 | 三沟村 | 三沟村内 | 0 |  | 1997 | 唐山供电公司丰南供电公司黑沿子镇供电所柳树圈镇三沟村三沟村内 | 0
1998 | 唐山供电公司 | 丰南供电公司 | 黑沿子镇供电所 | 柳树圈镇 | 西河一村 | 东风村内 | 0 |  | 1998 | 唐山供电公司丰南供电公司黑沿子镇供电所柳树圈镇西河一村东风村内 | 0
1999 | 唐山供电公司 | 丰南供电公司 | 黑沿子镇供电所 | 柳树圈镇 | 西河一村 | 前进村内 | 0 |  | 1999 | 唐山供电公司丰南供电公司黑沿子镇供电所柳树圈镇西河一村前进村内 | 0
2000 | 唐山供电公司 | 丰南供电公司 | 黑沿子镇供电所 | 柳树圈镇 | 夏新庄村 | 夏新庄村内2号 | 0 |  | 2000 | 唐山供电公司丰南供电公司黑沿子镇供电所柳树圈镇夏新庄村夏新庄村内2号 | 0
2001 | 唐山供电公司 | 丰南供电公司 | 黑沿子镇供电所 | 柳树圈镇 | 西河一村 | 东风村北新 | 0 |  | 2001 | 唐山供电公司丰南供电公司黑沿子镇供电所柳树圈镇西河一村东风村北新 | 0
2002 | 唐山供电公司 | 丰南供电公司 | 黑沿子镇供电所 | 柳树圈镇 | 韩家圈村 | 韩家圈村南新 | 0 |  | 2002 | 唐山供电公司丰南供电公司黑沿子镇供电所柳树圈镇韩家圈村韩家圈村南新 | 0
2003 | 唐山供电公司 | 丰南供电公司 | 黑沿子镇供电所 | 柳树圈镇 | 西河一村 | 前进村东（新） | 0 |  | 2003 | 唐山供电公司丰南供电公司黑沿子镇供电所柳树圈镇西河一村前进村东（新） | 0
2004 | 唐山供电公司 | 丰南供电公司 | 黑沿子镇供电所 | 柳树圈镇 | 廒里村 | 廒里村内新柱上变压器 | 0 |  | 2004 | 唐山供电公司丰南供电公司黑沿子镇供电所柳树圈镇廒里村廒里村内新柱上变压器 | 0
2005 | 唐山供电公司 | 丰南供电公司 | 黑沿子镇供电所 | 柳树圈镇 | 西河三村 | 西河三村北 | 0 |  | 2005 | 唐山供电公司丰南供电公司黑沿子镇供电所柳树圈镇西河三村西河三村北 | 0
2006 | 唐山供电公司 | 丰南供电公司 | 黑沿子镇供电所 | 柳树圈镇 | 夏新庄村 | 夏新庄村东2号柱上变 | 0 |  | 2006 | 唐山供电公司丰南供电公司黑沿子镇供电所柳树圈镇夏新庄村夏新庄村东2号柱上变 | 0
2007 | 唐山供电公司 | 丰南供电公司 | 黑沿子镇供电所 | 柳树圈镇 | 西河三村 | 永红村内五号 | 0 |  | 2007 | 唐山供电公司丰南供电公司黑沿子镇供电所柳树圈镇西河三村永红村内五号 | 0
2008 | 唐山供电公司 | 丰南供电公司 | 黑沿子镇供电所 | 柳树圈镇 | 西河一村 | 前进村东8号柱上变 | 0 |  | 2008 | 唐山供电公司丰南供电公司黑沿子镇供电所柳树圈镇西河一村前进村东8号柱上变 | 0
2009 | 唐山供电公司 | 丰南供电公司 | 黑沿子镇供电所 | 柳树圈镇 | 西河三村 | 红旗村北 | 0 |  | 2009 | 唐山供电公司丰南供电公司黑沿子镇供电所柳树圈镇西河三村红旗村北 | 0
2010 | 唐山供电公司 | 丰南供电公司 | 黑沿子镇供电所 | 柳树圈镇 | 西河二村 | 胜利村3号柱上变 | 0 |  | 2010 | 唐山供电公司丰南供电公司黑沿子镇供电所柳树圈镇西河二村胜利村3号柱上变 | 0
2011 | 唐山供电公司 | 丰南供电公司 | 黑沿子镇供电所 | 柳树圈镇 | 韩家圈村 | 韩家圈村西 | 0 |  | 2011 | 唐山供电公司丰南供电公司黑沿子镇供电所柳树圈镇韩家圈村韩家圈村西 | 0
2012 | 唐山供电公司 | 丰南供电公司 | 黑沿子镇供电所 | 柳树圈镇 | 西河二村 | 胜利村四号 | 0 |  | 2012 | 唐山供电公司丰南供电公司黑沿子镇供电所柳树圈镇西河二村胜利村四号 | 0
2013 | 唐山供电公司 | 丰南供电公司 | 黑沿子镇供电所 | 柳树圈镇 | 戟门村 | 戟门村北水厂综合315柱上变 | 0 |  | 2013 | 唐山供电公司丰南供电公司黑沿子镇供电所柳树圈镇戟门村戟门村北水厂综合315柱上变 | 0
2014 | 唐山供电公司 | 丰南供电公司 | 黑沿子镇供电所 | 柳树圈镇 | 西河三村 | 永红村北 | 0 |  | 2014 | 唐山供电公司丰南供电公司黑沿子镇供电所柳树圈镇西河三村永红村北 | 0
2015 | 唐山供电公司 | 丰南供电公司 | 黑沿子镇供电所 | 柳树圈镇 | 柳东村 | 柳东村内村东新 | 0 |  | 2015 | 唐山供电公司丰南供电公司黑沿子镇供电所柳树圈镇柳东村柳东村内村东新 | 0
2016 | 唐山供电公司 | 丰南供电公司 | 黑沿子镇供电所 | 柳树圈镇 | 柳北村 | 三柳防潮闸居民区 | 0 |  | 2016 | 唐山供电公司丰南供电公司黑沿子镇供电所柳树圈镇柳北村三柳防潮闸居民区 | 0
2017 | 唐山供电公司 | 丰南供电公司 | 黑沿子镇供电所 | 柳树圈镇 | 西河三村 | 永红4号柱上变 | 0 |  | 2017 | 唐山供电公司丰南供电公司黑沿子镇供电所柳树圈镇西河三村永红4号柱上变 | 0
2018 | 唐山供电公司 | 丰南供电公司 | 黑沿子镇供电所 | 柳树圈镇 | 刘德庄 | 刘德庄村内 | 0 |  | 2018 | 唐山供电公司丰南供电公司黑沿子镇供电所柳树圈镇刘德庄刘德庄村内 | 0
2019 | 唐山供电公司 | 丰南供电公司 | 黑沿子镇供电所 | 柳树圈镇 | 西河一村 | 前进村东南新 | 0 |  | 2019 | 唐山供电公司丰南供电公司黑沿子镇供电所柳树圈镇西河一村前进村东南新 | 0
2020 | 唐山供电公司 | 丰南供电公司 | 黑沿子镇供电所 | 柳树圈镇 | 戟门村 | 戟门村北新100柱上变 | 0 |  | 2020 | 唐山供电公司丰南供电公司黑沿子镇供电所柳树圈镇戟门村戟门村北新100柱上变 | 0
2021 | 唐山供电公司 | 丰南供电公司 | 黑沿子镇供电所 | 柳树圈镇 | 柳北村 | 柳北村内 | 0 |  | 2021 | 唐山供电公司丰南供电公司黑沿子镇供电所柳树圈镇柳北村柳北村内 | 0
2022 | 唐山供电公司 | 丰南供电公司 | 黑沿子镇供电所 | 柳树圈镇 | 西河一村 | 前进村内2号 | 0 |  | 2022 | 唐山供电公司丰南供电公司黑沿子镇供电所柳树圈镇西河一村前进村内2号 | 0
2023 | 唐山供电公司 | 丰南供电公司 | 黑沿子镇供电所 | 柳树圈镇 | 西河二村 | 向阳村六号 | 0 |  | 2023 | 唐山供电公司丰南供电公司黑沿子镇供电所柳树圈镇西河二村向阳村六号 | 0
2024 | 唐山供电公司 | 丰南供电公司 | 黑沿子镇供电所 | 柳树圈镇 | 老铺村 | 老铺村5号 | 3.46 |  | 2024 | 唐山供电公司丰南供电公司黑沿子镇供电所柳树圈镇老铺村老铺村5号 | 3.46
2025 | 唐山供电公司 | 丰南供电公司 | 黑沿子镇供电所 | 柳树圈镇 | 戟门村 | 戟门村东 | 4.53 |  | 2025 | 唐山供电公司丰南供电公司黑沿子镇供电所柳树圈镇戟门村戟门村东 | 4.53
2026 | 唐山供电公司 | 丰南供电公司 | 黑沿子镇供电所 | 柳树圈镇 | 西河三村 | 红旗三号 柱上变压器 | 4.61 |  | 2026 | 唐山供电公司丰南供电公司黑沿子镇供电所柳树圈镇西河三村红旗三号 柱上变压器 | 4.61
2027 | 唐山供电公司 | 丰南供电公司 | 黑沿子镇供电所 | 柳树圈镇 | 韩家圈村 | 韩家圈村南 | 5.595 |  | 2027 | 唐山供电公司丰南供电公司黑沿子镇供电所柳树圈镇韩家圈村韩家圈村南 | 5.595
2028 | 唐山供电公司 | 丰南供电公司 | 黑沿子镇供电所 | 柳树圈镇 | 夏新庄村 | 夏新庄村南 | 11.93 |  | 2028 | 唐山供电公司丰南供电公司黑沿子镇供电所柳树圈镇夏新庄村夏新庄村南 | 11.93
2029 | 唐山供电公司 | 丰南供电公司 | 黑沿子镇供电所 | 柳树圈镇 | 西河二村 | 向阳村内 | 14.76 |  | 2029 | 唐山供电公司丰南供电公司黑沿子镇供电所柳树圈镇西河二村向阳村内 | 14.76
2030 | 唐山供电公司 | 丰南供电公司 | 黑沿子镇供电所 | 柳树圈镇 | 柳东村 | 柳东村北 | 15.25 |  | 2030 | 唐山供电公司丰南供电公司黑沿子镇供电所柳树圈镇柳东村柳东村北 | 15.25
2031 | 唐山供电公司 | 丰南供电公司 | 黑沿子镇供电所 | 柳树圈镇 | 韩家圈村 | 韩家圈村内 | 18.45 |  | 2031 | 唐山供电公司丰南供电公司黑沿子镇供电所柳树圈镇韩家圈村韩家圈村内 | 18.45
2032 | 唐山供电公司 | 丰南供电公司 | 黑沿子镇供电所 | 柳树圈镇 | 西河一村 | 红星村北新 | 23.44 |  | 2032 | 唐山供电公司丰南供电公司黑沿子镇供电所柳树圈镇西河一村红星村北新 | 23.44
2033 | 唐山供电公司 | 丰南供电公司 | 黑沿子镇供电所 | 柳树圈镇 | 柳北村 | 柳北村东 | 24.84 |  | 2033 | 唐山供电公司丰南供电公司黑沿子镇供电所柳树圈镇柳北村柳北村东 | 24.84
2034 | 唐山供电公司 | 丰南供电公司 | 黑沿子镇供电所 | 柳树圈镇 | 刘德庄 | 刘德庄村南5号 | 25.23 |  | 2034 | 唐山供电公司丰南供电公司黑沿子镇供电所柳树圈镇刘德庄刘德庄村南5号 | 25.23
2035 | 唐山供电公司 | 丰南供电公司 | 黑沿子镇供电所 | 柳树圈镇 | 柳前村 | 柳前村内 | 25.77 |  | 2035 | 唐山供电公司丰南供电公司黑沿子镇供电所柳树圈镇柳前村柳前村内 | 25.77
2036 | 唐山供电公司 | 丰南供电公司 | 黑沿子镇供电所 | 柳树圈镇 | 西河一村 | 红星村北 | 26.28 |  | 2036 | 唐山供电公司丰南供电公司黑沿子镇供电所柳树圈镇西河一村红星村北 | 26.28
2037 | 唐山供电公司 | 丰南供电公司 | 黑沿子镇供电所 | 柳树圈镇 | 西河二村 | 向阳村东新 | 30.72 |  | 2037 | 唐山供电公司丰南供电公司黑沿子镇供电所柳树圈镇西河二村向阳村东新 | 30.72
2038 | 唐山供电公司 | 丰南供电公司 | 黑沿子镇供电所 | 柳树圈镇 | 柳北村 | 柳北村内2号 | 34.02 |  | 2038 | 唐山供电公司丰南供电公司黑沿子镇供电所柳树圈镇柳北村柳北村内2号 | 34.02
2039 | 唐山供电公司 | 丰南供电公司 | 黑沿子镇供电所 | 柳树圈镇 | 柳东村 | 柳树圈镇柳东村柱上变压器 | 36.04 |  | 2039 | 唐山供电公司丰南供电公司黑沿子镇供电所柳树圈镇柳东村柳树圈镇柳东村柱上变压器 | 36.04
2040 | 唐山供电公司 | 丰南供电公司 | 黑沿子镇供电所 | 柳树圈镇 | 西河二村 | 胜利村西 | 44.47 |  | 2040 | 唐山供电公司丰南供电公司黑沿子镇供电所柳树圈镇西河二村胜利村西 | 44.47
2041 | 唐山供电公司 | 丰南供电公司 | 黑沿子镇供电所 | 柳树圈镇 | 韩家圈村 | 韩家圈村内2号 | 47.77 |  | 2041 | 唐山供电公司丰南供电公司黑沿子镇供电所柳树圈镇韩家圈村韩家圈村内2号 | 47.77
2042 | 唐山供电公司 | 丰南供电公司 | 黑沿子镇供电所 | 柳树圈镇 | 戟门村 | 戟门村内 | 53.68 |  | 2042 | 唐山供电公司丰南供电公司黑沿子镇供电所柳树圈镇戟门村戟门村内 | 53.68
2043 | 唐山供电公司 | 丰南供电公司 | 黑沿子镇供电所 | 柳树圈镇 | 廒里村 | 廒里村三号 | 55.17 |  | 2043 | 唐山供电公司丰南供电公司黑沿子镇供电所柳树圈镇廒里村廒里村三号 | 55.17
2044 | 唐山供电公司 | 丰南供电公司 | 黑沿子镇供电所 | 柳树圈镇 | 韩家圈村 | 韩家圈村北新 | 55.91 |  | 2044 | 唐山供电公司丰南供电公司黑沿子镇供电所柳树圈镇韩家圈村韩家圈村北新 | 55.91
2045 | 唐山供电公司 | 丰南供电公司 | 黑沿子镇供电所 | 柳树圈镇 | 老铺村 | 老铺村6号 | 63.905 |  | 2045 | 唐山供电公司丰南供电公司黑沿子镇供电所柳树圈镇老铺村老铺村6号 | 63.905
2046 | 唐山供电公司 | 丰南供电公司 | 黑沿子镇供电所 | 柳树圈镇 | 西河一村 | 红星村内柱上变 | 89.18 |  | 2046 | 唐山供电公司丰南供电公司黑沿子镇供电所柳树圈镇西河一村红星村内柱上变 | 89.18
2047 | 唐山供电公司 | 丰南供电公司 | 黑沿子镇供电所 | 柳树圈镇 | 西河三村 | 红旗村北2号 | 91.04 |  | 2047 | 唐山供电公司丰南供电公司黑沿子镇供电所柳树圈镇西河三村红旗村北2号 | 91.04
2048 | 唐山供电公司 | 丰南供电公司 | 黑沿子镇供电所 | 柳树圈镇 | 刘德庄 | 刘德庄村南 | 99.77 |  | 2048 | 唐山供电公司丰南供电公司黑沿子镇供电所柳树圈镇刘德庄刘德庄村南 | 99.77
2049 | 唐山供电公司 | 丰南供电公司 | 黑沿子镇供电所 | 柳树圈镇 | 柳前村 | 柳前村南 | 104.06 |  | 2049 | 唐山供电公司丰南供电公司黑沿子镇供电所柳树圈镇柳前村柳前村南 | 104.06
2050 | 唐山供电公司 | 丰南供电公司 | 黑沿子镇供电所 | 柳树圈镇 | 廒里村 | 廒里村内 | 104.91 |  | 2050 | 唐山供电公司丰南供电公司黑沿子镇供电所柳树圈镇廒里村廒里村内 | 104.91
2051 | 唐山供电公司 | 丰南供电公司 | 黑沿子镇供电所 | 柳树圈镇 | 柳前村 | 柳前村内新400柱上变压器 | 114.78 |  | 2051 | 唐山供电公司丰南供电公司黑沿子镇供电所柳树圈镇柳前村柳前村内新400柱上变压器 | 114.78
2052 | 唐山供电公司 | 丰南供电公司 | 黑沿子镇供电所 | 柳树圈镇 | 夏新庄村 | 夏新庄村东新1号 | 119.66 |  | 2052 | 唐山供电公司丰南供电公司黑沿子镇供电所柳树圈镇夏新庄村夏新庄村东新1号 | 119.66
2053 | 唐山供电公司 | 丰南供电公司 | 黑沿子镇供电所 | 柳树圈镇 | 柳北村 | 柳北村西柱上变压器 | 128 |  | 2053 | 唐山供电公司丰南供电公司黑沿子镇供电所柳树圈镇柳北村柳北村西柱上变压器 | 128
2054 | 唐山供电公司 | 丰南供电公司 | 黑沿子镇供电所 | 柳树圈镇 | 柳前村 | 柳前村5号 | 128 |  | 2054 | 唐山供电公司丰南供电公司黑沿子镇供电所柳树圈镇柳前村柳前村5号 | 128
2055 | 唐山供电公司 | 丰南供电公司 | 黑沿子镇供电所 | 柳树圈镇 | 柳前村 | 柳树圈镇柳前村西综合 | 131.05 |  | 2055 | 唐山供电公司丰南供电公司黑沿子镇供电所柳树圈镇柳前村柳树圈镇柳前村西综合 | 131.05
2056 | 唐山供电公司 | 丰南供电公司 | 黑沿子镇供电所 | 柳树圈镇 | 西河三村 | 红旗村北五号小微 | 160 |  | 2056 | 唐山供电公司丰南供电公司黑沿子镇供电所柳树圈镇西河三村红旗村北五号小微 | 160
2057 | 唐山供电公司 | 丰南供电公司 | 黑沿子镇供电所 | 柳树圈镇 | 戟门村 | 戟门村南新 | 160 |  | 2057 | 唐山供电公司丰南供电公司黑沿子镇供电所柳树圈镇戟门村戟门村南新 | 160
2058 | 唐山供电公司 | 丰南供电公司 | 黑沿子镇供电所 | 柳树圈镇 | 柳北村 | 柳北村西一号柱上变压器 | 160 |  | 2058 | 唐山供电公司丰南供电公司黑沿子镇供电所柳树圈镇柳北村柳北村西一号柱上变压器 | 160
2059 | 唐山供电公司 | 丰南供电公司 | 黑沿子镇供电所 | 柳树圈镇 | 柳北村 | 柳北桥北小微企业柱上变 | 160 |  | 2059 | 唐山供电公司丰南供电公司黑沿子镇供电所柳树圈镇柳北村柳北桥北小微企业柱上变 | 160
2060 | 唐山供电公司 | 丰南供电公司 | 黑沿子镇供电所 | 柳树圈镇 | 柳东村 | 柳东村东1号小微 | 160 |  | 2060 | 唐山供电公司丰南供电公司黑沿子镇供电所柳树圈镇柳东村柳东村东1号小微 | 160
2061 | 唐山供电公司 | 丰南供电公司 | 黑沿子镇供电所 | 柳树圈镇 | 柳东村 | 柳东村东2号小微 | 160 |  | 2061 | 唐山供电公司丰南供电公司黑沿子镇供电所柳树圈镇柳东村柳东村东2号小微 | 160
2062 | 唐山供电公司 | 丰南供电公司 | 黑沿子镇供电所 | 柳树圈镇 | 柳东村 | 柳东村小微柱上变 | 160 |  | 2062 | 唐山供电公司丰南供电公司黑沿子镇供电所柳树圈镇柳东村柳东村小微柱上变 | 160
2063 | 唐山供电公司 | 丰南供电公司 | 黑沿子镇供电所 | 柳树圈镇 | 韩家圈村 | 柳树圈镇韩家圈村八号小微 | 160 |  | 2063 | 唐山供电公司丰南供电公司黑沿子镇供电所柳树圈镇韩家圈村柳树圈镇韩家圈村八号小微 | 160
2064 | 唐山供电公司 | 丰南供电公司 | 黑沿子镇供电所 | 柳树圈镇 | 戟门村 | 柳树圈镇戟门村北小微柱上变 | 160 |  | 2064 | 唐山供电公司丰南供电公司黑沿子镇供电所柳树圈镇戟门村柳树圈镇戟门村北小微柱上变 | 160
2065 | 唐山供电公司 | 丰南供电公司 | 黑沿子镇供电所 | 柳树圈镇 | 柳前村 | 柳树圈镇柳前村南新 | 160 |  | 2065 | 唐山供电公司丰南供电公司黑沿子镇供电所柳树圈镇柳前村柳树圈镇柳前村南新 | 160
2066 | 唐山供电公司 | 丰南供电公司 | 黑沿子镇供电所 | 柳树圈镇 | 柳北村 | 三柳防潮闸(居民区)2号柱上变 | 160 |  | 2066 | 唐山供电公司丰南供电公司黑沿子镇供电所柳树圈镇柳北村三柳防潮闸(居民区)2号柱上变 | 160
2067 | 唐山供电公司 | 丰南供电公司 | 黑沿子镇供电所 | 柳树圈镇 | 西河一村 | 西河一村路北小微柱上变 | 160 |  | 2067 | 唐山供电公司丰南供电公司黑沿子镇供电所柳树圈镇西河一村西河一村路北小微柱上变 | 160
2068 | 唐山供电公司 | 丰南供电公司 | 黑沿子镇供电所 | 柳树圈镇 | 西河一村 | 西河一村路南小微柱上变 | 160 |  | 2068 | 唐山供电公司丰南供电公司黑沿子镇供电所柳树圈镇西河一村西河一村路南小微柱上变 | 160
2069 | 唐山供电公司 | 丰南供电公司 | 黑沿子镇供电所 | 柳树圈镇 | 夏新庄村 | 夏新庄村东新2号 | 183.88 |  | 2069 | 唐山供电公司丰南供电公司黑沿子镇供电所柳树圈镇夏新庄村夏新庄村东新2号 | 183.88
2070 | 唐山供电公司 | 丰南供电公司 | 黑沿子镇供电所 | 柳树圈镇 | 西河二村 | 胜利村内 | 206.6 |  | 2070 | 唐山供电公司丰南供电公司黑沿子镇供电所柳树圈镇西河二村胜利村内 | 206.6
2071 | 唐山供电公司 | 丰南供电公司 | 大新庄镇供电所 | 大新庄镇 | 大岭子村 | 电网_大岭子(小微) | 160 |  | 2071 | 唐山供电公司丰南供电公司大新庄镇供电所大新庄镇大岭子村电网_大岭子(小微) | 160
2072 | 唐山供电公司 | 丰南供电公司 | 大新庄镇供电所 | 大新庄镇 | 大新庄二村 | 电网_新二西D67 | 252 |  | 2072 | 唐山供电公司丰南供电公司大新庄镇供电所大新庄镇大新庄二村电网_新二西D67 | 252
2073 | 唐山供电公司 | 丰南供电公司 | 大新庄镇供电所 | 大新庄镇 | 大新庄一村 | 电网_唐山市丰南区大新庄镇大新庄一村D60 | 80 |  | 2073 | 唐山供电公司丰南供电公司大新庄镇供电所大新庄镇大新庄一村电网_唐山市丰南区大新庄镇大新庄一村D60 | 80
2074 | 唐山供电公司 | 丰南供电公司 | 大新庄镇供电所 | 大新庄镇 | 大岭子村 | 电网_唐山市丰南区大新庄镇大岭子村D62 | 160 |  | 2074 | 唐山供电公司丰南供电公司大新庄镇供电所大新庄镇大岭子村电网_唐山市丰南区大新庄镇大岭子村D62 | 160
2075 | 唐山供电公司 | 丰南供电公司 | 大新庄镇供电所 | 大新庄镇 | 大新庄三村 | 电网_丰南区大新庄镇新三村西南 | 225.76 |  | 2075 | 唐山供电公司丰南供电公司大新庄镇供电所大新庄镇大新庄三村电网_丰南区大新庄镇新三村西南 | 225.76
2076 | 唐山供电公司 | 丰南供电公司 | 大新庄镇供电所 | 大新庄镇 | 薄港村 | 电网_薄港北 | 142 |  | 2076 | 唐山供电公司丰南供电公司大新庄镇供电所大新庄镇薄港村电网_薄港北 | 142
2077 | 唐山供电公司 | 丰南供电公司 | 大新庄镇供电所 | 大新庄镇 | 孙沙坨村 | 孙沙坨D61 | 129.64 |  | 2077 | 唐山供电公司丰南供电公司大新庄镇供电所大新庄镇孙沙坨村孙沙坨D61 | 129.64
2078 | 唐山供电公司 | 丰南供电公司 | 大新庄镇供电所 | 大新庄镇 | 大新庄二村 | 电网_丰南区大新庄镇新二村 | 199.2 |  | 2078 | 唐山供电公司丰南供电公司大新庄镇供电所大新庄镇大新庄二村电网_丰南区大新庄镇新二村 | 199.2
2079 | 唐山供电公司 | 丰南供电公司 | 大新庄镇供电所 | 大新庄镇 | 大新庄三村 | 电网_新三南 | 76 |  | 2079 | 唐山供电公司丰南供电公司大新庄镇供电所大新庄镇大新庄三村电网_新三南 | 76
2080 | 唐山供电公司 | 丰南供电公司 | 大新庄镇供电所 | 大新庄镇 | 薄港村 | 唐山市丰南区大新庄镇薄港村南D58 | 108.57 |  | 2080 | 唐山供电公司丰南供电公司大新庄镇供电所大新庄镇薄港村唐山市丰南区大新庄镇薄港村南D58 | 108.57
2081 | 唐山供电公司 | 丰南供电公司 | 大新庄镇供电所 | 大新庄镇 | 孙沙坨村 | 电网_丰南区大新庄镇孙沙坨村 | 98.5 |  | 2081 | 唐山供电公司丰南供电公司大新庄镇供电所大新庄镇孙沙坨村电网_丰南区大新庄镇孙沙坨村 | 98.5
2082 | 唐山供电公司 | 丰南供电公司 | 大新庄镇供电所 | 大新庄镇 | 大岭子村 | 电网_唐山市丰南区大新庄镇大岭子新 | 97.245 |  | 2082 | 唐山供电公司丰南供电公司大新庄镇供电所大新庄镇大岭子村电网_唐山市丰南区大新庄镇大岭子新 | 97.245
2083 | 唐山供电公司 | 丰南供电公司 | 大新庄镇供电所 | 大新庄镇 | 西八户村 | 电网_西八户D22 | 68.09 |  | 2083 | 唐山供电公司丰南供电公司大新庄镇供电所大新庄镇西八户村电网_西八户D22 | 68.09
2084 | 唐山供电公司 | 丰南供电公司 | 大新庄镇供电所 | 大新庄镇 | 四间房村 | 四间房D20 | 52.63 |  | 2084 | 唐山供电公司丰南供电公司大新庄镇供电所大新庄镇四间房村四间房D20 | 52.63
2085 | 唐山供电公司 | 丰南供电公司 | 大新庄镇供电所 | 大新庄镇 | 孙沙坨村 | 电网_孙沙坨西 | 43.52 |  | 2085 | 唐山供电公司丰南供电公司大新庄镇供电所大新庄镇孙沙坨村电网_孙沙坨西 | 43.52
2086 | 唐山供电公司 | 丰南供电公司 | 大新庄镇供电所 | 大新庄镇 | 孙沙坨村 | 电网_孙沙坨南 | 69.76 |  | 2086 | 唐山供电公司丰南供电公司大新庄镇供电所大新庄镇孙沙坨村电网_孙沙坨南 | 69.76
2087 | 唐山供电公司 | 丰南供电公司 | 大新庄镇供电所 | 大新庄镇 | 大新庄二村 | 电网_新二北D4 | 64.89 |  | 2087 | 唐山供电公司丰南供电公司大新庄镇供电所大新庄镇大新庄二村电网_新二北D4 | 64.89
2088 | 唐山供电公司 | 丰南供电公司 | 大新庄镇供电所 | 大新庄镇 | 枣园村 | 电网_枣元D34 | 19.1 |  | 2088 | 唐山供电公司丰南供电公司大新庄镇供电所大新庄镇枣园村电网_枣元D34 | 19.1
2089 | 唐山供电公司 | 丰南供电公司 | 大新庄镇供电所 | 大新庄镇 | 小岭子村 | 电网_小岭子村D15 | 26.83 |  | 2089 | 唐山供电公司丰南供电公司大新庄镇供电所大新庄镇小岭子村电网_小岭子村D15 | 26.83
2090 | 唐山供电公司 | 丰南供电公司 | 大新庄镇供电所 | 大新庄镇 | 大新庄三村 | 新三南D68 | 50.652 |  | 2090 | 唐山供电公司丰南供电公司大新庄镇供电所大新庄镇大新庄三村新三南D68 | 50.652
2091 | 唐山供电公司 | 丰南供电公司 | 大新庄镇供电所 | 大新庄镇 | 沙沟庄村 | 电网_沙沟村D17 | 45.49 |  | 2091 | 唐山供电公司丰南供电公司大新庄镇供电所大新庄镇沙沟庄村电网_沙沟村D17 | 45.49
2092 | 唐山供电公司 | 丰南供电公司 | 大新庄镇供电所 | 大新庄镇 | 安子村 | 电网_安子村D38 | 11.05 |  | 2092 | 唐山供电公司丰南供电公司大新庄镇供电所大新庄镇安子村电网_安子村D38 | 11.05
2093 | 唐山供电公司 | 丰南供电公司 | 大新庄镇供电所 | 大新庄镇 | 大岭子村 | 电网_大岭子村东D26 | 28.74 |  | 2093 | 唐山供电公司丰南供电公司大新庄镇供电所大新庄镇大岭子村电网_大岭子村东D26 | 28.74
2094 | 唐山供电公司 | 丰南供电公司 | 大新庄镇供电所 | 大新庄镇 | 东李庄村 | 电网_东李庄200D19 | 9.29 |  | 2094 | 唐山供电公司丰南供电公司大新庄镇供电所大新庄镇东李庄村电网_东李庄200D19 | 9.29
2095 | 唐山供电公司 | 丰南供电公司 | 大新庄镇供电所 | 大新庄镇 | 西八户村 | 电网_西八户D21 | 9.11 |  | 2095 | 唐山供电公司丰南供电公司大新庄镇供电所大新庄镇西八户村电网_西八户D21 | 9.11
2096 | 唐山供电公司 | 丰南供电公司 | 大新庄镇供电所 | 大新庄镇 | 薄港村 | 电网_薄港东 | 6.2 |  | 2096 | 唐山供电公司丰南供电公司大新庄镇供电所大新庄镇薄港村电网_薄港东 | 6.2
2097 | 唐山供电公司 | 丰南供电公司 | 大新庄镇供电所 | 大新庄镇 | 东八户村 | 电网_东八户东D36 | 6.59 |  | 2097 | 唐山供电公司丰南供电公司大新庄镇供电所大新庄镇东八户村电网_东八户东D36 | 6.59
2098 | 唐山供电公司 | 丰南供电公司 | 大新庄镇供电所 | 大新庄镇 | 柳林一村 | 电网_柳一D11 | 5.481 |  | 2098 | 唐山供电公司丰南供电公司大新庄镇供电所大新庄镇柳林一村电网_柳一D11 | 5.481
2099 | 唐山供电公司 | 丰南供电公司 | 大新庄镇供电所 | 大新庄镇 | 小河庄村 | 电网_小河庄D10 | 2.7 |  | 2099 | 唐山供电公司丰南供电公司大新庄镇供电所大新庄镇小河庄村电网_小河庄D10 | 2.7
2100 | 唐山供电公司 | 丰南供电公司 | 大新庄镇供电所 | 大新庄镇 | 薄庄村 | 薄庄村D16 | 2.67 |  | 2100 | 唐山供电公司丰南供电公司大新庄镇供电所大新庄镇薄庄村薄庄村D16 | 2.67
2101 | 唐山供电公司 | 丰南供电公司 | 大新庄镇供电所 | 大新庄镇 | 东李庄村 | 电网_唐山市丰南区大新庄镇东李庄新 | 2.4 |  | 2101 | 唐山供电公司丰南供电公司大新庄镇供电所大新庄镇东李庄村电网_唐山市丰南区大新庄镇东李庄新 | 2.4
2102 | 唐山供电公司 | 丰南供电公司 | 大新庄镇供电所 | 大新庄镇 | 孙沙坨村 | 电网_孙沙坨东 | 1.1025 |  | 2102 | 唐山供电公司丰南供电公司大新庄镇供电所大新庄镇孙沙坨村电网_孙沙坨东 | 1.1025
2103 | 唐山供电公司 | 丰南供电公司 | 大新庄镇供电所 | 大新庄镇 | 西八户村 | 电网_唐山市丰南区大新庄镇西八户新 | 0.4 |  | 2103 | 唐山供电公司丰南供电公司大新庄镇供电所大新庄镇西八户村电网_唐山市丰南区大新庄镇西八户新 | 0.4
2104 | 唐山供电公司 | 丰南供电公司 | 大新庄镇供电所 | 大新庄镇 | 大河庄村 | 电网_唐山市丰南区大新庄镇大河庄村北 | 0.275 |  | 2104 | 唐山供电公司丰南供电公司大新庄镇供电所大新庄镇大河庄村电网_唐山市丰南区大新庄镇大河庄村北 | 0.275
2105 | 唐山供电公司 | 丰南供电公司 | 大新庄镇供电所 | 大新庄镇 | 大新庄一村 | 电网_新一北 | 0.04 |  | 2105 | 唐山供电公司丰南供电公司大新庄镇供电所大新庄镇大新庄一村电网_新一北 | 0.04
2106 | 唐山供电公司 | 丰南供电公司 | 钱营镇供电所 | 大齐各庄镇 | 大齐村 | 电网_大齐综合台区400KVA1号台区 | 90 |  | 2106 | 唐山供电公司丰南供电公司钱营镇供电所大齐各庄镇大齐村电网_大齐综合台区400KVA1号台区 | 90
2107 | 唐山供电公司 | 丰南供电公司 | 钱营镇供电所 | 大齐各庄镇 | 大齐村 | 电网_大齐综合台区400KVA2号台区 | 15 |  | 2107 | 唐山供电公司丰南供电公司钱营镇供电所大齐各庄镇大齐村电网_大齐综合台区400KVA2号台区 | 15
2108 | 唐山供电公司 | 丰南供电公司 | 钱营镇供电所 | 大齐各庄镇 | 大齐村 | 电网_大齐综合台区400KVA3号台区 | 30 |  | 2108 | 唐山供电公司丰南供电公司钱营镇供电所大齐各庄镇大齐村电网_大齐综合台区400KVA3号台区 | 30
2109 | 唐山供电公司 | 丰南供电公司 | 钱营镇供电所 | 大齐各庄镇 | 大齐村 | 电网_大齐综合台区400KVA4号台区 | 90 |  | 2109 | 唐山供电公司丰南供电公司钱营镇供电所大齐各庄镇大齐村电网_大齐综合台区400KVA4号台区 | 90
2110 | 唐山供电公司 | 丰南供电公司 | 钱营镇供电所 | 大齐各庄镇 | 大齐村 | 电网_大齐综合台区400KVA5号台区 | 94 |  | 2110 | 唐山供电公司丰南供电公司钱营镇供电所大齐各庄镇大齐村电网_大齐综合台区400KVA5号台区 | 94
2111 | 唐山供电公司 | 丰南供电公司 | 钱营镇供电所 | 大齐各庄镇 | 大齐村 | 电网_大齐综合台区400KVA6号台区 | 78 |  | 2111 | 唐山供电公司丰南供电公司钱营镇供电所大齐各庄镇大齐村电网_大齐综合台区400KVA6号台区 | 78
2112 | 唐山供电公司 | 丰南供电公司 | 钱营镇供电所 | 大齐各庄镇 | 大齐村 | 电网_大齐综合台区400KVA7号台区 | 164 |  | 2112 | 唐山供电公司丰南供电公司钱营镇供电所大齐各庄镇大齐村电网_大齐综合台区400KVA7号台区 | 164
2113 | 唐山供电公司 | 丰南供电公司 | 钱营镇供电所 | 大齐各庄镇 | 大齐村 | 电网_大齐综合台区400KVA8号台区 | 154 |  | 2113 | 唐山供电公司丰南供电公司钱营镇供电所大齐各庄镇大齐村电网_大齐综合台区400KVA8号台区 | 154
2114 | 唐山供电公司 | 丰南供电公司 | 钱营镇供电所 | 大齐各庄镇 | 李坨村 | 电网_李坨综合台区400KVA1号台区 | 0 |  | 2114 | 唐山供电公司丰南供电公司钱营镇供电所大齐各庄镇李坨村电网_李坨综合台区400KVA1号台区 | 0
2115 | 唐山供电公司 | 丰南供电公司 | 钱营镇供电所 | 大齐各庄镇 | 李坨村 | 电网_李坨综合台区400KVA2号台区 | 0 |  | 2115 | 唐山供电公司丰南供电公司钱营镇供电所大齐各庄镇李坨村电网_李坨综合台区400KVA2号台区 | 0
2116 | 唐山供电公司 | 丰南供电公司 | 钱营镇供电所 | 大齐各庄镇 | 李坨村 | 电网_李坨综合台区400KVA3号台区 | 0 |  | 2116 | 唐山供电公司丰南供电公司钱营镇供电所大齐各庄镇李坨村电网_李坨综合台区400KVA3号台区 | 0
2117 | 唐山供电公司 | 丰南供电公司 | 钱营镇供电所 | 大齐各庄镇 | 李坨村 | 电网_李坨综合台区400KVA4号台区 | 0 |  | 2117 | 唐山供电公司丰南供电公司钱营镇供电所大齐各庄镇李坨村电网_李坨综合台区400KVA4号台区 | 0
2118 | 唐山供电公司 | 丰南供电公司 | 钱营镇供电所 | 大齐各庄镇 | 夏庄屯村 | 电网_李坨综合台区400KVA5号台区 | 24 |  | 2118 | 唐山供电公司丰南供电公司钱营镇供电所大齐各庄镇夏庄屯村电网_李坨综合台区400KVA5号台区 | 24
2119 | 唐山供电公司 | 丰南供电公司 | 钱营镇供电所 | 大齐各庄镇 | 夏庄屯村 | 电网_夏庄屯综合台区400KVA1号台区 | 129 |  | 2119 | 唐山供电公司丰南供电公司钱营镇供电所大齐各庄镇夏庄屯村电网_夏庄屯综合台区400KVA1号台区 | 129
2120 | 唐山供电公司 | 丰南供电公司 | 钱营镇供电所 | 大齐各庄镇 | 夏庄屯村 | 电网_夏庄屯综合台区400KVA2号台区 | 0 |  | 2120 | 唐山供电公司丰南供电公司钱营镇供电所大齐各庄镇夏庄屯村电网_夏庄屯综合台区400KVA2号台区 | 0
2121 | 唐山供电公司 | 丰南供电公司 | 钱营镇供电所 | 大齐各庄镇 | 夏庄屯村 | 电网_夏庄屯综合台区400KVA3号台区 | 149 |  | 2121 | 唐山供电公司丰南供电公司钱营镇供电所大齐各庄镇夏庄屯村电网_夏庄屯综合台区400KVA3号台区 | 149
2122 | 唐山供电公司 | 丰南供电公司 | 钱营镇供电所 | 大齐各庄镇 | 夏庄屯村 | 电网_夏庄屯综合台区400KVA4号台区 | 55 |  | 2122 | 唐山供电公司丰南供电公司钱营镇供电所大齐各庄镇夏庄屯村电网_夏庄屯综合台区400KVA4号台区 | 55
2123 | 唐山供电公司 | 丰南供电公司 | 钱营镇供电所 | 大齐各庄镇 | 夏庄屯村 | 电网_夏庄屯综合台区400KVA5号台区 | 0 |  | 2123 | 唐山供电公司丰南供电公司钱营镇供电所大齐各庄镇夏庄屯村电网_夏庄屯综合台区400KVA5号台区 | 0
2124 | 唐山供电公司 | 丰南供电公司 | 钱营镇供电所 | 大齐各庄镇 | 夏庄屯村 | 电网_夏庄屯综合台区400KVA6号台区 | 0 |  | 2124 | 唐山供电公司丰南供电公司钱营镇供电所大齐各庄镇夏庄屯村电网_夏庄屯综合台区400KVA6号台区 | 0
2125 | 唐山供电公司 | 丰南供电公司 | 钱营镇供电所 | 大齐各庄镇 | 夏庄屯村 | 电网_夏庄屯综合台区400KVA7号台区 | 1.55 |  | 2125 | 唐山供电公司丰南供电公司钱营镇供电所大齐各庄镇夏庄屯村电网_夏庄屯综合台区400KVA7号台区 | 1.55
2126 | 唐山供电公司 | 丰南供电公司 | 钱营镇供电所 | 大齐各庄镇 | 詹家屯村 | 电网_詹家屯1号台区 | 7.22 |  | 2126 | 唐山供电公司丰南供电公司钱营镇供电所大齐各庄镇詹家屯村电网_詹家屯1号台区 | 7.22
2127 | 唐山供电公司 | 丰南供电公司 | 钱营镇供电所 | 大齐各庄镇 | 詹家屯村 | 电网_詹家屯2号台区 | 0 |  | 2127 | 唐山供电公司丰南供电公司钱营镇供电所大齐各庄镇詹家屯村电网_詹家屯2号台区 | 0
2128 | 唐山供电公司 | 丰南供电公司 | 钱营镇供电所 | 大齐各庄镇 | 詹家屯村 | 电网_詹家屯3号台区 | 145.51 |  | 2128 | 唐山供电公司丰南供电公司钱营镇供电所大齐各庄镇詹家屯村电网_詹家屯3号台区 | 145.51
2129 | 唐山供电公司 | 丰南供电公司 | 钱营镇供电所 | 大齐各庄镇 | 詹家屯村 | 电网_詹家屯4号台区 | 7.6 |  | 2129 | 唐山供电公司丰南供电公司钱营镇供电所大齐各庄镇詹家屯村电网_詹家屯4号台区 | 7.6
2130 | 唐山供电公司 | 丰南供电公司 | 钱营镇供电所 | 大齐各庄镇 | 詹家屯村 | 电网_詹家屯5号台区 | 101.13 |  | 2130 | 唐山供电公司丰南供电公司钱营镇供电所大齐各庄镇詹家屯村电网_詹家屯5号台区 | 101.13
2131 | 唐山供电公司 | 丰南供电公司 | 钱营镇供电所 | 大齐各庄镇 | 詹家屯村 | 电网_詹家屯6号台区 | 0.15 |  | 2131 | 唐山供电公司丰南供电公司钱营镇供电所大齐各庄镇詹家屯村电网_詹家屯6号台区 | 0.15
2132 | 唐山供电公司 | 丰南供电公司 | 钱营镇供电所 | 大齐各庄镇 | 詹家屯村 | 电网_詹家屯7号台区 | 4.38 |  | 2132 | 唐山供电公司丰南供电公司钱营镇供电所大齐各庄镇詹家屯村电网_詹家屯7号台区 | 4.38
2133 | 唐山供电公司 | 丰南供电公司 | 钱营镇供电所 | 大齐各庄镇 | 詹家屯村 | 电网_詹家屯8号台区 | 19.49 |  | 2133 | 唐山供电公司丰南供电公司钱营镇供电所大齐各庄镇詹家屯村电网_詹家屯8号台区 | 19.49
2134 | 唐山供电公司 | 丰南供电公司 | 钱营镇供电所 | 大齐各庄镇 | 高各庄村 | 高各庄村1台区 | 0 |  | 2134 | 唐山供电公司丰南供电公司钱营镇供电所大齐各庄镇高各庄村高各庄村1台区 | 0
2135 | 唐山供电公司 | 丰南供电公司 | 钱营镇供电所 | 大齐各庄镇 | 高各庄村 | 高各庄村2台区 | 3.23 |  | 2135 | 唐山供电公司丰南供电公司钱营镇供电所大齐各庄镇高各庄村高各庄村2台区 | 3.23
2136 | 唐山供电公司 | 丰南供电公司 | 钱营镇供电所 | 大齐各庄镇 | 高各庄村 | 高各庄村3台区 | 0.85 |  | 2136 | 唐山供电公司丰南供电公司钱营镇供电所大齐各庄镇高各庄村高各庄村3台区 | 0.85
2137 | 唐山供电公司 | 丰南供电公司 | 钱营镇供电所 | 大齐各庄镇 | 高各庄村 | 高各庄村4台区 | 0 |  | 2137 | 唐山供电公司丰南供电公司钱营镇供电所大齐各庄镇高各庄村高各庄村4台区 | 0
2138 | 唐山供电公司 | 丰南供电公司 | 钱营镇供电所 | 大齐各庄镇 | 高各庄村 | 高各庄村5台区 | 1.05 |  | 2138 | 唐山供电公司丰南供电公司钱营镇供电所大齐各庄镇高各庄村高各庄村5台区 | 1.05
2139 | 唐山供电公司 | 丰南供电公司 | 钱营镇供电所 | 大齐各庄镇 | 林屯村 | 林屯综合台区400KVA1号台区 | 208.94 |  | 2139 | 唐山供电公司丰南供电公司钱营镇供电所大齐各庄镇林屯村林屯综合台区400KVA1号台区 | 208.94
2140 | 唐山供电公司 | 丰南供电公司 | 钱营镇供电所 | 大齐各庄镇 | 林屯村 | 林屯综合台区400KVA2号台区 | 182.17 |  | 2140 | 唐山供电公司丰南供电公司钱营镇供电所大齐各庄镇林屯村林屯综合台区400KVA2号台区 | 182.17
2141 | 唐山供电公司 | 丰南供电公司 | 钱营镇供电所 | 大齐各庄镇 | 林屯村 | 林屯综合台区400KVA3号台区 | 265.62 |  | 2141 | 唐山供电公司丰南供电公司钱营镇供电所大齐各庄镇林屯村林屯综合台区400KVA3号台区 | 265.62
2142 | 唐山供电公司 | 丰南供电公司 | 钱营镇供电所 | 大齐各庄镇 | 林屯村 | 林屯综合台区400KVA4号台区 | 156.94 |  | 2142 | 唐山供电公司丰南供电公司钱营镇供电所大齐各庄镇林屯村林屯综合台区400KVA4号台区 | 156.94
2143 | 唐山供电公司 | 丰南供电公司 | 钱营镇供电所 | 大齐各庄镇 | 赵各庄村 | 赵各庄综合台区400KVA1号台区 | 2.21 |  | 2143 | 唐山供电公司丰南供电公司钱营镇供电所大齐各庄镇赵各庄村赵各庄综合台区400KVA1号台区 | 2.21
2144 | 唐山供电公司 | 丰南供电公司 | 钱营镇供电所 | 大齐各庄镇 | 赵各庄村 | 赵各庄综合台区400KVA2号台区 | 0.42 |  | 2144 | 唐山供电公司丰南供电公司钱营镇供电所大齐各庄镇赵各庄村赵各庄综合台区400KVA2号台区 | 0.42
2145 | 唐山供电公司 | 丰南供电公司 | 钱营镇供电所 | 大齐各庄镇 | 赵各庄村 | 315大齐镇赵各庄村美丽乡村建设 3号 | 112 |  | 2145 | 唐山供电公司丰南供电公司钱营镇供电所大齐各庄镇赵各庄村315大齐镇赵各庄村美丽乡村建设 3号 | 112
2146 | 唐山供电公司 | 丰南供电公司 | 钱营镇供电所 | 大齐各庄镇 | 赵各庄村 | 赵各庄综合台区400KVA4号台区 | 3.73 |  | 2146 | 唐山供电公司丰南供电公司钱营镇供电所大齐各庄镇赵各庄村赵各庄综合台区400KVA4号台区 | 3.73
2147 | 唐山供电公司 | 丰南供电公司 | 钱营镇供电所 | 大齐各庄镇 | 赵各庄村 | 电网_赵各庄综合台区400KVA5号台区 | 0 |  | 2147 | 唐山供电公司丰南供电公司钱营镇供电所大齐各庄镇赵各庄村电网_赵各庄综合台区400KVA5号台区 | 0
2148 | 唐山供电公司 | 丰南供电公司 | 钱营镇供电所 | 大齐各庄镇 | 赵各庄村 | 赵各庄综合台区400KVA6号台区 | 0 |  | 2148 | 唐山供电公司丰南供电公司钱营镇供电所大齐各庄镇赵各庄村赵各庄综合台区400KVA6号台区 | 0
2149 | 唐山供电公司 | 丰南供电公司 | 钱营镇供电所 | 大齐各庄镇 | 赵各庄村 | 电网_赵各庄村 7号台区 | 0 |  | 2149 | 唐山供电公司丰南供电公司钱营镇供电所大齐各庄镇赵各庄村电网_赵各庄村 7号台区 | 0
2150 | 唐山供电公司 | 丰南供电公司 | 钱营镇供电所 | 大齐各庄镇 | 小王庄村 | 电网_小王庄村1号台区 | 14.59 |  | 2150 | 唐山供电公司丰南供电公司钱营镇供电所大齐各庄镇小王庄村电网_小王庄村1号台区 | 14.59
2151 | 唐山供电公司 | 丰南供电公司 | 钱营镇供电所 | 大齐各庄镇 | 小王庄村 | 电网_小王庄村2号台区 | 0 |  | 2151 | 唐山供电公司丰南供电公司钱营镇供电所大齐各庄镇小王庄村电网_小王庄村2号台区 | 0
2152 | 唐山供电公司 | 丰南供电公司 | 钱营镇供电所 | 大齐各庄镇 | 小王庄村 | 电网_小王庄村3号台区 | 0 |  | 2152 | 唐山供电公司丰南供电公司钱营镇供电所大齐各庄镇小王庄村电网_小王庄村3号台区 | 0
2153 | 唐山供电公司 | 丰南供电公司 | 钱营镇供电所 | 大齐各庄镇 | 小王庄村 | 电网_小王庄村4号台区 | 11.77 |  | 2153 | 唐山供电公司丰南供电公司钱营镇供电所大齐各庄镇小王庄村电网_小王庄村4号台区 | 11.77
2154 | 唐山供电公司 | 丰南供电公司 | 钱营镇供电所 | 大齐各庄镇 | 小王庄村 | 电网_小王庄村5号台区 | 56.29 |  | 2154 | 唐山供电公司丰南供电公司钱营镇供电所大齐各庄镇小王庄村电网_小王庄村5号台区 | 56.29
2155 | 唐山供电公司 | 丰南供电公司 | 钱营镇供电所 | 大齐各庄镇 | 小王庄村 | 电网_小王庄村6号台区 | 29.15 |  | 2155 | 唐山供电公司丰南供电公司钱营镇供电所大齐各庄镇小王庄村电网_小王庄村6号台区 | 29.15
2156 | 唐山供电公司 | 丰南供电公司 | 稻地镇供电所 | 稻地镇 | 李新庄 | 电网_李新庄2号台区 | 12.18 |  | 2156 | 唐山供电公司丰南供电公司稻地镇供电所稻地镇李新庄电网_李新庄2号台区 | 12.18
2157 | 唐山供电公司 | 丰南供电公司 | 稻地镇供电所 | 稻地镇 | 李新庄 | 电网_李新庄1号台区 | 6 |  | 2157 | 唐山供电公司丰南供电公司稻地镇供电所稻地镇李新庄电网_李新庄1号台区 | 6
2158 | 唐山供电公司 | 丰南供电公司 | 稻地镇供电所 | 稻地镇 | 大公村 | 电网_大公村400 | 168.31 |  | 2158 | 唐山供电公司丰南供电公司稻地镇供电所稻地镇大公村电网_大公村400 | 168.31
2159 | 唐山供电公司 | 丰南供电公司 | 稻地镇供电所 | 稻地镇 | 大公村 | 电网_大公村2号 | 106.8 |  | 2159 | 唐山供电公司丰南供电公司稻地镇供电所稻地镇大公村电网_大公村2号 | 106.8
2160 | 唐山供电公司 | 丰南供电公司 | 钱营镇供电所 | 大齐各庄镇 | 大田港村 | 电网_大田港综合台区400KVA1号台区 | 75 |  | 2160 | 唐山供电公司丰南供电公司钱营镇供电所大齐各庄镇大田港村电网_大田港综合台区400KVA1号台区 | 75
2161 | 唐山供电公司 | 丰南供电公司 | 钱营镇供电所 | 大齐各庄镇 | 大田港村 | 电网_大田港综合台区400KVA2号台区 | 28.24 |  | 2161 | 唐山供电公司丰南供电公司钱营镇供电所大齐各庄镇大田港村电网_大田港综合台区400KVA2号台区 | 28.24
2162 | 唐山供电公司 | 丰南供电公司 | 钱营镇供电所 | 大齐各庄镇 | 大田港村 | 电网_大田港综合台区400KVA3号台区 | 0 |  | 2162 | 唐山供电公司丰南供电公司钱营镇供电所大齐各庄镇大田港村电网_大田港综合台区400KVA3号台区 | 0
2163 | 唐山供电公司 | 丰南供电公司 | 钱营镇供电所 | 大齐各庄镇 | 大田港村 | 电网_大田港综合台区400KVA4号台区 | 94.59 |  | 2163 | 唐山供电公司丰南供电公司钱营镇供电所大齐各庄镇大田港村电网_大田港综合台区400KVA4号台区 | 94.59
2164 | 唐山供电公司 | 丰南供电公司 | 钱营镇供电所 | 大齐各庄镇 | 大田港村 | 电网_大田港综合台区400KVA5号台区 | 103.63 |  | 2164 | 唐山供电公司丰南供电公司钱营镇供电所大齐各庄镇大田港村电网_大田港综合台区400KVA5号台区 | 103.63
2165 | 唐山供电公司 | 丰南供电公司 | 钱营镇供电所 | 大齐各庄镇 | 大田港村 | 电网_大田港综合台区400KVA6号台区 | 90.38 |  | 2165 | 唐山供电公司丰南供电公司钱营镇供电所大齐各庄镇大田港村电网_大田港综合台区400KVA6号台区 | 90.38
2166 | 唐山供电公司 | 丰南供电公司 | 钱营镇供电所 | 大齐各庄镇 | 大田港村 | 电网_大田港综合台区400KVA7号台区 | 61.19 |  | 2166 | 唐山供电公司丰南供电公司钱营镇供电所大齐各庄镇大田港村电网_大田港综合台区400KVA7号台区 | 61.19
2167 | 唐山供电公司 | 丰南供电公司 | 钱营镇供电所 | 大齐各庄镇 | 大田港村 | 电网_大田港综合台区400KVA8号台区 | 205.47 |  | 2167 | 唐山供电公司丰南供电公司钱营镇供电所大齐各庄镇大田港村电网_大田港综合台区400KVA8号台区 | 205.47
2168 | 唐山供电公司 | 丰南供电公司 | 钱营镇供电所 | 大齐各庄镇 | 大长春村 | 电网_大长春村1台区 | 2.63 |  | 2168 | 唐山供电公司丰南供电公司钱营镇供电所大齐各庄镇大长春村电网_大长春村1台区 | 2.63
2169 | 唐山供电公司 | 丰南供电公司 | 钱营镇供电所 | 大齐各庄镇 | 大长春村 | 电网_大长春村2台区 | 52.14 |  | 2169 | 唐山供电公司丰南供电公司钱营镇供电所大齐各庄镇大长春村电网_大长春村2台区 | 52.14
2170 | 唐山供电公司 | 丰南供电公司 | 钱营镇供电所 | 大齐各庄镇 | 大长春村 | 电网_大长春村3台区 | 3.79 |  | 2170 | 唐山供电公司丰南供电公司钱营镇供电所大齐各庄镇大长春村电网_大长春村3台区 | 3.79
2171 | 唐山供电公司 | 丰南供电公司 | 钱营镇供电所 | 大齐各庄镇 | 大长春村 | 电网_大长春村4台区 | 30.45 |  | 2171 | 唐山供电公司丰南供电公司钱营镇供电所大齐各庄镇大长春村电网_大长春村4台区 | 30.45
2172 | 唐山供电公司 | 丰南供电公司 | 钱营镇供电所 | 大齐各庄镇 | 大长春村 | 电网_大长春村5台区 | 0 |  | 2172 | 唐山供电公司丰南供电公司钱营镇供电所大齐各庄镇大长春村电网_大长春村5台区 | 0
2173 | 唐山供电公司 | 丰南供电公司 | 钱营镇供电所 | 大齐各庄镇 | 大长春村 | 电网_大长春村6台区 | 11.16 |  | 2173 | 唐山供电公司丰南供电公司钱营镇供电所大齐各庄镇大长春村电网_大长春村6台区 | 11.16
2174 | 唐山供电公司 | 丰南供电公司 | 钱营镇供电所 | 大齐各庄镇 | 大长春村 | 电网_大长春村7台区 | 176.92 |  | 2174 | 唐山供电公司丰南供电公司钱营镇供电所大齐各庄镇大长春村电网_大长春村7台区 | 176.92
2175 | 唐山供电公司 | 丰南供电公司 | 钱营镇供电所 | 大齐各庄镇 | 大长春村 | 电网_大长春村8台区 | 148.68 |  | 2175 | 唐山供电公司丰南供电公司钱营镇供电所大齐各庄镇大长春村电网_大长春村8台区 | 148.68
2176 | 唐山供电公司 | 丰南供电公司 | 钱营镇供电所 | 大齐各庄镇 | 大长春村 | 电网_大长春村10台区 | 35.14 |  | 2176 | 唐山供电公司丰南供电公司钱营镇供电所大齐各庄镇大长春村电网_大长春村10台区 | 35.14
2177 | 唐山供电公司 | 丰南供电公司 | 钱营镇供电所 | 大齐各庄镇 | 小公村 | 电网_小公庄1号台区 | 2.45 |  | 2177 | 唐山供电公司丰南供电公司钱营镇供电所大齐各庄镇小公村电网_小公庄1号台区 | 2.45
2178 | 唐山供电公司 | 丰南供电公司 | 钱营镇供电所 | 大齐各庄镇 | 小公村 | 电网_小公庄2号台区 | 101.08 |  | 2178 | 唐山供电公司丰南供电公司钱营镇供电所大齐各庄镇小公村电网_小公庄2号台区 | 101.08
2179 | 唐山供电公司 | 丰南供电公司 | 钱营镇供电所 | 大齐各庄镇 | 王庄子村 | 电网_王庄子1号台区 | 20.73 |  | 2179 | 唐山供电公司丰南供电公司钱营镇供电所大齐各庄镇王庄子村电网_王庄子1号台区 | 20.73
2180 | 唐山供电公司 | 丰南供电公司 | 钱营镇供电所 | 大齐各庄镇 | 王庄子村 | 电网_王庄子2号台区 | 159.39 |  | 2180 | 唐山供电公司丰南供电公司钱营镇供电所大齐各庄镇王庄子村电网_王庄子2号台区 | 159.39
2181 | 唐山供电公司 | 丰南供电公司 | 钱营镇供电所 | 大齐各庄镇 | 王庄子村 | 电网_王庄子3号台区 | 40.41 |  | 2181 | 唐山供电公司丰南供电公司钱营镇供电所大齐各庄镇王庄子村电网_王庄子3号台区 | 40.41
2182 | 唐山供电公司 | 丰南供电公司 | 钱营镇供电所 | 大齐各庄镇 | 鲁庄村 | 电网_鲁庄综合台区400KVA1号台区 | 4.37 |  | 2182 | 唐山供电公司丰南供电公司钱营镇供电所大齐各庄镇鲁庄村电网_鲁庄综合台区400KVA1号台区 | 4.37
2183 | 唐山供电公司 | 丰南供电公司 | 钱营镇供电所 | 大齐各庄镇 | 鲁庄村 | 电网_鲁庄综合台区400KVA2号台区 | 10.93 |  | 2183 | 唐山供电公司丰南供电公司钱营镇供电所大齐各庄镇鲁庄村电网_鲁庄综合台区400KVA2号台区 | 10.93
2184 | 唐山供电公司 | 丰南供电公司 | 钱营镇供电所 | 大齐各庄镇 | 鲁庄村 | 电网_鲁庄综合台区400KVA3号台区 | 54.27 |  | 2184 | 唐山供电公司丰南供电公司钱营镇供电所大齐各庄镇鲁庄村电网_鲁庄综合台区400KVA3号台区 | 54.27
2185 | 唐山供电公司 | 丰南供电公司 | 钱营镇供电所 | 大齐各庄镇 | 鲁庄村 | 电网_鲁庄综合台区400KVA4号台区 | 2.66 |  | 2185 | 唐山供电公司丰南供电公司钱营镇供电所大齐各庄镇鲁庄村电网_鲁庄综合台区400KVA4号台区 | 2.66
2186 | 唐山供电公司 | 丰南供电公司 | 钱营镇供电所 | 大齐各庄镇 | 鲁庄村 | 电网_鲁庄综合台区400KVA5号台区 | 0.15 |  | 2186 | 唐山供电公司丰南供电公司钱营镇供电所大齐各庄镇鲁庄村电网_鲁庄综合台区400KVA5号台区 | 0.15
2187 | 唐山供电公司 | 丰南供电公司 | 钱营镇供电所 | 大齐各庄镇 | 安各庄村 | 电网_安各庄村8台区 | 173.56 |  | 2187 | 唐山供电公司丰南供电公司钱营镇供电所大齐各庄镇安各庄村电网_安各庄村8台区 | 173.56
2188 | 唐山供电公司 | 丰南供电公司 | 钱营镇供电所 | 大齐各庄镇 | 安各庄村 | 电网_安各庄村9台区 | 26.97 |  | 2188 | 唐山供电公司丰南供电公司钱营镇供电所大齐各庄镇安各庄村电网_安各庄村9台区 | 26.97
2189 | 唐山供电公司 | 丰南供电公司 | 钱营镇供电所 | 大齐各庄镇 | 安各庄村 | 电网_安各庄村13台区 | 239.59 |  | 2189 | 唐山供电公司丰南供电公司钱营镇供电所大齐各庄镇安各庄村电网_安各庄村13台区 | 239.59
2190 | 唐山供电公司 | 丰南供电公司 | 钱营镇供电所 | 大齐各庄镇 | 安各庄村 | 电网_安各庄村1台区 | 15.74 |  | 2190 | 唐山供电公司丰南供电公司钱营镇供电所大齐各庄镇安各庄村电网_安各庄村1台区 | 15.74
2191 | 唐山供电公司 | 丰南供电公司 | 钱营镇供电所 | 大齐各庄镇 | 安各庄村 | 电网_安各庄村2台区 | 1.18 |  | 2191 | 唐山供电公司丰南供电公司钱营镇供电所大齐各庄镇安各庄村电网_安各庄村2台区 | 1.18
2192 | 唐山供电公司 | 丰南供电公司 | 钱营镇供电所 | 大齐各庄镇 | 安各庄村 | 电网_安各庄村3台区 | 0 |  | 2192 | 唐山供电公司丰南供电公司钱营镇供电所大齐各庄镇安各庄村电网_安各庄村3台区 | 0
2193 | 唐山供电公司 | 丰南供电公司 | 钱营镇供电所 | 大齐各庄镇 | 安各庄村 | 电网_安各庄村4台区 | 164.79 |  | 2193 | 唐山供电公司丰南供电公司钱营镇供电所大齐各庄镇安各庄村电网_安各庄村4台区 | 164.79
2194 | 唐山供电公司 | 丰南供电公司 | 钱营镇供电所 | 大齐各庄镇 | 安各庄村 | 电网_安各庄村5台区 | 49.67 |  | 2194 | 唐山供电公司丰南供电公司钱营镇供电所大齐各庄镇安各庄村电网_安各庄村5台区 | 49.67
2195 | 唐山供电公司 | 丰南供电公司 | 钱营镇供电所 | 大齐各庄镇 | 安各庄村 | 电网_安各庄村6台区 | 118.22 |  | 2195 | 唐山供电公司丰南供电公司钱营镇供电所大齐各庄镇安各庄村电网_安各庄村6台区 | 118.22
2196 | 唐山供电公司 | 丰南供电公司 | 钱营镇供电所 | 大齐各庄镇 | 安各庄村 | 电网_安各庄村7台区 | 97.28 |  | 2196 | 唐山供电公司丰南供电公司钱营镇供电所大齐各庄镇安各庄村电网_安各庄村7台区 | 97.28
2197 | 唐山供电公司 | 丰南供电公司 | 钱营镇供电所 | 大齐各庄镇 | 安各庄村 | 电网_安各庄村10台区 | 100 |  | 2197 | 唐山供电公司丰南供电公司钱营镇供电所大齐各庄镇安各庄村电网_安各庄村10台区 | 100
2198 | 唐山供电公司 | 丰南供电公司 | 钱营镇供电所 | 大齐各庄镇 | 安各庄村 | 电网_安各庄村11台区 | 85.44 |  | 2198 | 唐山供电公司丰南供电公司钱营镇供电所大齐各庄镇安各庄村电网_安各庄村11台区 | 85.44
2199 | 唐山供电公司 | 丰南供电公司 | 钱营镇供电所 | 大齐各庄镇 | 安各庄村 | 电网_安各庄村12台区 | 89.3 |  | 2199 | 唐山供电公司丰南供电公司钱营镇供电所大齐各庄镇安各庄村电网_安各庄村12台区 | 89.3
2200 | 唐山供电公司 | 丰南供电公司 | 钱营镇供电所 | 大齐各庄镇 | 小齐村 | 电网_小齐村1号台区 | 0.67 |  | 2200 | 唐山供电公司丰南供电公司钱营镇供电所大齐各庄镇小齐村电网_小齐村1号台区 | 0.67
2201 | 唐山供电公司 | 丰南供电公司 | 钱营镇供电所 | 大齐各庄镇 | 小齐村 | 电网_小齐村2号台区 | 0.22 |  | 2201 | 唐山供电公司丰南供电公司钱营镇供电所大齐各庄镇小齐村电网_小齐村2号台区 | 0.22
2202 | 唐山供电公司 | 丰南供电公司 | 钱营镇供电所 | 大齐各庄镇 | 小齐村 | 电网_小齐村3号台区 | 6.8 |  | 2202 | 唐山供电公司丰南供电公司钱营镇供电所大齐各庄镇小齐村电网_小齐村3号台区 | 6.8
2203 | 唐山供电公司 | 丰南供电公司 | 钱营镇供电所 | 大齐各庄镇 | 小史马村 | 电网_小史马1号台区 | 44.61 |  | 2203 | 唐山供电公司丰南供电公司钱营镇供电所大齐各庄镇小史马村电网_小史马1号台区 | 44.61
2204 | 唐山供电公司 | 丰南供电公司 | 钱营镇供电所 | 大齐各庄镇 | 小史马村 | 电网_小史马2号台区 | 6.77 |  | 2204 | 唐山供电公司丰南供电公司钱营镇供电所大齐各庄镇小史马村电网_小史马2号台区 | 6.77
2205 | 唐山供电公司 | 丰南供电公司 | 钱营镇供电所 | 大齐各庄镇 | 小史马村 | 电网_小史马3号台区 | 0.6 |  | 2205 | 唐山供电公司丰南供电公司钱营镇供电所大齐各庄镇小史马村电网_小史马3号台区 | 0.6
2206 | 唐山供电公司 | 丰南供电公司 | 钱营镇供电所 | 大齐各庄镇 | 小长春村 | 电网_小长春1号台区 | 10.99 |  | 2206 | 唐山供电公司丰南供电公司钱营镇供电所大齐各庄镇小长春村电网_小长春1号台区 | 10.99
2207 | 唐山供电公司 | 丰南供电公司 | 钱营镇供电所 | 大齐各庄镇 | 小长春村 | 电网_小长春2号台区 | 0 |  | 2207 | 唐山供电公司丰南供电公司钱营镇供电所大齐各庄镇小长春村电网_小长春2号台区 | 0
2208 | 唐山供电公司 | 丰南供电公司 | 钱营镇供电所 | 大齐各庄镇 | 小长春村 | 电网_小长春3号台区 | 3.42 |  | 2208 | 唐山供电公司丰南供电公司钱营镇供电所大齐各庄镇小长春村电网_小长春3号台区 | 3.42
2209 | 唐山供电公司 | 丰南供电公司 | 钱营镇供电所 | 大齐各庄镇 | 小长春村 | 电网_小长春4号台区 | 0 |  | 2209 | 唐山供电公司丰南供电公司钱营镇供电所大齐各庄镇小长春村电网_小长春4号台区 | 0
2210 | 唐山供电公司 | 丰南供电公司 | 钱营镇供电所 | 大齐各庄镇 | 小长春村 | 电网_小长春5号台区 | 46.48 |  | 2210 | 唐山供电公司丰南供电公司钱营镇供电所大齐各庄镇小长春村电网_小长春5号台区 | 46.48
2211 | 唐山供电公司 | 丰南供电公司 | 钱营镇供电所 | 大齐各庄镇 | 井屯村 | 电网_井屯综合台区400KVA1号台区 | 3.22 |  | 2211 | 唐山供电公司丰南供电公司钱营镇供电所大齐各庄镇井屯村电网_井屯综合台区400KVA1号台区 | 3.22
2212 | 唐山供电公司 | 丰南供电公司 | 钱营镇供电所 | 大齐各庄镇 | 井屯村 | 电网_井屯综合台区400KVA2号台区 | 3.46 |  | 2212 | 唐山供电公司丰南供电公司钱营镇供电所大齐各庄镇井屯村电网_井屯综合台区400KVA2号台区 | 3.46
2213 | 唐山供电公司 | 丰南供电公司 | 钱营镇供电所 | 大齐各庄镇 | 井屯村 | 电网_井屯综合台区400KVA3号台区 | 25.31 |  | 2213 | 唐山供电公司丰南供电公司钱营镇供电所大齐各庄镇井屯村电网_井屯综合台区400KVA3号台区 | 25.31
2214 | 唐山供电公司 | 丰南供电公司 | 钱营镇供电所 | 大齐各庄镇 | 井屯村 | 电网_井屯综合台区400KVA4号台区 | 0.87 |  | 2214 | 唐山供电公司丰南供电公司钱营镇供电所大齐各庄镇井屯村电网_井屯综合台区400KVA4号台区 | 0.87
2215 | 唐山供电公司 | 丰南供电公司 | 钱营镇供电所 | 大齐各庄镇 | 井屯村 | 电网_井屯综合台区400KVA5号台区 | 0.84 |  | 2215 | 唐山供电公司丰南供电公司钱营镇供电所大齐各庄镇井屯村电网_井屯综合台区400KVA5号台区 | 0.84
2216 | 唐山供电公司 | 丰南供电公司 | 钱营镇供电所 | 大齐各庄镇 | 井屯村 | 电网_井屯综合台区400KVA6号台区 | 3.56 |  | 2216 | 唐山供电公司丰南供电公司钱营镇供电所大齐各庄镇井屯村电网_井屯综合台区400KVA6号台区 | 3.56
2217 | 唐山供电公司 | 丰南供电公司 | 钱营镇供电所 | 大齐各庄镇 | 王家楼村 | 电网_王家楼1台区 | 5.22 |  | 2217 | 唐山供电公司丰南供电公司钱营镇供电所大齐各庄镇王家楼村电网_王家楼1台区 | 5.22
2218 | 唐山供电公司 | 丰南供电公司 | 钱营镇供电所 | 大齐各庄镇 | 王家楼村 | 电网_王家楼2台区 | 7.78 |  | 2218 | 唐山供电公司丰南供电公司钱营镇供电所大齐各庄镇王家楼村电网_王家楼2台区 | 7.78
2219 | 唐山供电公司 | 丰南供电公司 | 钱营镇供电所 | 大齐各庄镇 | 王家楼村 | 电网_王家楼3台区 | 0 |  | 2219 | 唐山供电公司丰南供电公司钱营镇供电所大齐各庄镇王家楼村电网_王家楼3台区 | 0
2220 | 唐山供电公司 | 丰南供电公司 | 钱营镇供电所 | 大齐各庄镇 | 王家楼村 | 电网_王家楼4台区 | 0 |  | 2220 | 唐山供电公司丰南供电公司钱营镇供电所大齐各庄镇王家楼村电网_王家楼4台区 | 0
2221 | 唐山供电公司 | 丰南供电公司 | 钱营镇供电所 | 大齐各庄镇 | 王家楼村 | 电网_王家楼5台区 | 0 |  | 2221 | 唐山供电公司丰南供电公司钱营镇供电所大齐各庄镇王家楼村电网_王家楼5台区 | 0
2222 | 唐山供电公司 | 丰南供电公司 | 丰南镇供电所 | 丰南镇 | 么家泊村 | 么家泊村2 | 29.76 |  | 2222 | 唐山供电公司丰南供电公司丰南镇供电所丰南镇么家泊村么家泊村2 | 29.76
2223 | 唐山供电公司 | 丰南供电公司 | 丰南镇供电所 | 丰南镇 | 青年路街道 | 南配电室1 | 1240.31 |  | 2223 | 唐山供电公司丰南供电公司丰南镇供电所丰南镇青年路街道南配电室1 | 1240.31
2224 | 唐山供电公司 | 丰南供电公司 | 丰南镇供电所 | 丰南镇 | 北刘横村 | 北刘横 | 117.2 |  | 2224 | 唐山供电公司丰南供电公司丰南镇供电所丰南镇北刘横村北刘横 | 117.2
2225 | 唐山供电公司 | 丰南供电公司 | 丰南镇供电所 | 丰南镇 | 未来城堡 | 未来城1 | 800 |  | 2225 | 唐山供电公司丰南供电公司丰南镇供电所丰南镇未来城堡未来城1 | 800
2226 | 唐山供电公司 | 丰南供电公司 | 丰南镇供电所 | 丰南镇 | 未来城堡 | 未来城2 | 800 |  | 2226 | 唐山供电公司丰南供电公司丰南镇供电所丰南镇未来城堡未来城2 | 800
2227 | 唐山供电公司 | 丰南供电公司 | 丰南镇供电所 | 丰南镇 | 未来城堡 | 未来城3 | 800 |  | 2227 | 唐山供电公司丰南供电公司丰南镇供电所丰南镇未来城堡未来城3 | 800
2228 | 唐山供电公司 | 丰南供电公司 | 丰南镇供电所 | 丰南镇 | 未来城堡 | 未来城4 | 800 |  | 2228 | 唐山供电公司丰南供电公司丰南镇供电所丰南镇未来城堡未来城4 | 800
2229 | 唐山供电公司 | 丰南供电公司 | 丰南镇供电所 | 丰南镇 | 于北村 | 于北箱变 | 630 |  | 2229 | 唐山供电公司丰南供电公司丰南镇供电所丰南镇于北村于北箱变 | 630
2230 | 唐山供电公司 | 丰南供电公司 | 丰南镇供电所 | 丰南镇 | 青年路街道 | 北配电室1 | 1061 |  | 2230 | 唐山供电公司丰南供电公司丰南镇供电所丰南镇青年路街道北配电室1 | 1061
2231 | 唐山供电公司 | 丰南供电公司 | 丰南镇供电所 | 丰南镇 | 于前村 | 于前楼房 | 315 |  | 2231 | 唐山供电公司丰南供电公司丰南镇供电所丰南镇于前村于前楼房 | 315
2232 | 唐山供电公司 | 丰南供电公司 | 丰南镇供电所 | 西南郊变电站 | 青年路街道 | 金泰雅园2 2*630 | 1260 |  | 2232 | 唐山供电公司丰南供电公司丰南镇供电所西南郊变电站青年路街道金泰雅园2 2*630 | 1260
2233 | 唐山供电公司 | 丰南供电公司 | 丰南镇供电所 | 丰南镇 | 锦绣官邸 | 锦绣官邸1 | 1600 |  | 2233 | 唐山供电公司丰南供电公司丰南镇供电所丰南镇锦绣官邸锦绣官邸1 | 1600
2234 | 唐山供电公司 | 丰南供电公司 | 丰南镇供电所 | 丰南镇 | 锦绣官邸 | 锦绣官邸2 | 1600 |  | 2234 | 唐山供电公司丰南供电公司丰南镇供电所丰南镇锦绣官邸锦绣官邸2 | 1600
2235 | 唐山供电公司 | 丰南供电公司 | 丰南镇供电所 | 丰南镇 | 锦绣官邸 | 锦绣官邸3 | 1413 |  | 2235 | 唐山供电公司丰南供电公司丰南镇供电所丰南镇锦绣官邸锦绣官邸3 | 1413
2236 | 唐山供电公司 | 丰南供电公司 | 丰南镇供电所 | 丰南镇 | 锦绣官邸 | 锦绣官邸4 | 1600 |  | 2236 | 唐山供电公司丰南供电公司丰南镇供电所丰南镇锦绣官邸锦绣官邸4 | 1600
2237 | 唐山供电公司 | 丰南供电公司 | 丰南镇供电所 | 丰南镇 | 锦绣花苑 | 花苑二期1 | 1600 |  | 2237 | 唐山供电公司丰南供电公司丰南镇供电所丰南镇锦绣花苑花苑二期1 | 1600
2238 | 唐山供电公司 | 丰南供电公司 | 丰南镇供电所 | 丰南镇 | 锦绣花苑 | 花苑二期2 | 1600 |  | 2238 | 唐山供电公司丰南供电公司丰南镇供电所丰南镇锦绣花苑花苑二期2 | 1600
2239 | 唐山供电公司 | 丰南供电公司 | 丰南镇供电所 | 丰南镇 | 锦绣花苑 | 花苑二期3 | 1600 |  | 2239 | 唐山供电公司丰南供电公司丰南镇供电所丰南镇锦绣花苑花苑二期3 | 1600
2240 | 唐山供电公司 | 丰南供电公司 | 丰南镇供电所 | 丰南镇 | 锦绣花苑 | 花苑二期4 | 1600 |  | 2240 | 唐山供电公司丰南供电公司丰南镇供电所丰南镇锦绣花苑花苑二期4 | 1600
2241 | 唐山供电公司 | 丰南供电公司 | 丰南镇供电所 | 丰南镇 | 锦绣花苑 | 花苑二期5 | 1600 |  | 2241 | 唐山供电公司丰南供电公司丰南镇供电所丰南镇锦绣花苑花苑二期5 | 1600
2242 | 唐山供电公司 | 丰南供电公司 | 丰南镇供电所 | 丰南镇 | 锦绣花苑 | 花苑二期6 | 1600 |  | 2242 | 唐山供电公司丰南供电公司丰南镇供电所丰南镇锦绣花苑花苑二期6 | 1600
2243 | 唐山供电公司 | 丰南供电公司 | 丰南镇供电所 | 丰南镇 | 锦绣花苑 | 花苑二期7 | 1600 |  | 2243 | 唐山供电公司丰南供电公司丰南镇供电所丰南镇锦绣花苑花苑二期7 | 1600
2244 | 唐山供电公司 | 丰南供电公司 | 丰南镇供电所 | 丰南镇 | 锦绣花苑 | 花苑二期8 | 1600 |  | 2244 | 唐山供电公司丰南供电公司丰南镇供电所丰南镇锦绣花苑花苑二期8 | 1600
2245 | 唐山供电公司 | 丰南供电公司 | 丰南镇供电所 | 丰南镇 | 锦绣天城 | 天城B区1 | 1600 |  | 2245 | 唐山供电公司丰南供电公司丰南镇供电所丰南镇锦绣天城天城B区1 | 1600
2246 | 唐山供电公司 | 丰南供电公司 | 丰南镇供电所 | 丰南镇 | 锦绣天城 | 天城B区2 | 1600 |  | 2246 | 唐山供电公司丰南供电公司丰南镇供电所丰南镇锦绣天城天城B区2 | 1600
2247 | 唐山供电公司 | 丰南供电公司 | 丰南镇供电所 | 丰南镇 | 锦绣天城 | 天城B区3 | 1600 |  | 2247 | 唐山供电公司丰南供电公司丰南镇供电所丰南镇锦绣天城天城B区3 | 1600
2248 | 唐山供电公司 | 丰南供电公司 | 丰南镇供电所 | 丰南镇 | 锦绣天城 | 天城B区4 | 1600 |  | 2248 | 唐山供电公司丰南供电公司丰南镇供电所丰南镇锦绣天城天城B区4 | 1600
2249 | 唐山供电公司 | 丰南供电公司 | 丰南镇供电所 | 丰南镇 | 静雅苑 | 静雅苑 | 630 |  | 2249 | 唐山供电公司丰南供电公司丰南镇供电所丰南镇静雅苑静雅苑 | 630
2250 | 唐山供电公司 | 丰南供电公司 | 丰南镇供电所 | 丰南镇 | 青年路街道 | 青青家园2*1000 | 1000 |  | 2250 | 唐山供电公司丰南供电公司丰南镇供电所丰南镇青年路街道青青家园2*1000 | 1000
2251 | 唐山供电公司 | 丰南供电公司 | 丰南镇供电所 | 丰南镇 | 锦绣天城 | 锦绣天城1 | 1600 |  | 2251 | 唐山供电公司丰南供电公司丰南镇供电所丰南镇锦绣天城锦绣天城1 | 1600
2252 | 唐山供电公司 | 丰南供电公司 | 丰南镇供电所 | 丰南镇 | 锦绣天城 | 锦绣天城2 | 1600 |  | 2252 | 唐山供电公司丰南供电公司丰南镇供电所丰南镇锦绣天城锦绣天城2 | 1600
2253 | 唐山供电公司 | 丰南供电公司 | 丰南镇供电所 | 丰南镇 | 锦绣天城 | 锦绣天城3 | 1600 |  | 2253 | 唐山供电公司丰南供电公司丰南镇供电所丰南镇锦绣天城锦绣天城3 | 1600
2254 | 唐山供电公司 | 丰南供电公司 | 丰南镇供电所 | 丰南镇 | 锦绣天城 | 锦绣天城4 | 1600 |  | 2254 | 唐山供电公司丰南供电公司丰南镇供电所丰南镇锦绣天城锦绣天城4 | 1600
2255 | 唐山供电公司 | 丰南供电公司 | 丰南镇供电所 | 丰南镇 | 锦绣天城 | 锦绣天城5 | 1250 |  | 2255 | 唐山供电公司丰南供电公司丰南镇供电所丰南镇锦绣天城锦绣天城5 | 1250
2256 | 唐山供电公司 | 丰南供电公司 | 丰南镇供电所 | 丰南镇 | 锦绣天城 | 锦绣天城6 | 1250 |  | 2256 | 唐山供电公司丰南供电公司丰南镇供电所丰南镇锦绣天城锦绣天城6 | 1250
2257 | 唐山供电公司 | 丰南供电公司 | 丰南镇供电所 | 丰南镇 | 锦绣天城 | 锦绣天城7 | 1250 |  | 2257 | 唐山供电公司丰南供电公司丰南镇供电所丰南镇锦绣天城锦绣天城7 | 1250
2258 | 唐山供电公司 | 丰南供电公司 | 丰南镇供电所 | 丰南镇 | 锦绣天城 | 锦绣天城8 | 1250 |  | 2258 | 唐山供电公司丰南供电公司丰南镇供电所丰南镇锦绣天城锦绣天城8 | 1250
2259 | 唐山供电公司 | 丰南供电公司 | 丰南镇供电所 | 丰南镇 | 青年路街道 | 阳光西配4 | 1000 |  | 2259 | 唐山供电公司丰南供电公司丰南镇供电所丰南镇青年路街道阳光西配4 | 1000
2260 | 唐山供电公司 | 丰南供电公司 | 丰南镇供电所 | 丰南镇 | 青年路街道 | 阳光西配3 | 1000 |  | 2260 | 唐山供电公司丰南供电公司丰南镇供电所丰南镇青年路街道阳光西配3 | 1000
2261 | 唐山供电公司 | 丰南供电公司 | 丰南镇供电所 | 丰南镇 | 青年路街道 | 阳光七号箱变 | 630 |  | 2261 | 唐山供电公司丰南供电公司丰南镇供电所丰南镇青年路街道阳光七号箱变 | 630
2262 | 唐山供电公司 | 丰南供电公司 | 丰南镇供电所 | 丰南镇 | 青年路街道 | 阳光东配电室2*1000 | 1000 |  | 2262 | 唐山供电公司丰南供电公司丰南镇供电所丰南镇青年路街道阳光东配电室2*1000 | 1000
2263 | 唐山供电公司 | 丰南供电公司 | 丰南镇供电所 | 丰南镇 | 锦绣天地 | 锦绣天地8 | 1600 |  | 2263 | 唐山供电公司丰南供电公司丰南镇供电所丰南镇锦绣天地锦绣天地8 | 1600
2264 | 唐山供电公司 | 丰南供电公司 | 丰南镇供电所 | 丰南镇 | 锦绣天地 | 锦绣天地5 | 1600 |  | 2264 | 唐山供电公司丰南供电公司丰南镇供电所丰南镇锦绣天地锦绣天地5 | 1600
2265 | 唐山供电公司 | 丰南供电公司 | 丰南镇供电所 | 丰南镇 | 锦绣天地 | 锦绣天地3 | 1250 |  | 2265 | 唐山供电公司丰南供电公司丰南镇供电所丰南镇锦绣天地锦绣天地3 | 1250
2266 | 唐山供电公司 | 丰南供电公司 | 丰南镇供电所 | 丰南镇 | 锦绣天地 | 锦绣天地1 | 1600 |  | 2266 | 唐山供电公司丰南供电公司丰南镇供电所丰南镇锦绣天地锦绣天地1 | 1600
2267 | 唐山供电公司 | 丰南供电公司 | 丰南镇供电所 | 丰南镇 | 青年路街道 | 新华街2# | 1000 |  | 2267 | 唐山供电公司丰南供电公司丰南镇供电所丰南镇青年路街道新华街2# | 1000
2268 | 唐山供电公司 | 丰南供电公司 | 丰南镇供电所 | 丰南镇 | 青年路街道 | 新华街3# | 630 |  | 2268 | 唐山供电公司丰南供电公司丰南镇供电所丰南镇青年路街道新华街3# | 630
2269 | 唐山供电公司 | 丰南供电公司 | 丰南镇供电所 | 丰南镇 | 青年路街道 | 新华街老1#箱变 | 630 |  | 2269 | 唐山供电公司丰南供电公司丰南镇供电所丰南镇青年路街道新华街老1#箱变 | 630
2270 | 唐山供电公司 | 丰南供电公司 | 丰南镇供电所 | 丰南镇 | 青年路街道 | 新华街新1#箱变 | 1000 |  | 2270 | 唐山供电公司丰南供电公司丰南镇供电所丰南镇青年路街道新华街新1#箱变 | 1000
2271 | 唐山供电公司 | 丰南供电公司 | 丰南镇供电所 | 丰南镇 | 锦绣华庭 | 嘉诚华庭7 | 125 |  | 2271 | 唐山供电公司丰南供电公司丰南镇供电所丰南镇锦绣华庭嘉诚华庭7 | 125
2272 | 唐山供电公司 | 丰南供电公司 | 丰南镇供电所 | 丰南镇 | 锦绣华庭 | 嘉诚华庭6 | 500 |  | 2272 | 唐山供电公司丰南供电公司丰南镇供电所丰南镇锦绣华庭嘉诚华庭6 | 500
2273 | 唐山供电公司 | 丰南供电公司 | 丰南镇供电所 | 丰南镇 | 锦绣华庭 | 嘉诚华庭5 | 630 |  | 2273 | 唐山供电公司丰南供电公司丰南镇供电所丰南镇锦绣华庭嘉诚华庭5 | 630
2274 | 唐山供电公司 | 丰南供电公司 | 丰南镇供电所 | 丰南镇 | 青年路街道 | 南配电室2 | 1250 |  | 2274 | 唐山供电公司丰南供电公司丰南镇供电所丰南镇青年路街道南配电室2 | 1250
2275 | 唐山供电公司 | 丰南供电公司 | 丰南镇供电所 | 丰南镇 | 青年路街道 | 医院箱变2*630 | 630 |  | 2275 | 唐山供电公司丰南供电公司丰南镇供电所丰南镇青年路街道医院箱变2*630 | 630
2276 | 唐山供电公司 | 丰南供电公司 | 丰南镇供电所 | 丰南镇 | 青年路街道 | 北配电室2 | 1250 |  | 2276 | 唐山供电公司丰南供电公司丰南镇供电所丰南镇青年路街道北配电室2 | 1250
2277 | 唐山供电公司 | 丰南供电公司 | 丰南镇供电所 | 丰南镇 | 北刘横村 | 北刘横200 | 200 |  | 2277 | 唐山供电公司丰南供电公司丰南镇供电所丰南镇北刘横村北刘横200 | 200
2278 | 唐山供电公司 | 丰南供电公司 | 丰南镇供电所 | 丰南镇 | 东西湖 | 东西湖间隔配电变压器 | 630 |  | 2278 | 唐山供电公司丰南供电公司丰南镇供电所丰南镇东西湖东西湖间隔配电变压器 | 630
2279 | 唐山供电公司 | 丰南供电公司 | 丰南镇供电所 | 丰南镇 | 嘉诚华庭 | 嘉诚华庭4 | 1000 |  | 2279 | 唐山供电公司丰南供电公司丰南镇供电所丰南镇嘉诚华庭嘉诚华庭4 | 1000
2280 | 唐山供电公司 | 丰南供电公司 | 丰南镇供电所 | 丰南镇 | 嘉诚华庭 | 嘉诚华庭3 | 1250 |  | 2280 | 唐山供电公司丰南供电公司丰南镇供电所丰南镇嘉诚华庭嘉诚华庭3 | 1250
2281 | 唐山供电公司 | 丰南供电公司 | 丰南镇供电所 | 丰南镇 | 嘉诚华庭 | 嘉诚华庭2 | 1250 |  | 2281 | 唐山供电公司丰南供电公司丰南镇供电所丰南镇嘉诚华庭嘉诚华庭2 | 1250
2282 | 唐山供电公司 | 丰南供电公司 | 丰南镇供电所 | 丰南镇 | 嘉诚华庭 | 嘉诚华庭1 | 1250 |  | 2282 | 唐山供电公司丰南供电公司丰南镇供电所丰南镇嘉诚华庭嘉诚华庭1 | 1250
2283 | 唐山供电公司 | 丰南供电公司 | 丰南镇供电所 | 丰南镇 | 嘉诚华庭 | 嘉诚华府8 | 315 |  | 2283 | 唐山供电公司丰南供电公司丰南镇供电所丰南镇嘉诚华庭嘉诚华府8 | 315
2284 | 唐山供电公司 | 丰南供电公司 | 丰南镇供电所 | 丰南镇 | 嘉诚华庭 | 嘉诚华府7 | 315 |  | 2284 | 唐山供电公司丰南供电公司丰南镇供电所丰南镇嘉诚华庭嘉诚华府7 | 315
2285 | 唐山供电公司 | 丰南供电公司 | 丰南镇供电所 | 丰南镇 | 嘉诚华庭 | 嘉诚华府4 | 315 |  | 2285 | 唐山供电公司丰南供电公司丰南镇供电所丰南镇嘉诚华庭嘉诚华府4 | 315
2286 | 唐山供电公司 | 丰南供电公司 | 丰南镇供电所 | 丰南镇 | 嘉诚华庭 | 嘉诚华府3 | 315 |  | 2286 | 唐山供电公司丰南供电公司丰南镇供电所丰南镇嘉诚华庭嘉诚华府3 | 315
2287 | 唐山供电公司 | 丰南供电公司 | 丰南镇供电所 | 丰南镇 | 嘉诚华庭 | 嘉诚华府12 | 315 |  | 2287 | 唐山供电公司丰南供电公司丰南镇供电所丰南镇嘉诚华庭嘉诚华府12 | 315
2288 | 唐山供电公司 | 丰南供电公司 | 丰南镇供电所 | 丰南镇 | 嘉诚华庭 | 嘉诚华府11 | 315 |  | 2288 | 唐山供电公司丰南供电公司丰南镇供电所丰南镇嘉诚华庭嘉诚华府11 | 315
2289 | 唐山供电公司 | 丰南供电公司 | 丰南镇供电所 | 丰南镇 | 银丰工业区 | 兰高庄小微1 | 100 |  | 2289 | 唐山供电公司丰南供电公司丰南镇供电所丰南镇银丰工业区兰高庄小微1 | 100
2290 | 唐山供电公司 | 丰南供电公司 | 丰南镇供电所 | 丰南镇 | 西城区 | 唐人街大舞台 | 630 |  | 2290 | 唐山供电公司丰南供电公司丰南镇供电所丰南镇西城区唐人街大舞台 | 630
2291 | 唐山供电公司 | 丰南供电公司 | 丰南镇供电所 | 丰南镇 | 青年路街道 | 航天住工充电桩 | 630 |  | 2291 | 唐山供电公司丰南供电公司丰南镇供电所丰南镇青年路街道航天住工充电桩 | 630
2292 | 唐山供电公司 | 丰南供电公司 | 丰南镇供电所 | 丰南镇 | 西城区 | 运河水岸 | 630 |  | 2292 | 唐山供电公司丰南供电公司丰南镇供电所丰南镇西城区运河水岸 | 630
2293 | 唐山供电公司 | 丰南供电公司 | 丰南镇供电所 | 丰南镇 | 青年路街道 | 美度博圆 | 630 |  | 2293 | 唐山供电公司丰南供电公司丰南镇供电所丰南镇青年路街道美度博圆 | 630
2294 | 唐山供电公司 | 丰南供电公司 | 黄各庄镇供电所 | 黄各庄镇 | 五相庄X25 | 五相庄X25 | 33.33 |  | 2294 | 唐山供电公司丰南供电公司黄各庄镇供电所黄各庄镇五相庄X25五相庄X25 | 33.33
2295 | 唐山供电公司 | 丰南供电公司 | 黄各庄镇供电所 | 黄各庄镇 | 五相庄新变 | 五相庄新变 | 120 |  | 2295 | 唐山供电公司丰南供电公司黄各庄镇供电所黄各庄镇五相庄新变五相庄新变 | 120
2296 | 唐山供电公司 | 丰南供电公司 | 黄各庄镇供电所 | 黄各庄镇 | 公庄子X24 | 公庄子X24 | 27.95 |  | 2296 | 唐山供电公司丰南供电公司黄各庄镇供电所黄各庄镇公庄子X24公庄子X24 | 27.95
2297 | 唐山供电公司 | 丰南供电公司 | 黄各庄镇供电所 | 黄各庄镇 | 公庄子东变 | 公庄子东变 | 0 |  | 2297 | 唐山供电公司丰南供电公司黄各庄镇供电所黄各庄镇公庄子东变公庄子东变 | 0
2298 | 唐山供电公司 | 丰南供电公司 | 黄各庄镇供电所 | 黄各庄镇 | 宋家坨南变X27 | 宋家坨南变X27 | 0 |  | 2298 | 唐山供电公司丰南供电公司黄各庄镇供电所黄各庄镇宋家坨南变X27宋家坨南变X27 | 0
2299 | 唐山供电公司 | 丰南供电公司 | 黄各庄镇供电所 | 黄各庄镇 | 宋家坨西变 | 宋家坨西变 | 67.9 |  | 2299 | 唐山供电公司丰南供电公司黄各庄镇供电所黄各庄镇宋家坨西变宋家坨西变 | 67.9
2300 | 唐山供电公司 | 丰南供电公司 | 黄各庄镇供电所 | 黄各庄镇 | 宋家坨北变X28 | 宋家坨北变X28 | 0 |  | 2300 | 唐山供电公司丰南供电公司黄各庄镇供电所黄各庄镇宋家坨北变X28宋家坨北变X28 | 0
2301 | 唐山供电公司 | 丰南供电公司 | 黄各庄镇供电所 | 黄各庄镇 | 宋坨东变 | 宋坨东变 | 0 |  | 2301 | 唐山供电公司丰南供电公司黄各庄镇供电所黄各庄镇宋坨东变宋坨东变 | 0
2302 | 唐山供电公司 | 丰南供电公司 | 黄各庄镇供电所 | 黄各庄镇 | 丁代庄南变 | 丁代庄南变 | 0 |  | 2302 | 唐山供电公司丰南供电公司黄各庄镇供电所黄各庄镇丁代庄南变丁代庄南变 | 0
2303 | 唐山供电公司 | 丰南供电公司 | 黄各庄镇供电所 | 黄各庄镇 | 丁代庄北变 | 丁代庄北变 | 0 |  | 2303 | 唐山供电公司丰南供电公司黄各庄镇供电所黄各庄镇丁代庄北变丁代庄北变 | 0
2304 | 唐山供电公司 | 丰南供电公司 | 黄各庄镇供电所 | 黄各庄镇 | 丁代庄X23 | 丁代庄X23 | 1.5 |  | 2304 | 唐山供电公司丰南供电公司黄各庄镇供电所黄各庄镇丁代庄X23丁代庄X23 | 1.5
2305 | 唐山供电公司 | 丰南供电公司 | 黄各庄镇供电所 | 黄各庄镇 | 赵辛庄新变 | 赵辛庄新变 | 0 |  | 2305 | 唐山供电公司丰南供电公司黄各庄镇供电所黄各庄镇赵辛庄新变赵辛庄新变 | 0
2306 | 唐山供电公司 | 丰南供电公司 | 黄各庄镇供电所 | 黄各庄镇 | 赵辛庄X26 | 赵辛庄X26 | 0 |  | 2306 | 唐山供电公司丰南供电公司黄各庄镇供电所黄各庄镇赵辛庄X26赵辛庄X26 | 0
2307 | 唐山供电公司 | 丰南供电公司 | 黄各庄镇供电所 | 黄各庄镇 | 宣庄一街北变X15 | 宣庄一街北变X15 | 73.3 |  | 2307 | 唐山供电公司丰南供电公司黄各庄镇供电所黄各庄镇宣庄一街北变X15宣庄一街北变X15 | 73.3
2308 | 唐山供电公司 | 丰南供电公司 | 黄各庄镇供电所 | 黄各庄镇 | 宣庄三街内X18 | 宣庄三街内X18 | 50 |  | 2308 | 唐山供电公司丰南供电公司黄各庄镇供电所黄各庄镇宣庄三街内X18宣庄三街内X18 | 50
2309 | 唐山供电公司 | 丰南供电公司 | 黄各庄镇供电所 | 黄各庄镇 | 宣庄二街南变X16 | 宣庄二街南变X16 | 37.6 |  | 2309 | 唐山供电公司丰南供电公司黄各庄镇供电所黄各庄镇宣庄二街南变X16宣庄二街南变X16 | 37.6
2310 | 唐山供电公司 | 丰南供电公司 | 黄各庄镇供电所 | 黄各庄镇 | 宣庄二街北变 | 宣庄二街北变 | 54.77 |  | 2310 | 唐山供电公司丰南供电公司黄各庄镇供电所黄各庄镇宣庄二街北变宣庄二街北变 | 54.77
2311 | 唐山供电公司 | 丰南供电公司 | 黄各庄镇供电所 | 黄各庄镇 | 宣庄二街西变 | 宣庄二街西变 | 171.4 |  | 2311 | 唐山供电公司丰南供电公司黄各庄镇供电所黄各庄镇宣庄二街西变宣庄二街西变 | 171.4
2312 | 唐山供电公司 | 丰南供电公司 | 黄各庄镇供电所 | 黄各庄镇 | 宣庄四街西X19 | 宣庄四街西X19 | 17.9 |  | 2312 | 唐山供电公司丰南供电公司黄各庄镇供电所黄各庄镇宣庄四街西X19宣庄四街西X19 | 17.9
2313 | 唐山供电公司 | 丰南供电公司 | 黄各庄镇供电所 | 黄各庄镇 | 宣庄六街东变 | 宣庄六街东变 | 13.95 |  | 2313 | 唐山供电公司丰南供电公司黄各庄镇供电所黄各庄镇宣庄六街东变宣庄六街东变 | 13.95
2314 | 唐山供电公司 | 丰南供电公司 | 黄各庄镇供电所 | 黄各庄镇 | 宣庄六街中变 | 宣庄六街中变 | 0 |  | 2314 | 唐山供电公司丰南供电公司黄各庄镇供电所黄各庄镇宣庄六街中变宣庄六街中变 | 0
2315 | 唐山供电公司 | 丰南供电公司 | 黄各庄镇供电所 | 黄各庄镇 | 宣庄六街北变 | 宣庄六街北变 | 0 |  | 2315 | 唐山供电公司丰南供电公司黄各庄镇供电所黄各庄镇宣庄六街北变宣庄六街北变 | 0
2316 | 唐山供电公司 | 丰南供电公司 | 黄各庄镇供电所 | 黄各庄镇 | 宣庄一街南变X14 | 宣庄一街南变X14 | 0 |  | 2316 | 唐山供电公司丰南供电公司黄各庄镇供电所黄各庄镇宣庄一街南变X14宣庄一街南变X14 | 0
2317 | 唐山供电公司 | 丰南供电公司 | 黄各庄镇供电所 | 黄各庄镇 | 宣庄一街西变 | 宣庄一街西变 | 0 |  | 2317 | 唐山供电公司丰南供电公司黄各庄镇供电所黄各庄镇宣庄一街西变宣庄一街西变 | 0
2318 | 唐山供电公司 | 丰南供电公司 | 黄各庄镇供电所 | 黄各庄镇 | 宣庄一街南二变 | 宣庄一街南二变 | 109 |  | 2318 | 唐山供电公司丰南供电公司黄各庄镇供电所黄各庄镇宣庄一街南二变宣庄一街南二变 | 109
2319 | 唐山供电公司 | 丰南供电公司 | 黄各庄镇供电所 | 黄各庄镇 | 宣庄六街西变 | 宣庄六街西变 | 67.38 |  | 2319 | 唐山供电公司丰南供电公司黄各庄镇供电所黄各庄镇宣庄六街西变宣庄六街西变 | 67.38
2320 | 唐山供电公司 | 丰南供电公司 | 黄各庄镇供电所 | 黄各庄镇 | 宣庄六街X22 | 宣庄六街X22 | 0 |  | 2320 | 唐山供电公司丰南供电公司黄各庄镇供电所黄各庄镇宣庄六街X22宣庄六街X22 | 0
2321 | 唐山供电公司 | 丰南供电公司 | 黄各庄镇供电所 | 黄各庄镇 | 宣庄三街西X17 | 宣庄三街西X17 | 98.5 |  | 2321 | 唐山供电公司丰南供电公司黄各庄镇供电所黄各庄镇宣庄三街西X17宣庄三街西X17 | 98.5
2322 | 唐山供电公司 | 丰南供电公司 | 黄各庄镇供电所 | 黄各庄镇 | 西洪泊大队X7 | 西洪泊大队X7 | 0 |  | 2322 | 唐山供电公司丰南供电公司黄各庄镇供电所黄各庄镇西洪泊大队X7西洪泊大队X7 | 0
2323 | 唐山供电公司 | 丰南供电公司 | 黄各庄镇供电所 | 黄各庄镇 | 西鸿鸭泊东变 | 西鸿鸭泊东变 | 51.12 |  | 2323 | 唐山供电公司丰南供电公司黄各庄镇供电所黄各庄镇西鸿鸭泊东变西鸿鸭泊东变 | 51.12
2324 | 唐山供电公司 | 丰南供电公司 | 黄各庄镇供电所 | 黄各庄镇 | 宣庄四街大队X20 | 宣庄四街大队X20 | 11.33 |  | 2324 | 唐山供电公司丰南供电公司黄各庄镇供电所黄各庄镇宣庄四街大队X20宣庄四街大队X20 | 11.33
2325 | 唐山供电公司 | 丰南供电公司 | 黄各庄镇供电所 | 黄各庄镇 | 宣庄四街北变 | 宣庄四街北变 | 47.9 |  | 2325 | 唐山供电公司丰南供电公司黄各庄镇供电所黄各庄镇宣庄四街北变宣庄四街北变 | 47.9
2326 | 唐山供电公司 | 丰南供电公司 | 黄各庄镇供电所 | 黄各庄镇 | 东鸿鸭泊大队X2 | 东鸿鸭泊大队X2 | 0 |  | 2326 | 唐山供电公司丰南供电公司黄各庄镇供电所黄各庄镇东鸿鸭泊大队X2东鸿鸭泊大队X2 | 0
2327 | 唐山供电公司 | 丰南供电公司 | 黄各庄镇供电所 | 黄各庄镇 | 东鸿鸭泊村 | 东鸿鸭泊村 | 160 |  | 2327 | 唐山供电公司丰南供电公司黄各庄镇供电所黄各庄镇东鸿鸭泊村东鸿鸭泊村 | 160
2328 | 唐山供电公司 | 丰南供电公司 | 黄各庄镇供电所 | 黄各庄镇 | 东鸿鸭泊东变 | 东鸿鸭泊东变 | 0 |  | 2328 | 唐山供电公司丰南供电公司黄各庄镇供电所黄各庄镇东鸿鸭泊东变东鸿鸭泊东变 | 0
2329 | 唐山供电公司 | 丰南供电公司 | 黄各庄镇供电所 | 黄各庄镇 | 东鸿鸭泊北变 | 东鸿鸭泊北变 | 26.5 |  | 2329 | 唐山供电公司丰南供电公司黄各庄镇供电所黄各庄镇东鸿鸭泊北变东鸿鸭泊北变 | 26.5
2330 | 唐山供电公司 | 丰南供电公司 | 黄各庄镇供电所 | 黄各庄镇 | 宣庄五街X21 | 宣庄五街X21 | 27.94 |  | 2330 | 唐山供电公司丰南供电公司黄各庄镇供电所黄各庄镇宣庄五街X21宣庄五街X21 | 27.94
2331 | 唐山供电公司 | 丰南供电公司 | 黄各庄镇供电所 | 黄各庄镇 | 宣庄五街新变 | 宣庄五街新变 | 59.57 |  | 2331 | 唐山供电公司丰南供电公司黄各庄镇供电所黄各庄镇宣庄五街新变宣庄五街新变 | 59.57
2332 | 唐山供电公司 | 丰南供电公司 | 黄各庄镇供电所 | 黄各庄镇 | 作城庄X12 | 作城庄X12 | 0 |  | 2332 | 唐山供电公司丰南供电公司黄各庄镇供电所黄各庄镇作城庄X12作城庄X12 | 0
2333 | 唐山供电公司 | 丰南供电公司 | 黄各庄镇供电所 | 黄各庄镇 | 忠信庄X9 | 忠信庄X9 | 68.2 |  | 2333 | 唐山供电公司丰南供电公司黄各庄镇供电所黄各庄镇忠信庄X9忠信庄X9 | 68.2
2334 | 唐山供电公司 | 丰南供电公司 | 黄各庄镇供电所 | 黄各庄镇 | 忠信庄新变 | 忠信庄新变 | 80 |  | 2334 | 唐山供电公司丰南供电公司黄各庄镇供电所黄各庄镇忠信庄新变忠信庄新变 | 80
2335 | 唐山供电公司 | 丰南供电公司 | 黄各庄镇供电所 | 黄各庄镇 | 新房子北变 | 新房子北变 | 63.53 |  | 2335 | 唐山供电公司丰南供电公司黄各庄镇供电所黄各庄镇新房子北变新房子北变 | 63.53
2336 | 唐山供电公司 | 丰南供电公司 | 黄各庄镇供电所 | 黄各庄镇 | 新房子X1 | 新房子X1 | 9.845 |  | 2336 | 唐山供电公司丰南供电公司黄各庄镇供电所黄各庄镇新房子X1新房子X1 | 9.845
2337 | 唐山供电公司 | 丰南供电公司 | 黄各庄镇供电所 | 黄各庄镇 | 王家盘子东变X11 | 王家盘子东变X11 | 4.22 |  | 2337 | 唐山供电公司丰南供电公司黄各庄镇供电所黄各庄镇王家盘子东变X11王家盘子东变X11 | 4.22
2338 | 唐山供电公司 | 丰南供电公司 | 黄各庄镇供电所 | 黄各庄镇 | 王家盘子西变X10 | 王家盘子西变X10 | 0 |  | 2338 | 唐山供电公司丰南供电公司黄各庄镇供电所黄各庄镇王家盘子西变X10王家盘子西变X10 | 0
2339 | 唐山供电公司 | 丰南供电公司 | 黄各庄镇供电所 | 黄各庄镇 | 王家盘子中变 | 王家盘子中变 | 0 |  | 2339 | 唐山供电公司丰南供电公司黄各庄镇供电所黄各庄镇王家盘子中变王家盘子中变 | 0
2340 | 唐山供电公司 | 丰南供电公司 | 黄各庄镇供电所 | 黄各庄镇 | 王家盘子箱变 | 王家盘子箱变 | 0 |  | 2340 | 唐山供电公司丰南供电公司黄各庄镇供电所黄各庄镇王家盘子箱变王家盘子箱变 | 0
2341 | 唐山供电公司 | 丰南供电公司 | 黄各庄镇供电所 | 黄各庄镇 | 王家盘子北变 | 王家盘子北变 | 0 |  | 2341 | 唐山供电公司丰南供电公司黄各庄镇供电所黄各庄镇王家盘子北变王家盘子北变 | 0
2342 | 唐山供电公司 | 丰南供电公司 | 黄各庄镇供电所 | 黄各庄镇 | 王家盘子南变 | 王家盘子南变 | 11.63 |  | 2342 | 唐山供电公司丰南供电公司黄各庄镇供电所黄各庄镇王家盘子南变王家盘子南变 | 11.63
2343 | 唐山供电公司 | 丰南供电公司 | 黄各庄镇供电所 | 黄各庄镇 | 王家盘子东二变 | 王家盘子东二变 | 0 |  | 2343 | 唐山供电公司丰南供电公司黄各庄镇供电所黄各庄镇王家盘子东二变王家盘子东二变 | 0
2344 | 唐山供电公司 | 丰南供电公司 | 黄各庄镇供电所 | 黄各庄镇 | 东老治X8 | 东老治X8 | 10.69 |  | 2344 | 唐山供电公司丰南供电公司黄各庄镇供电所黄各庄镇东老治X8东老治X8 | 10.69
2345 | 唐山供电公司 | 丰南供电公司 | 黄各庄镇供电所 | 黄各庄镇 | 曹庄子东变X13 | 曹庄子东变X13 | 0 |  | 2345 | 唐山供电公司丰南供电公司黄各庄镇供电所黄各庄镇曹庄子东变X13曹庄子东变X13 | 0
2346 | 唐山供电公司 | 丰南供电公司 | 黄各庄镇供电所 | 黄各庄镇 | 曹庄子西变 | 曹庄子西变 | 0 |  | 2346 | 唐山供电公司丰南供电公司黄各庄镇供电所黄各庄镇曹庄子西变曹庄子西变 | 0
2347 | 唐山供电公司 | 丰南供电公司 | 黄各庄镇供电所 | 黄各庄镇 | 曹庄子新200 | 曹庄子新200 | 0 |  | 2347 | 唐山供电公司丰南供电公司黄各庄镇供电所黄各庄镇曹庄子新200曹庄子新200 | 0
2348 | 唐山供电公司 | 丰南供电公司 | 黄各庄镇供电所 | 黄各庄镇 | 西老治X3 | 西老治X3 | 0 |  | 2348 | 唐山供电公司丰南供电公司黄各庄镇供电所黄各庄镇西老治X3西老治X3 | 0
2349 | 唐山供电公司 | 丰南供电公司 | 黄各庄镇供电所 | 黄各庄镇 | 西老治北变 | 西老治北变 | 0 |  | 2349 | 唐山供电公司丰南供电公司黄各庄镇供电所黄各庄镇西老治北变西老治北变 | 0
2350 | 唐山供电公司 | 丰南供电公司 | 黄各庄镇供电所 | 黄各庄镇 | 楼庄子南变X4 | 楼庄子南变X4 | 29.32 |  | 2350 | 唐山供电公司丰南供电公司黄各庄镇供电所黄各庄镇楼庄子南变X4楼庄子南变X4 | 29.32
2351 | 唐山供电公司 | 丰南供电公司 | 黄各庄镇供电所 | 黄各庄镇 | 楼庄子北变X5 | 楼庄子北变X5 | 7.34 |  | 2351 | 唐山供电公司丰南供电公司黄各庄镇供电所黄各庄镇楼庄子北变X5楼庄子北变X5 | 7.34
2352 | 唐山供电公司 | 丰南供电公司 | 黄各庄镇供电所 | 黄各庄镇 | 楼庄子新变 | 楼庄子新变 | 45.03 |  | 2352 | 唐山供电公司丰南供电公司黄各庄镇供电所黄各庄镇楼庄子新变楼庄子新变 | 45.03
2353 | 唐山供电公司 | 丰南供电公司 | 黄各庄镇供电所 | 黄各庄镇 | 楼庄子东变 | 楼庄子东变 | 10.04 |  | 2353 | 唐山供电公司丰南供电公司黄各庄镇供电所黄各庄镇楼庄子东变楼庄子东变 | 10.04
2354 | 唐山供电公司 | 丰南供电公司 | 黄各庄镇供电所 | 黄各庄镇 | 西鸿鸭泊西变 | 西鸿鸭泊西变 | 110.5 |  | 2354 | 唐山供电公司丰南供电公司黄各庄镇供电所黄各庄镇西鸿鸭泊西变西鸿鸭泊西变 | 110.5
2355 | 唐山供电公司 | 丰南供电公司 | 黄各庄镇供电所 | 黄各庄镇 | 王洪庄新综合 | 王洪庄新综合 | 0 |  | 2355 | 唐山供电公司丰南供电公司黄各庄镇供电所黄各庄镇王洪庄新综合王洪庄新综合 | 0
2356 | 唐山供电公司 | 丰南供电公司 | 黄各庄镇供电所 | 黄各庄镇 | 王洪庄X6 | 王洪庄X6 | 0 |  | 2356 | 唐山供电公司丰南供电公司黄各庄镇供电所黄各庄镇王洪庄X6王洪庄X6 | 0
2357 | 唐山供电公司 | 丰南供电公司 | 黄各庄镇供电所 | 黄各庄镇 | 王洪庄北变 | 王洪庄北变 | 0 |  | 2357 | 唐山供电公司丰南供电公司黄各庄镇供电所黄各庄镇王洪庄北变王洪庄北变 | 0
2358 | 唐山供电公司 | 丰南供电公司 | 丰南镇供电所 | 丰南镇 | 蛮子坨村 | 电网_10kV西南郊521高庄子线40东分14#柱上变（蛮一变） | 0 |  | 2358 | 唐山供电公司丰南供电公司丰南镇供电所丰南镇蛮子坨村电网_10kV西南郊521高庄子线40东分14#柱上变（蛮一变） | 0
2359 | 唐山供电公司 | 丰南供电公司 | 丰南镇供电所 | 丰南镇 | 蛮子坨村 | 电网_10kV西南郊521高庄子线40东分2#柱上变(蛮二变） | 25.725 |  | 2359 | 唐山供电公司丰南供电公司丰南镇供电所丰南镇蛮子坨村电网_10kV西南郊521高庄子线40东分2#柱上变(蛮二变） | 25.725
2360 | 唐山供电公司 | 丰南供电公司 | 丰南镇供电所 | 丰南镇 | 蛮子坨村 | 电网_蛮子坨三变 | 33.825 |  | 2360 | 唐山供电公司丰南供电公司丰南镇供电所丰南镇蛮子坨村电网_蛮子坨三变 | 33.825
2361 | 唐山供电公司 | 丰南供电公司 | 丰南镇供电所 | 丰南镇 | 西板桥村 | 电网_侉变521 西板桥 | 199.41 |  | 2361 | 唐山供电公司丰南供电公司丰南镇供电所丰南镇西板桥村电网_侉变521 西板桥 | 199.41
2362 | 唐山供电公司 | 丰南供电公司 | 丰南镇供电所 | 丰南镇 | 西台村 | 电网_侉变535 西台大队 | 48.8 |  | 2362 | 唐山供电公司丰南供电公司丰南镇供电所丰南镇西台村电网_侉变535 西台大队 | 48.8
2363 | 唐山供电公司 | 丰南供电公司 | 丰南镇供电所 | 丰南镇 | 岭子上村 | 电网_胥变535 岭子上村（二变） | 94.86 |  | 2363 | 唐山供电公司丰南供电公司丰南镇供电所丰南镇岭子上村电网_胥变535 岭子上村（二变） | 94.86
2364 | 唐山供电公司 | 丰南供电公司 | 丰南镇供电所 | 丰南镇 | 岭子上村 | 电网_胥变535丰南岭子上村（一变） | 231.92 |  | 2364 | 唐山供电公司丰南供电公司丰南镇供电所丰南镇岭子上村电网_胥变535丰南岭子上村（一变） | 231.92
2365 | 唐山供电公司 | 丰南供电公司 | 丰南镇供电所 | 丰南镇 | 小王庄 | 电网_胥变535 小王庄(二变） | 0 |  | 2365 | 唐山供电公司丰南供电公司丰南镇供电所丰南镇小王庄电网_胥变535 小王庄(二变） | 0
2366 | 唐山供电公司 | 丰南供电公司 | 丰南镇供电所 | 丰南镇 | 小王庄 | 电网_胥变535 小王庄（一变） | 48.95 |  | 2366 | 唐山供电公司丰南供电公司丰南镇供电所丰南镇小王庄电网_胥变535 小王庄（一变） | 48.95
2367 | 唐山供电公司 | 丰南供电公司 | 丰南镇供电所 | 丰南镇 | 东台村 | 电网_胥变535 东台村委会（一变） | 10.72 |  | 2367 | 唐山供电公司丰南供电公司丰南镇供电所丰南镇东台村电网_胥变535 东台村委会（一变） | 10.72
2368 | 唐山供电公司 | 丰南供电公司 | 丰南镇供电所 | 丰南镇 | 东台村 | 电网_胥变535 东台大队（二变） | 197.79 |  | 2368 | 唐山供电公司丰南供电公司丰南镇供电所丰南镇东台村电网_胥变535 东台大队（二变） | 197.79
2369 | 唐山供电公司 | 丰南供电公司 | 丰南镇供电所 | 丰南镇 | 大王庄村 | 电网_胥变535 丰南区大王庄村（一变） | 0 |  | 2369 | 唐山供电公司丰南供电公司丰南镇供电所丰南镇大王庄村电网_胥变535 丰南区大王庄村（一变） | 0
2370 | 唐山供电公司 | 丰南供电公司 | 丰南镇供电所 | 丰南镇 | 大王庄村 | 电网_胥变535 丰南大王庄(三变） | 19.36 |  | 2370 | 唐山供电公司丰南供电公司丰南镇供电所丰南镇大王庄村电网_胥变535 丰南大王庄(三变） | 19.36
2371 | 唐山供电公司 | 丰南供电公司 | 丰南镇供电所 | 丰南镇 | 大王庄村 | 电网_胥变535 大王庄（二变） | 90.15 |  | 2371 | 唐山供电公司丰南供电公司丰南镇供电所丰南镇大王庄村电网_胥变535 大王庄（二变） | 90.15
2372 | 唐山供电公司 | 丰南供电公司 | 丰南镇供电所 | 丰南镇 | 于庄子村 | 电网_胥变535 丰南胥各庄535线路望马支49北分4于庄子1#变 | 35.19 |  | 2372 | 唐山供电公司丰南供电公司丰南镇供电所丰南镇于庄子村电网_胥变535 丰南胥各庄535线路望马支49北分4于庄子1#变 | 35.19
2373 | 唐山供电公司 | 丰南供电公司 | 丰南镇供电所 | 丰南镇 | 高庄子村 | 电网_胥变535 高庄子大队（二变） | 8.28 |  | 2373 | 唐山供电公司丰南供电公司丰南镇供电所丰南镇高庄子村电网_胥变535 高庄子大队（二变） | 8.28
2374 | 唐山供电公司 | 丰南供电公司 | 丰南镇供电所 | 丰南镇 | 高庄子村 | 电网_胥变535高庄子（一变） | 187.725 |  | 2374 | 唐山供电公司丰南供电公司丰南镇供电所丰南镇高庄子村电网_胥变535高庄子（一变） | 187.725
2375 | 唐山供电公司 | 丰南供电公司 | 丰南镇供电所 | 丰南镇 | 望马台 | 电网_胥变535 南堡客户服务分中心丰南城郊站东望马台3#变 | 100.815 |  | 2375 | 唐山供电公司丰南供电公司丰南镇供电所丰南镇望马台电网_胥变535 南堡客户服务分中心丰南城郊站东望马台3#变 | 100.815
2376 | 唐山供电公司 | 丰南供电公司 | 丰南镇供电所 | 丰南镇 | 于庄子村 | 电网_胥变535 唐山市丰南区胥各庄镇于庄子村委会（二变） | 11.27 |  | 2376 | 唐山供电公司丰南供电公司丰南镇供电所丰南镇于庄子村电网_胥变535 唐山市丰南区胥各庄镇于庄子村委会（二变） | 11.27
2377 | 唐山供电公司 | 丰南供电公司 | 丰南镇供电所 | 丰南镇 | 小翟庄 | 电网_10kV西南郊521高庄子线-55#柱上变（小翟庄一变） | 188.78 |  | 2377 | 唐山供电公司丰南供电公司丰南镇供电所丰南镇小翟庄电网_10kV西南郊521高庄子线-55#柱上变（小翟庄一变） | 188.78
2378 | 唐山供电公司 | 丰南供电公司 | 丰南镇供电所 | 丰南镇 | 小翟庄 | 小翟庄（二变） | 167.15 |  | 2378 | 唐山供电公司丰南供电公司丰南镇供电所丰南镇小翟庄小翟庄（二变） | 167.15
2379 | 唐山供电公司 | 丰南供电公司 | 丰南镇供电所 | 丰南镇 | 小翟庄 | 小翟庄村委会（三变） | 201.4 |  | 2379 | 唐山供电公司丰南供电公司丰南镇供电所丰南镇小翟庄小翟庄村委会（三变） | 201.4
2380 | 唐山供电公司 | 丰南供电公司 | 丰南镇供电所 | 丰南镇 | 小翟庄 | 丰南区小翟庄村（四变） | 188.07 |  | 2380 | 唐山供电公司丰南供电公司丰南镇供电所丰南镇小翟庄丰南区小翟庄村（四变） | 188.07
2381 | 唐山供电公司 | 丰南供电公司 | 丰南镇供电所 | 丰南镇 | 小翟庄 | 电网_10kV西南郊521高庄子线52东分2#柱上变 小翟庄村（五变） | 252 |  | 2381 | 唐山供电公司丰南供电公司丰南镇供电所丰南镇小翟庄电网_10kV西南郊521高庄子线52东分2#柱上变 小翟庄村（五变） | 252
2382 | 唐山供电公司 | 丰南供电公司 | 丰南镇供电所 | 丰南镇 | 东板桥 | 电网_10kV西南郊515铁南二线76西分5#柱上变 东板桥一变 | 252 |  | 2382 | 唐山供电公司丰南供电公司丰南镇供电所丰南镇东板桥电网_10kV西南郊515铁南二线76西分5#柱上变 东板桥一变 | 252
2383 | 唐山供电公司 | 丰南供电公司 | 丰南镇供电所 | 丰南镇 | 东板桥 | 丰南区胥各庄镇东板桥村村民委员会 东板桥二变 | 252 |  | 2383 | 唐山供电公司丰南供电公司丰南镇供电所丰南镇东板桥丰南区胥各庄镇东板桥村村民委员会 东板桥二变 | 252
2384 | 唐山供电公司 | 丰南供电公司 | 丰南镇供电所 | 丰南镇 | 高庄子村 | 电网_胥变535 高庄子大队（三变） | 252 |  | 2384 | 唐山供电公司丰南供电公司丰南镇供电所丰南镇高庄子村电网_胥变535 高庄子大队（三变） | 252
2385 | 唐山供电公司 | 丰南供电公司 | 丰南镇供电所 | 丰南镇 | 小翟庄 | 小翟庄综合6 | 160 |  | 2385 | 唐山供电公司丰南供电公司丰南镇供电所丰南镇小翟庄小翟庄综合6 | 160
2386 | 唐山供电公司 | 丰南供电公司 | 丰南镇供电所 | 丰南镇 | 西板桥村 | 西板桥（2） | 252 |  | 2386 | 唐山供电公司丰南供电公司丰南镇供电所丰南镇西板桥村西板桥（2） | 252
2387 | 唐山供电公司 | 高新供电中心 | 高新供电所 | 常庄镇 | 金庄 | 电网_ 金庄1号变 | 0 |  | 2387 | 唐山供电公司高新供电中心高新供电所常庄镇 金庄电网_ 金庄1号变 | 0
2388 | 唐山供电公司 | 高新供电中心 | 高新供电所 | 常庄镇 | 金庄 | 电网_ 金庄2号变 | 0 |  | 2388 | 唐山供电公司高新供电中心高新供电所常庄镇 金庄电网_ 金庄2号变 | 0
2389 | 唐山供电公司 | 高新供电中心 | 高新供电所 | 常庄镇 | 金庄 | 电网_ 金庄3号变 | 0 |  | 2389 | 唐山供电公司高新供电中心高新供电所常庄镇 金庄电网_ 金庄3号变 | 0
2390 | 唐山供电公司 | 高新供电中心 | 高新供电所 | 常庄镇 | 王官营 | 电网_ 王官营1变 | 2.44 |  | 2390 | 唐山供电公司高新供电中心高新供电所常庄镇 王官营电网_ 王官营1变 | 2.44
2391 | 唐山供电公司 | 高新供电中心 | 高新供电所 | 常庄镇 | 王官营 | 电网_ 王官营2变 | 12.3 |  | 2391 | 唐山供电公司高新供电中心高新供电所常庄镇 王官营电网_ 王官营2变 | 12.3
2392 | 唐山供电公司 | 高新供电中心 | 高新供电所 | 常庄镇 | 王官营 | 电网_ 王官营3变 | 2.4 |  | 2392 | 唐山供电公司高新供电中心高新供电所常庄镇 王官营电网_ 王官营3变 | 2.4
2393 | 唐山供电公司 | 高新供电中心 | 高新供电所 | 常庄镇 | 王官营 | 电网_ 王官营4变 | 11.55 |  | 2393 | 唐山供电公司高新供电中心高新供电所常庄镇 王官营电网_ 王官营4变 | 11.55
2394 | 唐山供电公司 | 高新供电中心 | 高新供电所 | 常庄镇 | 大六甲 | 电网_大六甲5变 | 0 |  | 2394 | 唐山供电公司高新供电中心高新供电所常庄镇大六甲电网_大六甲5变 | 0
2395 | 唐山供电公司 | 高新供电中心 | 高新供电所 | 常庄镇 | 甸家洼 | 电网_甸家洼1变 | 176.4 |  | 2395 | 唐山供电公司高新供电中心高新供电所常庄镇甸家洼电网_甸家洼1变 | 176.4
2396 | 唐山供电公司 | 高新供电中心 | 高新供电所 | 常庄镇 | 甸家洼 | 电网_甸家洼2变 | 10.72 |  | 2396 | 唐山供电公司高新供电中心高新供电所常庄镇甸家洼电网_甸家洼2变 | 10.72
2397 | 唐山供电公司 | 高新供电中心 | 高新供电所 | 常庄镇 | 黄各庄 | 电网_黄各庄1变台 | 10.14 |  | 2397 | 唐山供电公司高新供电中心高新供电所常庄镇黄各庄电网_黄各庄1变台 | 10.14
2398 | 唐山供电公司 | 高新供电中心 | 高新供电所 | 常庄镇 | 黄各庄 | 电网_黄各庄2变台 | 16.52 |  | 2398 | 唐山供电公司高新供电中心高新供电所常庄镇黄各庄电网_黄各庄2变台 | 16.52
2399 | 唐山供电公司 | 高新供电中心 | 高新供电所 | 常庄镇 | 黄各庄 | 电网_黄各庄3变台 | 2.9 |  | 2399 | 唐山供电公司高新供电中心高新供电所常庄镇黄各庄电网_黄各庄3变台 | 2.9
2400 | 唐山供电公司 | 高新供电中心 | 高新供电所 | 常庄镇 | 黄各庄 | 电网_黄各庄4号变 | 0 |  | 2400 | 唐山供电公司高新供电中心高新供电所常庄镇黄各庄电网_黄各庄4号变 | 0
2401 | 唐山供电公司 | 高新供电中心 | 高新供电所 | 常庄镇 | 黄各庄 | 电网_黄各庄5变台 | 0 |  | 2401 | 唐山供电公司高新供电中心高新供电所常庄镇黄各庄电网_黄各庄5变台 | 0
2402 | 唐山供电公司 | 高新供电中心 | 高新供电所 | 常庄镇 | 黄各庄 | 电网_黄各庄6变台 | 7.7 |  | 2402 | 唐山供电公司高新供电中心高新供电所常庄镇黄各庄电网_黄各庄6变台 | 7.7
2403 | 唐山供电公司 | 高新供电中心 | 高新供电所 | 常庄镇 | 金庄 | 电网_金庄4# | 1.02 |  | 2403 | 唐山供电公司高新供电中心高新供电所常庄镇金庄电网_金庄4# | 1.02
2404 | 唐山供电公司 | 高新供电中心 | 高新供电所 | 常庄镇 | 门赵庄 | 电网_门赵庄1变 | 0 |  | 2404 | 唐山供电公司高新供电中心高新供电所常庄镇门赵庄电网_门赵庄1变 | 0
2405 | 唐山供电公司 | 高新供电中心 | 高新供电所 | 常庄镇 | 门赵庄 | 电网_门赵庄2变 | 92.06 |  | 2405 | 唐山供电公司高新供电中心高新供电所常庄镇门赵庄电网_门赵庄2变 | 92.06
2406 | 唐山供电公司 | 高新供电中心 | 高新供电所 | 常庄镇 | 门赵庄 | 电网_门赵庄3变 | 2.815 |  | 2406 | 唐山供电公司高新供电中心高新供电所常庄镇门赵庄电网_门赵庄3变 | 2.815
2407 | 唐山供电公司 | 高新供电中心 | 高新供电所 | 常庄镇 | 门赵庄 | 电网_门赵庄4变 | 15.89 |  | 2407 | 唐山供电公司高新供电中心高新供电所常庄镇门赵庄电网_门赵庄4变 | 15.89
2408 | 唐山供电公司 | 高新供电中心 | 高新供电所 | 常庄镇 | 门赵庄 | 电网_门赵庄5变 | 239.88 |  | 2408 | 唐山供电公司高新供电中心高新供电所常庄镇门赵庄电网_门赵庄5变 | 239.88
2409 | 唐山供电公司 | 高新供电中心 | 高新供电所 | 常庄镇 | 南王官营 | 电网_南王官营5变 | 148.18 |  | 2409 | 唐山供电公司高新供电中心高新供电所常庄镇南王官营电网_南王官营5变 | 148.18
2410 | 唐山供电公司 | 高新供电中心 | 高新供电所 | 常庄镇 | 南王官营 | 电网_南王官营6变 | 13.08 |  | 2410 | 唐山供电公司高新供电中心高新供电所常庄镇南王官营电网_南王官营6变 | 13.08
2411 | 唐山供电公司 | 高新供电中心 | 老庄子供电所 | 任各庄镇 | 白沫子村 | 白沫子村1变 | 0 |  | 2411 | 唐山供电公司高新供电中心老庄子供电所任各庄镇白沫子村白沫子村1变 | 0
2412 | 唐山供电公司 | 高新供电中心 | 老庄子供电所 | 任各庄镇 | 白沫子村 | 白沫子村2变 | 0 |  | 2412 | 唐山供电公司高新供电中心老庄子供电所任各庄镇白沫子村白沫子村2变 | 0
2413 | 唐山供电公司 | 高新供电中心 | 老庄子供电所 | 任各庄镇 | 白沫子村 | 白沫子村3变 | 12.5 |  | 2413 | 唐山供电公司高新供电中心老庄子供电所任各庄镇白沫子村白沫子村3变 | 12.5
2414 | 唐山供电公司 | 高新供电中心 | 老庄子供电所 | 任各庄镇 | 白沫子村 | 白沫子村4变 | 0 |  | 2414 | 唐山供电公司高新供电中心老庄子供电所任各庄镇白沫子村白沫子村4变 | 0
2415 | 唐山供电公司 | 高新供电中心 | 老庄子供电所 | 任各庄镇 | 白沫子村 | 白沫子村5变 | 0.2 |  | 2415 | 唐山供电公司高新供电中心老庄子供电所任各庄镇白沫子村白沫子村5变 | 0.2
2416 | 唐山供电公司 | 高新供电中心 | 老庄子供电所 | 任各庄镇 | 白沫子村 | 白沫子村6变 | 0 |  | 2416 | 唐山供电公司高新供电中心老庄子供电所任各庄镇白沫子村白沫子村6变 | 0
2417 | 唐山供电公司 | 高新供电中心 | 老庄子供电所 | 石各庄镇 | 富王庄村 | 富王庄村1变 | 0.35 |  | 2417 | 唐山供电公司高新供电中心老庄子供电所石各庄镇富王庄村富王庄村1变 | 0.35
2418 | 唐山供电公司 | 高新供电中心 | 老庄子供电所 | 石各庄镇 | 富王庄村 | 富王庄村2变 | 45.3 |  | 2418 | 唐山供电公司高新供电中心老庄子供电所石各庄镇富王庄村富王庄村2变 | 45.3
2419 | 唐山供电公司 | 高新供电中心 | 老庄子供电所 | 任各庄镇 | 南张庄村 | 南张庄村1变 | 0 |  | 2419 | 唐山供电公司高新供电中心老庄子供电所任各庄镇南张庄村南张庄村1变 | 0
2420 | 唐山供电公司 | 高新供电中心 | 老庄子供电所 | 任各庄镇 | 南张庄村 | 南张庄村2变 | 8 |  | 2420 | 唐山供电公司高新供电中心老庄子供电所任各庄镇南张庄村南张庄村2变 | 8
2421 | 唐山供电公司 | 高新供电中心 | 老庄子供电所 | 石各庄镇 | 女过庄村 | 女过庄村1变 | 0 |  | 2421 | 唐山供电公司高新供电中心老庄子供电所石各庄镇女过庄村女过庄村1变 | 0
2422 | 唐山供电公司 | 高新供电中心 | 老庄子供电所 | 石各庄镇 | 女过庄村 | 女过庄村2变 | 0 |  | 2422 | 唐山供电公司高新供电中心老庄子供电所石各庄镇女过庄村女过庄村2变 | 0
2423 | 唐山供电公司 | 高新供电中心 | 老庄子供电所 | 石各庄镇 | 女过庄村 | 女过庄村3变 | 0 |  | 2423 | 唐山供电公司高新供电中心老庄子供电所石各庄镇女过庄村女过庄村3变 | 0
2424 | 唐山供电公司 | 高新供电中心 | 老庄子供电所 | 石各庄镇 | 女过庄村 | 女过庄村4变 | 0 |  | 2424 | 唐山供电公司高新供电中心老庄子供电所石各庄镇女过庄村女过庄村4变 | 0
2425 | 唐山供电公司 | 高新供电中心 | 老庄子供电所 | 石各庄镇 | 女过庄村 | 女过庄村5变 | 7 |  | 2425 | 唐山供电公司高新供电中心老庄子供电所石各庄镇女过庄村女过庄村5变 | 7
2426 | 唐山供电公司 | 高新供电中心 | 老庄子供电所 | 石各庄镇 | 女过庄村 | 女过庄村6变 | 0 |  | 2426 | 唐山供电公司高新供电中心老庄子供电所石各庄镇女过庄村女过庄村6变 | 0
2427 | 唐山供电公司 | 高新供电中心 | 老庄子供电所 | 石各庄镇 | 女过庄村 | 女过庄村7变 | 0 |  | 2427 | 唐山供电公司高新供电中心老庄子供电所石各庄镇女过庄村女过庄村7变 | 0
2428 | 唐山供电公司 | 高新供电中心 | 老庄子供电所 | 石各庄镇 | 陈庄子村 | 陈庄子村1变 | 9.7 |  | 2428 | 唐山供电公司高新供电中心老庄子供电所石各庄镇陈庄子村陈庄子村1变 | 9.7
2429 | 唐山供电公司 | 高新供电中心 | 老庄子供电所 | 石各庄镇 | 陈庄子村 | 陈庄子村2变 | 0 |  | 2429 | 唐山供电公司高新供电中心老庄子供电所石各庄镇陈庄子村陈庄子村2变 | 0
2430 | 唐山供电公司 | 高新供电中心 | 老庄子供电所 | 石各庄镇 | 陈庄子村 | 陈庄子村3变 | 0 |  | 2430 | 唐山供电公司高新供电中心老庄子供电所石各庄镇陈庄子村陈庄子村3变 | 0
2431 | 唐山供电公司 | 高新供电中心 | 老庄子供电所 | 石各庄镇 | 陈庄子村 | 陈庄子村4变 | 5 |  | 2431 | 唐山供电公司高新供电中心老庄子供电所石各庄镇陈庄子村陈庄子村4变 | 5
2432 | 唐山供电公司 | 高新供电中心 | 老庄子供电所 | 石各庄镇 | 刘家哨村 | 刘家哨村1变 | 0 |  | 2432 | 唐山供电公司高新供电中心老庄子供电所石各庄镇刘家哨村刘家哨村1变 | 0
2433 | 唐山供电公司 | 高新供电中心 | 老庄子供电所 | 石各庄镇 | 刘家哨村 | 刘家哨村2变 | 12.05 |  | 2433 | 唐山供电公司高新供电中心老庄子供电所石各庄镇刘家哨村刘家哨村2变 | 12.05
2434 | 唐山供电公司 | 高新供电中心 | 老庄子供电所 | 石各庄镇 | 刘家哨村 | 刘家哨村3变 | 25.55 |  | 2434 | 唐山供电公司高新供电中心老庄子供电所石各庄镇刘家哨村刘家哨村3变 | 25.55
2435 | 唐山供电公司 | 高新供电中心 | 老庄子供电所 | 石各庄镇 | 刘家哨村 | 刘家哨村4变 | 6.65 |  | 2435 | 唐山供电公司高新供电中心老庄子供电所石各庄镇刘家哨村刘家哨村4变 | 6.65
2436 | 唐山供电公司 | 高新供电中心 | 老庄子供电所 | 石各庄镇 | 刘家哨村 | 刘家哨村5变 | 0.5 |  | 2436 | 唐山供电公司高新供电中心老庄子供电所石各庄镇刘家哨村刘家哨村5变 | 0.5
2437 | 唐山供电公司 | 高新供电中心 | 老庄子供电所 | 石各庄镇 | 许家哨村 | 许家哨村1变 | 4 |  | 2437 | 唐山供电公司高新供电中心老庄子供电所石各庄镇许家哨村许家哨村1变 | 4
2438 | 唐山供电公司 | 高新供电中心 | 老庄子供电所 | 石各庄镇 | 许家哨村 | 许家哨村2变 | 9 |  | 2438 | 唐山供电公司高新供电中心老庄子供电所石各庄镇许家哨村许家哨村2变 | 9
2439 | 唐山供电公司 | 高新供电中心 | 老庄子供电所 | 石各庄镇 | 许家哨村 | 许家哨村3变 | 0 |  | 2439 | 唐山供电公司高新供电中心老庄子供电所石各庄镇许家哨村许家哨村3变 | 0
2440 | 唐山供电公司 | 高新供电中心 | 老庄子供电所 | 石各庄镇 | 许家哨村 | 许家哨村4变 | 0 |  | 2440 | 唐山供电公司高新供电中心老庄子供电所石各庄镇许家哨村许家哨村4变 | 0
2441 | 唐山供电公司 | 高新供电中心 | 老庄子供电所 | 石各庄镇 | 詹家哨村 | 詹家哨1变 | 204 |  | 2441 | 唐山供电公司高新供电中心老庄子供电所石各庄镇詹家哨村詹家哨1变 | 204
2442 | 唐山供电公司 | 高新供电中心 | 老庄子供电所 | 石各庄镇 | 詹家哨村 | 詹家哨2变 | 71 |  | 2442 | 唐山供电公司高新供电中心老庄子供电所石各庄镇詹家哨村詹家哨2变 | 71
2443 | 唐山供电公司 | 高新供电中心 | 老庄子供电所 | 石各庄镇 | 詹家哨村 | 詹家哨村3变 | 267 |  | 2443 | 唐山供电公司高新供电中心老庄子供电所石各庄镇詹家哨村詹家哨村3变 | 267
2444 | 唐山供电公司 | 高新供电中心 | 老庄子供电所 | 石各庄镇 | 詹家哨村 | 詹家哨村4变 | 73 |  | 2444 | 唐山供电公司高新供电中心老庄子供电所石各庄镇詹家哨村詹家哨村4变 | 73
2445 | 唐山供电公司 | 丰润供电公司 | 沙流河镇 | 沙流河镇 | 茹街支4茹家 | 10kV沙流河线沙流河523茹街支4茹家庄综合3配电变压器 | 309.29 |  | 2445 | 唐山供电公司丰润供电公司沙流河镇沙流河镇茹街支4茹家10kV沙流河线沙流河523茹街支4茹家庄综合3配电变压器 | 309.29
2446 | 唐山供电公司 | 丰润供电公司 | 浭阳 | 浭阳 | 杨匠庄村 | 10kV八黄线八里庄515#61杨匠庄村1号综合配电变压器 | 171.11 |  | 2446 | 唐山供电公司丰润供电公司浭阳浭阳杨匠庄村10kV八黄线八里庄515#61杨匠庄村1号综合配电变压器 | 171.11
2447 | 唐山供电公司 | 丰润供电公司 | 浭阳 | 浭阳 | 南台综合I | 10kV八黄线八里庄515#78.1南台综合I 200综合配电变压器 | 239.65 |  | 2447 | 唐山供电公司丰润供电公司浭阳浭阳南台综合I 10kV八黄线八里庄515#78.1南台综合I 200综合配电变压器 | 239.65
2448 | 唐山供电公司 | 丰润供电公司 | 浭阳 | 浭阳 | 南台村 | 10kV八黄线八里庄515#78南台街内6号综合配电变压器 | 269.27 |  | 2448 | 唐山供电公司丰润供电公司浭阳浭阳南台村10kV八黄线八里庄515#78南台街内6号综合配电变压器 | 269.27
2449 | 唐山供电公司 | 丰润供电公司 | 浭阳 | 浭阳 | 黄各庄村 | 10kV八黄线八里庄515黄支12黄各庄1号综合配电变压器 | 127.43 |  | 2449 | 唐山供电公司丰润供电公司浭阳浭阳黄各庄村10kV八黄线八里庄515黄支12黄各庄1号综合配电变压器 | 127.43
2450 | 唐山供电公司 | 丰润供电公司 | 浭阳 | 浭阳 | 黄各庄村 | 10kV八黄线八里庄515黄支12黄各庄村2号综合配电变压器 | 114.95 |  | 2450 | 唐山供电公司丰润供电公司浭阳浭阳黄各庄村10kV八黄线八里庄515黄支12黄各庄村2号综合配电变压器 | 114.95
2451 | 唐山供电公司 | 丰润供电公司 | 浭阳 | 浭阳 | 黄各庄村 | 10kV八黄线八里庄515黄支18北分支4#黄各庄5#综合配电变压器 | 177.59 |  | 2451 | 唐山供电公司丰润供电公司浭阳浭阳黄各庄村10kV八黄线八里庄515黄支18北分支4#黄各庄5#综合配电变压器 | 177.59
2452 | 唐山供电公司 | 丰润供电公司 | 浭阳 | 浭阳 | 黄各庄村 | 10kV八黄线八里庄515黄支1黄各庄村3号综合配电变压器 | 229.77 |  | 2452 | 唐山供电公司丰润供电公司浭阳浭阳黄各庄村10kV八黄线八里庄515黄支1黄各庄村3号综合配电变压器 | 229.77
2453 | 唐山供电公司 | 丰润供电公司 | 浭阳 | 浭阳 | 黄各庄村 | 10kV八黄线八里庄515黄支23#黄各庄6#综合配电变压器 | 227.65 |  | 2453 | 唐山供电公司丰润供电公司浭阳浭阳黄各庄村10kV八黄线八里庄515黄支23#黄各庄6#综合配电变压器 | 227.65
2454 | 唐山供电公司 | 丰润供电公司 | 浭阳 | 浭阳 | 杨匠庄村 | 10kV八黄线八里庄515酸厂支5杨匠庄村2号综合配电变压器 | 59.74 |  | 2454 | 唐山供电公司丰润供电公司浭阳浭阳杨匠庄村10kV八黄线八里庄515酸厂支5杨匠庄村2号综合配电变压器 | 59.74
2455 | 唐山供电公司 | 丰润供电公司 | 浭阳 | 浭阳 | 新王庄子村 | 电网_10kV八黄线八里庄515新王庄子村1号综合配电变压器 | 288.14 |  | 2455 | 唐山供电公司丰润供电公司浭阳浭阳新王庄子村电网_10kV八黄线八里庄515新王庄子村1号综合配电变压器 | 288.14
2456 | 唐山供电公司 | 丰润供电公司 | 银城铺镇 | 银城铺镇 | 刘庄子村 | 10kV八刘线八里庄516 刘庄子支4#刘庄子村委会3综合配电变压器 | 173.65 |  | 2456 | 唐山供电公司丰润供电公司银城铺镇银城铺镇刘庄子村10kV八刘线八里庄516 刘庄子支4#刘庄子村委会3综合配电变压器 | 173.65
2457 | 唐山供电公司 | 丰润供电公司 | 银城铺镇 | 银城铺镇 | 三里屯村 | 10kV八刘线八里庄516 三里屯1#三里屯村委会1综合配电变压器 | 1.27 |  | 2457 | 唐山供电公司丰润供电公司银城铺镇银城铺镇三里屯村10kV八刘线八里庄516 三里屯1#三里屯村委会1综合配电变压器 | 1.27
2458 | 唐山供电公司 | 丰润供电公司 | 银城铺镇 | 银城铺镇 | 三里屯村 | 10kV八刘线八里庄516 三里屯11#三里屯村委会2综合配电变压器 | 289.11 |  | 2458 | 唐山供电公司丰润供电公司银城铺镇银城铺镇三里屯村10kV八刘线八里庄516 三里屯11#三里屯村委会2综合配电变压器 | 289.11
2459 | 唐山供电公司 | 丰润供电公司 | 银城铺镇 | 银城铺镇 | 刘庄子村 | 10kV八刘线八里庄516刘庄子配电变压器 | 256.38 |  | 2459 | 唐山供电公司丰润供电公司银城铺镇银城铺镇刘庄子村10kV八刘线八里庄516刘庄子配电变压器 | 256.38
2460 | 唐山供电公司 | 丰润供电公司 | 银城铺镇 | 银城铺镇 | 三里屯村 | 电网_10kV八刘线八里庄516 西三里4#三里屯村委会5综合配电变压器 | 173.36 |  | 2460 | 唐山供电公司丰润供电公司银城铺镇银城铺镇三里屯村电网_10kV八刘线八里庄516 西三里4#三里屯村委会5综合配电变压器 | 173.36
2461 | 唐山供电公司 | 丰润供电公司 | 浭阳 | 浭阳 | 南台村 | 10kV八融线八里庄522南台板厂支1南台J综合配电变压器 | 300 |  | 2461 | 唐山供电公司丰润供电公司浭阳浭阳南台村10kV八融线八里庄522南台板厂支1南台J综合配电变压器 | 300
2462 | 唐山供电公司 | 丰润供电公司 | 浭阳 | 浭阳 | 南台村 | 10kV八融线八里庄522南台街内支10号G 315综合配电变压器 | 2.33 |  | 2462 | 唐山供电公司丰润供电公司浭阳浭阳南台村10kV八融线八里庄522南台街内支10号G 315综合配电变压器 | 2.33
2463 | 唐山供电公司 | 丰润供电公司 | 浭阳 | 浭阳 | 南台村 | 10kV八融线八里庄522南台街支#12南台村2号综合配电变压器 | 85.15 |  | 2463 | 唐山供电公司丰润供电公司浭阳浭阳南台村10kV八融线八里庄522南台街支#12南台村2号综合配电变压器 | 85.15
2464 | 唐山供电公司 | 丰润供电公司 | 浭阳 | 浭阳 | 南台村 | 10kV八融线八里庄522南台街支#22南台街内综合3#C250 | 169.88 |  | 2464 | 唐山供电公司丰润供电公司浭阳浭阳南台村10kV八融线八里庄522南台街支#22南台街内综合3#C250 | 169.88
2465 | 唐山供电公司 | 丰润供电公司 | 浭阳 | 浭阳 | 南台村 | 10kV八融线八里庄522南台街支#25南台4号综合配电变压器 | 168.98 |  | 2465 | 唐山供电公司丰润供电公司浭阳浭阳南台村10kV八融线八里庄522南台街支#25南台4号综合配电变压器 | 168.98
2466 | 唐山供电公司 | 丰润供电公司 | 浭阳 | 浭阳 | 南台村 | 10kV八融线八里庄522南台街支#8南台村1号综合配电变压器 | 264.41 |  | 2466 | 唐山供电公司丰润供电公司浭阳浭阳南台村10kV八融线八里庄522南台街支#8南台村1号综合配电变压器 | 264.41
2467 | 唐山供电公司 | 丰润供电公司 | 浭阳 | 浭阳 | 南台村 | 电网_10kV八融线八里庄522南台街内支1号南台综合H200综合配电变压器 | 30.58 |  | 2467 | 唐山供电公司丰润供电公司浭阳浭阳南台村电网_10kV八融线八里庄522南台街内支1号南台综合H200综合配电变压器 | 30.58
2468 | 唐山供电公司 | 丰润供电公司 | 浭阳 | 浭阳 | 南台村 | 电网_10kV八融线八里庄522南台街内支8南台村5号综合配电变压器250 | 17.18 |  | 2468 | 唐山供电公司丰润供电公司浭阳浭阳南台村电网_10kV八融线八里庄522南台街内支8南台村5号综合配电变压器250 | 17.18
2469 | 唐山供电公司 | 丰润供电公司 | 浭阳 | 浭阳 | 南台村 | 电网_10kV八融线八里庄522南台街支#13南台综合K配电变压器 | 12.3 |  | 2469 | 唐山供电公司丰润供电公司浭阳浭阳南台村电网_10kV八融线八里庄522南台街支#13南台综合K配电变压器 | 12.3
2470 | 唐山供电公司 | 丰润供电公司 | 浭阳 | 浭阳 | 南台村 | 电网_10kV八融线八里庄522南台街支#9南台村12号综合配电变压器 | 285.95 |  | 2470 | 唐山供电公司丰润供电公司浭阳浭阳南台村电网_10kV八融线八里庄522南台街支#9南台村12号综合配电变压器 | 285.95
2471 | 唐山供电公司 | 丰润供电公司 | 银城铺镇 | 银城铺镇 | 三里屯村 | 10kV八屯线八里庄517 43#三里屯大队4综合配电变压器 | 42.74 |  | 2471 | 唐山供电公司丰润供电公司银城铺镇银城铺镇三里屯村10kV八屯线八里庄517 43#三里屯大队4综合配电变压器 | 42.74
2472 | 唐山供电公司 | 丰润供电公司 | 沙流河镇 | 沙流河镇 | 小刘庄村 | 10kV菜福线菜子庄513小刘东支8小刘庄综合2配电变压器 | 18.33 |  | 2472 | 唐山供电公司丰润供电公司沙流河镇沙流河镇小刘庄村10kV菜福线菜子庄513小刘东支8小刘庄综合2配电变压器 | 18.33
2473 | 唐山供电公司 | 丰润供电公司 | 沙流河镇 | 沙流河镇 | 谷辛庄村 | 电网_10kV菜福线菜子庄513谷街支7谷辛庄综合1配电变压器 | 0.39 |  | 2473 | 唐山供电公司丰润供电公司沙流河镇沙流河镇谷辛庄村电网_10kV菜福线菜子庄513谷街支7谷辛庄综合1配电变压器 | 0.39
2474 | 唐山供电公司 | 丰润供电公司 | 沙流河镇 | 沙流河镇 | 小李庄村 | 电网_10kV菜福线菜子庄513李街支4小李庄综合1配电变压器 | 72.89 |  | 2474 | 唐山供电公司丰润供电公司沙流河镇沙流河镇小李庄村电网_10kV菜福线菜子庄513李街支4小李庄综合1配电变压器 | 72.89
2475 | 唐山供电公司 | 丰润供电公司 | 沙流河镇 | 沙流河镇 | 牙林村 | 电网_10kV菜福线菜子庄513牙北街支6牙林综合4配电变压器 | 124.74 |  | 2475 | 唐山供电公司丰润供电公司沙流河镇沙流河镇牙林村电网_10kV菜福线菜子庄513牙北街支6牙林综合4配电变压器 | 124.74
2476 | 唐山供电公司 | 丰润供电公司 | 沙流河镇 | 沙流河镇 | 牙林村 | 电网_10kV菜福线菜子庄513牙街支11牙林综合1配电变压器 | 28.18 |  | 2476 | 唐山供电公司丰润供电公司沙流河镇沙流河镇牙林村电网_10kV菜福线菜子庄513牙街支11牙林综合1配电变压器 | 28.18
2477 | 唐山供电公司 | 丰润供电公司 | 沙流河镇 | 沙流河镇 | 牙林村 | 电网_10kV菜福线菜子庄513牙街支11牙林综合2配电变压器 | 83.2 |  | 2477 | 唐山供电公司丰润供电公司沙流河镇沙流河镇牙林村电网_10kV菜福线菜子庄513牙街支11牙林综合2配电变压器 | 83.2
2478 | 唐山供电公司 | 丰润供电公司 | 沙流河镇 | 沙流河镇 | 牙林村 | 电网_10kV菜福线菜子庄513牙街支11牙林综合3配电变压器 | 214.13 |  | 2478 | 唐山供电公司丰润供电公司沙流河镇沙流河镇牙林村电网_10kV菜福线菜子庄513牙街支11牙林综合3配电变压器 | 214.13
2479 | 唐山供电公司 | 丰润供电公司 | 沙流河镇 | 沙流河镇 | 牙林村 | 电网_10kV菜福线菜子庄513牙街支6牙林综合5配电变压器 | 45.46 |  | 2479 | 唐山供电公司丰润供电公司沙流河镇沙流河镇牙林村电网_10kV菜福线菜子庄513牙街支6牙林综合5配电变压器 | 45.46
2480 | 唐山供电公司 | 丰润供电公司 | 沙流河镇 | 沙流河镇 | 阎家铺村 | 电网_10kV菜福线菜子庄513阎街支8阎家铺综合1配电变压器 | 145.71 |  | 2480 | 唐山供电公司丰润供电公司沙流河镇沙流河镇阎家铺村电网_10kV菜福线菜子庄513阎街支8阎家铺综合1配电变压器 | 145.71
2481 | 唐山供电公司 | 丰润供电公司 | 沙流河镇 | 沙流河镇 | 阎家铺村 | 电网_10kV菜福线菜子庄513阎镁砂支2阎家铺综合6配电变压器 | 83.06 |  | 2481 | 唐山供电公司丰润供电公司沙流河镇沙流河镇阎家铺村电网_10kV菜福线菜子庄513阎镁砂支2阎家铺综合6配电变压器 | 83.06
2482 | 唐山供电公司 | 丰润供电公司 | 沙流河镇 | 沙流河镇 | 阎家铺村 | 电网_10kV菜福线菜子庄513阎支16阎家铺综合3配电变压器 | 233.38 |  | 2482 | 唐山供电公司丰润供电公司沙流河镇沙流河镇阎家铺村电网_10kV菜福线菜子庄513阎支16阎家铺综合3配电变压器 | 233.38
2483 | 唐山供电公司 | 丰润供电公司 | 沙流河镇 | 沙流河镇 | 阎家铺村 | 电网_10kV菜福线菜子庄513阎支21阎家铺综合2配电变压器 | 152.8 |  | 2483 | 唐山供电公司丰润供电公司沙流河镇沙流河镇阎家铺村电网_10kV菜福线菜子庄513阎支21阎家铺综合2配电变压器 | 152.8
2484 | 唐山供电公司 | 丰润供电公司 | 沙流河镇 | 沙流河镇 | 阎家铺村 | 电网_10kV菜福线菜子庄513阎支21阎家铺综合5配电变压器 | 201.07 |  | 2484 | 唐山供电公司丰润供电公司沙流河镇沙流河镇阎家铺村电网_10kV菜福线菜子庄513阎支21阎家铺综合5配电变压器 | 201.07
2485 | 唐山供电公司 | 丰润供电公司 | 沙流河镇 | 沙流河镇 | 富庄子村 | 10kV菜皇线菜子庄521富支10富庄子综合1配电变压器 | 0.19 |  | 2485 | 唐山供电公司丰润供电公司沙流河镇沙流河镇富庄子村10kV菜皇线菜子庄521富支10富庄子综合1配电变压器 | 0.19
2486 | 唐山供电公司 | 丰润供电公司 | 沙流河镇 | 沙流河镇 | 皇亲庄村 | 10kV菜皇线菜子庄521皇南小支3皇亲庄综合1配电变压器 | 114.52 |  | 2486 | 唐山供电公司丰润供电公司沙流河镇沙流河镇皇亲庄村10kV菜皇线菜子庄521皇南小支3皇亲庄综合1配电变压器 | 114.52
2487 | 唐山供电公司 | 丰润供电公司 | 沙流河镇 | 沙流河镇 | 潘家庄村 | 10kV菜皇线菜子庄521潘北支10潘家庄综合1配电变压器 | 168.59 |  | 2487 | 唐山供电公司丰润供电公司沙流河镇沙流河镇潘家庄村10kV菜皇线菜子庄521潘北支10潘家庄综合1配电变压器 | 168.59
2488 | 唐山供电公司 | 丰润供电公司 | 沙流河镇 | 沙流河镇 | 富庄子村 | 10kV菜皇线菜子庄521铁南支7富庄子综合2配电变压器 | 0.04 |  | 2488 | 唐山供电公司丰润供电公司沙流河镇沙流河镇富庄子村10kV菜皇线菜子庄521铁南支7富庄子综合2配电变压器 | 0.04
2489 | 唐山供电公司 | 丰润供电公司 | 沙流河镇 | 沙流河镇 | 铁匠庄村 | 10kV菜皇线菜子庄521铁支33铁匠庄综合3配电变压器 | 10.39 |  | 2489 | 唐山供电公司丰润供电公司沙流河镇沙流河镇铁匠庄村10kV菜皇线菜子庄521铁支33铁匠庄综合3配电变压器 | 10.39
2490 | 唐山供电公司 | 丰润供电公司 | 沙流河镇 | 沙流河镇 | 茹家庄村 | 10kV菜皇线菜子庄521铁支51茹家庄综合5配电变压器 | 95.09 |  | 2490 | 唐山供电公司丰润供电公司沙流河镇沙流河镇茹家庄村10kV菜皇线菜子庄521铁支51茹家庄综合5配电变压器 | 95.09
2491 | 唐山供电公司 | 丰润供电公司 | 沙流河镇 | 沙流河镇 | 茹庄子村 | 10kV菜皇线菜子庄521铁支56茹庄子综合2配电变压器 | 226.25 |  | 2491 | 唐山供电公司丰润供电公司沙流河镇沙流河镇茹庄子村10kV菜皇线菜子庄521铁支56茹庄子综合2配电变压器 | 226.25
2492 | 唐山供电公司 | 丰润供电公司 | 沙流河镇 | 沙流河镇 | 皇亲庄村 | 电网_10kV菜皇线菜子庄521皇东街支3皇亲庄综合2配电变压器 | 83.26 |  | 2492 | 唐山供电公司丰润供电公司沙流河镇沙流河镇皇亲庄村电网_10kV菜皇线菜子庄521皇东街支3皇亲庄综合2配电变压器 | 83.26
2493 | 唐山供电公司 | 丰润供电公司 | 沙流河镇 | 沙流河镇 | 皇亲庄村 | 电网_10kV菜皇线菜子庄521皇街小支15皇亲庄综合5配电变压器 | 33.82 |  | 2493 | 唐山供电公司丰润供电公司沙流河镇沙流河镇皇亲庄村电网_10kV菜皇线菜子庄521皇街小支15皇亲庄综合5配电变压器 | 33.82
2494 | 唐山供电公司 | 丰润供电公司 | 沙流河镇 | 沙流河镇 | 皇亲庄村 | 电网_10kV菜皇线菜子庄521铁支16皇亲庄综合4配电变压器 | 13.85 |  | 2494 | 唐山供电公司丰润供电公司沙流河镇沙流河镇皇亲庄村电网_10kV菜皇线菜子庄521铁支16皇亲庄综合4配电变压器 | 13.85
2495 | 唐山供电公司 | 丰润供电公司 | 沙流河镇 | 沙流河镇 | 铁匠庄村 | 电网_10kV菜皇线菜子庄521铁支34铁匠庄综合1配电变压器 | 30.13 |  | 2495 | 唐山供电公司丰润供电公司沙流河镇沙流河镇铁匠庄村电网_10kV菜皇线菜子庄521铁支34铁匠庄综合1配电变压器 | 30.13
2496 | 唐山供电公司 | 丰润供电公司 | 沙流河镇 | 沙流河镇 | 铁匠庄村 | 电网_10kV菜皇线菜子庄521铁支40铁匠庄综合2配电变压器 | 15.52 |  | 2496 | 唐山供电公司丰润供电公司沙流河镇沙流河镇铁匠庄村电网_10kV菜皇线菜子庄521铁支40铁匠庄综合2配电变压器 | 15.52
2497 | 唐山供电公司 | 丰润供电公司 | 沙流河镇 | 沙流河镇 | 小尹庄村 | 10kV菜尹线菜子庄511#78小尹庄综合1配电变压器 | 37.14 |  | 2497 | 唐山供电公司丰润供电公司沙流河镇沙流河镇小尹庄村10kV菜尹线菜子庄511#78小尹庄综合1配电变压器 | 37.14
2498 | 唐山供电公司 | 丰润供电公司 | 沙流河镇 | 沙流河镇 | 大刘庄村 | 10kV菜尹线菜子庄511大刘街支4大刘庄综合2配电变压器 | 240.96 |  | 2498 | 唐山供电公司丰润供电公司沙流河镇沙流河镇大刘庄村10kV菜尹线菜子庄511大刘街支4大刘庄综合2配电变压器 | 240.96
2499 | 唐山供电公司 | 丰润供电公司 | 沙流河镇 | 沙流河镇 | 大刘庄村 | 10kV菜尹线菜子庄511大刘街支9大刘庄综合1配电变压器 | 160.57 |  | 2499 | 唐山供电公司丰润供电公司沙流河镇沙流河镇大刘庄村10kV菜尹线菜子庄511大刘街支9大刘庄综合1配电变压器 | 160.57
2500 | 唐山供电公司 | 丰润供电公司 | 沙流河镇 | 沙流河镇 | 小刘庄村 | 10kV菜尹线菜子庄511小刘支5小刘庄综合1配电变压器 | 15.5 |  | 2500 | 唐山供电公司丰润供电公司沙流河镇沙流河镇小刘庄村10kV菜尹线菜子庄511小刘支5小刘庄综合1配电变压器 | 15.5
2501 | 唐山供电公司 | 丰润供电公司 | 沙流河镇 | 沙流河镇 | 张庄子村 | 10kV菜尹线菜子庄511张街支5张庄子综合3配电变压器 | 101.13 |  | 2501 | 唐山供电公司丰润供电公司沙流河镇沙流河镇张庄子村10kV菜尹线菜子庄511张街支5张庄子综合3配电变压器 | 101.13
2502 | 唐山供电公司 | 丰润供电公司 | 沙流河镇 | 沙流河镇 | 张庄子村 | 10kV菜尹线菜子庄511张街支8张庄子综合1配电变压器 | 201.63 |  | 2502 | 唐山供电公司丰润供电公司沙流河镇沙流河镇张庄子村10kV菜尹线菜子庄511张街支8张庄子综合1配电变压器 | 201.63
2503 | 唐山供电公司 | 丰润供电公司 | 沙流河镇 | 沙流河镇 | 柏庄子村 | 电网_10kV菜尹线菜子庄511柏街支3柏庄子综合2配电变压器 | 62.29 |  | 2503 | 唐山供电公司丰润供电公司沙流河镇沙流河镇柏庄子村电网_10kV菜尹线菜子庄511柏街支3柏庄子综合2配电变压器 | 62.29
2504 | 唐山供电公司 | 丰润供电公司 | 沙流河镇 | 沙流河镇 | 柏庄子 | 电网_10kV菜尹线菜子庄511柏支7柏庄子综合1配电变压器 | 0 |  | 2504 | 唐山供电公司丰润供电公司沙流河镇沙流河镇柏庄子电网_10kV菜尹线菜子庄511柏支7柏庄子综合1配电变压器 | 0
2505 | 唐山供电公司 | 丰润供电公司 | 沙流河镇 | 沙流河镇 | 菜子庄 | 电网_10kV菜尹线菜子庄511菜支8菜子庄综合3配电变压器 | 0 |  | 2505 | 唐山供电公司丰润供电公司沙流河镇沙流河镇菜子庄电网_10kV菜尹线菜子庄511菜支8菜子庄综合3配电变压器 | 0
2506 | 唐山供电公司 | 丰润供电公司 | 沙流河镇 | 沙流河镇 | 菜子庄村 | 电网_10kV菜尹线菜子庄511菜支8菜子庄综合4配电变压器 | 16.48 |  | 2506 | 唐山供电公司丰润供电公司沙流河镇沙流河镇菜子庄村电网_10kV菜尹线菜子庄511菜支8菜子庄综合4配电变压器 | 16.48
2507 | 唐山供电公司 | 丰润供电公司 | 沙流河镇 | 沙流河镇 | 小刘庄村 | 电网_10kV菜尹线菜子庄511西街支5大刘庄综合3配电变压器 | 63.72 |  | 2507 | 唐山供电公司丰润供电公司沙流河镇沙流河镇小刘庄村电网_10kV菜尹线菜子庄511西街支5大刘庄综合3配电变压器 | 63.72
2508 | 唐山供电公司 | 丰润供电公司 | 沙流河镇 | 沙流河镇 | 张庄子村 | 电网_10kV菜尹线菜子庄511张南支15张庄子综合2配电变压器 | 297.75 |  | 2508 | 唐山供电公司丰润供电公司沙流河镇沙流河镇张庄子村电网_10kV菜尹线菜子庄511张南支15张庄子综合2配电变压器 | 297.75
2509 | 唐山供电公司 | 丰润供电公司 | 王官营镇 | 王官营镇 | 曹庄子村 | 10kV曹庄子线王官营515曹庄子支06号杆曹庄子综合2配电变压器 | 29.04 |  | 2509 | 唐山供电公司丰润供电公司王官营镇王官营镇曹庄子村10kV曹庄子线王官营515曹庄子支06号杆曹庄子综合2配电变压器 | 29.04
2510 | 唐山供电公司 | 丰润供电公司 | 王官营镇 | 王官营镇 | 曹庄子 | 电网_10kV曹庄子线王官营515曹庄子支06号杆曹庄子综合1配电变压器 | 0 |  | 2510 | 唐山供电公司丰润供电公司王官营镇王官营镇曹庄子电网_10kV曹庄子线王官营515曹庄子支06号杆曹庄子综合1配电变压器 | 0
2511 | 唐山供电公司 | 丰润供电公司 | 王官营镇 | 王官营镇 | 杆鲍庄村 | 电网_10kV曹庄子线王官营515王官营面粉厂支01号杆鲍庄综合1配电变压器 | 2.53 |  | 2511 | 唐山供电公司丰润供电公司王官营镇王官营镇杆鲍庄村电网_10kV曹庄子线王官营515王官营面粉厂支01号杆鲍庄综合1配电变压器 | 2.53
2512 | 唐山供电公司 | 丰润供电公司 | 王官营镇 | 王官营镇 | 王官营村 | 电网_10kV曹庄子线王官营515王官营面粉厂支11号杆王官营综合7配电变压器 | 3.45 |  | 2512 | 唐山供电公司丰润供电公司王官营镇王官营镇王官营村电网_10kV曹庄子线王官营515王官营面粉厂支11号杆王官营综合7配电变压器 | 3.45
2513 | 唐山供电公司 | 丰润供电公司 | 王官营镇 | 王官营镇 | 王官营村 | 电网_10kV曹庄子线王官营515王街内支10号杆王官营综合6配电变压器 | 47.78 |  | 2513 | 唐山供电公司丰润供电公司王官营镇王官营镇王官营村电网_10kV曹庄子线王官营515王街内支10号杆王官营综合6配电变压器 | 47.78
2514 | 唐山供电公司 | 丰润供电公司 | 王官营镇 | 王官营镇 | 王官营村 | 电网_10KV曹庄子线王官营515王街内支6号杆王官营综合5配电变压器 | 17.11 |  | 2514 | 唐山供电公司丰润供电公司王官营镇王官营镇王官营村电网_10KV曹庄子线王官营515王街内支6号杆王官营综合5配电变压器 | 17.11
2515 | 唐山供电公司 | 丰润供电公司 | 王官营镇 | 王官营镇 | 王官营村 | 电网_10kV曹庄子线王官营515王西街支05号杆王官营综合8配电变压器 | 60.25 |  | 2515 | 唐山供电公司丰润供电公司王官营镇王官营镇王官营村电网_10kV曹庄子线王官营515王西街支05号杆王官营综合8配电变压器 | 60.25
2516 | 唐山供电公司 | 丰润供电公司 | 王官营镇 | 王官营镇 | 王官营村 | 电网_10kV曹庄子线王官营515王西街支15号杆王官营综合2配电变压器 | 56.41 |  | 2516 | 唐山供电公司丰润供电公司王官营镇王官营镇王官营村电网_10kV曹庄子线王官营515王西街支15号杆王官营综合2配电变压器 | 56.41
2517 | 唐山供电公司 | 丰润供电公司 | 王官营镇 | 王官营镇 | 王官营村 | 电网_10kV曹庄子线王官营515王西街支20号杆王官营综合3号变压器 | 49.35 |  | 2517 | 唐山供电公司丰润供电公司王官营镇王官营镇王官营村电网_10kV曹庄子线王官营515王西街支20号杆王官营综合3号变压器 | 49.35
2518 | 唐山供电公司 | 丰润供电公司 | 王官营镇 | 王官营镇 | 王官营村 | 电网_10kV曹庄子线王官营515王西街支30号杆王官营综合4配电变压器 | 21.35 |  | 2518 | 唐山供电公司丰润供电公司王官营镇王官营镇王官营村电网_10kV曹庄子线王官营515王西街支30号杆王官营综合4配电变压器 | 21.35
2519 | 唐山供电公司 | 丰润供电公司 | 银城铺镇 | 银城铺镇 | 北大树村 | 10kV厂前线丰东513 60南分2#北大树村委会3综合配电变压器 | 120.53 |  | 2519 | 唐山供电公司丰润供电公司银城铺镇银城铺镇北大树村10kV厂前线丰东513 60南分2#北大树村委会3综合配电变压器 | 120.53
2520 | 唐山供电公司 | 丰润供电公司 | 银城铺镇 | 银城铺镇 | 北大树村 | 10kV厂前线丰东513 67#北大树村委会4综合配电变压器 | 174.39 |  | 2520 | 唐山供电公司丰润供电公司银城铺镇银城铺镇北大树村10kV厂前线丰东513 67#北大树村委会4综合配电变压器 | 174.39
2521 | 唐山供电公司 | 丰润供电公司 | 银城铺镇 | 银城铺镇 | 北大树村 | 10kV厂前线丰东513 北大树3#北大树村委会2综合配电变压器 | 0 |  | 2521 | 唐山供电公司丰润供电公司银城铺镇银城铺镇北大树村10kV厂前线丰东513 北大树3#北大树村委会2综合配电变压器 | 0
2522 | 唐山供电公司 | 丰润供电公司 | 任各庄镇 | 任各庄镇 | 魏庄子村 | 10kV车陈线车轴山511#94魏庄子村2综合配电变压器 | 0 |  | 2522 | 唐山供电公司丰润供电公司任各庄镇任各庄镇魏庄子村10kV车陈线车轴山511#94魏庄子村2综合配电变压器 | 0
2523 | 唐山供电公司 | 丰润供电公司 | 任各庄镇 | 任各庄镇 | 陈家庄村 | 10kV车陈线车轴山511陈街内支#4陈家庄1综合配电变压器 | 46.83 |  | 2523 | 唐山供电公司丰润供电公司任各庄镇任各庄镇陈家庄村10kV车陈线车轴山511陈街内支#4陈家庄1综合配电变压器 | 46.83
2524 | 唐山供电公司 | 丰润供电公司 | 任各庄镇 | 任各庄镇 | 小庄子村 | 电网_10kV车陈线车轴山511#19小庄子村2综合配电变压器 | 0 |  | 2524 | 唐山供电公司丰润供电公司任各庄镇任各庄镇小庄子村电网_10kV车陈线车轴山511#19小庄子村2综合配电变压器 | 0
2525 | 唐山供电公司 | 丰润供电公司 | 任各庄镇 | 任各庄镇 | 小庄子村 | 电网_10kV车陈线车轴山511#25小庄子村1综合配电变压器 | 15.5 |  | 2525 | 唐山供电公司丰润供电公司任各庄镇任各庄镇小庄子村电网_10kV车陈线车轴山511#25小庄子村1综合配电变压器 | 15.5
2526 | 唐山供电公司 | 丰润供电公司 | 任各庄镇 | 任各庄镇 | 大街村 | 电网_10kV车陈线车轴山511#5大街村6综合配电变压器 | 119.44 |  | 2526 | 唐山供电公司丰润供电公司任各庄镇任各庄镇大街村电网_10kV车陈线车轴山511#5大街村6综合配电变压器 | 119.44
2527 | 唐山供电公司 | 丰润供电公司 | 任各庄镇 | 任各庄镇 | 大街村 | 电网_10kV车陈线车轴山511#5大街村7综合配电变压器 | 183.62 |  | 2527 | 唐山供电公司丰润供电公司任各庄镇任各庄镇大街村电网_10kV车陈线车轴山511#5大街村7综合配电变压器 | 183.62
2528 | 唐山供电公司 | 丰润供电公司 | 任各庄镇 | 任各庄镇 | 陈家庄 | 电网_10kV车陈线车轴山511#75陈家庄2综合配电变压器 | 0 |  | 2528 | 唐山供电公司丰润供电公司任各庄镇任各庄镇陈家庄电网_10kV车陈线车轴山511#75陈家庄2综合配电变压器 | 0
2529 | 唐山供电公司 | 丰润供电公司 | 任各庄镇 | 任各庄镇 | 大街村 | 电网_10kV车陈线车轴山511大街街东支#3大街村2综合配电变压器 | 215.5 |  | 2529 | 唐山供电公司丰润供电公司任各庄镇任各庄镇大街村电网_10kV车陈线车轴山511大街街东支#3大街村2综合配电变压器 | 215.5
2530 | 唐山供电公司 | 丰润供电公司 | 任各庄镇 | 任各庄镇 | 前营村 | 电网_10kV车陈线车轴山511前营街内支#9前营村综合配电变压器 | 120.26 |  | 2530 | 唐山供电公司丰润供电公司任各庄镇任各庄镇前营村电网_10kV车陈线车轴山511前营街内支#9前营村综合配电变压器 | 120.26
2531 | 唐山供电公司 | 丰润供电公司 | 任各庄镇 | 任各庄镇 | 魏庄子村 | 电网_10kV车陈线车轴山511魏街内支#2魏庄子村1综合配电变压器 | 0 |  | 2531 | 唐山供电公司丰润供电公司任各庄镇任各庄镇魏庄子村电网_10kV车陈线车轴山511魏街内支#2魏庄子村1综合配电变压器 | 0
2532 | 唐山供电公司 | 丰润供电公司 | 浭阳 | 浭阳 | 北关村 | 10kV城内线丰西516#13北关综合E(西城北支)200 | 40.18 |  | 2532 | 唐山供电公司丰润供电公司浭阳浭阳北关村10kV城内线丰西516#13北关综合E(西城北支)200 | 40.18
2533 | 唐山供电公司 | 丰润供电公司 | 浭阳 | 浭阳 | 北关村 | 10kV城内线丰西516北付支2北关村2综合配电变压器 | 89.22 |  | 2533 | 唐山供电公司丰润供电公司浭阳浭阳北关村10kV城内线丰西516北付支2北关村2综合配电变压器 | 89.22
2534 | 唐山供电公司 | 丰润供电公司 | 浭阳 | 浭阳 | 北关村 | 10kV城内线丰西516北新支11北关村3综合配电变压器 | 120.14 |  | 2534 | 唐山供电公司丰润供电公司浭阳浭阳北关村10kV城内线丰西516北新支11北关村3综合配电变压器 | 120.14
2535 | 唐山供电公司 | 丰润供电公司 | 浭阳 | 浭阳 | 西大街居委会 | 10kV城内线丰西516西大街居委会800双绕组配电变压器 | 632 |  | 2535 | 唐山供电公司丰润供电公司浭阳浭阳西大街居委会10kV城内线丰西516西大街居委会800双绕组配电变压器 | 632
2536 | 唐山供电公司 | 丰润供电公司 | 浭阳 | 浭阳 | 北关村 | 电网_10kV城内线丰西516北付支2北关村1综合配电变压器 | 246.19 |  | 2536 | 唐山供电公司丰润供电公司浭阳浭阳北关村电网_10kV城内线丰西516北付支2北关村1综合配电变压器 | 246.19
2537 | 唐山供电公司 | 丰润供电公司 | 浭阳 | 浭阳 | 新兴小区 | 电网_10kV城内线丰西516北新支9新兴小区综合配电变压器 | 124.7 |  | 2537 | 唐山供电公司丰润供电公司浭阳浭阳新兴小区电网_10kV城内线丰西516北新支9新兴小区综合配电变压器 | 124.7
2538 | 唐山供电公司 | 丰润供电公司 | 浭阳 | 浭阳 | 北关村 | 电网_10kV城内线丰西516城北支6北关村4(楼房) | 167 |  | 2538 | 唐山供电公司丰润供电公司浭阳浭阳北关村电网_10kV城内线丰西516城北支6北关村4(楼房) | 167
2539 | 唐山供电公司 | 丰润供电公司 | 浭阳 | 浭阳 | 东街 | 电网_10kV城内线丰西516街内支3东街综合配电变压器 | 183.5 |  | 2539 | 唐山供电公司丰润供电公司浭阳浭阳东街电网_10kV城内线丰西516街内支3东街综合配电变压器 | 183.5
2540 | 唐山供电公司 | 丰润供电公司 | 浭阳 | 浭阳 | 北关村 | 电网_10kV城内线丰西516向阳支2北关综合12号变压器 | 268 |  | 2540 | 唐山供电公司丰润供电公司浭阳浭阳北关村电网_10kV城内线丰西516向阳支2北关综合12号变压器 | 268
2541 | 唐山供电公司 | 丰润供电公司 | 浭阳 | 浭阳 | 霍庄子村 | 10kV城西线丰西512#10霍庄子村2综合配电变压器 | 295.81 |  | 2541 | 唐山供电公司丰润供电公司浭阳浭阳霍庄子村10kV城西线丰西512#10霍庄子村2综合配电变压器 | 295.81
2542 | 唐山供电公司 | 丰润供电公司 | 银城铺镇 | 银城铺镇 | 三里屯村 | 10kV崔三线崔马庄522 19西分5#三里屯村委会6综合配电变压器 | 87.1 |  | 2542 | 唐山供电公司丰润供电公司银城铺镇银城铺镇三里屯村10kV崔三线崔马庄522 19西分5#三里屯村委会6综合配电变压器 | 87.1
2543 | 唐山供电公司 | 丰润供电公司 | 银城铺镇 | 银城铺镇 | 三里屯村 | 10kV崔三线崔马庄522 7西分2北分3#三里屯3号配电变压器 | 14.46 |  | 2543 | 唐山供电公司丰润供电公司银城铺镇银城铺镇三里屯村10kV崔三线崔马庄522 7西分2北分3#三里屯3号配电变压器 | 14.46
2544 | 唐山供电公司 | 丰润供电公司 | 韩城镇 | 韩城镇 | 三神庄村 | 电网_10kV大荣线岔变521三神东街支#2三神庄街内综合5配电变压器 | 154 |  | 2544 | 唐山供电公司丰润供电公司韩城镇韩城镇三神庄村电网_10kV大荣线岔变521三神东街支#2三神庄街内综合5配电变压器 | 154
2545 | 唐山供电公司 | 丰润供电公司 | 韩城镇 | 韩城镇 | 小荣各庄村 | 电网_10kV大荣线岔变521小荣北水支#4小荣各庄街内综合2变综合配电变压器 | 123 |  | 2545 | 唐山供电公司丰润供电公司韩城镇韩城镇小荣各庄村电网_10kV大荣线岔变521小荣北水支#4小荣各庄街内综合2变综合配电变压器 | 123
2546 | 唐山供电公司 | 丰润供电公司 | 丰润镇 | 丰润镇 | 披霞山村 | 10kV丰陈线丰西514二炮支#6郑庄子村2#综合配电变压器 | 116.91 |  | 2546 | 唐山供电公司丰润供电公司丰润镇丰润镇披霞山村10kV丰陈线丰西514二炮支#6郑庄子村2#综合配电变压器 | 116.91
2547 | 唐山供电公司 | 丰润供电公司 | 丰润镇 | 丰润镇 | 郑庄子村 | 10kV丰陈线丰西514二炮支4郑庄子村4#综合变压器 | 208.6 |  | 2547 | 唐山供电公司丰润供电公司丰润镇丰润镇郑庄子村10kV丰陈线丰西514二炮支4郑庄子村4#综合变压器 | 208.6
2548 | 唐山供电公司 | 丰润供电公司 | 丰润镇 | 丰润镇 | 紫草坞村 | 10kV丰陈线丰西514空讯支#31紫草坞村4#综合配电变压器 | 40.19 |  | 2548 | 唐山供电公司丰润供电公司丰润镇丰润镇紫草坞村10kV丰陈线丰西514空讯支#31紫草坞村4#综合配电变压器 | 40.19
2549 | 唐山供电公司 | 丰润供电公司 | 丰润镇 | 丰润镇 | 紫草坞村 | 10kV丰陈线丰西514空讯支22紫草坞村9#综合配电变压器 | 95.87 |  | 2549 | 唐山供电公司丰润供电公司丰润镇丰润镇紫草坞村10kV丰陈线丰西514空讯支22紫草坞村9#综合配电变压器 | 95.87
2550 | 唐山供电公司 | 丰润供电公司 | 丰润镇 | 丰润镇 | 紫草坞村 | 10kV丰陈线丰西514镁灰支2#紫草坞村5#综合配电变压器 | 46.71 |  | 2550 | 唐山供电公司丰润供电公司丰润镇丰润镇紫草坞村10kV丰陈线丰西514镁灰支2#紫草坞村5#综合配电变压器 | 46.71
2551 | 唐山供电公司 | 丰润供电公司 | 丰润镇 | 丰润镇 | 披霞山村 | 10kV丰陈线丰西514披东街支2披霞山村4#综合配电变压器 | 49.12 |  | 2551 | 唐山供电公司丰润供电公司丰润镇丰润镇披霞山村10kV丰陈线丰西514披东街支2披霞山村4#综合配电变压器 | 49.12
2552 | 唐山供电公司 | 丰润供电公司 | 丰润镇 | 丰润镇 | 披霞山村 | 10kV丰陈线丰西514披街支#2披霞山村1#综合配电变压器 | 2.94 |  | 2552 | 唐山供电公司丰润供电公司丰润镇丰润镇披霞山村10kV丰陈线丰西514披街支#2披霞山村1#综合配电变压器 | 2.94
2553 | 唐山供电公司 | 丰润供电公司 | 丰润镇 | 丰润镇 | 披霞山村 | 10kV丰陈线丰西514披西街支5披霞山村5#综合配电变压器 | 57.27 |  | 2553 | 唐山供电公司丰润供电公司丰润镇丰润镇披霞山村10kV丰陈线丰西514披西街支5披霞山村5#综合配电变压器 | 57.27
2554 | 唐山供电公司 | 丰润供电公司 | 丰润镇 | 丰润镇 | 披霞山村 | 10kV丰陈线丰西514披霞山支41披霞山村2#综合配电变压器 | 0 |  | 2554 | 唐山供电公司丰润供电公司丰润镇丰润镇披霞山村10kV丰陈线丰西514披霞山支41披霞山村2#综合配电变压器 | 0
2555 | 唐山供电公司 | 丰润供电公司 | 丰润镇 | 丰润镇 | 披霞山村 | 10kV丰陈线丰西514披中街支3披霞山村6#综合配电变压器 | 3.53 |  | 2555 | 唐山供电公司丰润供电公司丰润镇丰润镇披霞山村10kV丰陈线丰西514披中街支3披霞山村6#综合配电变压器 | 3.53
2556 | 唐山供电公司 | 丰润供电公司 | 丰润镇 | 丰润镇 | 郑庄子村 | 10kV丰陈线丰西514郑北街支#4郑庄子村3#综合配电变压器 | 0 |  | 2556 | 唐山供电公司丰润供电公司丰润镇丰润镇郑庄子村10kV丰陈线丰西514郑北街支#4郑庄子村3#综合配电变压器 | 0
2557 | 唐山供电公司 | 丰润供电公司 | 丰润镇 | 丰润镇 | 郑庄子村 | 10kV丰陈线丰西514郑北街支#4郑庄子村7#综合配电变压器 | 44.44 |  | 2557 | 唐山供电公司丰润供电公司丰润镇丰润镇郑庄子村10kV丰陈线丰西514郑北街支#4郑庄子村7#综合配电变压器 | 44.44
2558 | 唐山供电公司 | 丰润供电公司 | 丰润镇 | 丰润镇 | 郑庄子村 | 10kV丰陈线丰西514郑南街支2郑庄子5#综合配电变压器 | 96.07 |  | 2558 | 唐山供电公司丰润供电公司丰润镇丰润镇郑庄子村10kV丰陈线丰西514郑南街支2郑庄子5#综合配电变压器 | 96.07
2559 | 唐山供电公司 | 丰润供电公司 | 丰润镇 | 丰润镇 | 紫草坞村 | 10kV丰陈线丰西514紫北街支4紫草坞村7综合配电变压器 | 124.5 |  | 2559 | 唐山供电公司丰润供电公司丰润镇丰润镇紫草坞村10kV丰陈线丰西514紫北街支4紫草坞村7综合配电变压器 | 124.5
2560 | 唐山供电公司 | 丰润供电公司 | 丰润镇 | 丰润镇 | 紫草坞村 | 10kV丰陈线丰西514紫街支#4紫草坞村1#综合配电变压器 | 9.17 |  | 2560 | 唐山供电公司丰润供电公司丰润镇丰润镇紫草坞村10kV丰陈线丰西514紫街支#4紫草坞村1#综合配电变压器 | 9.17
2561 | 唐山供电公司 | 丰润供电公司 | 丰润镇 | 丰润镇 | 郑庄子村 | 10kV丰陈线丰西514紫南街支9郑庄子村6综合配电变压器 | 181.59 |  | 2561 | 唐山供电公司丰润供电公司丰润镇丰润镇郑庄子村10kV丰陈线丰西514紫南街支9郑庄子村6综合配电变压器 | 181.59
2562 | 唐山供电公司 | 丰润供电公司 | 丰润镇 | 丰润镇 | 紫草坞村 | 10kV丰陈线丰西514紫南街支9紫草坞村6综合配电变压器 | 171.11 |  | 2562 | 唐山供电公司丰润供电公司丰润镇丰润镇紫草坞村10kV丰陈线丰西514紫南街支9紫草坞村6综合配电变压器 | 171.11
2563 | 唐山供电公司 | 丰润供电公司 | 丰润镇 | 丰润镇 | 紫草坞村 | 10kV丰陈线丰西514紫山支#9紫草坞村3#综合配电变压器 | 3.54 |  | 2563 | 唐山供电公司丰润供电公司丰润镇丰润镇紫草坞村10kV丰陈线丰西514紫山支#9紫草坞村3#综合配电变压器 | 3.54
2564 | 唐山供电公司 | 丰润供电公司 | 丰润镇 | 丰润镇 | 紫草坞村 | 电网_10kV丰陈线丰西514空讯支34紫草坞村8号综合配电变压器 | 66.83 |  | 2564 | 唐山供电公司丰润供电公司丰润镇丰润镇紫草坞村电网_10kV丰陈线丰西514空讯支34紫草坞村8号综合配电变压器 | 66.83
2565 | 唐山供电公司 | 丰润供电公司 | 丰润镇 | 丰润镇 | 披霞山村 | 电网_10kV丰陈线丰西514披北街支#5披霞山村3#综合配电变压器 | 10.23 |  | 2565 | 唐山供电公司丰润供电公司丰润镇丰润镇披霞山村电网_10kV丰陈线丰西514披北街支#5披霞山村3#综合配电变压器 | 10.23
2566 | 唐山供电公司 | 丰润供电公司 | 丰润镇 | 丰润镇 | 七里屯村 | 电网_10kV丰陈线丰西514七里屯支#6七里屯村1#综合配电变压器 | 50.62 |  | 2566 | 唐山供电公司丰润供电公司丰润镇丰润镇七里屯村电网_10kV丰陈线丰西514七里屯支#6七里屯村1#综合配电变压器 | 50.62
2567 | 唐山供电公司 | 丰润供电公司 | 丰润镇 | 丰润镇 | 郑庄子村 | 电网_10kV丰陈线丰西514郑街支#5郑庄子村1#综合配电变压器 | 0.72 |  | 2567 | 唐山供电公司丰润供电公司丰润镇丰润镇郑庄子村电网_10kV丰陈线丰西514郑街支#5郑庄子村1#综合配电变压器 | 0.72
2568 | 唐山供电公司 | 丰润供电公司 | 丰润镇 | 丰润镇 | 紫草坞村 | 电网_10kV丰陈线丰西514紫山支#7紫草坞村2#综合配电变压器 | 36.2 |  | 2568 | 唐山供电公司丰润供电公司丰润镇丰润镇紫草坞村电网_10kV丰陈线丰西514紫山支#7紫草坞村2#综合配电变压器 | 36.2
2569 | 唐山供电公司 | 丰润供电公司 | 丰登坞镇 | 丰登坞镇 | 登坞村 | 10kV丰街内线丰登坞525丰东街支2丰登坞村7综合配电变压器 | 131.44 |  | 2569 | 唐山供电公司丰润供电公司丰登坞镇丰登坞镇登坞村10kV丰街内线丰登坞525丰东街支2丰登坞村7综合配电变压器 | 131.44
2570 | 唐山供电公司 | 丰润供电公司 | 丰登坞镇 | 丰登坞镇 | 登坞村 | 电网_10kV丰街内线丰登坞525#18 1丰登坞村2综合配电变压器 | 199.3 |  | 2570 | 唐山供电公司丰润供电公司丰登坞镇丰登坞镇登坞村电网_10kV丰街内线丰登坞525#18 1丰登坞村2综合配电变压器 | 199.3
2571 | 唐山供电公司 | 丰润供电公司 | 丰登坞镇 | 丰登坞镇 | 登坞村 | 电网_10kV丰街内线丰登坞525#23丰登坞村3综合配电变压器 | 229.68 |  | 2571 | 唐山供电公司丰润供电公司丰登坞镇丰登坞镇登坞村电网_10kV丰街内线丰登坞525#23丰登坞村3综合配电变压器 | 229.68
2572 | 唐山供电公司 | 丰润供电公司 | 王官营镇 | 王官营镇 | 珠峪村 | 10kV丰水泥线火石营523东珠峪北水支21东珠峪村北水5号综合配电变压器 | 55.22 |  | 2572 | 唐山供电公司丰润供电公司王官营镇王官营镇珠峪村10kV丰水泥线火石营523东珠峪北水支21东珠峪村北水5号综合配电变压器 | 55.22
2573 | 唐山供电公司 | 丰润供电公司 | 王官营镇 | 王官营镇 | 珠峪村 | 10kV丰水泥线火石营523东珠峪街内支3西珠峪村东3号综合配电变压器 | 0.96 |  | 2573 | 唐山供电公司丰润供电公司王官营镇王官营镇珠峪村10kV丰水泥线火石营523东珠峪街内支3西珠峪村东3号综合配电变压器 | 0.96
2574 | 唐山供电公司 | 丰润供电公司 | 王官营镇 | 王官营镇 | 西珠峪村 | 10kV丰水泥线火石营523东珠峪街内支4西珠峪村北6号综合配电变压器 | 0 |  | 2574 | 唐山供电公司丰润供电公司王官营镇王官营镇西珠峪村10kV丰水泥线火石营523东珠峪街内支4西珠峪村北6号综合配电变压器 | 0
2575 | 唐山供电公司 | 丰润供电公司 | 王官营镇 | 王官营镇 | 东珠峪村 | 10kV丰水泥线火石营523东珠支3东珠峪村中2号综合配电变压器 | 0 |  | 2575 | 唐山供电公司丰润供电公司王官营镇王官营镇东珠峪村10kV丰水泥线火石营523东珠支3东珠峪村中2号综合配电变压器 | 0
2576 | 唐山供电公司 | 丰润供电公司 | 王官营镇 | 王官营镇 | 潘家峪村 | 10kV丰水泥线火石营523潘家峪支59潘家峪村5号综合配电变压器 | 164.43 |  | 2576 | 唐山供电公司丰润供电公司王官营镇王官营镇潘家峪村10kV丰水泥线火石营523潘家峪支59潘家峪村5号综合配电变压器 | 164.43
2577 | 唐山供电公司 | 丰润供电公司 | 王官营镇 | 王官营镇 | 新偏峪村 | 10kV丰水泥线火石营523偏峪支5新偏峪村1综合配电变压器 | 0 |  | 2577 | 唐山供电公司丰润供电公司王官营镇王官营镇新偏峪村10kV丰水泥线火石营523偏峪支5新偏峪村1综合配电变压器 | 0
2578 | 唐山供电公司 | 丰润供电公司 | 王官营镇 | 王官营镇 | 珠峪村 | 10kV丰水泥线火石营523珠峪支17西珠峪村西1号综合配电变压器 | 290.48 |  | 2578 | 唐山供电公司丰润供电公司王官营镇王官营镇珠峪村10kV丰水泥线火石营523珠峪支17西珠峪村西1号综合配电变压器 | 290.48
2579 | 唐山供电公司 | 丰润供电公司 | 王官营镇 | 王官营镇 | 珠峪村 | 10kV丰水泥线火石营523珠峪支27西珠峪村西2号综合配电变压器 | 15.64 |  | 2579 | 唐山供电公司丰润供电公司王官营镇王官营镇珠峪村10kV丰水泥线火石营523珠峪支27西珠峪村西2号综合配电变压器 | 15.64
2580 | 唐山供电公司 | 丰润供电公司 | 王官营镇 | 王官营镇 | 珠峪村 | 10kV丰水泥线火石营523珠峪支28西珠峪村新5号综合配电变压器 | 18.93 |  | 2580 | 唐山供电公司丰润供电公司王官营镇王官营镇珠峪村10kV丰水泥线火石营523珠峪支28西珠峪村新5号综合配电变压器 | 18.93
2581 | 唐山供电公司 | 丰润供电公司 | 王官营镇 | 王官营镇 | 珠峪村 | 10kV丰水泥线火石营523珠峪支32西珠峪村中4号综合配电变压器 | 59.65 |  | 2581 | 唐山供电公司丰润供电公司王官营镇王官营镇珠峪村10kV丰水泥线火石营523珠峪支32西珠峪村中4号综合配电变压器 | 59.65
2582 | 唐山供电公司 | 丰润供电公司 | 王官营镇 | 王官营镇 | 峪沟村 | 电网_10kV丰水泥线火石营523常峪沟支15常峪沟村1号综合配电变压器 | 0.6 |  | 2582 | 唐山供电公司丰润供电公司王官营镇王官营镇峪沟村电网_10kV丰水泥线火石营523常峪沟支15常峪沟村1号综合配电变压器 | 0.6
2583 | 唐山供电公司 | 丰润供电公司 | 王官营镇 | 王官营镇 | 珠峪村 | 电网_10kV丰水泥线火石营523东水支1东珠峪村东水4号综合配电变压器 | 0 |  | 2583 | 唐山供电公司丰润供电公司王官营镇王官营镇珠峪村电网_10kV丰水泥线火石营523东水支1东珠峪村东水4号综合配电变压器 | 0
2584 | 唐山供电公司 | 丰润供电公司 | 王官营镇 | 王官营镇 | 东珠峪村 | 电网_10kV丰水泥线火石营523东珠峪北水支2东珠峪村南1号综合配电变压器 | 0 |  | 2584 | 唐山供电公司丰润供电公司王官营镇王官营镇东珠峪村电网_10kV丰水泥线火石营523东珠峪北水支2东珠峪村南1号综合配电变压器 | 0
2585 | 唐山供电公司 | 丰润供电公司 | 王官营镇 | 王官营镇 | 东珠峪村 | 电网_10kV丰水泥线火石营523东珠支10东珠峪村北3号综合配电变压器 | 0 |  | 2585 | 唐山供电公司丰润供电公司王官营镇王官营镇东珠峪村电网_10kV丰水泥线火石营523东珠支10东珠峪村北3号综合配电变压器 | 0
2586 | 唐山供电公司 | 丰润供电公司 | 王官营镇 | 王官营镇 | 潘家峪村 | 电网_10kV丰水泥线火石营523潘家峪北支5潘家峪村4号综合配电变压器 | 0 |  | 2586 | 唐山供电公司丰润供电公司王官营镇王官营镇潘家峪村电网_10kV丰水泥线火石营523潘家峪北支5潘家峪村4号综合配电变压器 | 0
2587 | 唐山供电公司 | 丰润供电公司 | 王官营镇 | 王官营镇 | 潘家峪村 | 电网_10kV丰水泥线火石营523潘家峪支28电缆潘家峪村冷冻厂2号综合配电变压 | 0 |  | 2587 | 唐山供电公司丰润供电公司王官营镇王官营镇潘家峪村电网_10kV丰水泥线火石营523潘家峪支28电缆潘家峪村冷冻厂2号综合配电变压 | 0
2588 | 唐山供电公司 | 丰润供电公司 | 王官营镇 | 王官营镇 | 家峪村 | 电网_10kV丰水泥线火石营523潘家峪支41潘家峪村3号综合配电变压器 | 23.93 |  | 2588 | 唐山供电公司丰润供电公司王官营镇王官营镇家峪村电网_10kV丰水泥线火石营523潘家峪支41潘家峪村3号综合配电变压器 | 23.93
2589 | 唐山供电公司 | 丰润供电公司 | 王官营镇 | 王官营镇 | 潘家峪村 | 电网_10kV丰水泥线火石营523潘家峪支45潘家峪村南1号综合配电变压器 | 0.02 |  | 2589 | 唐山供电公司丰润供电公司王官营镇王官营镇潘家峪村电网_10kV丰水泥线火石营523潘家峪支45潘家峪村南1号综合配电变压器 | 0.02
2590 | 唐山供电公司 | 丰润供电公司 | 王官营镇 | 王官营镇 | 新偏峪村 | 电网_10kV丰水泥线火石营523新偏峪支6新偏峪村2综合配电变压器 | 0 |  | 2590 | 唐山供电公司丰润供电公司王官营镇王官营镇新偏峪村电网_10kV丰水泥线火石营523新偏峪支6新偏峪村2综合配电变压器 | 0
2591 | 唐山供电公司 | 丰润供电公司 | 浭阳 | 浭阳 | 霍庄子 | 10kV丰赵线丰西522北张支4+1霍庄子3号综合配电变压器 | 24.34 |  | 2591 | 唐山供电公司丰润供电公司浭阳浭阳霍庄子10kV丰赵线丰西522北张支4+1霍庄子3号综合配电变压器 | 24.34
2592 | 唐山供电公司 | 丰润供电公司 | 浭阳 | 浭阳 | 北张庄子 | 电网_10kV丰西522北张支15河北张庄子1综合配电变压器 | 139.75 |  | 2592 | 唐山供电公司丰润供电公司浭阳浭阳北张庄子电网_10kV丰西522北张支15河北张庄子1综合配电变压器 | 139.75
2593 | 唐山供电公司 | 丰润供电公司 | 浭阳 | 浭阳 | 北张庄子 | 电网_10kV丰西522北张支15河北张庄子2综合配电变压器200 | 77.4 |  | 2593 | 唐山供电公司丰润供电公司浭阳浭阳北张庄子电网_10kV丰西522北张支15河北张庄子2综合配电变压器200 | 77.4
2594 | 唐山供电公司 | 丰润供电公司 | 浭阳 | 浭阳 | 周庄子村 | 电网_10kV丰赵线丰西522北张支13周庄子村1综合配电变压器 | 154.7 |  | 2594 | 唐山供电公司丰润供电公司浭阳浭阳周庄子村电网_10kV丰赵线丰西522北张支13周庄子村1综合配电变压器 | 154.7
2595 | 唐山供电公司 | 丰润供电公司 | 浭阳 | 浭阳 | 霍庄子村 | 电网_10kV丰赵线丰西522北张支1霍庄子村1综合配电变压器 | 130 |  | 2595 | 唐山供电公司丰润供电公司浭阳浭阳霍庄子村电网_10kV丰赵线丰西522北张支1霍庄子村1综合配电变压器 | 130
2596 | 唐山供电公司 | 丰润供电公司 | 浭阳 | 浭阳 | 北张支6古家 | 电网_10kV丰赵线丰西522北张支6古家楼综合台变 | 133.84 |  | 2596 | 唐山供电公司丰润供电公司浭阳浭阳北张支6古家电网_10kV丰赵线丰西522北张支6古家楼综合台变 | 133.84
2597 | 唐山供电公司 | 丰润供电公司 | 浭阳 | 浭阳 | 周庄子村 | 电网_10kV丰赵线丰西522北张支8周庄子村2综合配电变压器 | 53.44 |  | 2597 | 唐山供电公司丰润供电公司浭阳浭阳周庄子村电网_10kV丰赵线丰西522北张支8周庄子村2综合配电变压器 | 53.44
2598 | 唐山供电公司 | 丰润供电公司 | 石各庄镇 | 石各庄镇 | 前寺村 | 10kV高各庄饶家头512高铸造支#4前寺村综合配电变压器 | 0 |  | 2598 | 唐山供电公司丰润供电公司石各庄镇石各庄镇前寺村10kV高各庄饶家头512高铸造支#4前寺村综合配电变压器 | 0
2599 | 唐山供电公司 | 丰润供电公司 | 石各庄镇 | 石各庄镇 | 任各庄村 | 10kV高各庄线大令公513偏玉支#50高各庄村综合6号柱上变压器 | 72.2 |  | 2599 | 唐山供电公司丰润供电公司石各庄镇石各庄镇任各庄村10kV高各庄线大令公513偏玉支#50高各庄村综合6号柱上变压器 | 72.2
2600 | 唐山供电公司 | 丰润供电公司 | 石各庄镇 | 石各庄镇 | 任各庄村 | 10kV高各庄线饶家头512#61高各庄村综合2号配电变压器 | 98.19 |  | 2600 | 唐山供电公司丰润供电公司石各庄镇石各庄镇任各庄村10kV高各庄线饶家头512#61高各庄村综合2号配电变压器 | 98.19
2601 | 唐山供电公司 | 丰润供电公司 | 石各庄镇 | 石各庄镇 | 任各庄村 | 10kV高各庄线饶家头512#71高各庄村综合4号配电变压器 | 129.25 |  | 2601 | 唐山供电公司丰润供电公司石各庄镇石各庄镇任各庄村10kV高各庄线饶家头512#71高各庄村综合4号配电变压器 | 129.25
2602 | 唐山供电公司 | 丰润供电公司 | 石各庄镇 | 石各庄镇 | 偏玉村 | 10kV高各庄线饶家头512#90偏玉村综合1号配电变压器 | 30.2 |  | 2602 | 唐山供电公司丰润供电公司石各庄镇石各庄镇偏玉村10kV高各庄线饶家头512#90偏玉村综合1号配电变压器 | 30.2
2603 | 唐山供电公司 | 丰润供电公司 | 石各庄镇 | 石各庄镇 | 高各庄村 | 10kV高各庄线饶家头512高北街支#4高各庄村综合5号配电变压器 | 0 |  | 2603 | 唐山供电公司丰润供电公司石各庄镇石各庄镇高各庄村10kV高各庄线饶家头512高北街支#4高各庄村综合5号配电变压器 | 0
2604 | 唐山供电公司 | 丰润供电公司 | 石各庄镇 | 石各庄镇 | 任各庄村 | 10kV高各庄线饶家头512高东街支#3高各庄村综合1号配电变压器 | 46.41 |  | 2604 | 唐山供电公司丰润供电公司石各庄镇石各庄镇任各庄村10kV高各庄线饶家头512高东街支#3高各庄村综合1号配电变压器 | 46.41
2605 | 唐山供电公司 | 丰润供电公司 | 石各庄镇 | 石各庄镇 | 任各庄村 | 10kV高各庄线饶家头512高各庄新街支#8高各庄村综合7号配电变压器 | 84.03 |  | 2605 | 唐山供电公司丰润供电公司石各庄镇石各庄镇任各庄村10kV高各庄线饶家头512高各庄新街支#8高各庄村综合7号配电变压器 | 84.03
2606 | 唐山供电公司 | 丰润供电公司 | 石各庄镇 | 石各庄镇 | 任各庄村 | 10kV高各庄线饶家头512高中街支#2高各庄村综合8号配电变压器 | 6.45 |  | 2606 | 唐山供电公司丰润供电公司石各庄镇石各庄镇任各庄村10kV高各庄线饶家头512高中街支#2高各庄村综合8号配电变压器 | 6.45
2607 | 唐山供电公司 | 丰润供电公司 | 石各庄镇 | 石各庄镇 | 偏玉村 | 10kV高各庄线饶家头512偏峪水支#8偏玉村综合2号配电变压器 | 0 |  | 2607 | 唐山供电公司丰润供电公司石各庄镇石各庄镇偏玉村10kV高各庄线饶家头512偏峪水支#8偏玉村综合2号配电变压器 | 0
2608 | 唐山供电公司 | 丰润供电公司 | 石各庄镇 | 石各庄镇 | 前寺村 | 10kV高各庄线饶家头512前寺支#7前寺村综合1号配电变压器 | 3.64 |  | 2608 | 唐山供电公司丰润供电公司石各庄镇石各庄镇前寺村10kV高各庄线饶家头512前寺支#7前寺村综合1号配电变压器 | 3.64
2609 | 唐山供电公司 | 丰润供电公司 | 石各庄镇 | 石各庄镇 | 塔坨村 | 电网_10kV高各庄线大令公513圪支#14圪塔坨村400变压器 | 128.43 |  | 2609 | 唐山供电公司丰润供电公司石各庄镇石各庄镇塔坨村电网_10kV高各庄线大令公513圪支#14圪塔坨村400变压器 | 128.43
2610 | 唐山供电公司 | 丰润供电公司 | 石各庄镇 | 石各庄镇 | 任各庄村 | 电网_10kV高各庄线饶家头512高西北街支#3高各庄村综合9号配电变压器 | 76.41 |  | 2610 | 唐山供电公司丰润供电公司石各庄镇石各庄镇任各庄村电网_10kV高各庄线饶家头512高西北街支#3高各庄村综合9号配电变压器 | 76.41
2611 | 唐山供电公司 | 丰润供电公司 | 石各庄镇 | 石各庄镇 | 任各庄村 | 电网_10kV高各庄线饶家头512高中街支#6高各庄村综合3号配电变压器 | 21.75 |  | 2611 | 唐山供电公司丰润供电公司石各庄镇石各庄镇任各庄村电网_10kV高各庄线饶家头512高中街支#6高各庄村综合3号配电变压器 | 21.75
2612 | 唐山供电公司 | 丰润供电公司 | 石各庄镇 | 石各庄镇 | 塔坨村 | 电网_10kV高各庄线饶家头512圪北街支#6圪塔坨村综合1号配电变压器 | 277.74 |  | 2612 | 唐山供电公司丰润供电公司石各庄镇石各庄镇塔坨村电网_10kV高各庄线饶家头512圪北街支#6圪塔坨村综合1号配电变压器 | 277.74
2613 | 唐山供电公司 | 丰润供电公司 | 石各庄镇 | 石各庄镇 | 塔坨村 | 电网_10kV高各庄线饶家头512圪支#10圪塔坨村综合6号配电变压器 | 21.96 |  | 2613 | 唐山供电公司丰润供电公司石各庄镇石各庄镇塔坨村电网_10kV高各庄线饶家头512圪支#10圪塔坨村综合6号配电变压器 | 21.96
2614 | 唐山供电公司 | 丰润供电公司 | 石各庄镇 | 石各庄镇 | 塔坨村 | 电网_10kV高各庄线饶家头512圪支#11圪塔坨村综合3号配电变压器 | 3.81 |  | 2614 | 唐山供电公司丰润供电公司石各庄镇石各庄镇塔坨村电网_10kV高各庄线饶家头512圪支#11圪塔坨村综合3号配电变压器 | 3.81
2615 | 唐山供电公司 | 丰润供电公司 | 石各庄镇 | 石各庄镇 | 塔坨村 | 电网_10kV高各庄线饶家头512圪支#12圪塔坨村综合5号配电变压器 | 8.57 |  | 2615 | 唐山供电公司丰润供电公司石各庄镇石各庄镇塔坨村电网_10kV高各庄线饶家头512圪支#12圪塔坨村综合5号配电变压器 | 8.57
2616 | 唐山供电公司 | 丰润供电公司 | 石各庄镇 | 石各庄镇 | 塔坨村 | 电网_10kV高各庄线饶家头512圪支#19圪塔坨村综合4号配电变压器 | 69.14 |  | 2616 | 唐山供电公司丰润供电公司石各庄镇石各庄镇塔坨村电网_10kV高各庄线饶家头512圪支#19圪塔坨村综合4号配电变压器 | 69.14
2617 | 唐山供电公司 | 丰润供电公司 | 石各庄镇 | 石各庄镇 | 塔坨村 | 电网_10kV高各庄线饶家头512圪中街支#2圪塔坨村综合2号配电变压器 | 63.32 |  | 2617 | 唐山供电公司丰润供电公司石各庄镇石各庄镇塔坨村电网_10kV高各庄线饶家头512圪中街支#2圪塔坨村综合2号配电变压器 | 63.32
2618 | 唐山供电公司 | 丰润供电公司 | 石各庄镇 | 石各庄镇 | 小屯村 | 电网_10kV高各庄线饶家头512小屯街支#4小屯村综合1号配电变压器 | 0 |  | 2618 | 唐山供电公司丰润供电公司石各庄镇石各庄镇小屯村电网_10kV高各庄线饶家头512小屯街支#4小屯村综合1号配电变压器 | 0
2619 | 唐山供电公司 | 丰润供电公司 | 石各庄镇 | 石各庄镇 | 小屯村 | 电网_10kV高各庄线饶家头512小屯支#21小屯村综合5号配电变压器 | 18.4 |  | 2619 | 唐山供电公司丰润供电公司石各庄镇石各庄镇小屯村电网_10kV高各庄线饶家头512小屯支#21小屯村综合5号配电变压器 | 18.4
2620 | 唐山供电公司 | 丰润供电公司 | 石各庄镇 | 石各庄镇 | 小屯村 | 电网_10kV高各庄线饶家头512小屯支#25小屯村综合2号配电变压器 | 5.02 |  | 2620 | 唐山供电公司丰润供电公司石各庄镇石各庄镇小屯村电网_10kV高各庄线饶家头512小屯支#25小屯村综合2号配电变压器 | 5.02
2621 | 唐山供电公司 | 丰润供电公司 | 石各庄镇 | 石各庄镇 | 新农村 | 电网_10kV高各庄线饶家头512新农支#11新农村综合1号配电变压器 | 62.53 |  | 2621 | 唐山供电公司丰润供电公司石各庄镇石各庄镇新农村电网_10kV高各庄线饶家头512新农支#11新农村综合1号配电变压器 | 62.53
2622 | 唐山供电公司 | 丰润供电公司 | 石各庄镇 | 石各庄镇 | 水泉村 | 10kV高各庄线饶家头512水泉支#7水泉村综合1号配电变压器 | 64.1 |  | 2622 | 唐山供电公司丰润供电公司石各庄镇石各庄镇水泉村10kV高各庄线饶家头512水泉支#7水泉村综合1号配电变压器 | 64.1
2623 | 唐山供电公司 | 丰润供电公司 | 石各庄镇 | 石各庄镇 | 杨庄村 | 10kV高各庄线饶家头512新杨庄支#37新杨庄村综合2号配电变压器 | 0 |  | 2623 | 唐山供电公司丰润供电公司石各庄镇石各庄镇杨庄村10kV高各庄线饶家头512新杨庄支#37新杨庄村综合2号配电变压器 | 0
2624 | 唐山供电公司 | 丰润供电公司 | 石各庄镇 | 石各庄镇 | 杨庄村 | 10kV高各庄线饶家头512新杨庄支#39新杨庄村综合1号配电变压器 | 20.06 |  | 2624 | 唐山供电公司丰润供电公司石各庄镇石各庄镇杨庄村10kV高各庄线饶家头512新杨庄支#39新杨庄村综合1号配电变压器 | 20.06
2625 | 唐山供电公司 | 丰润供电公司 | 石各庄镇 | 石各庄镇 | 任各庄村 | 10kV高各庄线饶家头512张东街支#8张良各庄村综合3号配电变压器 | 9.83 |  | 2625 | 唐山供电公司丰润供电公司石各庄镇石各庄镇任各庄村10kV高各庄线饶家头512张东街支#8张良各庄村综合3号配电变压器 | 9.83
2626 | 唐山供电公司 | 丰润供电公司 | 石各庄镇 | 石各庄镇 | 任各庄村 | 电网_10kV高各庄线饶家头512张东街支#7张良各庄村东综合5号配电变压器 | 0.66 |  | 2626 | 唐山供电公司丰润供电公司石各庄镇石各庄镇任各庄村电网_10kV高各庄线饶家头512张东街支#7张良各庄村东综合5号配电变压器 | 0.66
2627 | 唐山供电公司 | 丰润供电公司 | 石各庄镇 | 石各庄镇 | 任各庄村 | 电网_10kV高各庄线饶家头512张街支#2张良各庄村综合8号配电变压器 | 88.25 |  | 2627 | 唐山供电公司丰润供电公司石各庄镇石各庄镇任各庄村电网_10kV高各庄线饶家头512张街支#2张良各庄村综合8号配电变压器 | 88.25
2628 | 唐山供电公司 | 丰润供电公司 | 石各庄镇 | 石各庄镇 | 任各庄村 | 电网_10kV高各庄线饶家头512张街支#3张良各庄村综合9号配电变压器 | 3.04 |  | 2628 | 唐山供电公司丰润供电公司石各庄镇石各庄镇任各庄村电网_10kV高各庄线饶家头512张街支#3张良各庄村综合9号配电变压器 | 3.04
2629 | 唐山供电公司 | 丰润供电公司 | 石各庄镇 | 石各庄镇 | 任各庄村 | 电网_10kV高各庄线饶家头512张街支#7张良各庄村综合6号配电变压器 | 1.62 |  | 2629 | 唐山供电公司丰润供电公司石各庄镇石各庄镇任各庄村电网_10kV高各庄线饶家头512张街支#7张良各庄村综合6号配电变压器 | 1.62
2630 | 唐山供电公司 | 丰润供电公司 | 石各庄镇 | 石各庄镇 | 任各庄村 | 电网_10kV高各庄线饶家头512张西街支#5张良各庄村综合1号配电变压器 | 19.72 |  | 2630 | 唐山供电公司丰润供电公司石各庄镇石各庄镇任各庄村电网_10kV高各庄线饶家头512张西街支#5张良各庄村综合1号配电变压器 | 19.72
2631 | 唐山供电公司 | 丰润供电公司 | 石各庄镇 | 石各庄镇 | 任各庄村 | 电网_10kV高各庄线饶家头512张西街支#5张良各庄村综合7号配电变压器 | 46.42 |  | 2631 | 唐山供电公司丰润供电公司石各庄镇石各庄镇任各庄村电网_10kV高各庄线饶家头512张西街支#5张良各庄村综合7号配电变压器 | 46.42
2632 | 唐山供电公司 | 丰润供电公司 | 丰润镇 | 丰润镇 | 街支5芦各庄 | 10kV浭芦线浭阳新城514芦北街支5芦各庄1#综合变压器 | 46.24 |  | 2632 | 唐山供电公司丰润供电公司丰润镇丰润镇街支5芦各庄10kV浭芦线浭阳新城514芦北街支5芦各庄1#综合变压器 | 46.24
2633 | 唐山供电公司 | 丰润供电公司 | 丰润镇 | 丰润镇 | 街支4芦各庄 | 10kV浭芦线浭阳新城514芦街支4芦各庄2#综合变压器 | 161.51 |  | 2633 | 唐山供电公司丰润供电公司丰润镇丰润镇街支4芦各庄10kV浭芦线浭阳新城514芦街支4芦各庄2#综合变压器 | 161.51
2634 | 唐山供电公司 | 丰润供电公司 | 丰润镇 | 丰润镇 | 大安乐庄 | 电网_10kV浭芦线浭阳新城514大安北街支12大安乐庄4#综合变压器 | 68.74 |  | 2634 | 唐山供电公司丰润供电公司丰润镇丰润镇大安乐庄电网_10kV浭芦线浭阳新城514大安北街支12大安乐庄4#综合变压器 | 68.74
2635 | 唐山供电公司 | 丰润供电公司 | 丰润镇 | 丰润镇 | 支9大安乐庄 | 电网_10kV浭芦线浭阳新城514大安支9大安乐庄5#综合变压器 | 59.43 |  | 2635 | 唐山供电公司丰润供电公司丰润镇丰润镇支9大安乐庄电网_10kV浭芦线浭阳新城514大安支9大安乐庄5#综合变压器 | 59.43
2636 | 唐山供电公司 | 丰润供电公司 | 丰润镇 | 丰润镇 | 街支1芦各庄 | 电网_10kV浭芦线浭阳新城514芦街支1芦各庄9#综合变压器 | 144.01 |  | 2636 | 唐山供电公司丰润供电公司丰润镇丰润镇街支1芦各庄电网_10kV浭芦线浭阳新城514芦街支1芦各庄9#综合变压器 | 144.01
2637 | 唐山供电公司 | 丰润供电公司 | 丰润镇 | 丰润镇 | 水支5芦各庄 | 电网_10kV浭芦线浭阳新城514芦西水支5芦各庄3#综合变压器 | 3.87 |  | 2637 | 唐山供电公司丰润供电公司丰润镇丰润镇水支5芦各庄电网_10kV浭芦线浭阳新城514芦西水支5芦各庄3#综合变压器 | 3.87
2638 | 唐山供电公司 | 丰润供电公司 | 丰润镇 | 丰润镇 | 支14芦各庄 | 电网_10kV浭芦线浭阳新城514芦支14芦各庄4#综合变压器 | 18.66 |  | 2638 | 唐山供电公司丰润供电公司丰润镇丰润镇支14芦各庄电网_10kV浭芦线浭阳新城514芦支14芦各庄4#综合变压器 | 18.66
2639 | 唐山供电公司 | 丰润供电公司 | 浭阳 | 浭阳 | 新华书店 | 10kV浭展一线512线展泰518新华书店箱变建委(高压实)800双绕组配电变压器 | 590.4 |  | 2639 | 唐山供电公司丰润供电公司浭阳浭阳新华书店10kV浭展一线512线展泰518新华书店箱变建委(高压实)800双绕组配电变压器 | 590.4
2640 | 唐山供电公司 | 丰润供电公司 | 王官营镇 | 王官营镇 | 石匣村 | 10kV何庄子线王官营511姚庄水支#11石匣村1号综合配电变压器 | 12.77 |  | 2640 | 唐山供电公司丰润供电公司王官营镇王官营镇石匣村10kV何庄子线王官营511姚庄水支#11石匣村1号综合配电变压器 | 12.77
2641 | 唐山供电公司 | 丰润供电公司 | 王官营镇 | 王官营镇 | 姜家营村 | 电网_10kV何庄子线王官营511#15 1姜家营村4号综合配电变压器 | 43.87 |  | 2641 | 唐山供电公司丰润供电公司王官营镇王官营镇姜家营村电网_10kV何庄子线王官营511#15 1姜家营村4号综合配电变压器 | 43.87
2642 | 唐山供电公司 | 丰润供电公司 | 王官营镇 | 王官营镇 | 姜家营村 | 电网_10kV何庄子线王官营511#19姜家营村5号综合配电变压器 | 82.63 |  | 2642 | 唐山供电公司丰润供电公司王官营镇王官营镇姜家营村电网_10kV何庄子线王官营511#19姜家营村5号综合配电变压器 | 82.63
2643 | 唐山供电公司 | 丰润供电公司 | 王官营镇 | 王官营镇 | 姜家营村 | 电网_10kV何庄子线王官营511#33姜家营村8号综合配电变压器 | 0 |  | 2643 | 唐山供电公司丰润供电公司王官营镇王官营镇姜家营村电网_10kV何庄子线王官营511#33姜家营村8号综合配电变压器 | 0
2644 | 唐山供电公司 | 丰润供电公司 | 王官营镇 | 王官营镇 | 何庄子村 | 电网_10kV何庄子线王官营511#57何庄子村8号综合配电变压器 | 201.58 |  | 2644 | 唐山供电公司丰润供电公司王官营镇王官营镇何庄子村电网_10kV何庄子线王官营511#57何庄子村8号综合配电变压器 | 201.58
2645 | 唐山供电公司 | 丰润供电公司 | 王官营镇 | 王官营镇 | 何庄子村 | 电网_10kV何庄子线王官营511#60何庄子村1号综合配电变压器（新） | 286.75 |  | 2645 | 唐山供电公司丰润供电公司王官营镇王官营镇何庄子村电网_10kV何庄子线王官营511#60何庄子村1号综合配电变压器（新） | 286.75
2646 | 唐山供电公司 | 丰润供电公司 | 王官营镇 | 王官营镇 | 何庄子村 | 电网_10kV何庄子线王官营511#65何庄子村5号综合配电变压器 | 5.03 |  | 2646 | 唐山供电公司丰润供电公司王官营镇王官营镇何庄子村电网_10kV何庄子线王官营511#65何庄子村5号综合配电变压器 | 5.03
2647 | 唐山供电公司 | 丰润供电公司 | 王官营镇 | 王官营镇 | 何庄子村 | 电网_10kV何庄子线王官营511#66何庄子村4号综合配电变压器 | 11.77 |  | 2647 | 唐山供电公司丰润供电公司王官营镇王官营镇何庄子村电网_10kV何庄子线王官营511#66何庄子村4号综合配电变压器 | 11.77
2648 | 唐山供电公司 | 丰润供电公司 | 王官营镇 | 王官营镇 | 郭庄子村 | 电网_10kV何庄子线王官营511#69郭庄子村3号综合配电变压器（新） | 95.89 |  | 2648 | 唐山供电公司丰润供电公司王官营镇王官营镇郭庄子村电网_10kV何庄子线王官营511#69郭庄子村3号综合配电变压器（新） | 95.89
2649 | 唐山供电公司 | 丰润供电公司 | 王官营镇 | 王官营镇 | 郭庄子村 | 电网_10kV何庄子线王官营511郭北1街支#01郭庄子村8号综合配电变压器 | 13.27 |  | 2649 | 唐山供电公司丰润供电公司王官营镇王官营镇郭庄子村电网_10kV何庄子线王官营511郭北1街支#01郭庄子村8号综合配电变压器 | 13.27
2650 | 唐山供电公司 | 丰润供电公司 | 王官营镇 | 王官营镇 | 郭庄子村 | 电网_10kV何庄子线王官营511郭北支#18郭庄子村2号综合配电变压器（新） | 80.64 |  | 2650 | 唐山供电公司丰润供电公司王官营镇王官营镇郭庄子村电网_10kV何庄子线王官营511郭北支#18郭庄子村2号综合配电变压器（新） | 80.64
2651 | 唐山供电公司 | 丰润供电公司 | 王官营镇 | 王官营镇 | 郭庄子村 | 电网_10kV何庄子线王官营511郭北支#25郭庄子村9号综合配电变压器 | 2.08 |  | 2651 | 唐山供电公司丰润供电公司王官营镇王官营镇郭庄子村电网_10kV何庄子线王官营511郭北支#25郭庄子村9号综合配电变压器 | 2.08
2652 | 唐山供电公司 | 丰润供电公司 | 王官营镇 | 王官营镇 | 郭庄子村 | 电网_10kV何庄子线王官营511郭东街支#06郭庄子村5号综合配电变压器（新） | 1.93 |  | 2652 | 唐山供电公司丰润供电公司王官营镇王官营镇郭庄子村电网_10kV何庄子线王官营511郭东街支#06郭庄子村5号综合配电变压器（新） | 1.93
2653 | 唐山供电公司 | 丰润供电公司 | 王官营镇 | 王官营镇 | 郭庄子村 | 电网_10kV何庄子线王官营511郭东街支#18郭庄子村6号综合配电变压器 | 25.36 |  | 2653 | 唐山供电公司丰润供电公司王官营镇王官营镇郭庄子村电网_10kV何庄子线王官营511郭东街支#18郭庄子村6号综合配电变压器 | 25.36
2654 | 唐山供电公司 | 丰润供电公司 | 王官营镇 | 王官营镇 | 郭庄子村 | 电网_10kV何庄子线王官营511郭中北街支#03郭庄子村7号综合配电变压器 | 14.91 |  | 2654 | 唐山供电公司丰润供电公司王官营镇王官营镇郭庄子村电网_10kV何庄子线王官营511郭中北街支#03郭庄子村7号综合配电变压器 | 14.91
2655 | 唐山供电公司 | 丰润供电公司 | 王官营镇 | 王官营镇 | 郭庄子村 | 电网_10kV何庄子线王官营511郭庄子南支#02郭庄子村1号综合配电变压器（新 | 77.71 |  | 2655 | 唐山供电公司丰润供电公司王官营镇王官营镇郭庄子村电网_10kV何庄子线王官营511郭庄子南支#02郭庄子村1号综合配电变压器（新 | 77.71
2656 | 唐山供电公司 | 丰润供电公司 | 王官营镇 | 王官营镇 | 何庄子村 | 电网_10kV何庄子线王官营511何东二街支#08何庄子村3号综合配电变压器 | 16.64 |  | 2656 | 唐山供电公司丰润供电公司王官营镇王官营镇何庄子村电网_10kV何庄子线王官营511何东二街支#08何庄子村3号综合配电变压器 | 16.64
2657 | 唐山供电公司 | 丰润供电公司 | 王官营镇 | 王官营镇 | 何庄子村 | 电网_10kV何庄子线王官营511何东街支#01何庄子村7号综合配电变压器 | 271.88 |  | 2657 | 唐山供电公司丰润供电公司王官营镇王官营镇何庄子村电网_10kV何庄子线王官营511何东街支#01何庄子村7号综合配电变压器 | 271.88
2658 | 唐山供电公司 | 丰润供电公司 | 王官营镇 | 王官营镇 | 何庄子村 | 电网_10kV何庄子线王官营511何东街支#03何庄子村6号综合配电变压器 | 100.59 |  | 2658 | 唐山供电公司丰润供电公司王官营镇王官营镇何庄子村电网_10kV何庄子线王官营511何东街支#03何庄子村6号综合配电变压器 | 100.59
2659 | 唐山供电公司 | 丰润供电公司 | 王官营镇 | 王官营镇 | 何庄子村 | 电网_10kV何庄子线王官营511冀奥厂支#02何庄子村9号综合配电变压器 | 115.12 |  | 2659 | 唐山供电公司丰润供电公司王官营镇王官营镇何庄子村电网_10kV何庄子线王官营511冀奥厂支#02何庄子村9号综合配电变压器 | 115.12
2660 | 唐山供电公司 | 丰润供电公司 | 王官营镇 | 王官营镇 | 何庄子村 | 电网_10kV何庄子线王官营511冀奥厂支#05何庄子村2号综合配电变压器（新） | 119.03 |  | 2660 | 唐山供电公司丰润供电公司王官营镇王官营镇何庄子村电网_10kV何庄子线王官营511冀奥厂支#05何庄子村2号综合配电变压器（新） | 119.03
2661 | 唐山供电公司 | 丰润供电公司 | 王官营镇 | 王官营镇 | 姜家营村 | 电网_10kV何庄子线王官营511姜东支#05姜家营村7号综合配电变压器 | 2.52 |  | 2661 | 唐山供电公司丰润供电公司王官营镇王官营镇姜家营村电网_10kV何庄子线王官营511姜东支#05姜家营村7号综合配电变压器 | 2.52
2662 | 唐山供电公司 | 丰润供电公司 | 王官营镇 | 王官营镇 | 姜家营村 | 电网_10kV何庄子线王官营511姜东支#07姜家营村1号综合配电变压器 | 50.75 |  | 2662 | 唐山供电公司丰润供电公司王官营镇王官营镇姜家营村电网_10kV何庄子线王官营511姜东支#07姜家营村1号综合配电变压器 | 50.75
2663 | 唐山供电公司 | 丰润供电公司 | 王官营镇 | 王官营镇 | 姜家营村 | 电网_10kV何庄子线王官营511姜家营南街支#06姜家营村2号综合配电变压器 | 0 |  | 2663 | 唐山供电公司丰润供电公司王官营镇王官营镇姜家营村电网_10kV何庄子线王官营511姜家营南街支#06姜家营村2号综合配电变压器 | 0
2664 | 唐山供电公司 | 丰润供电公司 | 王官营镇 | 王官营镇 | 姜家营村 | 电网_10kV何庄子线王官营511姜西支#01姜家营村3号综合配电变压器 | 46.43 |  | 2664 | 唐山供电公司丰润供电公司王官营镇王官营镇姜家营村电网_10kV何庄子线王官营511姜西支#01姜家营村3号综合配电变压器 | 46.43
2665 | 唐山供电公司 | 丰润供电公司 | 王官营镇 | 王官营镇 | 石王庄子村 | 电网_10kV何庄子线王官营511石王庄北街支#08石王庄子村2号综合配电变压器 | 93.06 |  | 2665 | 唐山供电公司丰润供电公司王官营镇王官营镇石王庄子村电网_10kV何庄子线王官营511石王庄北街支#08石王庄子村2号综合配电变压器 | 93.06
2666 | 唐山供电公司 | 丰润供电公司 | 王官营镇 | 王官营镇 | 石王庄子村 | 电网_10kV何庄子线王官营511石王庄山场支#09石王庄子村3号综合配电变压器 | 115.42 |  | 2666 | 唐山供电公司丰润供电公司王官营镇王官营镇石王庄子村电网_10kV何庄子线王官营511石王庄山场支#09石王庄子村3号综合配电变压器 | 115.42
2667 | 唐山供电公司 | 丰润供电公司 | 王官营镇 | 王官营镇 | 石王庄子村 | 电网_10kV何庄子线王官营511石王庄支#06石王庄子村1号综合配电变压器（新 | 37.2 |  | 2667 | 唐山供电公司丰润供电公司王官营镇王官营镇石王庄子村电网_10kV何庄子线王官营511石王庄支#06石王庄子村1号综合配电变压器（新 | 37.2
2668 | 唐山供电公司 | 丰润供电公司 | 王官营镇 | 王官营镇 | 姚庄村 | 电网_10kV何庄子线王官营511姚庄街内支#01姚庄村3号综合配电变压器 | 0 |  | 2668 | 唐山供电公司丰润供电公司王官营镇王官营镇姚庄村电网_10kV何庄子线王官营511姚庄街内支#01姚庄村3号综合配电变压器 | 0
2669 | 唐山供电公司 | 丰润供电公司 | 王官营镇 | 王官营镇 | 姚庄村 | 电网_10kV何庄子线王官营511姚庄街内支#07姚庄村1号综合配电变压器 | 4.16 |  | 2669 | 唐山供电公司丰润供电公司王官营镇王官营镇姚庄村电网_10kV何庄子线王官营511姚庄街内支#07姚庄村1号综合配电变压器 | 4.16
2670 | 唐山供电公司 | 丰润供电公司 | 王官营镇 | 王官营镇 | 姚庄村 | 电网_10kV何庄子线王官营511姚庄水支#29姚庄村2号综合配电变压器 | 58.53 |  | 2670 | 唐山供电公司丰润供电公司王官营镇王官营镇姚庄村电网_10kV何庄子线王官营511姚庄水支#29姚庄村2号综合配电变压器 | 58.53
2671 | 唐山供电公司 | 丰润供电公司 | 任各庄镇 | 任各庄镇 | 鲁庄子 | 10kV后泥河线车轴山523#92鲁庄子综合配电变压器 | 0 |  | 2671 | 唐山供电公司丰润供电公司任各庄镇任各庄镇鲁庄子10kV后泥河线车轴山523#92鲁庄子综合配电变压器 | 0
2672 | 唐山供电公司 | 丰润供电公司 | 任各庄镇 | 任各庄镇 | 泥河村 | 10kV后泥河线车轴山523保华支#6后泥河村6综合配电变压器 | 55.22 |  | 2672 | 唐山供电公司丰润供电公司任各庄镇任各庄镇泥河村10kV后泥河线车轴山523保华支#6后泥河村6综合配电变压器 | 55.22
2673 | 唐山供电公司 | 丰润供电公司 | 任各庄镇 | 任各庄镇 | 支74曹信庄 | 10kV后泥河线车轴山523曹支#74曹信庄2综合配电变压器 | 42.18 |  | 2673 | 唐山供电公司丰润供电公司任各庄镇任各庄镇支74曹信庄10kV后泥河线车轴山523曹支#74曹信庄2综合配电变压器 | 42.18
2674 | 唐山供电公司 | 丰润供电公司 | 任各庄镇 | 任各庄镇 | 支3光新庄子 | 10kV后泥河线车轴山523光北街内支#3光新庄子3综合配电变压器 | 2.45 |  | 2674 | 唐山供电公司丰润供电公司任各庄镇任各庄镇支3光新庄子10kV后泥河线车轴山523光北街内支#3光新庄子3综合配电变压器 | 2.45
2675 | 唐山供电公司 | 丰润供电公司 | 任各庄镇 | 任各庄镇 | 支4光新庄子 | 10kV后泥河线车轴山523光街内支#4光新庄子4综合配电变压器 | 43.9 |  | 2675 | 唐山供电公司丰润供电公司任各庄镇任各庄镇支4光新庄子10kV后泥河线车轴山523光街内支#4光新庄子4综合配电变压器 | 43.9
2676 | 唐山供电公司 | 丰润供电公司 | 任各庄镇 | 任各庄镇 | 支8光新庄子 | 10kV后泥河线车轴山523光街内支#8光新庄子2综合配电变压器 | 40 |  | 2676 | 唐山供电公司丰润供电公司任各庄镇任各庄镇支8光新庄子10kV后泥河线车轴山523光街内支#8光新庄子2综合配电变压器 | 40
2677 | 唐山供电公司 | 丰润供电公司 | 任各庄镇 | 任各庄镇 | 泥河村 | 10kV后泥河线车轴山523后东南街内支#1后泥河村7综合配电变压器 | 87.38 |  | 2677 | 唐山供电公司丰润供电公司任各庄镇任各庄镇泥河村10kV后泥河线车轴山523后东南街内支#1后泥河村7综合配电变压器 | 87.38
2678 | 唐山供电公司 | 丰润供电公司 | 任各庄镇 | 任各庄镇 | 泥河村 | 10kV后泥河线车轴山523后街内支#1后泥河村3综合配电变压器 | 11.05 |  | 2678 | 唐山供电公司丰润供电公司任各庄镇任各庄镇泥河村10kV后泥河线车轴山523后街内支#1后泥河村3综合配电变压器 | 11.05
2679 | 唐山供电公司 | 丰润供电公司 | 任各庄镇 | 任各庄镇 | 泥河村 | 10kV后泥河线车轴山523前东街内支#1前泥河村1综合配电变压器 | 49.39 |  | 2679 | 唐山供电公司丰润供电公司任各庄镇任各庄镇泥河村10kV后泥河线车轴山523前东街内支#1前泥河村1综合配电变压器 | 49.39
2680 | 唐山供电公司 | 丰润供电公司 | 任各庄镇 | 任各庄镇 | 泥河村 | 10kV后泥河线车轴山523前街支#14前泥河村2综合配电变压器 | 88.73 |  | 2680 | 唐山供电公司丰润供电公司任各庄镇任各庄镇泥河村10kV后泥河线车轴山523前街支#14前泥河村2综合配电变压器 | 88.73
2681 | 唐山供电公司 | 丰润供电公司 | 任各庄镇 | 任各庄镇 | 前泥河村 | 10kV后泥河线车轴山523前西街内支#10前泥河村3综合配电变压器 | 0 |  | 2681 | 唐山供电公司丰润供电公司任各庄镇任各庄镇前泥河村10kV后泥河线车轴山523前西街内支#10前泥河村3综合配电变压器 | 0
2682 | 唐山供电公司 | 丰润供电公司 | 任各庄镇 | 任各庄镇 | 龙虎村 | 10kV后泥河线车轴山523西北支#5东龙虎村4综合配电变压器 | 10.03 |  | 2682 | 唐山供电公司丰润供电公司任各庄镇任各庄镇龙虎村10kV后泥河线车轴山523西北支#5东龙虎村4综合配电变压器 | 10.03
2683 | 唐山供电公司 | 丰润供电公司 | 任各庄镇 | 任各庄镇 | 龙虎村 | 10kV后泥河线车轴山523西龙水支#7西龙虎村1综合配电变压器 | 300 |  | 2683 | 唐山供电公司丰润供电公司任各庄镇任各庄镇龙虎村10kV后泥河线车轴山523西龙水支#7西龙虎村1综合配电变压器 | 300
2684 | 唐山供电公司 | 丰润供电公司 | 任各庄镇 | 任各庄镇 | 龙虎村 | 10kV后泥河线车轴山523西支#4西龙虎村3综合配电变压器新 | 300.2 |  | 2684 | 唐山供电公司丰润供电公司任各庄镇任各庄镇龙虎村10kV后泥河线车轴山523西支#4西龙虎村3综合配电变压器新 | 300.2
2685 | 唐山供电公司 | 丰润供电公司 | 任各庄镇 | 任各庄镇 | 龙虎村 | 10kV后泥河线车轴山523西支#6东龙虎村6综合配电变压器 | 11.29 |  | 2685 | 唐山供电公司丰润供电公司任各庄镇任各庄镇龙虎村10kV后泥河线车轴山523西支#6东龙虎村6综合配电变压器 | 11.29
2686 | 唐山供电公司 | 丰润供电公司 | 任各庄镇 | 任各庄镇 | 泥河村 | 电网_10kV后泥河线车轴山523#113后泥河村综合4配电变压器 | 7.09 |  | 2686 | 唐山供电公司丰润供电公司任各庄镇任各庄镇泥河村电网_10kV后泥河线车轴山523#113后泥河村综合4配电变压器 | 7.09
2687 | 唐山供电公司 | 丰润供电公司 | 任各庄镇 | 任各庄镇 | 曹支80曹信 | 电网_10kV后泥河线车轴山523曹支#80曹信庄综合配电变压器 | 8.91 |  | 2687 | 唐山供电公司丰润供电公司任各庄镇任各庄镇曹支80曹信电网_10kV后泥河线车轴山523曹支#80曹信庄综合配电变压器 | 8.91
2688 | 唐山供电公司 | 丰润供电公司 | 任各庄镇 | 任各庄镇 | 龙虎村 | 电网_10kV后泥河线车轴山523东龙砖支#7东龙虎村2综合配电变压器新 | 14.16 |  | 2688 | 唐山供电公司丰润供电公司任各庄镇任各庄镇龙虎村电网_10kV后泥河线车轴山523东龙砖支#7东龙虎村2综合配电变压器新 | 14.16
2689 | 唐山供电公司 | 丰润供电公司 | 任各庄镇 | 任各庄镇 | 光新庄子 | 电网_10kV后泥河线车轴山523光南支#21光新庄子1综合配电变压器 | 5.82 |  | 2689 | 唐山供电公司丰润供电公司任各庄镇任各庄镇光新庄子电网_10kV后泥河线车轴山523光南支#21光新庄子1综合配电变压器 | 5.82
2690 | 唐山供电公司 | 丰润供电公司 | 任各庄镇 | 任各庄镇 | 泥河村 | 电网_10kV后泥河线车轴山523后东街支#13后泥河村1综合配电变压器 | 11.51 |  | 2690 | 唐山供电公司丰润供电公司任各庄镇任各庄镇泥河村电网_10kV后泥河线车轴山523后东街支#13后泥河村1综合配电变压器 | 11.51
2691 | 唐山供电公司 | 丰润供电公司 | 任各庄镇 | 任各庄镇 | 泥河村 | 电网_10kV后泥河线车轴山523后南街内支#8后泥河村2综合配电变压器 | 79.54 |  | 2691 | 唐山供电公司丰润供电公司任各庄镇任各庄镇泥河村电网_10kV后泥河线车轴山523后南街内支#8后泥河村2综合配电变压器 | 79.54
2692 | 唐山供电公司 | 丰润供电公司 | 任各庄镇 | 任各庄镇 | 泥河村 | 电网_10kV后泥河线车轴山523前街内支#1前泥河村4综合配电变压器 | 7.69 |  | 2692 | 唐山供电公司丰润供电公司任各庄镇任各庄镇泥河村电网_10kV后泥河线车轴山523前街内支#1前泥河村4综合配电变压器 | 7.69
2693 | 唐山供电公司 | 丰润供电公司 | 任各庄镇 | 任各庄镇 | 龙虎村 | 电网_10kV后泥河线车轴山523西龙水支#11西龙虎村4综合配电变压器 | 203.29 |  | 2693 | 唐山供电公司丰润供电公司任各庄镇任各庄镇龙虎村电网_10kV后泥河线车轴山523西龙水支#11西龙虎村4综合配电变压器 | 203.29
2694 | 唐山供电公司 | 丰润供电公司 | 任各庄镇 | 任各庄镇 | 张庄村 | 电网_10kV后泥河线车轴山523张南街内支#8新张庄综合配电变压器 | 3.87 |  | 2694 | 唐山供电公司丰润供电公司任各庄镇任各庄镇张庄村电网_10kV后泥河线车轴山523张南街内支#8新张庄综合配电变压器 | 3.87
2695 | 唐山供电公司 | 丰润供电公司 | 丰登坞镇 | 丰登坞镇 | 秧庄村 | 10kV胡蛮线胡张坨512稻秧庄村1综合配电变压器 | 309.65 |  | 2695 | 唐山供电公司丰润供电公司丰登坞镇丰登坞镇秧庄村10kV胡蛮线胡张坨512稻秧庄村1综合配电变压器 | 309.65
2696 | 唐山供电公司 | 丰润供电公司 | 丰登坞镇 | 丰登坞镇 | 秧庄村 | 10kV胡蛮线胡张坨512稻秧庄村4综合配电变压器 | 262.82 |  | 2696 | 唐山供电公司丰润供电公司丰登坞镇丰登坞镇秧庄村10kV胡蛮线胡张坨512稻秧庄村4综合配电变压器 | 262.82
2697 | 唐山供电公司 | 丰润供电公司 | 丰登坞镇 | 丰登坞镇 | 秧庄村 | 电网_10kV胡蛮线胡张坨512#37稻秧庄村2综合配电变压器 | 270 |  | 2697 | 唐山供电公司丰润供电公司丰登坞镇丰登坞镇秧庄村电网_10kV胡蛮线胡张坨512#37稻秧庄村2综合配电变压器 | 270
2698 | 唐山供电公司 | 丰润供电公司 | 沙流河镇 | 沙流河镇 | 安家坨村 | 10kV华福钢铁线沙流河526安北街支#1安家坨村2综合配电变压器 | 76.62 |  | 2698 | 唐山供电公司丰润供电公司沙流河镇沙流河镇安家坨村10kV华福钢铁线沙流河526安北街支#1安家坨村2综合配电变压器 | 76.62
2699 | 唐山供电公司 | 丰润供电公司 | 沙流河镇 | 沙流河镇 | 安家坨村 | 10kV华福钢铁线沙流河526安西街支#2安家坨村综合4配电变压器 | 58.69 |  | 2699 | 唐山供电公司丰润供电公司沙流河镇沙流河镇安家坨村10kV华福钢铁线沙流河526安西街支#2安家坨村综合4配电变压器 | 58.69
2700 | 唐山供电公司 | 丰润供电公司 | 沙流河镇 | 沙流河镇 | 安家屯村 | 10kV华福钢铁线沙流河526安西支#1安家屯村6综合配电变压器 | 48.48 |  | 2700 | 唐山供电公司丰润供电公司沙流河镇沙流河镇安家屯村10kV华福钢铁线沙流河526安西支#1安家屯村6综合配电变压器 | 48.48
2701 | 唐山供电公司 | 丰润供电公司 | 沙流河镇 | 沙流河镇 | 安家屯村 | 10kV华福钢铁线沙流河526安支#10安家屯村5综合配电变压器 | 0.91 |  | 2701 | 唐山供电公司丰润供电公司沙流河镇沙流河镇安家屯村10kV华福钢铁线沙流河526安支#10安家屯村5综合配电变压器 | 0.91
2702 | 唐山供电公司 | 丰润供电公司 | 沙流河镇 | 沙流河镇 | 安家坨村 | 10kV华福钢铁线沙流河526安支#11安家坨村1综合配电变压器 | 7.47 |  | 2702 | 唐山供电公司丰润供电公司沙流河镇沙流河镇安家坨村10kV华福钢铁线沙流河526安支#11安家坨村1综合配电变压器 | 7.47
2703 | 唐山供电公司 | 丰润供电公司 | 沙流河镇 | 沙流河镇 | 葛家屯村 | 10kV华福钢铁线沙流河526葛东北支#17葛家屯村6综合配电变压器 | 1.69 |  | 2703 | 唐山供电公司丰润供电公司沙流河镇沙流河镇葛家屯村10kV华福钢铁线沙流河526葛东北支#17葛家屯村6综合配电变压器 | 1.69
2704 | 唐山供电公司 | 丰润供电公司 | 沙流河镇 | 沙流河镇 | 葛家屯村 | 10kV华福钢铁线沙流河526葛东街支#5葛家屯村5综合配电变压器 | 6.29 |  | 2704 | 唐山供电公司丰润供电公司沙流河镇沙流河镇葛家屯村10kV华福钢铁线沙流河526葛东街支#5葛家屯村5综合配电变压器 | 6.29
2705 | 唐山供电公司 | 丰润供电公司 | 沙流河镇 | 沙流河镇 | 葛家屯村 | 10kV华福钢铁线沙流河526葛街支#6葛家屯村1综合配电变压器 | 0.58 |  | 2705 | 唐山供电公司丰润供电公司沙流河镇沙流河镇葛家屯村10kV华福钢铁线沙流河526葛街支#6葛家屯村1综合配电变压器 | 0.58
2706 | 唐山供电公司 | 丰润供电公司 | 沙流河镇 | 沙流河镇 | 葛家屯村 | 10kV华福钢铁线沙流河526葛西街支#5葛家屯村2综合配电变压器 | 39.66 |  | 2706 | 唐山供电公司丰润供电公司沙流河镇沙流河镇葛家屯村10kV华福钢铁线沙流河526葛西街支#5葛家屯村2综合配电变压器 | 39.66
2707 | 唐山供电公司 | 丰润供电公司 | 沙流河镇 | 沙流河镇 | 葛家屯村 | 10kV华福钢铁线沙流河526葛西街支#5葛家屯村4综合配电变压器 | 2.54 |  | 2707 | 唐山供电公司丰润供电公司沙流河镇沙流河镇葛家屯村10kV华福钢铁线沙流河526葛西街支#5葛家屯村4综合配电变压器 | 2.54
2708 | 唐山供电公司 | 丰润供电公司 | 沙流河镇 | 沙流河镇 | 葛家屯村 | 10kV华福钢铁线沙流河526葛支#11葛家屯村3综合配电变压器 | 139.99 |  | 2708 | 唐山供电公司丰润供电公司沙流河镇沙流河镇葛家屯村10kV华福钢铁线沙流河526葛支#11葛家屯村3综合配电变压器 | 139.99
2709 | 唐山供电公司 | 丰润供电公司 | 沙流河镇 | 沙流河镇 | 靳家屯村 | 10kV华福钢铁线沙流河526靳北街支#10靳家屯村6综合配电变压器 | 2.9 |  | 2709 | 唐山供电公司丰润供电公司沙流河镇沙流河镇靳家屯村10kV华福钢铁线沙流河526靳北街支#10靳家屯村6综合配电变压器 | 2.9
2710 | 唐山供电公司 | 丰润供电公司 | 沙流河镇 | 沙流河镇 | 靳家屯村 | 10kV华福钢铁线沙流河526靳北街支#18靳家屯村5综合配电变压器 | 60.28 |  | 2710 | 唐山供电公司丰润供电公司沙流河镇沙流河镇靳家屯村10kV华福钢铁线沙流河526靳北街支#18靳家屯村5综合配电变压器 | 60.28
2711 | 唐山供电公司 | 丰润供电公司 | 沙流河镇 | 沙流河镇 | 靳家屯村 | 10kV华福钢铁线沙流河526靳北街支#4靳家屯村2综合配电变压器 | 161.15 |  | 2711 | 唐山供电公司丰润供电公司沙流河镇沙流河镇靳家屯村10kV华福钢铁线沙流河526靳北街支#4靳家屯村2综合配电变压器 | 161.15
2712 | 唐山供电公司 | 丰润供电公司 | 沙流河镇 | 沙流河镇 | 靳家屯村 | 10kV华福钢铁线沙流河526靳街支#3靳家屯村3综合配电变压器 | 144.21 |  | 2712 | 唐山供电公司丰润供电公司沙流河镇沙流河镇靳家屯村10kV华福钢铁线沙流河526靳街支#3靳家屯村3综合配电变压器 | 144.21
2713 | 唐山供电公司 | 丰润供电公司 | 沙流河镇 | 沙流河镇 | 靳家屯村 | 10kV华福钢铁线沙流河526靳街支#4靳家屯村1综合配电变压器 | 12.43 |  | 2713 | 唐山供电公司丰润供电公司沙流河镇沙流河镇靳家屯村10kV华福钢铁线沙流河526靳街支#4靳家屯村1综合配电变压器 | 12.43
2714 | 唐山供电公司 | 丰润供电公司 | 沙流河镇 | 沙流河镇 | 靳家屯村 | 10kV华福钢铁线沙流河526靳西街支#2靳家屯村4综合配电变压器 | 58.53 |  | 2714 | 唐山供电公司丰润供电公司沙流河镇沙流河镇靳家屯村10kV华福钢铁线沙流河526靳西街支#2靳家屯村4综合配电变压器 | 58.53
2715 | 唐山供电公司 | 丰润供电公司 | 沙流河镇 | 沙流河镇 | 靳家屯村 | 10kV华福钢铁线沙流河526靳西街支#7靳家屯村8综合配电变压器 | 5.9 |  | 2715 | 唐山供电公司丰润供电公司沙流河镇沙流河镇靳家屯村10kV华福钢铁线沙流河526靳西街支#7靳家屯村8综合配电变压器 | 5.9
2716 | 唐山供电公司 | 丰润供电公司 | 沙流河镇 | 沙流河镇 | 佛寺村 | 10kV华福钢铁线沙流河526石北街西支#7石佛寺村5综合配电变压器 | 1.41 |  | 2716 | 唐山供电公司丰润供电公司沙流河镇沙流河镇佛寺村10kV华福钢铁线沙流河526石北街西支#7石佛寺村5综合配电变压器 | 1.41
2717 | 唐山供电公司 | 丰润供电公司 | 沙流河镇 | 沙流河镇 | 佛寺村 | 10kV华福钢铁线沙流河526石北街西支#7石佛寺村6综合配电变压器 | 126.58 |  | 2717 | 唐山供电公司丰润供电公司沙流河镇沙流河镇佛寺村10kV华福钢铁线沙流河526石北街西支#7石佛寺村6综合配电变压器 | 126.58
2718 | 唐山供电公司 | 丰润供电公司 | 沙流河镇 | 沙流河镇 | 佛寺村 | 10kV华福钢铁线沙流河526石北街支#6石佛寺村4综合配电变压器 | 0 |  | 2718 | 唐山供电公司丰润供电公司沙流河镇沙流河镇佛寺村10kV华福钢铁线沙流河526石北街支#6石佛寺村4综合配电变压器 | 0
2719 | 唐山供电公司 | 丰润供电公司 | 沙流河镇 | 沙流河镇 | 佛寺村 | 10kV华福钢铁线沙流河526石街中支#5石佛寺村8综合配电变压器 | 10.77 |  | 2719 | 唐山供电公司丰润供电公司沙流河镇沙流河镇佛寺村10kV华福钢铁线沙流河526石街中支#5石佛寺村8综合配电变压器 | 10.77
2720 | 唐山供电公司 | 丰润供电公司 | 沙流河镇 | 沙流河镇 | 佛寺村 | 10kV华福钢铁线沙流河526石面支#2石佛寺村1综合配电变压器 | 28.48 |  | 2720 | 唐山供电公司丰润供电公司沙流河镇沙流河镇佛寺村10kV华福钢铁线沙流河526石面支#2石佛寺村1综合配电变压器 | 28.48
2721 | 唐山供电公司 | 丰润供电公司 | 沙流河镇 | 沙流河镇 | 佛寺村 | 10kV华福钢铁线沙流河526石南支#12石佛寺村3综合配电变压器 | 36.95 |  | 2721 | 唐山供电公司丰润供电公司沙流河镇沙流河镇佛寺村10kV华福钢铁线沙流河526石南支#12石佛寺村3综合配电变压器 | 36.95
2722 | 唐山供电公司 | 丰润供电公司 | 沙流河镇 | 沙流河镇 | 佛寺村 | 10kV华福钢铁线沙流河526石西北街支#6石佛寺村2综合配电变压器 | 0 |  | 2722 | 唐山供电公司丰润供电公司沙流河镇沙流河镇佛寺村10kV华福钢铁线沙流河526石西北街支#6石佛寺村2综合配电变压器 | 0
2723 | 唐山供电公司 | 丰润供电公司 | 沙流河镇 | 沙流河镇 | 佛寺村 | 10kV华福钢铁线沙流河526石西北街支#6石佛寺村7综合配电变压器 | 2.4 |  | 2723 | 唐山供电公司丰润供电公司沙流河镇沙流河镇佛寺村10kV华福钢铁线沙流河526石西北街支#6石佛寺村7综合配电变压器 | 2.4
2724 | 唐山供电公司 | 丰润供电公司 | 沙流河镇 | 沙流河镇 | 薛家屯村 | 10kV华福钢铁线沙流河526薛北街支#10薛家屯村2综合配电变压器 | 50.94 |  | 2724 | 唐山供电公司丰润供电公司沙流河镇沙流河镇薛家屯村10kV华福钢铁线沙流河526薛北街支#10薛家屯村2综合配电变压器 | 50.94
2725 | 唐山供电公司 | 丰润供电公司 | 沙流河镇 | 沙流河镇 | 薛家屯村 | 10kV华福钢铁线沙流河526薛北街支#20薛家屯村10综合配电变压器 | 48.47 |  | 2725 | 唐山供电公司丰润供电公司沙流河镇沙流河镇薛家屯村10kV华福钢铁线沙流河526薛北街支#20薛家屯村10综合配电变压器 | 48.47
2726 | 唐山供电公司 | 丰润供电公司 | 沙流河镇 | 沙流河镇 | 薛家屯村 | 10kV华福钢铁线沙流河526薛东支#10薛家屯村1综合配电变压器 | 174.6 |  | 2726 | 唐山供电公司丰润供电公司沙流河镇沙流河镇薛家屯村10kV华福钢铁线沙流河526薛东支#10薛家屯村1综合配电变压器 | 174.6
2727 | 唐山供电公司 | 丰润供电公司 | 沙流河镇 | 沙流河镇 | 薛家屯村 | 10kV华福钢铁线沙流河526薛东支#18薛家屯村7综合配电变压器 | 72.96 |  | 2727 | 唐山供电公司丰润供电公司沙流河镇沙流河镇薛家屯村10kV华福钢铁线沙流河526薛东支#18薛家屯村7综合配电变压器 | 72.96
2728 | 唐山供电公司 | 丰润供电公司 | 沙流河镇 | 沙流河镇 | 薛家屯村 | 10kV华福钢铁线沙流河526薛东支#18薛家屯村8综合配电变压器 | 16.99 |  | 2728 | 唐山供电公司丰润供电公司沙流河镇沙流河镇薛家屯村10kV华福钢铁线沙流河526薛东支#18薛家屯村8综合配电变压器 | 16.99
2729 | 唐山供电公司 | 丰润供电公司 | 沙流河镇 | 沙流河镇 | 薛家屯村 | 10kV华福钢铁线沙流河526薛街支#1薛家屯村4综合配电变压器 | 0 |  | 2729 | 唐山供电公司丰润供电公司沙流河镇沙流河镇薛家屯村10kV华福钢铁线沙流河526薛街支#1薛家屯村4综合配电变压器 | 0
2730 | 唐山供电公司 | 丰润供电公司 | 沙流河镇 | 沙流河镇 | 薛家屯村 | 10kV华福钢铁线沙流河526薛街支#4薛家屯村9综合配电变压器 | 28.07 |  | 2730 | 唐山供电公司丰润供电公司沙流河镇沙流河镇薛家屯村10kV华福钢铁线沙流河526薛街支#4薛家屯村9综合配电变压器 | 28.07
2731 | 唐山供电公司 | 丰润供电公司 | 沙流河镇 | 沙流河镇 | 薛家屯村 | 10kV华福钢铁线沙流河526薛街支#7薛家屯村3综合配电变压器 | 2.36 |  | 2731 | 唐山供电公司丰润供电公司沙流河镇沙流河镇薛家屯村10kV华福钢铁线沙流河526薛街支#7薛家屯村3综合配电变压器 | 2.36
2732 | 唐山供电公司 | 丰润供电公司 | 沙流河镇 | 沙流河镇 | 薛家屯村 | 10kV华福钢铁线沙流河526薛南街支#2薛家屯村6综合配电变压器 | 8.19 |  | 2732 | 唐山供电公司丰润供电公司沙流河镇沙流河镇薛家屯村10kV华福钢铁线沙流河526薛南街支#2薛家屯村6综合配电变压器 | 8.19
2733 | 唐山供电公司 | 丰润供电公司 | 沙流河镇 | 沙流河镇 | 薛家屯村 | 10kV华福钢铁线沙流河526薛南支#11薛家屯村11综合配电变压器 | 45.82 |  | 2733 | 唐山供电公司丰润供电公司沙流河镇沙流河镇薛家屯村10kV华福钢铁线沙流河526薛南支#11薛家屯村11综合配电变压器 | 45.82
2734 | 唐山供电公司 | 丰润供电公司 | 沙流河镇 | 沙流河镇 | 薛家屯村 | 10kV华福钢铁线沙流河526薛西街支#6薛家屯村5综合配电变压器 | 13.18 |  | 2734 | 唐山供电公司丰润供电公司沙流河镇沙流河镇薛家屯村10kV华福钢铁线沙流河526薛西街支#6薛家屯村5综合配电变压器 | 13.18
2735 | 唐山供电公司 | 丰润供电公司 | 沙流河镇 | 沙流河镇 | 杨家屯村 | 10kV华福钢铁线沙流河526杨屯东街支#3杨家屯村2综合配电变压器 | 0.38 |  | 2735 | 唐山供电公司丰润供电公司沙流河镇沙流河镇杨家屯村10kV华福钢铁线沙流河526杨屯东街支#3杨家屯村2综合配电变压器 | 0.38
2736 | 唐山供电公司 | 丰润供电公司 | 沙流河镇 | 沙流河镇 | 杨家屯村 | 10kV华福钢铁线沙流河526杨屯街支#10杨家屯村3综合配电变压器 | 14.57 |  | 2736 | 唐山供电公司丰润供电公司沙流河镇沙流河镇杨家屯村10kV华福钢铁线沙流河526杨屯街支#10杨家屯村3综合配电变压器 | 14.57
2737 | 唐山供电公司 | 丰润供电公司 | 沙流河镇 | 沙流河镇 | 杨家屯村 | 10kV华福钢铁线沙流河526杨屯街支#13杨家屯村4综合配电变压器 | 1.26 |  | 2737 | 唐山供电公司丰润供电公司沙流河镇沙流河镇杨家屯村10kV华福钢铁线沙流河526杨屯街支#13杨家屯村4综合配电变压器 | 1.26
2738 | 唐山供电公司 | 丰润供电公司 | 沙流河镇 | 沙流河镇 | 杨家屯村 | 10kV华福钢铁线沙流河526杨屯街支#16杨家屯村6综合配电变压器 | 25.34 |  | 2738 | 唐山供电公司丰润供电公司沙流河镇沙流河镇杨家屯村10kV华福钢铁线沙流河526杨屯街支#16杨家屯村6综合配电变压器 | 25.34
2739 | 唐山供电公司 | 丰润供电公司 | 沙流河镇 | 沙流河镇 | 杨家屯村 | 10kV华福钢铁线沙流河526杨屯街支#2杨家屯村8综合配电变压器 | 0.59 |  | 2739 | 唐山供电公司丰润供电公司沙流河镇沙流河镇杨家屯村10kV华福钢铁线沙流河526杨屯街支#2杨家屯村8综合配电变压器 | 0.59
2740 | 唐山供电公司 | 丰润供电公司 | 沙流河镇 | 沙流河镇 | 杨家屯村 | 10kV华福钢铁线沙流河526杨屯街支#4杨家屯村7综合配电变压器 | 6.73 |  | 2740 | 唐山供电公司丰润供电公司沙流河镇沙流河镇杨家屯村10kV华福钢铁线沙流河526杨屯街支#4杨家屯村7综合配电变压器 | 6.73
2741 | 唐山供电公司 | 丰润供电公司 | 沙流河镇 | 沙流河镇 | 杨家屯村 | 10kV华福钢铁线沙流河526杨屯街支#6杨家屯村1综合配电变压器 | 28.99 |  | 2741 | 唐山供电公司丰润供电公司沙流河镇沙流河镇杨家屯村10kV华福钢铁线沙流河526杨屯街支#6杨家屯村1综合配电变压器 | 28.99
2742 | 唐山供电公司 | 丰润供电公司 | 沙流河镇 | 沙流河镇 | 杨家屯村 | 10kV华福钢铁线沙流河526杨屯街支#7杨家屯村5综合配电变压器 | 0.71 |  | 2742 | 唐山供电公司丰润供电公司沙流河镇沙流河镇杨家屯村10kV华福钢铁线沙流河526杨屯街支#7杨家屯村5综合配电变压器 | 0.71
2743 | 唐山供电公司 | 丰润供电公司 | 沙流河镇 | 沙流河镇 | 安家坨村 | 10kV华福钢铁线沙流河526养鸡厂支#2安家坨村3综合配电变压器 | 0 |  | 2743 | 唐山供电公司丰润供电公司沙流河镇沙流河镇安家坨村10kV华福钢铁线沙流河526养鸡厂支#2安家坨村3综合配电变压器 | 0
2744 | 唐山供电公司 | 丰润供电公司 | 沙流河镇 | 沙流河镇 | 王庄村 | 10kV华福钢铁线沙流河526义小支#6小义王庄村1综合配电变压器 | 12.95 |  | 2744 | 唐山供电公司丰润供电公司沙流河镇沙流河镇王庄村10kV华福钢铁线沙流河526义小支#6小义王庄村1综合配电变压器 | 12.95
2745 | 唐山供电公司 | 丰润供电公司 | 沙流河镇 | 沙流河镇 | 王庄村 | 10kV华福钢铁线沙流河526义小支#6小义王庄村3综合配电变压器 | 1.68 |  | 2745 | 唐山供电公司丰润供电公司沙流河镇沙流河镇王庄村10kV华福钢铁线沙流河526义小支#6小义王庄村3综合配电变压器 | 1.68
2746 | 唐山供电公司 | 丰润供电公司 | 沙流河镇 | 沙流河镇 | 王庄村 | 10kV华福钢铁线沙流河526义支#25小义王庄村2综合配电变压器 | 0.31 |  | 2746 | 唐山供电公司丰润供电公司沙流河镇沙流河镇王庄村10kV华福钢铁线沙流河526义支#25小义王庄村2综合配电变压器 | 0.31
2747 | 唐山供电公司 | 丰润供电公司 | 沙流河镇 | 沙流河镇 | 张屯村 | 10kV华福钢铁线沙流河526张北街支#1大张屯村2综合配电变压器 | 111.23 |  | 2747 | 唐山供电公司丰润供电公司沙流河镇沙流河镇张屯村10kV华福钢铁线沙流河526张北街支#1大张屯村2综合配电变压器 | 111.23
2748 | 唐山供电公司 | 丰润供电公司 | 沙流河镇 | 沙流河镇 | 张屯村 | 10kV华福钢铁线沙流河526张北街支#1大张屯村5综合配电变压器 | 233.2 |  | 2748 | 唐山供电公司丰润供电公司沙流河镇沙流河镇张屯村10kV华福钢铁线沙流河526张北街支#1大张屯村5综合配电变压器 | 233.2
2749 | 唐山供电公司 | 丰润供电公司 | 沙流河镇 | 沙流河镇 | 张屯村 | 10kV华福钢铁线沙流河526张北支#2大张屯村1综合配电变压器 | 255.56 |  | 2749 | 唐山供电公司丰润供电公司沙流河镇沙流河镇张屯村10kV华福钢铁线沙流河526张北支#2大张屯村1综合配电变压器 | 255.56
2750 | 唐山供电公司 | 丰润供电公司 | 沙流河镇 | 沙流河镇 | 张屯村 | 10kV华福钢铁线沙流河526张街支#12大张屯村6综合配电变压器 | 236.05 |  | 2750 | 唐山供电公司丰润供电公司沙流河镇沙流河镇张屯村10kV华福钢铁线沙流河526张街支#12大张屯村6综合配电变压器 | 236.05
2751 | 唐山供电公司 | 丰润供电公司 | 沙流河镇 | 沙流河镇 | 张屯村 | 10kV华福钢铁线沙流河526张街支#4大张屯村3综合配电变压器 | 92.58 |  | 2751 | 唐山供电公司丰润供电公司沙流河镇沙流河镇张屯村10kV华福钢铁线沙流河526张街支#4大张屯村3综合配电变压器 | 92.58
2752 | 唐山供电公司 | 丰润供电公司 | 沙流河镇 | 沙流河镇 | 张屯村 | 10kV华福钢铁线沙流河526张街支#4大张屯村4综合配电变压器 | 194.78 |  | 2752 | 唐山供电公司丰润供电公司沙流河镇沙流河镇张屯村10kV华福钢铁线沙流河526张街支#4大张屯村4综合配电变压器 | 194.78
2753 | 唐山供电公司 | 丰润供电公司 | 沙流河镇 | 沙流河镇 | 靳家屯村 | 10kV华福钢铁线沙流河526张支#3靳家屯村7综合配电变压器 | 168.1 |  | 2753 | 唐山供电公司丰润供电公司沙流河镇沙流河镇靳家屯村10kV华福钢铁线沙流河526张支#3靳家屯村7综合配电变压器 | 168.1
2754 | 唐山供电公司 | 丰润供电公司 | 浭阳 | 浭阳 | 王家楼村 | 10kV环网线西城区524#29王家楼村综合E配电变压器 | 123.79 |  | 2754 | 唐山供电公司丰润供电公司浭阳浭阳王家楼村10kV环网线西城区524#29王家楼村综合E配电变压器 | 123.79
2755 | 唐山供电公司 | 丰润供电公司 | 浭阳 | 浭阳 | 王家楼村 | 10kV环网线西城区524#34王家楼村综合6配电变压器 | 302.3 |  | 2755 | 唐山供电公司丰润供电公司浭阳浭阳王家楼村10kV环网线西城区524#34王家楼村综合6配电变压器 | 302.3
2756 | 唐山供电公司 | 丰润供电公司 | 浭阳 | 浭阳 | 饶家头村 | 10kV环网线西城区524北方支1饶家头村2号综合配电变压器 | 0.01 |  | 2756 | 唐山供电公司丰润供电公司浭阳浭阳饶家头村10kV环网线西城区524北方支1饶家头村2号综合配电变压器 | 0.01
2757 | 唐山供电公司 | 丰润供电公司 | 浭阳 | 浭阳 | 饶家头村 | 10kV环网线西城区524饶街支16饶家头村1号综合配电变压器 | 54.03 |  | 2757 | 唐山供电公司丰润供电公司浭阳浭阳饶家头村10kV环网线西城区524饶街支16饶家头村1号综合配电变压器 | 54.03
2758 | 唐山供电公司 | 丰润供电公司 | 浭阳 | 浭阳 | 王家楼D20 | 10kV环网线西城区524王支5号王家楼D200综合配电变压器 | 0.63 |  | 2758 | 唐山供电公司丰润供电公司浭阳浭阳王家楼D2010kV环网线西城区524王支5号王家楼D200综合配电变压器 | 0.63
2759 | 唐山供电公司 | 丰润供电公司 | 浭阳 | 浭阳 | 王家楼村 | 电网_10kV环网线西城区524#29王家楼村1号道北综合配电变压器 | 142.71 |  | 2759 | 唐山供电公司丰润供电公司浭阳浭阳王家楼村电网_10kV环网线西城区524#29王家楼村1号道北综合配电变压器 | 142.71
2760 | 唐山供电公司 | 丰润供电公司 | 浭阳 | 浭阳 | 王家楼村 | 电网_10kV环网线西城区524饶街支4王家楼村3号村西综合配电变压器 | 83.8 |  | 2760 | 唐山供电公司丰润供电公司浭阳浭阳王家楼村电网_10kV环网线西城区524饶街支4王家楼村3号村西综合配电变压器 | 83.8
2761 | 唐山供电公司 | 丰润供电公司 | 王官营镇 | 王官营镇 | 火东村 | 10kV火石营线火石营512火东支2火东村4号综合配电变压器 | 0 |  | 2761 | 唐山供电公司丰润供电公司王官营镇王官营镇火东村10kV火石营线火石营512火东支2火东村4号综合配电变压器 | 0
2762 | 唐山供电公司 | 丰润供电公司 | 王官营镇 | 王官营镇 | 火东村 | 10kV火石营线火石营512火东支8火东村6号综合配电变压器 | 4.28 |  | 2762 | 唐山供电公司丰润供电公司王官营镇王官营镇火东村10kV火石营线火石营512火东支8火东村6号综合配电变压器 | 4.28
2763 | 唐山供电公司 | 丰润供电公司 | 王官营镇 | 王官营镇 | 刘庄村 | 10kV火石营线火石营512刘支8刘庄村北1号综合配电变压器 | 0 |  | 2763 | 唐山供电公司丰润供电公司王官营镇王官营镇刘庄村10kV火石营线火石营512刘支8刘庄村北1号综合配电变压器 | 0
2764 | 唐山供电公司 | 丰润供电公司 | 王官营镇 | 王官营镇 | 火北村 | 电网_10kV火石营线火石营512#12火西村南2号综合配电变压器 | 0 |  | 2764 | 唐山供电公司丰润供电公司王官营镇王官营镇火北村电网_10kV火石营线火石营512#12火西村南2号综合配电变压器 | 0
2765 | 唐山供电公司 | 丰润供电公司 | 王官营镇 | 王官营镇 | 火北村 | 电网_10kV火石营线火石营512#16火东村南2号综合配电变压器 | 0 |  | 2765 | 唐山供电公司丰润供电公司王官营镇王官营镇火北村电网_10kV火石营线火石营512#16火东村南2号综合配电变压器 | 0
2766 | 唐山供电公司 | 丰润供电公司 | 王官营镇 | 王官营镇 | 火东村 | 电网_10kV火石营线火石营512#20火东村北1号综合配电变压器 | 7.12 |  | 2766 | 唐山供电公司丰润供电公司王官营镇王官营镇火东村电网_10kV火石营线火石营512#20火东村北1号综合配电变压器 | 7.12
2767 | 唐山供电公司 | 丰润供电公司 | 王官营镇 | 王官营镇 | 火北村 | 电网_10kV火石营线火石营512#25火北村合用2号综合配电变压器 | 70.97 |  | 2767 | 唐山供电公司丰润供电公司王官营镇王官营镇火北村电网_10kV火石营线火石营512#25火北村合用2号综合配电变压器 | 70.97
2768 | 唐山供电公司 | 丰润供电公司 | 王官营镇 | 王官营镇 | 火北村 | 电网_10kV火石营线火石营512#35火北村新井1号综合配电变压器 | 0 |  | 2768 | 唐山供电公司丰润供电公司王官营镇王官营镇火北村电网_10kV火石营线火石营512#35火北村新井1号综合配电变压器 | 0
2769 | 唐山供电公司 | 丰润供电公司 | 王官营镇 | 王官营镇 | 高庄村 | 电网_10kV火石营线火石营512东高支8东高庄村2号综合配电变压器 | 1.28 |  | 2769 | 唐山供电公司丰润供电公司王官营镇王官营镇高庄村电网_10kV火石营线火石营512东高支8东高庄村2号综合配电变压器 | 1.28
2770 | 唐山供电公司 | 丰润供电公司 | 王官营镇 | 王官营镇 | 良峪村 | 电网_10kV火石营线火石营512东沟支32古良峪村1号综合配电变压器 | 5 |  | 2770 | 唐山供电公司丰润供电公司王官营镇王官营镇良峪村电网_10kV火石营线火石营512东沟支32古良峪村1号综合配电变压器 | 5
2771 | 唐山供电公司 | 丰润供电公司 | 王官营镇 | 王官营镇 | 火北村 | 电网_10kV火石营线火石营512火北支6火北村3#配电变压器 | 0.11 |  | 2771 | 唐山供电公司丰润供电公司王官营镇王官营镇火北村电网_10kV火石营线火石营512火北支6火北村3#配电变压器 | 0.11
2772 | 唐山供电公司 | 丰润供电公司 | 王官营镇 | 王官营镇 | 火东村 | 电网_10kV火石营线火石营512火东南水分支4火东村南水3号综合配电变压器 | 0 |  | 2772 | 唐山供电公司丰润供电公司王官营镇王官营镇火东村电网_10kV火石营线火石营512火东南水分支4火东村南水3号综合配电变压器 | 0
2773 | 唐山供电公司 | 丰润供电公司 | 王官营镇 | 王官营镇 | 火东村 | 电网_10kV火石营线火石营512火东支4火东村7#配电变压器 | 2.04 |  | 2773 | 唐山供电公司丰润供电公司王官营镇王官营镇火东村电网_10kV火石营线火石营512火东支4火东村7#配电变压器 | 2.04
2774 | 唐山供电公司 | 丰润供电公司 | 王官营镇 | 王官营镇 | 火东村 | 电网_10kV火石营线火石营512火东支5火东村5号综合配电变压器 | 0 |  | 2774 | 唐山供电公司丰润供电公司王官营镇王官营镇火东村电网_10kV火石营线火石营512火东支5火东村5号综合配电变压器 | 0
2775 | 唐山供电公司 | 丰润供电公司 | 王官营镇 | 王官营镇 | 火西村 | 电网_10kV火石营线火石营512火西支4火西村北1号综合配电变压器 | 0 |  | 2775 | 唐山供电公司丰润供电公司王官营镇王官营镇火西村电网_10kV火石营线火石营512火西支4火西村北1号综合配电变压器 | 0
2776 | 唐山供电公司 | 丰润供电公司 | 王官营镇 | 王官营镇 | 庞庄村 | 电网_10kV火石营线火石营512庞水支4庞庄村北2号综合配电变压器 | 11.53 |  | 2776 | 唐山供电公司丰润供电公司王官营镇王官营镇庞庄村电网_10kV火石营线火石营512庞水支4庞庄村北2号综合配电变压器 | 11.53
2777 | 唐山供电公司 | 丰润供电公司 | 王官营镇 | 王官营镇 | 苏庄村 | 电网_10kV火石营线火石营512庞支23苏庄村1号综合配电变压器 | 139.2 |  | 2777 | 唐山供电公司丰润供电公司王官营镇王官营镇苏庄村电网_10kV火石营线火石营512庞支23苏庄村1号综合配电变压器 | 139.2
2778 | 唐山供电公司 | 丰润供电公司 | 火石营镇 | 火石营镇 | 苏庄 | 电网_10kV火石营线火石营512庞支24苏庄2号配电变压器 | 293.96 |  | 2778 | 唐山供电公司丰润供电公司火石营镇火石营镇苏庄电网_10kV火石营线火石营512庞支24苏庄2号配电变压器 | 293.96
2779 | 唐山供电公司 | 丰润供电公司 | 王官营镇 | 王官营镇 | 庞庄村 | 电网_10kV火石营线火石营512庞支33庞庄村1号综合配电变压器 | 33.69 |  | 2779 | 唐山供电公司丰润供电公司王官营镇王官营镇庞庄村电网_10kV火石营线火石营512庞支33庞庄村1号综合配电变压器 | 33.69
2780 | 唐山供电公司 | 丰润供电公司 | 王官营镇 | 王官营镇 | 高庄村 | 电网_10kV火石营线火石营512西高支6东高庄村1号综合配电变压器 | 52.05 |  | 2780 | 唐山供电公司丰润供电公司王官营镇王官营镇高庄村电网_10kV火石营线火石营512西高支6东高庄村1号综合配电变压器 | 52.05
2781 | 唐山供电公司 | 丰润供电公司 | 王官营镇 | 王官营镇 | 东高村 | 电网_10kV火石营线火石营512西高支9东高村3号配电变压器 | 0.09 |  | 2781 | 唐山供电公司丰润供电公司王官营镇王官营镇东高村电网_10kV火石营线火石营512西高支9东高村3号配电变压器 | 0.09
2782 | 唐山供电公司 | 丰润供电公司 | 王官营镇 | 王官营镇 | 西高村 | 电网_10kV火石营线火石营512西高支9西高村1号配电变压器 | 246.22 |  | 2782 | 唐山供电公司丰润供电公司王官营镇王官营镇西高村电网_10kV火石营线火石营512西高支9西高村1号配电变压器 | 246.22
2783 | 唐山供电公司 | 丰润供电公司 | 王官营镇 | 王官营镇 | 任各庄村 | 电网_10kV火石营线火石营512西吕支1西吕各庄村1号综合配电变压器 | 0 |  | 2783 | 唐山供电公司丰润供电公司王官营镇王官营镇任各庄村电网_10kV火石营线火石营512西吕支1西吕各庄村1号综合配电变压器 | 0
2784 | 唐山供电公司 | 丰润供电公司 | 王官营镇 | 王官营镇 | 杨桥村 | 电网_10kV火石营线火石营512杨支4杨桥村1号配电变压器 | 190.48 |  | 2784 | 唐山供电公司丰润供电公司王官营镇王官营镇杨桥村电网_10kV火石营线火石营512杨支4杨桥村1号配电变压器 | 190.48
2785 | 唐山供电公司 | 丰润供电公司 | 李钊庄镇 | 李钊庄镇 | 西庄村 | 10kV贾牛线511#（24）杨西庄村1号配电变压器 | 181.48 |  | 2785 | 唐山供电公司丰润供电公司李钊庄镇李钊庄镇西庄村10kV贾牛线511#（24）杨西庄村1号配电变压器 | 181.48
2786 | 唐山供电公司 | 丰润供电公司 | 李钊庄镇 | 李钊庄镇 | 刘宗铺村 | 10kV贾牛线511#77刘宗铺村2号综合配电变压器 | 32.49 |  | 2786 | 唐山供电公司丰润供电公司李钊庄镇李钊庄镇刘宗铺村10kV贾牛线511#77刘宗铺村2号综合配电变压器 | 32.49
2787 | 唐山供电公司 | 丰润供电公司 | 李钊庄镇 | 李钊庄镇 | 刘宗铺村 | 10kV贾牛线511#83刘宗铺村10号配电变压器 | 105.86 |  | 2787 | 唐山供电公司丰润供电公司李钊庄镇李钊庄镇刘宗铺村10kV贾牛线511#83刘宗铺村10号配电变压器 | 105.86
2788 | 唐山供电公司 | 丰润供电公司 | 李钊庄镇 | 李钊庄镇 | 刘宗铺村 | 10kV贾牛线511#93刘宗铺村5号综合配电变压器 | 242.01 |  | 2788 | 唐山供电公司丰润供电公司李钊庄镇李钊庄镇刘宗铺村10kV贾牛线511#93刘宗铺村5号综合配电变压器 | 242.01
2789 | 唐山供电公司 | 丰润供电公司 | 李钊庄镇 | 李钊庄镇 | 刘宗铺村 | 10kV贾牛线511#97刘宗铺村1号综合配电变压器 | 210.58 |  | 2789 | 唐山供电公司丰润供电公司李钊庄镇李钊庄镇刘宗铺村10kV贾牛线511#97刘宗铺村1号综合配电变压器 | 210.58
2790 | 唐山供电公司 | 丰润供电公司 | 李钊庄镇 | 李钊庄镇 | 胖庄村 | 10kV贾牛线511二轧支8杨胖庄村2号综合配电变压器 | 262 |  | 2790 | 唐山供电公司丰润供电公司李钊庄镇李钊庄镇胖庄村10kV贾牛线511二轧支8杨胖庄村2号综合配电变压器 | 262
2791 | 唐山供电公司 | 丰润供电公司 | 李钊庄镇 | 李钊庄镇 | 冯家庄 | 10kV贾牛线511冯西水支7冯家庄5号配电变压器 | 0.41 |  | 2791 | 唐山供电公司丰润供电公司李钊庄镇李钊庄镇冯家庄10kV贾牛线511冯西水支7冯家庄5号配电变压器 | 0.41
2792 | 唐山供电公司 | 丰润供电公司 | 李钊庄镇 | 李钊庄镇 | 后蒲 | 10kV贾牛线511后蒲街北支3后蒲5号配电变压器 | 81.8 |  | 2792 | 唐山供电公司丰润供电公司李钊庄镇李钊庄镇后蒲10kV贾牛线511后蒲街北支3后蒲5号配电变压器 | 81.8
2793 | 唐山供电公司 | 丰润供电公司 | 李钊庄镇 | 李钊庄镇 | 后蒲 | 10kV贾牛线511后蒲街支11后蒲3号配电变压器 | 3.23 |  | 2793 | 唐山供电公司丰润供电公司李钊庄镇李钊庄镇后蒲10kV贾牛线511后蒲街支11后蒲3号配电变压器 | 3.23
2794 | 唐山供电公司 | 丰润供电公司 | 李钊庄镇 | 李钊庄镇 | 后蒲 | 10kV贾牛线511后蒲街支17后蒲4号配电变压器 | 41.3 |  | 2794 | 唐山供电公司丰润供电公司李钊庄镇李钊庄镇后蒲10kV贾牛线511后蒲街支17后蒲4号配电变压器 | 41.3
2795 | 唐山供电公司 | 丰润供电公司 | 李钊庄镇 | 李钊庄镇 | 刘宗铺村 | 10kV贾牛线511刘东街支7刘宗铺村15号配电变压器 | 24.02 |  | 2795 | 唐山供电公司丰润供电公司李钊庄镇李钊庄镇刘宗铺村10kV贾牛线511刘东街支7刘宗铺村15号配电变压器 | 24.02
2796 | 唐山供电公司 | 丰润供电公司 | 李钊庄镇 | 李钊庄镇 | 刘宗铺村 | 10kV贾牛线511刘东南支10刘宗铺村14号配电变压器 | 7.89 |  | 2796 | 唐山供电公司丰润供电公司李钊庄镇李钊庄镇刘宗铺村10kV贾牛线511刘东南支10刘宗铺村14号配电变压器 | 7.89
2797 | 唐山供电公司 | 丰润供电公司 | 李钊庄镇 | 李钊庄镇 | 刘宗铺村 | 10kV贾牛线511刘东南支8刘宗铺村13号配电变压器 | 7.83 |  | 2797 | 唐山供电公司丰润供电公司李钊庄镇李钊庄镇刘宗铺村10kV贾牛线511刘东南支8刘宗铺村13号配电变压器 | 7.83
2798 | 唐山供电公司 | 丰润供电公司 | 李钊庄镇 | 李钊庄镇 | 刘宗铺村 | 10kV贾牛线511刘南支1刘宗铺村11号配电变压器 | 107.46 |  | 2798 | 唐山供电公司丰润供电公司李钊庄镇李钊庄镇刘宗铺村10kV贾牛线511刘南支1刘宗铺村11号配电变压器 | 107.46
2799 | 唐山供电公司 | 丰润供电公司 | 李钊庄镇 | 李钊庄镇 | 刘宗铺村 | 10kV贾牛线511刘西街东支9刘宗铺村16号配电变压器 | 54.14 |  | 2799 | 唐山供电公司丰润供电公司李钊庄镇李钊庄镇刘宗铺村10kV贾牛线511刘西街东支9刘宗铺村16号配电变压器 | 54.14
2800 | 唐山供电公司 | 丰润供电公司 | 李钊庄镇 | 李钊庄镇 | 刘宗铺村 | 10kV贾牛线511刘西街东支9刘宗铺村9号配电变压器 | 3.44 |  | 2800 | 唐山供电公司丰润供电公司李钊庄镇李钊庄镇刘宗铺村10kV贾牛线511刘西街东支9刘宗铺村9号配电变压器 | 3.44
2801 | 唐山供电公司 | 丰润供电公司 | 李钊庄镇 | 李钊庄镇 | 刘宗铺村 | 10kV贾牛线511刘西街支15刘宗铺村12号配电变压器 | 13.69 |  | 2801 | 唐山供电公司丰润供电公司李钊庄镇李钊庄镇刘宗铺村10kV贾牛线511刘西街支15刘宗铺村12号配电变压器 | 13.69
2802 | 唐山供电公司 | 丰润供电公司 | 李钊庄镇 | 李钊庄镇 | 刘宗铺村 | 10kV贾牛线511刘西南支2刘宗铺村8号配电变压器 | 60.77 |  | 2802 | 唐山供电公司丰润供电公司李钊庄镇李钊庄镇刘宗铺村10kV贾牛线511刘西南支2刘宗铺村8号配电变压器 | 60.77
2803 | 唐山供电公司 | 丰润供电公司 | 李钊庄镇 | 李钊庄镇 | 刘宗铺村 | 10kV贾牛线511刘中街支2刘宗铺村6号配电变压器 | 102.88 |  | 2803 | 唐山供电公司丰润供电公司李钊庄镇李钊庄镇刘宗铺村10kV贾牛线511刘中街支2刘宗铺村6号配电变压器 | 102.88
2804 | 唐山供电公司 | 丰润供电公司 | 李钊庄镇 | 李钊庄镇 | 刘宗铺村 | 10kV贾牛线511刘中街支7刘宗铺村17号配电变压器 | 101.08 |  | 2804 | 唐山供电公司丰润供电公司李钊庄镇李钊庄镇刘宗铺村10kV贾牛线511刘中街支7刘宗铺村17号配电变压器 | 101.08
2805 | 唐山供电公司 | 丰润供电公司 | 李钊庄镇 | 李钊庄镇 | 刘宗铺村 | 10kV贾牛线511刘宗铺北支2刘宗铺村3号综合配电变压器 | 4.6 |  | 2805 | 唐山供电公司丰润供电公司李钊庄镇李钊庄镇刘宗铺村10kV贾牛线511刘宗铺北支2刘宗铺村3号综合配电变压器 | 4.6
2806 | 唐山供电公司 | 丰润供电公司 | 李钊庄镇 | 李钊庄镇 | 刘宗铺村 | 10kV贾牛线511刘宗铺支9刘宗铺村4号综合配电变压器 | 9.68 |  | 2806 | 唐山供电公司丰润供电公司李钊庄镇李钊庄镇刘宗铺村10kV贾牛线511刘宗铺支9刘宗铺村4号综合配电变压器 | 9.68
2807 | 唐山供电公司 | 丰润供电公司 | 李钊庄镇 | 李钊庄镇 | 蒲泊村 | 10kV贾牛线511前浦支23后蒲泊村2号综合配电变压器 | 43.43 |  | 2807 | 唐山供电公司丰润供电公司李钊庄镇李钊庄镇蒲泊村10kV贾牛线511前浦支23后蒲泊村2号综合配电变压器 | 43.43
2808 | 唐山供电公司 | 丰润供电公司 | 李钊庄镇 | 李钊庄镇 | 浦泊村 | 10kV贾牛线511前浦支50前浦泊村1号综合配电变压器 | 177.85 |  | 2808 | 唐山供电公司丰润供电公司李钊庄镇李钊庄镇浦泊村10kV贾牛线511前浦支50前浦泊村1号综合配电变压器 | 177.85
2809 | 唐山供电公司 | 丰润供电公司 | 李钊庄镇 | 李钊庄镇 | 凤庄村 | 10kV贾牛线511田南街支4田凤庄村3号综合配电变压器 | 283.48 |  | 2809 | 唐山供电公司丰润供电公司李钊庄镇李钊庄镇凤庄村10kV贾牛线511田南街支4田凤庄村3号综合配电变压器 | 283.48
2810 | 唐山供电公司 | 丰润供电公司 | 李钊庄镇 | 李钊庄镇 | 凤庄村 | 10kV贾牛线511田西支1田凤庄村1号综合配电变压器 | 254.82 |  | 2810 | 唐山供电公司丰润供电公司李钊庄镇李钊庄镇凤庄村10kV贾牛线511田西支1田凤庄村1号综合配电变压器 | 254.82
2811 | 唐山供电公司 | 丰润供电公司 | 李钊庄镇 | 李钊庄镇 | 小铺村 | 10kV贾牛线511小铺街支4小铺村2号综合配电变压器 | 57.47 |  | 2811 | 唐山供电公司丰润供电公司李钊庄镇李钊庄镇小铺村10kV贾牛线511小铺街支4小铺村2号综合配电变压器 | 57.47
2812 | 唐山供电公司 | 丰润供电公司 | 李钊庄镇 | 李钊庄镇 | 小铺村 | 10kV贾牛线511小铺支11小铺村3号综合配电变压器 | 195.43 |  | 2812 | 唐山供电公司丰润供电公司李钊庄镇李钊庄镇小铺村10kV贾牛线511小铺支11小铺村3号综合配电变压器 | 195.43
2813 | 唐山供电公司 | 丰润供电公司 | 李钊庄镇 | 李钊庄镇 | 小铺村 | 10kV贾牛线511小铺支5小铺村1号综合配电变压器 | 26.34 |  | 2813 | 唐山供电公司丰润供电公司李钊庄镇李钊庄镇小铺村10kV贾牛线511小铺支5小铺村1号综合配电变压器 | 26.34
2814 | 唐山供电公司 | 丰润供电公司 | 李钊庄镇 | 李钊庄镇 | 胖庄村 | 10kV贾牛线511杨胖庄支9杨胖庄村1号综合配电变压器 | 296.2 |  | 2814 | 唐山供电公司丰润供电公司李钊庄镇李钊庄镇胖庄村10kV贾牛线511杨胖庄支9杨胖庄村1号综合配电变压器 | 296.2
2815 | 唐山供电公司 | 丰润供电公司 | 李钊庄镇 | 李钊庄镇 | 西庄村 | 10kV贾牛线511杨西街支4杨西庄村2号综合配电变压器 | 91.21 |  | 2815 | 唐山供电公司丰润供电公司李钊庄镇李钊庄镇西庄村10kV贾牛线511杨西街支4杨西庄村2号综合配电变压器 | 91.21
2816 | 唐山供电公司 | 丰润供电公司 | 李钊庄镇 | 李钊庄镇 | 辛庄村 | 10kV贾牛线511赵辛庄东支5赵辛庄村2号综合配电变压器 | 134.58 |  | 2816 | 唐山供电公司丰润供电公司李钊庄镇李钊庄镇辛庄村10kV贾牛线511赵辛庄东支5赵辛庄村2号综合配电变压器 | 134.58
2817 | 唐山供电公司 | 丰润供电公司 | 李钊庄镇 | 李钊庄镇 | 辛庄村 | 10kV贾牛线511赵辛庄街支5赵辛庄村1号综合配电变压器 | 298.92 |  | 2817 | 唐山供电公司丰润供电公司李钊庄镇李钊庄镇辛庄村10kV贾牛线511赵辛庄街支5赵辛庄村1号综合配电变压器 | 298.92
2818 | 唐山供电公司 | 丰润供电公司 | 李钊庄镇 | 李钊庄镇 | 杨胖庄 | 电网_10kV贾牛线511冯东水支14杨胖庄5号配电变压器 | 310 |  | 2818 | 唐山供电公司丰润供电公司李钊庄镇李钊庄镇杨胖庄电网_10kV贾牛线511冯东水支14杨胖庄5号配电变压器 | 310
2819 | 唐山供电公司 | 丰润供电公司 | 李钊庄镇 | 李钊庄镇 | 杨胖庄 | 电网_10kV贾牛线511冯东杨支7杨胖庄3号配电变压器 | 197.47 |  | 2819 | 唐山供电公司丰润供电公司李钊庄镇李钊庄镇杨胖庄电网_10kV贾牛线511冯东杨支7杨胖庄3号配电变压器 | 197.47
2820 | 唐山供电公司 | 丰润供电公司 | 李钊庄镇 | 李钊庄镇 | 杨胖庄 | 电网_10kV贾牛线511冯南杨支3杨胖庄4号配电变压器 | 298.3 |  | 2820 | 唐山供电公司丰润供电公司李钊庄镇李钊庄镇杨胖庄电网_10kV贾牛线511冯南杨支3杨胖庄4号配电变压器 | 298.3
2821 | 唐山供电公司 | 丰润供电公司 | 李钊庄镇 | 李钊庄镇 | 冯家庄 | 电网_10kV贾牛线511冯庄子二支1冯家庄4号配电变压器 | 185.04 |  | 2821 | 唐山供电公司丰润供电公司李钊庄镇李钊庄镇冯家庄电网_10kV贾牛线511冯庄子二支1冯家庄4号配电变压器 | 185.04
2822 | 唐山供电公司 | 丰润供电公司 | 李钊庄镇 | 李钊庄镇 | 冯家庄 | 电网_10kV贾牛线511冯庄子一支2冯家庄3号配电变压器 | 71.03 |  | 2822 | 唐山供电公司丰润供电公司李钊庄镇李钊庄镇冯家庄电网_10kV贾牛线511冯庄子一支2冯家庄3号配电变压器 | 71.03
2823 | 唐山供电公司 | 丰润供电公司 | 李钊庄镇 | 李钊庄镇 | 冯家庄村 | 电网_10kV贾牛线511冯庄子支9冯家庄村2号综合配电变压器 | 155.53 |  | 2823 | 唐山供电公司丰润供电公司李钊庄镇李钊庄镇冯家庄村电网_10kV贾牛线511冯庄子支9冯家庄村2号综合配电变压器 | 155.53
2824 | 唐山供电公司 | 丰润供电公司 | 李钊庄镇 | 李钊庄镇 | 刘宗铺村 | 电网_10kV贾牛线511刘西河支5刘宗铺村7号配电变压器 | 14.46 |  | 2824 | 唐山供电公司丰润供电公司李钊庄镇李钊庄镇刘宗铺村电网_10kV贾牛线511刘西河支5刘宗铺村7号配电变压器 | 14.46
2825 | 唐山供电公司 | 丰润供电公司 | 李钊庄镇 | 李钊庄镇 | 头甸村 | 电网_10kV贾牛线511牛头甸支3牛头甸村1号综合配电变压器 | 5.43 |  | 2825 | 唐山供电公司丰润供电公司李钊庄镇李钊庄镇头甸村电网_10kV贾牛线511牛头甸支3牛头甸村1号综合配电变压器 | 5.43
2826 | 唐山供电公司 | 丰润供电公司 | 李钊庄镇 | 李钊庄镇 | 头甸村 | 电网_10kV贾牛线511牛头甸支3牛头甸村2号综合配电变压器 | 21.35 |  | 2826 | 唐山供电公司丰润供电公司李钊庄镇李钊庄镇头甸村电网_10kV贾牛线511牛头甸支3牛头甸村2号综合配电变压器 | 21.35
2827 | 唐山供电公司 | 丰润供电公司 | 李钊庄镇 | 李钊庄镇 | 前蒲 | 电网_10kV贾牛线511前蒲东街支11前蒲4号配电变压器 | 3.1 |  | 2827 | 唐山供电公司丰润供电公司李钊庄镇李钊庄镇前蒲电网_10kV贾牛线511前蒲东街支11前蒲4号配电变压器 | 3.1
2828 | 唐山供电公司 | 丰润供电公司 | 李钊庄镇 | 李钊庄镇 | 前蒲 | 电网_10kV贾牛线511前蒲街支6前蒲7号配电变压器 | 16.65 |  | 2828 | 唐山供电公司丰润供电公司李钊庄镇李钊庄镇前蒲电网_10kV贾牛线511前蒲街支6前蒲7号配电变压器 | 16.65
2829 | 唐山供电公司 | 丰润供电公司 | 李钊庄镇 | 李钊庄镇 | 前蒲 | 电网_10kV贾牛线511前蒲南街支4前蒲9号配电变压器 | 27.7 |  | 2829 | 唐山供电公司丰润供电公司李钊庄镇李钊庄镇前蒲电网_10kV贾牛线511前蒲南街支4前蒲9号配电变压器 | 27.7
2830 | 唐山供电公司 | 丰润供电公司 | 李钊庄镇 | 李钊庄镇 | 前蒲 | 电网_10kV贾牛线511前蒲西街支3前蒲6号配电变压器 | 211.76 |  | 2830 | 唐山供电公司丰润供电公司李钊庄镇李钊庄镇前蒲电网_10kV贾牛线511前蒲西街支3前蒲6号配电变压器 | 211.76
2831 | 唐山供电公司 | 丰润供电公司 | 李钊庄镇 | 李钊庄镇 | 前蒲 | 电网_10kV贾牛线511前蒲支105前蒲8号配电变压器 | 60.01 |  | 2831 | 唐山供电公司丰润供电公司李钊庄镇李钊庄镇前蒲电网_10kV贾牛线511前蒲支105前蒲8号配电变压器 | 60.01
2832 | 唐山供电公司 | 丰润供电公司 | 李钊庄镇 | 李钊庄镇 | 前蒲 | 电网_10kV贾牛线511前蒲支89前蒲5号配电变压器 | 5.24 |  | 2832 | 唐山供电公司丰润供电公司李钊庄镇李钊庄镇前蒲电网_10kV贾牛线511前蒲支89前蒲5号配电变压器 | 5.24
2833 | 唐山供电公司 | 丰润供电公司 | 李钊庄镇 | 李钊庄镇 | 浦泊村 | 电网_10kV贾牛线511前浦支25后浦泊村1号综合配电变压器 | 17.78 |  | 2833 | 唐山供电公司丰润供电公司李钊庄镇李钊庄镇浦泊村电网_10kV贾牛线511前浦支25后浦泊村1号综合配电变压器 | 17.78
2834 | 唐山供电公司 | 丰润供电公司 | 李钊庄镇 | 李钊庄镇 | 浦泊村 | 电网_10kV贾牛线511前浦支36前浦泊村2号综合配电变压器 | 80.52 |  | 2834 | 唐山供电公司丰润供电公司李钊庄镇李钊庄镇浦泊村电网_10kV贾牛线511前浦支36前浦泊村2号综合配电变压器 | 80.52
2835 | 唐山供电公司 | 丰润供电公司 | 李钊庄镇 | 李钊庄镇 | 浦泊村 | 电网_10kV贾牛线511前浦支58前浦泊村3号综合配电变压器 | 99.07 |  | 2835 | 唐山供电公司丰润供电公司李钊庄镇李钊庄镇浦泊村电网_10kV贾牛线511前浦支58前浦泊村3号综合配电变压器 | 99.07
2836 | 唐山供电公司 | 丰润供电公司 | 李钊庄镇 | 李钊庄镇 | 凤庄村 | 电网_10kV贾牛线511田南街支11田凤庄村4号配电变压器 | 193.55 |  | 2836 | 唐山供电公司丰润供电公司李钊庄镇李钊庄镇凤庄村电网_10kV贾牛线511田南街支11田凤庄村4号配电变压器 | 193.55
2837 | 唐山供电公司 | 丰润供电公司 | 李钊庄镇 | 李钊庄镇 | 凤庄村 | 电网_10kV贾牛线511田南街支13田凤庄村5号配电变压器 | 281.71 |  | 2837 | 唐山供电公司丰润供电公司李钊庄镇李钊庄镇凤庄村电网_10kV贾牛线511田南街支13田凤庄村5号配电变压器 | 281.71
2838 | 唐山供电公司 | 丰润供电公司 | 李钊庄镇 | 李钊庄镇 | 凤庄村 | 电网_10kV贾牛线511田南街支15田凤庄村6号 | 295 |  | 2838 | 唐山供电公司丰润供电公司李钊庄镇李钊庄镇凤庄村电网_10kV贾牛线511田南街支15田凤庄村6号 | 295
2839 | 唐山供电公司 | 丰润供电公司 | 李钊庄镇 | 李钊庄镇 | 王仙庄 | 电网_10kV贾牛线511王仙街西支4王仙庄4号配电变压器 | 95.21 |  | 2839 | 唐山供电公司丰润供电公司李钊庄镇李钊庄镇王仙庄电网_10kV贾牛线511王仙街西支4王仙庄4号配电变压器 | 95.21
2840 | 唐山供电公司 | 丰润供电公司 | 李钊庄镇 | 李钊庄镇 | 王仙庄 | 电网_10kV贾牛线511王仙街支10王仙庄3号配电变压器 | 216.32 |  | 2840 | 唐山供电公司丰润供电公司李钊庄镇李钊庄镇王仙庄电网_10kV贾牛线511王仙街支10王仙庄3号配电变压器 | 216.32
2841 | 唐山供电公司 | 丰润供电公司 | 李钊庄镇 | 李钊庄镇 | 仙庄村 | 电网_10kV贾牛线511王仙街支13王仙庄村1号综合配电变压器 | 51.55 |  | 2841 | 唐山供电公司丰润供电公司李钊庄镇李钊庄镇仙庄村电网_10kV贾牛线511王仙街支13王仙庄村1号综合配电变压器 | 51.55
2842 | 唐山供电公司 | 丰润供电公司 | 李钊庄镇 | 李钊庄镇 | 小铺村 | 电网_10kV贾牛线511小铺新支31小铺村4号配电变压器 | 140.19 |  | 2842 | 唐山供电公司丰润供电公司李钊庄镇李钊庄镇小铺村电网_10kV贾牛线511小铺新支31小铺村4号配电变压器 | 140.19
2843 | 唐山供电公司 | 丰润供电公司 | 李钊庄镇 | 李钊庄镇 | 小铺村 | 电网_10kV贾牛线511小铺中支9小铺村5号配电变压器 | 0.2 |  | 2843 | 唐山供电公司丰润供电公司李钊庄镇李钊庄镇小铺村电网_10kV贾牛线511小铺中支9小铺村5号配电变压器 | 0.2
2844 | 唐山供电公司 | 丰润供电公司 | 李钊庄镇 | 李钊庄镇 | 小杨庄 | 电网_10kV贾牛线511小杨街支3小杨庄4号配电变压器 | 5.65 |  | 2844 | 唐山供电公司丰润供电公司李钊庄镇李钊庄镇小杨庄电网_10kV贾牛线511小杨街支3小杨庄4号配电变压器 | 5.65
2845 | 唐山供电公司 | 丰润供电公司 | 李钊庄镇 | 李钊庄镇 | 杨庄村 | 电网_10kV贾牛线511小杨街支5小杨庄村2号综合配电变压器 | 193.28 |  | 2845 | 唐山供电公司丰润供电公司李钊庄镇李钊庄镇杨庄村电网_10kV贾牛线511小杨街支5小杨庄村2号综合配电变压器 | 193.28
2846 | 唐山供电公司 | 丰润供电公司 | 李钊庄镇 | 李钊庄镇 | 小杨庄 | 电网_10kV贾牛线511小杨西支3小杨庄3号配电变压器 | 181.43 |  | 2846 | 唐山供电公司丰润供电公司李钊庄镇李钊庄镇小杨庄电网_10kV贾牛线511小杨西支3小杨庄3号配电变压器 | 181.43
2847 | 唐山供电公司 | 丰润供电公司 | 李钊庄镇 | 李钊庄镇 | 冯家庄 | 电网_10kV贾牛线511小杨庄支18北冯家庄6号配电变压器 | 1.63 |  | 2847 | 唐山供电公司丰润供电公司李钊庄镇李钊庄镇冯家庄电网_10kV贾牛线511小杨庄支18北冯家庄6号配电变压器 | 1.63
2848 | 唐山供电公司 | 丰润供电公司 | 李钊庄镇 | 李钊庄镇 | 冯家庄村 | 电网_10kV贾牛线511小杨庄支18冯家庄村1号综合配电变压器 | 64.19 |  | 2848 | 唐山供电公司丰润供电公司李钊庄镇李钊庄镇冯家庄村电网_10kV贾牛线511小杨庄支18冯家庄村1号综合配电变压器 | 64.19
2849 | 唐山供电公司 | 丰润供电公司 | 李钊庄镇 | 李钊庄镇 | 杨西庄村 | 电网_10kV贾牛线511杨西街支14杨西庄村3号配电变压器 | 0 |  | 2849 | 唐山供电公司丰润供电公司李钊庄镇李钊庄镇杨西庄村电网_10kV贾牛线511杨西街支14杨西庄村3号配电变压器 | 0
2850 | 唐山供电公司 | 丰润供电公司 | 李钊庄镇 | 李钊庄镇 | 西庄村 | 电网_10kV贾牛线511杨西新支4杨西庄村4号配电变压器 | 78.99 |  | 2850 | 唐山供电公司丰润供电公司李钊庄镇李钊庄镇西庄村电网_10kV贾牛线511杨西新支4杨西庄村4号配电变压器 | 78.99
2851 | 唐山供电公司 | 丰润供电公司 | 李钊庄镇 | 李钊庄镇 | 赵官庄 | 电网_10kV贾牛线511赵官北支4赵官庄3号配电变压器 | 209.67 |  | 2851 | 唐山供电公司丰润供电公司李钊庄镇李钊庄镇赵官庄电网_10kV贾牛线511赵官北支4赵官庄3号配电变压器 | 209.67
2852 | 唐山供电公司 | 丰润供电公司 | 李钊庄镇 | 李钊庄镇 | 赵官庄 | 电网_10kV贾牛线511赵官东支7赵官庄4号配电变压器 | 92.35 |  | 2852 | 唐山供电公司丰润供电公司李钊庄镇李钊庄镇赵官庄电网_10kV贾牛线511赵官东支7赵官庄4号配电变压器 | 92.35
2853 | 唐山供电公司 | 丰润供电公司 | 李钊庄镇 | 李钊庄镇 | 赵官庄村 | 电网_10kV贾牛线511赵官庄支4赵官庄村1号综合配电变压器 | 81.4 |  | 2853 | 唐山供电公司丰润供电公司李钊庄镇李钊庄镇赵官庄村电网_10kV贾牛线511赵官庄支4赵官庄村1号综合配电变压器 | 81.4
2854 | 唐山供电公司 | 丰润供电公司 | 李钊庄镇 | 李钊庄镇 | 辛庄村 | 电网_10kV贾牛线511赵辛庄东支3赵辛庄村3号配电变压器 | 242.76 |  | 2854 | 唐山供电公司丰润供电公司李钊庄镇李钊庄镇辛庄村电网_10kV贾牛线511赵辛庄东支3赵辛庄村3号配电变压器 | 242.76
2855 | 唐山供电公司 | 丰润供电公司 | 李钊庄镇 | 李钊庄镇 | 辛庄村 | 电网_10kV贾牛线511赵辛庄街支13赵辛庄村4号配电变压器 | 262.83 |  | 2855 | 唐山供电公司丰润供电公司李钊庄镇李钊庄镇辛庄村电网_10kV贾牛线511赵辛庄街支13赵辛庄村4号配电变压器 | 262.83
2856 | 唐山供电公司 | 丰润供电公司 | 李钊庄镇 | 李钊庄镇 | 赵官庄村 | 电网_10kV贾牛线511赵支2赵官庄村2号综合配电变压器 | 36.61 |  | 2856 | 唐山供电公司丰润供电公司李钊庄镇李钊庄镇赵官庄村电网_10kV贾牛线511赵支2赵官庄村2号综合配电变压器 | 36.61
2857 | 唐山供电公司 | 丰润供电公司 | 李钊庄镇 | 李钊庄镇 | 头甸村 | 电网_10kV贾牛线贾贝庄511牛头甸支3牛头甸村3号综合配电变压器 | 303.75 |  | 2857 | 唐山供电公司丰润供电公司李钊庄镇李钊庄镇头甸村电网_10kV贾牛线贾贝庄511牛头甸支3牛头甸村3号综合配电变压器 | 303.75
2858 | 唐山供电公司 | 丰润供电公司 | 李钊庄镇 | 李钊庄镇 | 大堼村 | 10kV李虎庄线欢喜庄523大堼南街支3大堼村3号配电变压器 | 255.92 |  | 2858 | 唐山供电公司丰润供电公司李钊庄镇李钊庄镇大堼村10kV李虎庄线欢喜庄523大堼南街支3大堼村3号配电变压器 | 255.92
2859 | 唐山供电公司 | 丰润供电公司 | 李钊庄镇 | 李钊庄镇 | 大堼村 | 10kV李虎庄线欢喜庄523大堼支3大堼村2号配电变压器 | 53.91 |  | 2859 | 唐山供电公司丰润供电公司李钊庄镇李钊庄镇大堼村10kV李虎庄线欢喜庄523大堼支3大堼村2号配电变压器 | 53.91
2860 | 唐山供电公司 | 丰润供电公司 | 李钊庄镇 | 李钊庄镇 | 韩家庄村 | 10kV李虎庄线欢喜庄523韩街支2韩家庄村1号综合配电变压器 | 306.36 |  | 2860 | 唐山供电公司丰润供电公司李钊庄镇李钊庄镇韩家庄村10kV李虎庄线欢喜庄523韩街支2韩家庄村1号综合配电变压器 | 306.36
2861 | 唐山供电公司 | 丰润供电公司 | 李钊庄镇 | 李钊庄镇 | 韩家庄村 | 10kV李虎庄线欢喜庄523韩南街支4韩家庄村2号配电变压器 | 199.82 |  | 2861 | 唐山供电公司丰润供电公司李钊庄镇李钊庄镇韩家庄村10kV李虎庄线欢喜庄523韩南街支4韩家庄村2号配电变压器 | 199.82
2862 | 唐山供电公司 | 丰润供电公司 | 李钊庄镇 | 李钊庄镇 | 李虎庄 | 10kV李虎庄线欢喜庄523李虎街北支5李虎庄11号配电变压器 | 57.38 |  | 2862 | 唐山供电公司丰润供电公司李钊庄镇李钊庄镇李虎庄10kV李虎庄线欢喜庄523李虎街北支5李虎庄11号配电变压器 | 57.38
2863 | 唐山供电公司 | 丰润供电公司 | 李钊庄镇 | 李钊庄镇 | 小堼村 | 10kV李虎庄线欢喜庄523小堼北支10左小堼村4号配电变压器 | 155.07 |  | 2863 | 唐山供电公司丰润供电公司李钊庄镇李钊庄镇小堼村10kV李虎庄线欢喜庄523小堼北支10左小堼村4号配电变压器 | 155.07
2864 | 唐山供电公司 | 丰润供电公司 | 李钊庄镇 | 李钊庄镇 | 小堼村 | 10kV李虎庄线欢喜庄523小堼北支2小堼村1号配电变压器 | 174.62 |  | 2864 | 唐山供电公司丰润供电公司李钊庄镇李钊庄镇小堼村10kV李虎庄线欢喜庄523小堼北支2小堼村1号配电变压器 | 174.62
2865 | 唐山供电公司 | 丰润供电公司 | 李钊庄镇 | 李钊庄镇 | 小官沽堼村 | 10kV李虎庄线欢喜庄523小堼西街支4小官沽堼村3号综合配电变压器 | 243.04 |  | 2865 | 唐山供电公司丰润供电公司李钊庄镇李钊庄镇小官沽堼村10kV李虎庄线欢喜庄523小堼西街支4小官沽堼村3号综合配电变压器 | 243.04
2866 | 唐山供电公司 | 丰润供电公司 | 李钊庄镇 | 李钊庄镇 | 小官沽堼村 | 10kV李虎庄线欢喜庄523小堼支2小官沽堼村2号综合配电变压器 | 210.46 |  | 2866 | 唐山供电公司丰润供电公司李钊庄镇李钊庄镇小官沽堼村10kV李虎庄线欢喜庄523小堼支2小官沽堼村2号综合配电变压器 | 210.46
2867 | 唐山供电公司 | 丰润供电公司 | 李钊庄镇 | 李钊庄镇 | 漫港村 | 10kV李虎庄线欢喜庄523小街支12小漫港村4号配电变压器 | 130.96 |  | 2867 | 唐山供电公司丰润供电公司李钊庄镇李钊庄镇漫港村10kV李虎庄线欢喜庄523小街支12小漫港村4号配电变压器 | 130.96
2868 | 唐山供电公司 | 丰润供电公司 | 李钊庄镇 | 李钊庄镇 | 漫港村 | 10kV李虎庄线欢喜庄523小街支3小漫港村1号综合配电变压器 | 191.19 |  | 2868 | 唐山供电公司丰润供电公司李钊庄镇李钊庄镇漫港村10kV李虎庄线欢喜庄523小街支3小漫港村1号综合配电变压器 | 191.19
2869 | 唐山供电公司 | 丰润供电公司 | 李钊庄镇 | 李钊庄镇 | 漫港村 | 10kV李虎庄线欢喜庄523小漫港南支5小漫港村3号配电变压器 | 291.11 |  | 2869 | 唐山供电公司丰润供电公司李钊庄镇李钊庄镇漫港村10kV李虎庄线欢喜庄523小漫港南支5小漫港村3号配电变压器 | 291.11
2870 | 唐山供电公司 | 丰润供电公司 | 李钊庄镇 | 李钊庄镇 | 漫港村 | 10kV李虎庄线欢喜庄523小漫港支6小漫港村2号配电变压器 | 135.16 |  | 2870 | 唐山供电公司丰润供电公司李钊庄镇李钊庄镇漫港村10kV李虎庄线欢喜庄523小漫港支6小漫港村2号配电变压器 | 135.16
2871 | 唐山供电公司 | 丰润供电公司 | 李钊庄镇 | 李钊庄镇 | 张官庄村 | 10kV李虎庄线欢喜庄523张北街支2张官庄村2号综合配电变压器 | 185.06 |  | 2871 | 唐山供电公司丰润供电公司李钊庄镇李钊庄镇张官庄村10kV李虎庄线欢喜庄523张北街支2张官庄村2号综合配电变压器 | 185.06
2872 | 唐山供电公司 | 丰润供电公司 | 李钊庄镇 | 李钊庄镇 | 张官庄村 | 10kV李虎庄线欢喜庄523张官庄支3张官庄村3号配电变压器 | 1.45 |  | 2872 | 唐山供电公司丰润供电公司李钊庄镇李钊庄镇张官庄村10kV李虎庄线欢喜庄523张官庄支3张官庄村3号配电变压器 | 1.45
2873 | 唐山供电公司 | 丰润供电公司 | 李钊庄镇 | 李钊庄镇 | 张官庄村 | 10kV李虎庄线欢喜庄523张官庄支8张官庄村1号配电变压器 | 4.89 |  | 2873 | 唐山供电公司丰润供电公司李钊庄镇李钊庄镇张官庄村10kV李虎庄线欢喜庄523张官庄支8张官庄村1号配电变压器 | 4.89
2874 | 唐山供电公司 | 丰润供电公司 | 李钊庄镇 | 李钊庄镇 | 漫港村 | 电网_10kV李虎庄线欢喜庄523#104大漫港村1号配电变压器 | 262.01 |  | 2874 | 唐山供电公司丰润供电公司李钊庄镇李钊庄镇漫港村电网_10kV李虎庄线欢喜庄523#104大漫港村1号配电变压器 | 262.01
2875 | 唐山供电公司 | 丰润供电公司 | 李钊庄镇 | 李钊庄镇 | 大堼村 | 电网_10kV李虎庄线欢喜庄523#160 1大堼村1号配电变压器 | 288.14 |  | 2875 | 唐山供电公司丰润供电公司李钊庄镇李钊庄镇大堼村电网_10kV李虎庄线欢喜庄523#160 1大堼村1号配电变压器 | 288.14
2876 | 唐山供电公司 | 丰润供电公司 | 李钊庄镇 | 李钊庄镇 | 大堼村 | 电网_10kV李虎庄线欢喜庄523大堼南街支13大堼村4号配电变压器 | 290 |  | 2876 | 唐山供电公司丰润供电公司李钊庄镇李钊庄镇大堼村电网_10kV李虎庄线欢喜庄523大堼南街支13大堼村4号配电变压器 | 290
2877 | 唐山供电公司 | 丰润供电公司 | 李钊庄镇 | 李钊庄镇 | 大堼村 | 电网_10kV李虎庄线欢喜庄523大堼支7大堼村6号配电变压器 | 295.8 |  | 2877 | 唐山供电公司丰润供电公司李钊庄镇李钊庄镇大堼村电网_10kV李虎庄线欢喜庄523大堼支7大堼村6号配电变压器 | 295.8
2878 | 唐山供电公司 | 丰润供电公司 | 李钊庄镇 | 李钊庄镇 | 漫港村 | 电网_10kV李虎庄线欢喜庄523大漫港北支3大漫港村3号配电变压器 | 193.15 |  | 2878 | 唐山供电公司丰润供电公司李钊庄镇李钊庄镇漫港村电网_10kV李虎庄线欢喜庄523大漫港北支3大漫港村3号配电变压器 | 193.15
2879 | 唐山供电公司 | 丰润供电公司 | 李钊庄镇 | 李钊庄镇 | 漫港村 | 电网_10kV李虎庄线欢喜庄523大漫港南支2大漫港村5号配电变压器 | 220.36 |  | 2879 | 唐山供电公司丰润供电公司李钊庄镇李钊庄镇漫港村电网_10kV李虎庄线欢喜庄523大漫港南支2大漫港村5号配电变压器 | 220.36
2880 | 唐山供电公司 | 丰润供电公司 | 李钊庄镇 | 李钊庄镇 | 漫港村 | 电网_10kV李虎庄线欢喜庄523大漫港支14大漫港村4号配电变压器 | 212.69 |  | 2880 | 唐山供电公司丰润供电公司李钊庄镇李钊庄镇漫港村电网_10kV李虎庄线欢喜庄523大漫港支14大漫港村4号配电变压器 | 212.69
2881 | 唐山供电公司 | 丰润供电公司 | 李钊庄镇 | 李钊庄镇 | 漫港村 | 电网_10kV李虎庄线欢喜庄523大漫港支3大漫港村2号配电变压器 | 270.4 |  | 2881 | 唐山供电公司丰润供电公司李钊庄镇李钊庄镇漫港村电网_10kV李虎庄线欢喜庄523大漫港支3大漫港村2号配电变压器 | 270.4
2882 | 唐山供电公司 | 丰润供电公司 | 李钊庄镇 | 李钊庄镇 | 韩家庄村 | 电网_10kV李虎庄线欢喜庄523韩街支10韩家庄村4号配电变压器 | 297.5 |  | 2882 | 唐山供电公司丰润供电公司李钊庄镇李钊庄镇韩家庄村电网_10kV李虎庄线欢喜庄523韩街支10韩家庄村4号配电变压器 | 297.5
2883 | 唐山供电公司 | 丰润供电公司 | 李钊庄镇 | 李钊庄镇 | 韩家庄村 | 电网_10kV李虎庄线欢喜庄523韩街支6韩家庄村3号配电变压器 | 306.98 |  | 2883 | 唐山供电公司丰润供电公司李钊庄镇李钊庄镇韩家庄村电网_10kV李虎庄线欢喜庄523韩街支6韩家庄村3号配电变压器 | 306.98
2884 | 唐山供电公司 | 丰润供电公司 | 李钊庄镇 | 李钊庄镇 | 李虎庄 | 电网_10kV李虎庄线欢喜庄523李虎街北支4李虎庄12号配电变压器 | 33.67 |  | 2884 | 唐山供电公司丰润供电公司李钊庄镇李钊庄镇李虎庄电网_10kV李虎庄线欢喜庄523李虎街北支4李虎庄12号配电变压器 | 33.67
2885 | 唐山供电公司 | 丰润供电公司 | 李钊庄镇 | 李钊庄镇 | 李虎庄 | 电网_10kV李虎庄线欢喜庄523李虎街支12李虎庄14号配电变压器 | 253 |  | 2885 | 唐山供电公司丰润供电公司李钊庄镇李钊庄镇李虎庄电网_10kV李虎庄线欢喜庄523李虎街支12李虎庄14号配电变压器 | 253
2886 | 唐山供电公司 | 丰润供电公司 | 李钊庄镇 | 李钊庄镇 | 李虎庄 | 电网_10kV李虎庄线欢喜庄523李虎街支19李虎庄16号配电变压器 | 25.26 |  | 2886 | 唐山供电公司丰润供电公司李钊庄镇李钊庄镇李虎庄电网_10kV李虎庄线欢喜庄523李虎街支19李虎庄16号配电变压器 | 25.26
2887 | 唐山供电公司 | 丰润供电公司 | 李钊庄镇 | 李钊庄镇 | 李虎庄 | 电网_10kV李虎庄线欢喜庄523李虎街支24李虎庄10号配电变压器 | 11.21 |  | 2887 | 唐山供电公司丰润供电公司李钊庄镇李钊庄镇李虎庄电网_10kV李虎庄线欢喜庄523李虎街支24李虎庄10号配电变压器 | 11.21
2888 | 唐山供电公司 | 丰润供电公司 | 李钊庄镇 | 李钊庄镇 | 李虎庄 | 电网_10kV李虎庄线欢喜庄523李虎牛厂支8李虎庄6号配电变压器 | 70.83 |  | 2888 | 唐山供电公司丰润供电公司李钊庄镇李钊庄镇李虎庄电网_10kV李虎庄线欢喜庄523李虎牛厂支8李虎庄6号配电变压器 | 70.83
2889 | 唐山供电公司 | 丰润供电公司 | 李钊庄镇 | 李钊庄镇 | 李虎庄 | 电网_10kV李虎庄线欢喜庄523李虎西支3李虎庄13号配电变压器 | 162.09 |  | 2889 | 唐山供电公司丰润供电公司李钊庄镇李钊庄镇李虎庄电网_10kV李虎庄线欢喜庄523李虎西支3李虎庄13号配电变压器 | 162.09
2890 | 唐山供电公司 | 丰润供电公司 | 李钊庄镇 | 李钊庄镇 | 李虎庄村 | 电网_10kV李虎庄线欢喜庄523李虎庄北街支6李虎庄村4号综合配电变压器 | 28.52 |  | 2890 | 唐山供电公司丰润供电公司李钊庄镇李钊庄镇李虎庄村电网_10kV李虎庄线欢喜庄523李虎庄北街支6李虎庄村4号综合配电变压器 | 28.52
2891 | 唐山供电公司 | 丰润供电公司 | 李钊庄镇 | 李钊庄镇 | 李虎庄村 | 电网_10kV李虎庄线欢喜庄523李虎庄西水9李虎庄村3号综合配电变压器 | 23.61 |  | 2891 | 唐山供电公司丰润供电公司李钊庄镇李钊庄镇李虎庄村电网_10kV李虎庄线欢喜庄523李虎庄西水9李虎庄村3号综合配电变压器 | 23.61
2892 | 唐山供电公司 | 丰润供电公司 | 李钊庄镇 | 李钊庄镇 | 李虎庄村 | 电网_10kV李虎庄线欢喜庄523李虎庄支18李虎庄村1号综合配电变压器 | 22.25 |  | 2892 | 唐山供电公司丰润供电公司李钊庄镇李钊庄镇李虎庄村电网_10kV李虎庄线欢喜庄523李虎庄支18李虎庄村1号综合配电变压器 | 22.25
2893 | 唐山供电公司 | 丰润供电公司 | 李钊庄镇 | 李钊庄镇 | 李虎庄 | 电网_10kV李虎庄线欢喜庄523李虎庄支21李虎庄7号配电变压器 | 0 |  | 2893 | 唐山供电公司丰润供电公司李钊庄镇李钊庄镇李虎庄电网_10kV李虎庄线欢喜庄523李虎庄支21李虎庄7号配电变压器 | 0
2894 | 唐山供电公司 | 丰润供电公司 | 李钊庄镇 | 李钊庄镇 | 李虎庄 | 电网_10kV李虎庄线欢喜庄523李虎庄支24李虎庄8号配电变压器 | 63.6 |  | 2894 | 唐山供电公司丰润供电公司李钊庄镇李钊庄镇李虎庄电网_10kV李虎庄线欢喜庄523李虎庄支24李虎庄8号配电变压器 | 63.6
2895 | 唐山供电公司 | 丰润供电公司 | 李钊庄镇 | 李钊庄镇 | 李虎庄村 | 电网_10kV李虎庄线欢喜庄523李虎庄支6李虎庄村2号综合配电变压器 | 98.28 |  | 2895 | 唐山供电公司丰润供电公司李钊庄镇李钊庄镇李虎庄村电网_10kV李虎庄线欢喜庄523李虎庄支6李虎庄村2号综合配电变压器 | 98.28
2896 | 唐山供电公司 | 丰润供电公司 | 李钊庄镇 | 李钊庄镇 | 李虎庄 | 电网_10kV李虎庄线欢喜庄523粮库支2李虎庄15号配电变压器 | 1.22 |  | 2896 | 唐山供电公司丰润供电公司李钊庄镇李钊庄镇李虎庄电网_10kV李虎庄线欢喜庄523粮库支2李虎庄15号配电变压器 | 1.22
2897 | 唐山供电公司 | 丰润供电公司 | 李钊庄镇 | 李钊庄镇 | 李虎庄 | 电网_10kV李虎庄线欢喜庄523牛厂支4李虎庄5号配电变压器 | 39.33 |  | 2897 | 唐山供电公司丰润供电公司李钊庄镇李钊庄镇李虎庄电网_10kV李虎庄线欢喜庄523牛厂支4李虎庄5号配电变压器 | 39.33
2898 | 唐山供电公司 | 丰润供电公司 | 李钊庄镇 | 李钊庄镇 | 小堼村 | 电网_10kV李虎庄线欢喜庄523小堼北支10右小堼村5号配电变压器 | 110.8 |  | 2898 | 唐山供电公司丰润供电公司李钊庄镇李钊庄镇小堼村电网_10kV李虎庄线欢喜庄523小堼北支10右小堼村5号配电变压器 | 110.8
2899 | 唐山供电公司 | 丰润供电公司 | 李钊庄镇 | 李钊庄镇 | 小堼村 | 电网_10kV李虎庄线欢喜庄523小堼街支9小堼村6号配电变压器 | 205.16 |  | 2899 | 唐山供电公司丰润供电公司李钊庄镇李钊庄镇小堼村电网_10kV李虎庄线欢喜庄523小堼街支9小堼村6号配电变压器 | 205.16
2900 | 唐山供电公司 | 丰润供电公司 | 李钊庄镇 | 李钊庄镇 | 漫港村 | 电网_10kV李虎庄线欢喜庄523小街支16小漫港村5号配电变压器 | 12.6 |  | 2900 | 唐山供电公司丰润供电公司李钊庄镇李钊庄镇漫港村电网_10kV李虎庄线欢喜庄523小街支16小漫港村5号配电变压器 | 12.6
2901 | 唐山供电公司 | 丰润供电公司 | 李钊庄镇 | 李钊庄镇 | 彬庄村 | 电网_10kV李虎庄线欢喜庄523杨北支2杨彬庄村1号配电变压器 | 138.3 |  | 2901 | 唐山供电公司丰润供电公司李钊庄镇李钊庄镇彬庄村电网_10kV李虎庄线欢喜庄523杨北支2杨彬庄村1号配电变压器 | 138.3
2902 | 唐山供电公司 | 丰润供电公司 | 李钊庄镇 | 李钊庄镇 | 彬庄村 | 电网_10kV李虎庄线欢喜庄523杨彬庄南支9杨彬庄村2号配电变压器 | 235.85 |  | 2902 | 唐山供电公司丰润供电公司李钊庄镇李钊庄镇彬庄村电网_10kV李虎庄线欢喜庄523杨彬庄南支9杨彬庄村2号配电变压器 | 235.85
2903 | 唐山供电公司 | 丰润供电公司 | 李钊庄镇 | 李钊庄镇 | 彬庄村 | 电网_10kV李虎庄线欢喜庄523杨彬庄支10杨彬庄村4号配电变压器 | 292.68 |  | 2903 | 唐山供电公司丰润供电公司李钊庄镇李钊庄镇彬庄村电网_10kV李虎庄线欢喜庄523杨彬庄支10杨彬庄村4号配电变压器 | 292.68
2904 | 唐山供电公司 | 丰润供电公司 | 李钊庄镇 | 李钊庄镇 | 杨彬庄村 | 电网_10kV李虎庄线欢喜庄523杨中支2杨彬庄村3号配电变压器 | 297.68 |  | 2904 | 唐山供电公司丰润供电公司李钊庄镇李钊庄镇杨彬庄村电网_10kV李虎庄线欢喜庄523杨中支2杨彬庄村3号配电变压器 | 297.68
2905 | 唐山供电公司 | 丰润供电公司 | 李钊庄镇 | 李钊庄镇 | 张官庄村 | 电网_10kV李虎庄线欢喜庄523张北街支20号张官庄村5号配电变压器 | 123.53 |  | 2905 | 唐山供电公司丰润供电公司李钊庄镇李钊庄镇张官庄村电网_10kV李虎庄线欢喜庄523张北街支20号张官庄村5号配电变压器 | 123.53
2906 | 唐山供电公司 | 丰润供电公司 | 李钊庄镇 | 李钊庄镇 | 张官庄村 | 电网_10kV李虎庄线欢喜庄523张北街支9张官庄村4号配电变压器 | 194.6 |  | 2906 | 唐山供电公司丰润供电公司李钊庄镇李钊庄镇张官庄村电网_10kV李虎庄线欢喜庄523张北街支9张官庄村4号配电变压器 | 194.6
2907 | 唐山供电公司 | 丰润供电公司 | 李钊庄镇 | 李钊庄镇 | 李虎庄 | 电网_10kV李虎庄线欢喜庄523张北水支10李虎庄9号配电变压器 | 9.06 |  | 2907 | 唐山供电公司丰润供电公司李钊庄镇李钊庄镇李虎庄电网_10kV李虎庄线欢喜庄523张北水支10李虎庄9号配电变压器 | 9.06
2908 | 唐山供电公司 | 丰润供电公司 | 新军屯镇 | 新军屯镇 | 杨庄村 | 10kV里堡寨线新军屯514杨钢支#06杨庄村4号综合配电变压器 | 0 |  | 2908 | 唐山供电公司丰润供电公司新军屯镇新军屯镇杨庄村10kV里堡寨线新军屯514杨钢支#06杨庄村4号综合配电变压器 | 0
2909 | 唐山供电公司 | 丰润供电公司 | 新军屯镇 | 新军屯镇 | 杨庄村 | 10kV里堡寨线新军屯514杨庄北铸支#06杨庄村1号综合配电变压器 | 11.57 |  | 2909 | 唐山供电公司丰润供电公司新军屯镇新军屯镇杨庄村10kV里堡寨线新军屯514杨庄北铸支#06杨庄村1号综合配电变压器 | 11.57
2910 | 唐山供电公司 | 丰润供电公司 | 韩城镇 | 韩城镇 | 赵家口头 | 10kV罗排线岔变511赵家口头街支#2赵家口头街内综合1配电变压器 | 144.1 |  | 2910 | 唐山供电公司丰润供电公司韩城镇韩城镇赵家口头10kV罗排线岔变511赵家口头街支#2赵家口头街内综合1配电变压器 | 144.1
2911 | 唐山供电公司 | 丰润供电公司 | 韩城镇 | 韩城镇 | 孙庄子 | 电网_10kV罗排线岔变511#23孙庄子街内综合2配电变压器 | 75 |  | 2911 | 唐山供电公司丰润供电公司韩城镇韩城镇孙庄子电网_10kV罗排线岔变511#23孙庄子街内综合2配电变压器 | 75
2912 | 唐山供电公司 | 丰润供电公司 | 韩城镇 | 韩城镇 | 支2刘庄子街 | 电网_10kV罗排线岔变511刘东街支#2刘庄子街内综合2配电变压器 | 118 |  | 2912 | 唐山供电公司丰润供电公司韩城镇韩城镇支2刘庄子街电网_10kV罗排线岔变511刘东街支#2刘庄子街内综合2配电变压器 | 118
2913 | 唐山供电公司 | 丰润供电公司 | 韩城镇 | 韩城镇 | 支1朱庄子街 | 电网_10kV罗排线岔变511朱街支#1朱庄子街内综合1配电变压器 | 140 |  | 2913 | 唐山供电公司丰润供电公司韩城镇韩城镇支1朱庄子街电网_10kV罗排线岔变511朱街支#1朱庄子街内综合1配电变压器 | 140
2914 | 唐山供电公司 | 丰润供电公司 | 韩城镇 | 韩城镇 | 张庄子街内2 | 电网_10kV沙窝新庄线岔变512张水支#5张庄子街内2号综合配电变压器 | 147 |  | 2914 | 唐山供电公司丰润供电公司韩城镇韩城镇张庄子街内2电网_10kV沙窝新庄线岔变512张水支#5张庄子街内2号综合配电变压器 | 147
2915 | 唐山供电公司 | 丰润供电公司 | 韩城镇 | 韩城镇 | 支1张庄子街 | 电网_10kV沙窝新庄线岔变512张庄子街内支#1张庄子街内综合1配电变压器 | 123 |  | 2915 | 唐山供电公司丰润供电公司韩城镇韩城镇支1张庄子街电网_10kV沙窝新庄线岔变512张庄子街内支#1张庄子街内综合1配电变压器 | 123
2916 | 唐山供电公司 | 丰润供电公司 | 沙流河镇 | 沙流河镇 | 七树庄 | 10kV七树庄线七树庄522#70七树庄综合4配电变压器 | 60.49 |  | 2916 | 唐山供电公司丰润供电公司沙流河镇沙流河镇七树庄10kV七树庄线七树庄522#70七树庄综合4配电变压器 | 60.49
2917 | 唐山供电公司 | 丰润供电公司 | 沙流河镇 | 沙流河镇 | 七树庄 | 10kV七树庄线七树庄522#78七树庄综合1配电变压器 | 28.47 |  | 2917 | 唐山供电公司丰润供电公司沙流河镇沙流河镇七树庄10kV七树庄线七树庄522#78七树庄综合1配电变压器 | 28.47
2918 | 唐山供电公司 | 丰润供电公司 | 沙流河镇 | 沙流河镇 | 谷支5谷家套 | 10kV七树庄线七树庄522谷支5谷家套综合1配电变压器 | 131.05 |  | 2918 | 唐山供电公司丰润供电公司沙流河镇沙流河镇谷支5谷家套10kV七树庄线七树庄522谷支5谷家套综合1配电变压器 | 131.05
2919 | 唐山供电公司 | 丰润供电公司 | 沙流河镇 | 沙流河镇 | 农机支6七树 | 10kV七树庄线七树庄522农机支6七树庄综合2配电变压器 | 90.26 |  | 2919 | 唐山供电公司丰润供电公司沙流河镇沙流河镇农机支6七树10kV七树庄线七树庄522农机支6七树庄综合2配电变压器 | 90.26
2920 | 唐山供电公司 | 丰润供电公司 | 沙流河镇 | 沙流河镇 | 七树庄 | 10kV七树庄线七树庄522七北街支6七树庄综合7配电变压器 | 0 |  | 2920 | 唐山供电公司丰润供电公司沙流河镇沙流河镇七树庄10kV七树庄线七树庄522七北街支6七树庄综合7配电变压器 | 0
2921 | 唐山供电公司 | 丰润供电公司 | 沙流河镇 | 沙流河镇 | 东街支7七树 | 10kV七树庄线七树庄522七东街支7七树庄综合6配电变压器 | 59.4 |  | 2921 | 唐山供电公司丰润供电公司沙流河镇沙流河镇东街支7七树10kV七树庄线七树庄522七东街支7七树庄综合6配电变压器 | 59.4
2922 | 唐山供电公司 | 丰润供电公司 | 沙流河镇 | 沙流河镇 | 东街支1沙河 | 10kV七树庄线七树庄522沙东街支1沙河铺综合2配电变压器 | 277.97 |  | 2922 | 唐山供电公司丰润供电公司沙流河镇沙流河镇东街支1沙河10kV七树庄线七树庄522沙东街支1沙河铺综合2配电变压器 | 277.97
2923 | 唐山供电公司 | 丰润供电公司 | 沙流河镇 | 沙流河镇 | 沙街支7沙河 | 10kV七树庄线七树庄522沙街支7沙河铺综合3配电变压器 | 298.58 |  | 2923 | 唐山供电公司丰润供电公司沙流河镇沙流河镇沙街支7沙河10kV七树庄线七树庄522沙街支7沙河铺综合3配电变压器 | 298.58
2924 | 唐山供电公司 | 丰润供电公司 | 沙流河镇 | 沙流河镇 | 南街支8沙河 | 10kV七树庄线七树庄522沙南街支8沙河铺综合7配电变压器 | 270.44 |  | 2924 | 唐山供电公司丰润供电公司沙流河镇沙流河镇南街支8沙河10kV七树庄线七树庄522沙南街支8沙河铺综合7配电变压器 | 270.44
2925 | 唐山供电公司 | 丰润供电公司 | 沙流河镇 | 沙流河镇 | 沙南支2沙河 | 10kV七树庄线七树庄522沙南支2沙河铺综合1配电变压器 | 234.11 |  | 2925 | 唐山供电公司丰润供电公司沙流河镇沙流河镇沙南支2沙河10kV七树庄线七树庄522沙南支2沙河铺综合1配电变压器 | 234.11
2926 | 唐山供电公司 | 丰润供电公司 | 沙流河镇 | 沙流河镇 | 太街支4太平 | 10kV七树庄线七树庄522太街支4太平庄综合1配电变压器 | 158.99 |  | 2926 | 唐山供电公司丰润供电公司沙流河镇沙流河镇太街支4太平10kV七树庄线七树庄522太街支4太平庄综合1配电变压器 | 158.99
2927 | 唐山供电公司 | 丰润供电公司 | 沙流河镇 | 沙流河镇 | 支13前七树 | 10kV七树庄线七树庄522太支13前七树庄综合1配电变压器 | 111.13 |  | 2927 | 唐山供电公司丰润供电公司沙流河镇沙流河镇支13前七树10kV七树庄线七树庄522太支13前七树庄综合1配电变压器 | 111.13
2928 | 唐山供电公司 | 丰润供电公司 | 沙流河镇 | 沙流河镇 | 太支24太平 | 10kV七树庄线七树庄522太支24太平庄综合2配电变压器 | 285.73 |  | 2928 | 唐山供电公司丰润供电公司沙流河镇沙流河镇太支24太平10kV七树庄线七树庄522太支24太平庄综合2配电变压器 | 285.73
2929 | 唐山供电公司 | 丰润供电公司 | 沙流河镇 | 沙流河镇 | 王街支2王毫 | 10kV七树庄线七树庄522王街支2王毫庄综合1配电变压器 | 0.45 |  | 2929 | 唐山供电公司丰润供电公司沙流河镇沙流河镇王街支2王毫10kV七树庄线七树庄522王街支2王毫庄综合1配电变压器 | 0.45
2930 | 唐山供电公司 | 丰润供电公司 | 沙流河镇 | 沙流河镇 | 北街支2阎家 | 10kV七树庄线七树庄522阎北街支2阎家铺综合4配电变压器 | 125.02 |  | 2930 | 唐山供电公司丰润供电公司沙流河镇沙流河镇北街支2阎家10kV七树庄线七树庄522阎北街支2阎家铺综合4配电变压器 | 125.02
2931 | 唐山供电公司 | 丰润供电公司 | 沙流河镇 | 沙流河镇 | 七树庄 | 10kV七树庄线七树庄522镇政府支2七树庄综合5配电变压器 | 0 |  | 2931 | 唐山供电公司丰润供电公司沙流河镇沙流河镇七树庄10kV七树庄线七树庄522镇政府支2七树庄综合5配电变压器 | 0
2932 | 唐山供电公司 | 丰润供电公司 | 沙流河镇 | 沙流河镇 | 谷家套 | 电网_10kV七树庄线七树庄522#104谷家套综合2配电变压器 | 302.15 |  | 2932 | 唐山供电公司丰润供电公司沙流河镇沙流河镇谷家套电网_10kV七树庄线七树庄522#104谷家套综合2配电变压器 | 302.15
2933 | 唐山供电公司 | 丰润供电公司 | 沙流河镇 | 沙流河镇 | 七树庄 | 电网_10kV七树庄线七树庄522#66七树庄综合8配电变压器 | 94 |  | 2933 | 唐山供电公司丰润供电公司沙流河镇沙流河镇七树庄电网_10kV七树庄线七树庄522#66七树庄综合8配电变压器 | 94
2934 | 唐山供电公司 | 丰润供电公司 | 沙流河镇 | 沙流河镇 | 七树庄 | 电网_10kV七树庄线七树庄522#70七树庄综合3配电变压器 | 12 |  | 2934 | 唐山供电公司丰润供电公司沙流河镇沙流河镇七树庄电网_10kV七树庄线七树庄522#70七树庄综合3配电变压器 | 12
2935 | 唐山供电公司 | 丰润供电公司 | 沙流河镇 | 沙流河镇 | 菜子庄 | 电网_10kV七树庄线七树庄522菜东支7菜子庄综合5配电变压器 | 0 |  | 2935 | 唐山供电公司丰润供电公司沙流河镇沙流河镇菜子庄电网_10kV七树庄线七树庄522菜东支7菜子庄综合5配电变压器 | 0
2936 | 唐山供电公司 | 丰润供电公司 | 沙流河镇 | 沙流河镇 | 菜支19菜子 | 电网_10kV七树庄线七树庄522菜支19菜子庄综合1配电变压器 | 1.23 |  | 2936 | 唐山供电公司丰润供电公司沙流河镇沙流河镇菜支19菜子电网_10kV七树庄线七树庄522菜支19菜子庄综合1配电变压器 | 1.23
2937 | 唐山供电公司 | 丰润供电公司 | 沙流河镇 | 沙流河镇 | 菜子庄 | 电网_10kV七树庄线七树庄522菜支19菜子庄综合2配电变压器 | 0 |  | 2937 | 唐山供电公司丰润供电公司沙流河镇沙流河镇菜子庄电网_10kV七树庄线七树庄522菜支19菜子庄综合2配电变压器 | 0
2938 | 唐山供电公司 | 丰润供电公司 | 沙流河镇 | 沙流河镇 | 港支 6七树 | 电网_10kV七树庄线七树庄522东港支 6七树庄综合9配电变压器 | 116.16 |  | 2938 | 唐山供电公司丰润供电公司沙流河镇沙流河镇港支 6七树电网_10kV七树庄线七树庄522东港支 6七树庄综合9配电变压器 | 116.16
2939 | 唐山供电公司 | 丰润供电公司 | 沙流河镇 | 沙流河镇 | 谷南支1谷家 | 电网_10kV七树庄线七树庄522谷南支1谷家套综合3配电变压器 | 66.77 |  | 2939 | 唐山供电公司丰润供电公司沙流河镇沙流河镇谷南支1谷家电网_10kV七树庄线七树庄522谷南支1谷家套综合3配电变压器 | 66.77
2940 | 唐山供电公司 | 丰润供电公司 | 沙流河镇 | 沙流河镇 | 支14前七树 | 电网_10kV七树庄线七树庄522前北街支14前七树庄综合5配电变压器 | 31.55 |  | 2940 | 唐山供电公司丰润供电公司沙流河镇沙流河镇支14前七树电网_10kV七树庄线七树庄522前北街支14前七树庄综合5配电变压器 | 31.55
2941 | 唐山供电公司 | 丰润供电公司 | 沙流河镇 | 沙流河镇 | 支14前七树 | 电网_10kV七树庄线七树庄522前北街支14前七树庄综合6配电变压器 | 91.61 |  | 2941 | 唐山供电公司丰润供电公司沙流河镇沙流河镇支14前七树电网_10kV七树庄线七树庄522前北街支14前七树庄综合6配电变压器 | 91.61
2942 | 唐山供电公司 | 丰润供电公司 | 沙流河镇 | 沙流河镇 | 街支6前七树 | 电网_10kV七树庄线七树庄522前北街支6前七树庄综合4配电变压器 | 95.56 |  | 2942 | 唐山供电公司丰润供电公司沙流河镇沙流河镇街支6前七树电网_10kV七树庄线七树庄522前北街支6前七树庄综合4配电变压器 | 95.56
2943 | 唐山供电公司 | 丰润供电公司 | 沙流河镇 | 沙流河镇 | 街支7前七树 | 电网_10kV七树庄线七树庄522前七街支7前七树庄综合7配电变压器 | 174.22 |  | 2943 | 唐山供电公司丰润供电公司沙流河镇沙流河镇街支7前七树电网_10kV七树庄线七树庄522前七街支7前七树庄综合7配电变压器 | 174.22
2944 | 唐山供电公司 | 丰润供电公司 | 沙流河镇 | 沙流河镇 | 沙街支9沙河 | 电网_10kV七树庄线七树庄522沙街支9沙河铺综合8配电变压器 | 117.48 |  | 2944 | 唐山供电公司丰润供电公司沙流河镇沙流河镇沙街支9沙河电网_10kV七树庄线七树庄522沙街支9沙河铺综合8配电变压器 | 117.48
2945 | 唐山供电公司 | 丰润供电公司 | 沙流河镇 | 沙流河镇 | 南支18沙河 | 电网_10kV七树庄线七树庄522沙南支18沙河铺综合6配电变压器 | 264.27 |  | 2945 | 唐山供电公司丰润供电公司沙流河镇沙流河镇南支18沙河电网_10kV七树庄线七树庄522沙南支18沙河铺综合6配电变压器 | 264.27
2946 | 唐山供电公司 | 丰润供电公司 | 沙流河镇 | 沙流河镇 | 沙南支6沙河 | 电网_10kV七树庄线七树庄522沙南支6沙河铺综合4配电变压器 | 280.1 |  | 2946 | 唐山供电公司丰润供电公司沙流河镇沙流河镇沙南支6沙河电网_10kV七树庄线七树庄522沙南支6沙河铺综合4配电变压器 | 280.1
2947 | 唐山供电公司 | 丰润供电公司 | 沙流河镇 | 沙流河镇 | 沙南支7沙河 | 电网_10kV七树庄线七树庄522沙南支7沙河铺综合5配电变压器 | 298.2 |  | 2947 | 唐山供电公司丰润供电公司沙流河镇沙流河镇沙南支7沙河电网_10kV七树庄线七树庄522沙南支7沙河铺综合5配电变压器 | 298.2
2948 | 唐山供电公司 | 丰润供电公司 | 沙流河镇 | 沙流河镇 | 太支7前七树 | 电网_10kV七树庄线七树庄522太支7前七树庄综合3配电变压器（新）1 | 186.88 |  | 2948 | 唐山供电公司丰润供电公司沙流河镇沙流河镇太支7前七树电网_10kV七树庄线七树庄522太支7前七树庄综合3配电变压器（新）1 | 186.88
2949 | 唐山供电公司 | 丰润供电公司 | 沙流河镇 | 沙流河镇 | 王南支7王毫 | 电网_10kV七树庄线七树庄522王南支7王毫庄综合2配电变压器 | 4.2 |  | 2949 | 唐山供电公司丰润供电公司沙流河镇沙流河镇王南支7王毫电网_10kV七树庄线七树庄522王南支7王毫庄综合2配电变压器 | 4.2
2950 | 唐山供电公司 | 丰润供电公司 | 王官营镇 | 王官营镇 | 千佛院村 | 10kV千佛院线王官营513#30千佛院村2号综合配电变压器 | 0 |  | 2950 | 唐山供电公司丰润供电公司王官营镇王官营镇千佛院村10kV千佛院线王官营513#30千佛院村2号综合配电变压器 | 0
2951 | 唐山供电公司 | 丰润供电公司 | 王官营镇 | 王官营镇 | 北沟 | 10kV千佛院线王官营513南沟支#53北沟6号综合配电变压器 | 40.56 |  | 2951 | 唐山供电公司丰润供电公司王官营镇王官营镇北沟10kV千佛院线王官营513南沟支#53北沟6号综合配电变压器 | 40.56
2952 | 唐山供电公司 | 丰润供电公司 | 王官营镇 | 王官营镇 | 南沟村 | 10kV千佛院线王官营513南沟支#79南沟村1号综合配电变压器 | 2.8 |  | 2952 | 唐山供电公司丰润供电公司王官营镇王官营镇南沟村10kV千佛院线王官营513南沟支#79南沟村1号综合配电变压器 | 2.8
2953 | 唐山供电公司 | 丰润供电公司 | 王官营镇 | 王官营镇 | 田各庄村 | 10kV千佛院线王官营513田各庄南变支#06田各庄村街内6号综合配电变压器 | 0 |  | 2953 | 唐山供电公司丰润供电公司王官营镇王官营镇田各庄村10kV千佛院线王官营513田各庄南变支#06田各庄村街内6号综合配电变压器 | 0
2954 | 唐山供电公司 | 丰润供电公司 | 王官营镇 | 王官营镇 | 佛院村 | 电网_10kV千佛院线王官营513#07千佛院村4号综合配电变压器 | 30.4 |  | 2954 | 唐山供电公司丰润供电公司王官营镇王官营镇佛院村电网_10kV千佛院线王官营513#07千佛院村4号综合配电变压器 | 30.4
2955 | 唐山供电公司 | 丰润供电公司 | 王官营镇 | 王官营镇 | 千佛院村 | 电网_10kV千佛院线王官营513#21千佛院村3号综合配电变压器 | 0 |  | 2955 | 唐山供电公司丰润供电公司王官营镇王官营镇千佛院村电网_10kV千佛院线王官营513#21千佛院村3号综合配电变压器 | 0
2956 | 唐山供电公司 | 丰润供电公司 | 王官营镇 | 王官营镇 | 千佛院村 | 电网_10kV千佛院线王官营513#24千佛院村1号综合配电变压器 | 0 |  | 2956 | 唐山供电公司丰润供电公司王官营镇王官营镇千佛院村电网_10kV千佛院线王官营513#24千佛院村1号综合配电变压器 | 0
2957 | 唐山供电公司 | 丰润供电公司 | 王官营镇 | 王官营镇 | 刁庄村 | 电网_10kV千佛院线王官营513刁庄支#23刁庄村2号综合配电变压器 | 0 |  | 2957 | 唐山供电公司丰润供电公司王官营镇王官营镇刁庄村电网_10kV千佛院线王官营513刁庄支#23刁庄村2号综合配电变压器 | 0
2958 | 唐山供电公司 | 丰润供电公司 | 王官营镇 | 王官营镇 | 刁庄村 | 电网_10kV千佛院线王官营513刁庄支#29刁庄村1号综合配电变压器 | 35.52 |  | 2958 | 唐山供电公司丰润供电公司王官营镇王官营镇刁庄村电网_10kV千佛院线王官营513刁庄支#29刁庄村1号综合配电变压器 | 35.52
2959 | 唐山供电公司 | 丰润供电公司 | 王官营镇 | 王官营镇 | 刁庄村 | 电网_10kV千佛院线王官营513刁庄支#29刁庄村3号综合配电变压器 | 16.59 |  | 2959 | 唐山供电公司丰润供电公司王官营镇王官营镇刁庄村电网_10kV千佛院线王官营513刁庄支#29刁庄村3号综合配电变压器 | 16.59
2960 | 唐山供电公司 | 丰润供电公司 | 王官营镇 | 王官营镇 | 北沟 | 电网_10kV千佛院线王官营513南沟支#50北沟村1号综合配电变压器 | 6.74 |  | 2960 | 唐山供电公司丰润供电公司王官营镇王官营镇北沟电网_10kV千佛院线王官营513南沟支#50北沟村1号综合配电变压器 | 6.74
2961 | 唐山供电公司 | 丰润供电公司 | 王官营镇 | 王官营镇 | 北沟村 | 电网_10kV千佛院线王官营513南沟支#58北沟村2号综合配电变压器 | 4.18 |  | 2961 | 唐山供电公司丰润供电公司王官营镇王官营镇北沟村电网_10kV千佛院线王官营513南沟支#58北沟村2号综合配电变压器 | 4.18
2962 | 唐山供电公司 | 丰润供电公司 | 王官营镇 | 王官营镇 | 田各庄村 | 电网_10kV千佛院线王官营513田各庄南变支#06田各庄村1号综合配电变压器 | 4 |  | 2962 | 唐山供电公司丰润供电公司王官营镇王官营镇田各庄村电网_10kV千佛院线王官营513田各庄南变支#06田各庄村1号综合配电变压器 | 4
2963 | 唐山供电公司 | 丰润供电公司 | 王官营镇 | 王官营镇 | 田家湾村 | 电网_10kV千佛院线王官营513田家湾子支#20田家湾村1号综合配电变压器 | 0 |  | 2963 | 唐山供电公司丰润供电公司王官营镇王官营镇田家湾村电网_10kV千佛院线王官营513田家湾子支#20田家湾村1号综合配电变压器 | 0
2964 | 唐山供电公司 | 丰润供电公司 | 王官营镇 | 王官营镇 | 北沟村 | 电网_10kV千佛院线王官营513西庄支#09北沟村4号综合配电变压器 | 0.4 |  | 2964 | 唐山供电公司丰润供电公司王官营镇王官营镇北沟村电网_10kV千佛院线王官营513西庄支#09北沟村4号综合配电变压器 | 0.4
2965 | 唐山供电公司 | 丰润供电公司 | 新军屯镇 | 新军屯镇 | 喜庄村 | 电网_10kV青大二线大齐坨顺德523欢北街支#05欢喜庄村6综合配电变压器 | 77.81 |  | 2965 | 唐山供电公司丰润供电公司新军屯镇新军屯镇喜庄村电网_10kV青大二线大齐坨顺德523欢北街支#05欢喜庄村6综合配电变压器 | 77.81
2966 | 唐山供电公司 | 丰润供电公司 | 新军屯镇 | 新军屯镇 | 欢喜庄村 | 电网_10kV青大二线大齐坨顺德523欢西水支#07欢喜庄村5综合电变压器 | 0 |  | 2966 | 唐山供电公司丰润供电公司新军屯镇新军屯镇欢喜庄村电网_10kV青大二线大齐坨顺德523欢西水支#07欢喜庄村5综合电变压器 | 0
2967 | 唐山供电公司 | 丰润供电公司 | 新军屯镇 | 新军屯镇 | 齐坨村 | 电网_10kV青齐线青庄坞516大齐坨东街内支#01大齐坨村13综合配电变压器 | 294.58 |  | 2967 | 唐山供电公司丰润供电公司新军屯镇新军屯镇齐坨村电网_10kV青齐线青庄坞516大齐坨东街内支#01大齐坨村13综合配电变压器 | 294.58
2968 | 唐山供电公司 | 丰润供电公司 | 新军屯镇 | 新军屯镇 | 齐坨村 | 电网_10kV青齐线青庄坞516大齐坨东支07大齐坨村1综合配电变压器 | 255.11 |  | 2968 | 唐山供电公司丰润供电公司新军屯镇新军屯镇齐坨村电网_10kV青齐线青庄坞516大齐坨东支07大齐坨村1综合配电变压器 | 255.11
2969 | 唐山供电公司 | 丰润供电公司 | 新军屯镇 | 新军屯镇 | 齐坨村 | 电网_10kV青齐线青庄坞516大齐坨街内支#03大齐坨村5综合配电变压器 | 304.07 |  | 2969 | 唐山供电公司丰润供电公司新军屯镇新军屯镇齐坨村电网_10kV青齐线青庄坞516大齐坨街内支#03大齐坨村5综合配电变压器 | 304.07
2970 | 唐山供电公司 | 丰润供电公司 | 新军屯镇 | 新军屯镇 | 齐坨村 | 电网_10kV青齐线青庄坞516大齐坨街内支#06大齐坨村4综合配电变压器 | 291.95 |  | 2970 | 唐山供电公司丰润供电公司新军屯镇新军屯镇齐坨村电网_10kV青齐线青庄坞516大齐坨街内支#06大齐坨村4综合配电变压器 | 291.95
2971 | 唐山供电公司 | 丰润供电公司 | 新军屯镇 | 新军屯镇 | 齐坨村 | 电网_10kV青齐线青庄坞516大齐坨街内支#08大齐坨村6综合配电变压器 | 289.03 |  | 2971 | 唐山供电公司丰润供电公司新军屯镇新军屯镇齐坨村电网_10kV青齐线青庄坞516大齐坨街内支#08大齐坨村6综合配电变压器 | 289.03
2972 | 唐山供电公司 | 丰润供电公司 | 新军屯镇 | 新军屯镇 | 齐坨村 | 电网_10kV青齐线青庄坞516大齐坨街内支#10大齐坨村7综合配电变压器 | 102.93 |  | 2972 | 唐山供电公司丰润供电公司新军屯镇新军屯镇齐坨村电网_10kV青齐线青庄坞516大齐坨街内支#10大齐坨村7综合配电变压器 | 102.93
2973 | 唐山供电公司 | 丰润供电公司 | 新军屯镇 | 新军屯镇 | 齐坨村 | 电网_10kV青齐线青庄坞516大齐坨街内支#12大齐坨村8综合配电变压器 | 217.83 |  | 2973 | 唐山供电公司丰润供电公司新军屯镇新军屯镇齐坨村电网_10kV青齐线青庄坞516大齐坨街内支#12大齐坨村8综合配电变压器 | 217.83
2974 | 唐山供电公司 | 丰润供电公司 | 新军屯镇 | 新军屯镇 | 齐坨村 | 电网_10kV青齐线青庄坞516大齐坨街内支#13大齐坨村2综合配电变压器 | 249.82 |  | 2974 | 唐山供电公司丰润供电公司新军屯镇新军屯镇齐坨村电网_10kV青齐线青庄坞516大齐坨街内支#13大齐坨村2综合配电变压器 | 249.82
2975 | 唐山供电公司 | 丰润供电公司 | 新军屯镇 | 新军屯镇 | 齐坨村 | 电网_10kV青齐线青庄坞516大齐坨街内支#14大齐坨村9综合配电变压器 | 236.51 |  | 2975 | 唐山供电公司丰润供电公司新军屯镇新军屯镇齐坨村电网_10kV青齐线青庄坞516大齐坨街内支#14大齐坨村9综合配电变压器 | 236.51
2976 | 唐山供电公司 | 丰润供电公司 | 新军屯镇 | 新军屯镇 | 齐坨村 | 电网_10kV青齐线青庄坞516大齐坨街内支#19大齐坨村3综合配电变压器 | 270.24 |  | 2976 | 唐山供电公司丰润供电公司新军屯镇新军屯镇齐坨村电网_10kV青齐线青庄坞516大齐坨街内支#19大齐坨村3综合配电变压器 | 270.24
2977 | 唐山供电公司 | 丰润供电公司 | 新军屯镇 | 新军屯镇 | 齐坨村 | 电网_10kV青齐线青庄坞516大齐坨街内支#20大齐坨村11综合配电变压器 | 155 |  | 2977 | 唐山供电公司丰润供电公司新军屯镇新军屯镇齐坨村电网_10kV青齐线青庄坞516大齐坨街内支#20大齐坨村11综合配电变压器 | 155
2978 | 唐山供电公司 | 丰润供电公司 | 新军屯镇 | 新军屯镇 | 齐坨村 | 电网_10kV青齐线青庄坞516大齐坨街内支#23大齐坨村12综合配电变压器 | 201.14 |  | 2978 | 唐山供电公司丰润供电公司新军屯镇新军屯镇齐坨村电网_10kV青齐线青庄坞516大齐坨街内支#23大齐坨村12综合配电变压器 | 201.14
2979 | 唐山供电公司 | 丰润供电公司 | 新军屯镇 | 新军屯镇 | 曹庄村 | 电网_10kV青齐线青庄坞516南曹支25南曹庄村3综合配电变压器 | 39.38 |  | 2979 | 唐山供电公司丰润供电公司新军屯镇新军屯镇曹庄村电网_10kV青齐线青庄坞516南曹支25南曹庄村3综合配电变压器 | 39.38
2980 | 唐山供电公司 | 丰润供电公司 | 新军屯镇 | 新军屯镇 | 曹庄村 | 电网_10kV青齐线青庄坞516南曹支28南曹庄村1综合配电变压器 | 19.61 |  | 2980 | 唐山供电公司丰润供电公司新军屯镇新军屯镇曹庄村电网_10kV青齐线青庄坞516南曹支28南曹庄村1综合配电变压器 | 19.61
2981 | 唐山供电公司 | 丰润供电公司 | 新军屯镇 | 新军屯镇 | 曹庄村 | 电网_10kV青齐线青庄坞516南曹庄北街支04南曹庄村4综合配电变压器 | 23.6 |  | 2981 | 唐山供电公司丰润供电公司新军屯镇新军屯镇曹庄村电网_10kV青齐线青庄坞516南曹庄北街支04南曹庄村4综合配电变压器 | 23.6
2982 | 唐山供电公司 | 丰润供电公司 | 新军屯镇 | 新军屯镇 | 曹庄村 | 电网_10kV青齐线青庄坞516南曹庄街支01南曹庄村2综合配电变压器 | 0.32 |  | 2982 | 唐山供电公司丰润供电公司新军屯镇新军屯镇曹庄村电网_10kV青齐线青庄坞516南曹庄街支01南曹庄村2综合配电变压器 | 0.32
2983 | 唐山供电公司 | 丰润供电公司 | 新军屯镇 | 新军屯镇 | 齐坨村 | 电网_10kV青齐线青庄坞516小齐坨支09小齐坨村3综合配电变压器 | 220.53 |  | 2983 | 唐山供电公司丰润供电公司新军屯镇新军屯镇齐坨村电网_10kV青齐线青庄坞516小齐坨支09小齐坨村3综合配电变压器 | 220.53
2984 | 唐山供电公司 | 丰润供电公司 | 新军屯镇 | 新军屯镇 | 齐坨村 | 电网_10kV青齐线青庄坞516小齐坨支12小齐坨村2综合配电变压器 | 189.03 |  | 2984 | 唐山供电公司丰润供电公司新军屯镇新军屯镇齐坨村电网_10kV青齐线青庄坞516小齐坨支12小齐坨村2综合配电变压器 | 189.03
2985 | 唐山供电公司 | 丰润供电公司 | 新军屯镇 | 新军屯镇 | 齐坨村 | 电网_10kV青齐线青庄坞516小齐坨支15小齐坨村1综合配电变压器 | 195.38 |  | 2985 | 唐山供电公司丰润供电公司新军屯镇新军屯镇齐坨村电网_10kV青齐线青庄坞516小齐坨支15小齐坨村1综合配电变压器 | 195.38
2986 | 唐山供电公司 | 丰润供电公司 | 新军屯镇 | 新军屯镇 | 堡寨村 | 电网_10kV青源线青庄坞528#73里堡寨村4号综合配电变压器 | 40.93 |  | 2986 | 唐山供电公司丰润供电公司新军屯镇新军屯镇堡寨村电网_10kV青源线青庄坞528#73里堡寨村4号综合配电变压器 | 40.93
2987 | 唐山供电公司 | 丰润供电公司 | 新军屯镇 | 新军屯镇 | 喜坨村 | 电网_10kV青源线青庄坞528报北街支#2报喜坨村2号综合配电变压器（新） | 85.63 |  | 2987 | 唐山供电公司丰润供电公司新军屯镇新军屯镇喜坨村电网_10kV青源线青庄坞528报北街支#2报喜坨村2号综合配电变压器（新） | 85.63
2988 | 唐山供电公司 | 丰润供电公司 | 新军屯镇 | 新军屯镇 | 喜坨村 | 电网_10kV青源线青庄坞528报南钢支#6报喜坨村4号综合配电变压器 | 210.36 |  | 2988 | 唐山供电公司丰润供电公司新军屯镇新军屯镇喜坨村电网_10kV青源线青庄坞528报南钢支#6报喜坨村4号综合配电变压器 | 210.36
2989 | 唐山供电公司 | 丰润供电公司 | 新军屯镇 | 新军屯镇 | 喜屯村 | 电网_10kV青源线青庄坞528报南钢支#8报喜屯村3号综合配电变压器（新） | 244.21 |  | 2989 | 唐山供电公司丰润供电公司新军屯镇新军屯镇喜屯村电网_10kV青源线青庄坞528报南钢支#8报喜屯村3号综合配电变压器（新） | 244.21
2990 | 唐山供电公司 | 丰润供电公司 | 新军屯镇 | 新军屯镇 | 喜坨村 | 电网_10kV青源线青庄坞528报喜坨支#13报喜坨村1号综合配电变压器（新） | 166.1 |  | 2990 | 唐山供电公司丰润供电公司新军屯镇新军屯镇喜坨村电网_10kV青源线青庄坞528报喜坨支#13报喜坨村1号综合配电变压器（新） | 166.1
2991 | 唐山供电公司 | 丰润供电公司 | 白官屯镇 | 白官屯镇 | 张官屯村 | 10kV冉各庄线冉各庄512#21张官屯村东1号综合配电变压器 | 41.22 |  | 2991 | 唐山供电公司丰润供电公司白官屯镇白官屯镇张官屯村10kV冉各庄线冉各庄512#21张官屯村东1号综合配电变压器 | 41.22
2992 | 唐山供电公司 | 丰润供电公司 | 白官屯镇 | 白官屯镇 | 陈庄子村 | 10kV冉各庄线冉各庄512白街支#16陈庄子村东1号综合配电变压器 | 20.97 |  | 2992 | 唐山供电公司丰润供电公司白官屯镇白官屯镇陈庄子村10kV冉各庄线冉各庄512白街支#16陈庄子村东1号综合配电变压器 | 20.97
2993 | 唐山供电公司 | 丰润供电公司 | 白官屯镇 | 白官屯镇 | 常庄子村 | 10kV冉各庄线冉各庄512常街支#16常庄子村北1号综合配电变压器 | 0 |  | 2993 | 唐山供电公司丰润供电公司白官屯镇白官屯镇常庄子村10kV冉各庄线冉各庄512常街支#16常庄子村北1号综合配电变压器 | 0
2994 | 唐山供电公司 | 丰润供电公司 | 白官屯镇 | 白官屯镇 | 常庄子村 | 10kV冉各庄线冉各庄512常街支#19常庄子村北3号综合配电变压器 | 0 |  | 2994 | 唐山供电公司丰润供电公司白官屯镇白官屯镇常庄子村10kV冉各庄线冉各庄512常街支#19常庄子村北3号综合配电变压器 | 0
2995 | 唐山供电公司 | 丰润供电公司 | 白官屯镇 | 白官屯镇 | 陈庄子村 | 10kV冉各庄线冉各庄512陈北街支#03陈庄子村3号综合配电变压器 | 69.99 |  | 2995 | 唐山供电公司丰润供电公司白官屯镇白官屯镇陈庄子村10kV冉各庄线冉各庄512陈北街支#03陈庄子村3号综合配电变压器 | 69.99
2996 | 唐山供电公司 | 丰润供电公司 | 白官屯镇 | 白官屯镇 | 张官屯村 | 10kV冉各庄线冉各庄512张街支#10张官屯村西3号综合配电变压器 | 0 |  | 2996 | 唐山供电公司丰润供电公司白官屯镇白官屯镇张官屯村10kV冉各庄线冉各庄512张街支#10张官屯村西3号综合配电变压器 | 0
2997 | 唐山供电公司 | 丰润供电公司 | 白官屯镇 | 白官屯镇 | 张官屯村 | 10kV冉各庄线冉各庄512张街支#20张官屯村北2号综合配电变压器 | 19.71 |  | 2997 | 唐山供电公司丰润供电公司白官屯镇白官屯镇张官屯村10kV冉各庄线冉各庄512张街支#20张官屯村北2号综合配电变压器 | 19.71
2998 | 唐山供电公司 | 丰润供电公司 | 白官屯镇 | 白官屯镇 | 任各庄村 | 电网_10kV冉各庄线冉各庄512#09冉各庄村5号综合配电变压器 | 103 |  | 2998 | 唐山供电公司丰润供电公司白官屯镇白官屯镇任各庄村电网_10kV冉各庄线冉各庄512#09冉各庄村5号综合配电变压器 | 103
2999 | 唐山供电公司 | 丰润供电公司 | 白官屯镇 | 白官屯镇 | 边庄子村 | 电网_10kV冉各庄线冉各庄512白街支#22边庄子村1号综合配电变压器 | 170.43 |  | 2999 | 唐山供电公司丰润供电公司白官屯镇白官屯镇边庄子村电网_10kV冉各庄线冉各庄512白街支#22边庄子村1号综合配电变压器 | 170.43
3000 | 唐山供电公司 | 丰润供电公司 | 白官屯镇 | 白官屯镇 | 白官屯村 | 电网_10kV冉各庄线冉各庄512白街支#27白官屯村2号综合配电变压器 | 84.75 |  | 3000 | 唐山供电公司丰润供电公司白官屯镇白官屯镇白官屯村电网_10kV冉各庄线冉各庄512白街支#27白官屯村2号综合配电变压器 | 84.75
3001 | 唐山供电公司 | 丰润供电公司 | 白官屯镇 | 白官屯镇 | 常庄子村 | 电网_10kV冉各庄线冉各庄512常南街支#01常庄子村南2号综合配电变压器 | 0 |  | 3001 | 唐山供电公司丰润供电公司白官屯镇白官屯镇常庄子村电网_10kV冉各庄线冉各庄512常南街支#01常庄子村南2号综合配电变压器 | 0
3002 | 唐山供电公司 | 丰润供电公司 | 丰登坞镇 | 丰登坞镇 | 军屯村 | 10kV任西线大任庄521#46前军屯村1综合配电变压器 | 111.24 |  | 3002 | 唐山供电公司丰润供电公司丰登坞镇丰登坞镇军屯村10kV任西线大任庄521#46前军屯村1综合配电变压器 | 111.24
3003 | 唐山供电公司 | 丰润供电公司 | 丰登坞镇 | 丰登坞镇 | 任庄村 | 10kV任西线大任庄521大任庄支22大任庄村1综合配电变压器 | 84.29 |  | 3003 | 唐山供电公司丰润供电公司丰登坞镇丰登坞镇任庄村10kV任西线大任庄521大任庄支22大任庄村1综合配电变压器 | 84.29
3004 | 唐山供电公司 | 丰润供电公司 | 丰登坞镇 | 丰登坞镇 | 李庄村 | 10kV任西线大任庄521宋街支5宋李庄村2综合配电变压器 | 247.4 |  | 3004 | 唐山供电公司丰润供电公司丰登坞镇丰登坞镇李庄村10kV任西线大任庄521宋街支5宋李庄村2综合配电变压器 | 247.4
3005 | 唐山供电公司 | 丰润供电公司 | 任各庄镇 | 任各庄镇 | 宋李庄村 | 10kV任西线大任庄521宋李庄村3综合配电变压器 | 288.75 |  | 3005 | 唐山供电公司丰润供电公司任各庄镇任各庄镇宋李庄村10kV任西线大任庄521宋李庄村3综合配电变压器 | 288.75
3006 | 唐山供电公司 | 丰润供电公司 | 丰登坞镇 | 丰登坞镇 | 张庄村 | 10kV任西线大任庄521西张庄北水支2西张庄村综合3变压器 | 220.24 |  | 3006 | 唐山供电公司丰润供电公司丰登坞镇丰登坞镇张庄村10kV任西线大任庄521西张庄北水支2西张庄村综合3变压器 | 220.24
3007 | 唐山供电公司 | 丰润供电公司 | 丰登坞镇 | 丰登坞镇 | 张庄村 | 10kV任西线大任庄521西张庄南街支2西张庄村综合2变压器 | 57.26 |  | 3007 | 唐山供电公司丰润供电公司丰登坞镇丰登坞镇张庄村10kV任西线大任庄521西张庄南街支2西张庄村综合2变压器 | 57.26
3008 | 唐山供电公司 | 丰润供电公司 | 丰登坞镇 | 丰登坞镇 | 庄口村 | 10kV任西线大任庄521西张庄支10庄口村3综合配电变压器 | 219.69 |  | 3008 | 唐山供电公司丰润供电公司丰登坞镇丰登坞镇庄口村10kV任西线大任庄521西张庄支10庄口村3综合配电变压器 | 219.69
3009 | 唐山供电公司 | 丰润供电公司 | 丰登坞镇 | 丰登坞镇 | 甸子村 | 10kV任西线大任庄521杨甸子村1综合配电变压器 | 7.69 |  | 3009 | 唐山供电公司丰润供电公司丰登坞镇丰登坞镇甸子村10kV任西线大任庄521杨甸子村1综合配电变压器 | 7.69
3010 | 唐山供电公司 | 丰润供电公司 | 丰登坞镇 | 丰登坞镇 | 甸子村 | 10kV任西线大任庄521杨甸子村3综合配电变压器 | 98.39 |  | 3010 | 唐山供电公司丰润供电公司丰登坞镇丰登坞镇甸子村10kV任西线大任庄521杨甸子村3综合配电变压器 | 98.39
3011 | 唐山供电公司 | 丰润供电公司 | 丰登坞镇 | 丰登坞镇 | 甸子村 | 10kV任西线大任庄521杨甸子村5综合配电变压器 | 286.21 |  | 3011 | 唐山供电公司丰润供电公司丰登坞镇丰登坞镇甸子村10kV任西线大任庄521杨甸子村5综合配电变压器 | 286.21
3012 | 唐山供电公司 | 丰润供电公司 | 丰登坞镇 | 丰登坞镇 | 甸子村 | 10kV任西线大任庄521杨甸子街支6杨甸子村4综合配电变压器 | 189.34 |  | 3012 | 唐山供电公司丰润供电公司丰登坞镇丰登坞镇甸子村10kV任西线大任庄521杨甸子街支6杨甸子村4综合配电变压器 | 189.34
3013 | 唐山供电公司 | 丰润供电公司 | 丰登坞镇 | 丰登坞镇 | 庄口村 | 10kV任西线大任庄521庄口街支3庄口村2综合配电变压器 | 21.32 |  | 3013 | 唐山供电公司丰润供电公司丰登坞镇丰登坞镇庄口村10kV任西线大任庄521庄口街支3庄口村2综合配电变压器 | 21.32
3014 | 唐山供电公司 | 丰润供电公司 | 丰登坞镇 | 丰登坞镇 | 庄口村 | 10kV任西线大任庄521庄口南街支1庄口村4综合配电变压器 | 100.5 |  | 3014 | 唐山供电公司丰润供电公司丰登坞镇丰登坞镇庄口村10kV任西线大任庄521庄口南街支1庄口村4综合配电变压器 | 100.5
3015 | 唐山供电公司 | 丰润供电公司 | 丰登坞镇 | 丰登坞镇 | 庄口村 | 10kV任西线大任庄521庄口水支6庄口村1综合配电变压器 | 174.71 |  | 3015 | 唐山供电公司丰润供电公司丰登坞镇丰登坞镇庄口村10kV任西线大任庄521庄口水支6庄口村1综合配电变压器 | 174.71
3016 | 唐山供电公司 | 丰润供电公司 | 常庄镇 | 常庄镇 | 西分4东马庄 | 10kV润工线润北527#13西分#4东马庄6综合配电变压器 | 0 |  | 3016 | 唐山供电公司丰润供电公司常庄镇常庄镇西分4东马庄10kV润工线润北527#13西分#4东马庄6综合配电变压器 | 0
3017 | 唐山供电公司 | 丰润供电公司 | 常庄镇 | 常庄镇 | 马庄村 | 10kV润北513润马线5#东马庄村委会4综合配电变压器 | 0 |  | 3017 | 唐山供电公司丰润供电公司常庄镇常庄镇马庄村10kV润北513润马线5#东马庄村委会4综合配电变压器 | 0
3018 | 唐山供电公司 | 丰润供电公司 | 常庄镇 | 常庄镇 | 分1东马庄1 | 10kV润马线润北513马南支#9 1北分#1东马庄13综合配电变压器 | 0 |  | 3018 | 唐山供电公司丰润供电公司常庄镇常庄镇分1东马庄110kV润马线润北513马南支#9 1北分#1东马庄13综合配电变压器 | 0
3019 | 唐山供电公司 | 丰润供电公司 | 常庄镇 | 常庄镇 | 马庄村 | 电网_10kV润北513润马线13东分1#东马庄村委会12综合配电变压器 | 0 |  | 3019 | 唐山供电公司丰润供电公司常庄镇常庄镇马庄村电网_10kV润北513润马线13东分1#东马庄村委会12综合配电变压器 | 0
3020 | 唐山供电公司 | 丰润供电公司 | 常庄镇 | 常庄镇 | 马庄村 | 电网_10kV润北513润马线14东分7#东马庄村委会5综合配电变压器 | 0 |  | 3020 | 唐山供电公司丰润供电公司常庄镇常庄镇马庄村电网_10kV润北513润马线14东分7#东马庄村委会5综合配电变压器 | 0
3021 | 唐山供电公司 | 丰润供电公司 | 常庄镇 | 常庄镇 | 马庄村 | 电网_10kV润北513润马线29东分7#东马庄村委会9综合配电变压器 | 0 |  | 3021 | 唐山供电公司丰润供电公司常庄镇常庄镇马庄村电网_10kV润北513润马线29东分7#东马庄村委会9综合配电变压器 | 0
3022 | 唐山供电公司 | 丰润供电公司 | 常庄镇 | 常庄镇 | 马庄村 | 电网_10kV润北513润马线马南支10#东马庄村委会2综合配电变压器 | 0 |  | 3022 | 唐山供电公司丰润供电公司常庄镇常庄镇马庄村电网_10kV润北513润马线马南支10#东马庄村委会2综合配电变压器 | 0
3023 | 唐山供电公司 | 丰润供电公司 | 常庄镇 | 常庄镇 | 马庄村 | 电网_10kV润北513润马线马南支17#东马庄村委会1综合配电变压器 | 0 |  | 3023 | 唐山供电公司丰润供电公司常庄镇常庄镇马庄村电网_10kV润北513润马线马南支17#东马庄村委会1综合配电变压器 | 0
3024 | 唐山供电公司 | 丰润供电公司 | 常庄镇 | 常庄镇 | 马庄村 | 电网_10kV润北513润马线马南支19#东马庄村委会11综合配电变压器 | 0 |  | 3024 | 唐山供电公司丰润供电公司常庄镇常庄镇马庄村电网_10kV润北513润马线马南支19#东马庄村委会11综合配电变压器 | 0
3025 | 唐山供电公司 | 丰润供电公司 | 常庄镇 | 常庄镇 | 马庄村 | 电网_10kV润北513润马线马南支4#东马庄村委会3综合配电变压器 | 0 |  | 3025 | 唐山供电公司丰润供电公司常庄镇常庄镇马庄村电网_10kV润北513润马线马南支4#东马庄村委会3综合配电变压器 | 0
3026 | 唐山供电公司 | 丰润供电公司 | 常庄镇 | 常庄镇 | 东分4东马庄 | 电网_10kV润马线润北513#19东分#4东马庄7综合配电变压器 | 0 |  | 3026 | 唐山供电公司丰润供电公司常庄镇常庄镇东分4东马庄电网_10kV润马线润北513#19东分#4东马庄7综合配电变压器 | 0
3027 | 唐山供电公司 | 丰润供电公司 | 常庄镇 | 常庄镇 | 东马庄 | 电网_10kV润马线润北513#38南分#7东马庄8综合配电变压器 | 0 |  | 3027 | 唐山供电公司丰润供电公司常庄镇常庄镇东马庄电网_10kV润马线润北513#38南分#7东马庄8综合配电变压器 | 0
3028 | 唐山供电公司 | 丰润供电公司 | 常庄镇 | 常庄镇 | 分9东马庄1 | 电网_10kV润马线润北513马南支#13南分9东马庄14综合配电变压器 | 0 |  | 3028 | 唐山供电公司丰润供电公司常庄镇常庄镇分9东马庄1电网_10kV润马线润北513马南支#13南分9东马庄14综合配电变压器 | 0
3029 | 唐山供电公司 | 丰润供电公司 | 银城铺镇 | 银城铺镇 | 21小区 | 电网_10kV润平线润北525-21小区2#配电室2#配电变压器 | 0 |  | 3029 | 唐山供电公司丰润供电公司银城铺镇银城铺镇21小区电网_10kV润平线润北525-21小区2#配电室2#配电变压器 | 0
3030 | 唐山供电公司 | 丰润供电公司 | 银城铺镇 | 银城铺镇 | 七小区 | 10kV润水线润北519七小区1#配电室3#配电变压器 | 0 |  | 3030 | 唐山供电公司丰润供电公司银城铺镇银城铺镇七小区10kV润水线润北519七小区1#配电室3#配电变压器 | 0
3031 | 唐山供电公司 | 丰润供电公司 | 韩城镇 | 韩城镇 | 支2蒲庄子街 | 10kV沙窝新庄线岔变512蒲西街支#2蒲庄子街内综合2配电变压器 | 292 |  | 3031 | 唐山供电公司丰润供电公司韩城镇韩城镇支2蒲庄子街10kV沙窝新庄线岔变512蒲西街支#2蒲庄子街内综合2配电变压器 | 292
3032 | 唐山供电公司 | 丰润供电公司 | 韩城镇 | 韩城镇 | 沙窝新庄子街 | 10kV沙窝新庄线岔变512沙西街支#7沙窝新庄子街内综合2配电变压器 | 0.48 |  | 3032 | 唐山供电公司丰润供电公司韩城镇韩城镇沙窝新庄子街10kV沙窝新庄线岔变512沙西街支#7沙窝新庄子街内综合2配电变压器 | 0.48
3033 | 唐山供电公司 | 丰润供电公司 | 韩城镇 | 韩城镇 | 河一村 | 电网_10kV沙窝新庄线岔变512岔一街支#5岔河一村街内综合2配电变压器 | 286.08 |  | 3033 | 唐山供电公司丰润供电公司韩城镇韩城镇河一村电网_10kV沙窝新庄线岔变512岔一街支#5岔河一村街内综合2配电变压器 | 286.08
3034 | 唐山供电公司 | 丰润供电公司 | 韩城镇 | 韩城镇 | 沙窝新庄东 | 电网_10kV沙窝新庄线岔变512沙窝新庄东南综合C变综合配电变压器 | 0.52 |  | 3034 | 唐山供电公司丰润供电公司韩城镇韩城镇沙窝新庄东电网_10kV沙窝新庄线岔变512沙窝新庄东南综合C变综合配电变压器 | 0.52
3035 | 唐山供电公司 | 丰润供电公司 | 韩城镇 | 韩城镇 | 支4小稻地街 | 电网_10kV沙窝新庄线岔变512小稻地东街支#4小稻地街内综合2配电变压器 | 230 |  | 3035 | 唐山供电公司丰润供电公司韩城镇韩城镇支4小稻地街电网_10kV沙窝新庄线岔变512小稻地东街支#4小稻地街内综合2配电变压器 | 230
3036 | 唐山供电公司 | 丰润供电公司 | 韩城镇 | 韩城镇 | 支8小稻地街 | 电网_10kV沙窝新庄线岔变512小稻地街内支#8小稻地街内综合1配电变压器 | 228.5 |  | 3036 | 唐山供电公司丰润供电公司韩城镇韩城镇支8小稻地街电网_10kV沙窝新庄线岔变512小稻地街内支#8小稻地街内综合1配电变压器 | 228.5
3037 | 唐山供电公司 | 丰润供电公司 | 韩城镇 | 韩城镇 | 支3小稻地街 | 电网_10kV沙窝新庄线岔变512小稻地西街支#3小稻地街内综合3配电变压器 | 242 |  | 3037 | 唐山供电公司丰润供电公司韩城镇韩城镇支3小稻地街电网_10kV沙窝新庄线岔变512小稻地西街支#3小稻地街内综合3配电变压器 | 242
3038 | 唐山供电公司 | 丰润供电公司 | 韩城镇 | 韩城镇 | 沙窝新庄子街 | 电网_10kV沙窝新庄线岔变512小砖支#3沙窝新庄子街内综合1配电变压器 | 0.28 |  | 3038 | 唐山供电公司丰润供电公司韩城镇韩城镇沙窝新庄子街电网_10kV沙窝新庄线岔变512小砖支#3沙窝新庄子街内综合1配电变压器 | 0.28
3039 | 唐山供电公司 | 丰润供电公司 | 王官营镇 | 王官营镇 | 白草坡 | 10KV上水路线王官营517#71+1白草坡综合2配电变压器 | 0 |  | 3039 | 唐山供电公司丰润供电公司王官营镇王官营镇白草坡10KV上水路线王官营517#71+1白草坡综合2配电变压器 | 0
3040 | 唐山供电公司 | 丰润供电公司 | 王官营镇 | 王官营镇 | 四支1号何家 | 10kV上水路线王官营517何四支1号何家营综合4配电变压器 | 38.8 |  | 3040 | 唐山供电公司丰润供电公司王官营镇王官营镇四支1号何家10kV上水路线王官营517何四支1号何家营综合4配电变压器 | 38.8
3041 | 唐山供电公司 | 丰润供电公司 | 王官营镇 | 王官营镇 | 下水路 | 10KV上水路线王官营517下8支#01下水路综合8配电变压器 | 47.6 |  | 3041 | 唐山供电公司丰润供电公司王官营镇王官营镇下水路10KV上水路线王官营517下8支#01下水路综合8配电变压器 | 47.6
3042 | 唐山供电公司 | 丰润供电公司 | 王官营镇 | 王官营镇 | 学支03下水 | 10kV上水路线王官营517下水路小学支#03下水路综合9配电变压器 | 22.94 |  | 3042 | 唐山供电公司丰润供电公司王官营镇王官营镇学支03下水10kV上水路线王官营517下水路小学支#03下水路综合9配电变压器 | 22.94
3043 | 唐山供电公司 | 丰润供电公司 | 王官营镇 | 王官营镇 | 路支05下水 | 10kV上水路线王官营517下水路支#05下水路综合5配电变压器 | 10.3 |  | 3043 | 唐山供电公司丰润供电公司王官营镇王官营镇路支05下水10kV上水路线王官营517下水路支#05下水路综合5配电变压器 | 10.3
3044 | 唐山供电公司 | 丰润供电公司 | 王官营镇 | 王官营镇 | 下水路 | 电网_10kV上水路线王官营517#113下水路综合3配电变压器 | 3.94 |  | 3044 | 唐山供电公司丰润供电公司王官营镇王官营镇下水路电网_10kV上水路线王官营517#113下水路综合3配电变压器 | 3.94
3045 | 唐山供电公司 | 丰润供电公司 | 王官营镇 | 王官营镇 | 上水路 | 电网_10kV上水路线王官营517#134上水路综合1配电变压器 | 0 |  | 3045 | 唐山供电公司丰润供电公司王官营镇王官营镇上水路电网_10kV上水路线王官营517#134上水路综合1配电变压器 | 0
3046 | 唐山供电公司 | 丰润供电公司 | 王官营镇 | 王官营镇 | 上水路 | 电网_10kV上水路线王官营517#136上水路综合5配电变压器 | 0 |  | 3046 | 唐山供电公司丰润供电公司王官营镇王官营镇上水路电网_10kV上水路线王官营517#136上水路综合5配电变压器 | 0
3047 | 唐山供电公司 | 丰润供电公司 | 王官营镇 | 王官营镇 | 下水路 | 电网_10kV上水路线王官营517#92下水路综合7配电变压器 | 21.75 |  | 3047 | 唐山供电公司丰润供电公司王官营镇王官营镇下水路电网_10kV上水路线王官营517#92下水路综合7配电变压器 | 21.75
3048 | 唐山供电公司 | 丰润供电公司 | 王官营镇 | 王官营镇 | 北尖 | 电网_10kV上水路线王官营517北尖支#2北尖综合1配电变压器 | 1.2 |  | 3048 | 唐山供电公司丰润供电公司王官营镇王官营镇北尖电网_10kV上水路线王官营517北尖支#2北尖综合1配电变压器 | 1.2
3049 | 唐山供电公司 | 丰润供电公司 | 王官营镇 | 王官营镇 | 何家营 | 电网_10kV上水路线王官营517何东支#03何家营综合2配电变压器 | 0 |  | 3049 | 唐山供电公司丰润供电公司王官营镇王官营镇何家营电网_10kV上水路线王官营517何东支#03何家营综合2配电变压器 | 0
3050 | 唐山供电公司 | 丰润供电公司 | 王官营镇 | 王官营镇 | 水支06何家 | 电网_10kV上水路线王官营517何家峪水支#06何家峪综合2配电变压器 | 6.81 |  | 3050 | 唐山供电公司丰润供电公司王官营镇王官营镇水支06何家电网_10kV上水路线王官营517何家峪水支#06何家峪综合2配电变压器 | 6.81
3051 | 唐山供电公司 | 丰润供电公司 | 王官营镇 | 王官营镇 | 白草坡 | 电网_10kV上水路线王官营517何家峪支#05白草坡综合1配电变压器 | 0 |  | 3051 | 唐山供电公司丰润供电公司王官营镇王官营镇白草坡电网_10kV上水路线王官营517何家峪支#05白草坡综合1配电变压器 | 0
3052 | 唐山供电公司 | 丰润供电公司 | 王官营镇 | 王官营镇 | 峪支29何家 | 电网_10kV上水路线王官营517何家峪支#29何家峪综合1配电变压器 | 2.1 |  | 3052 | 唐山供电公司丰润供电公司王官营镇王官营镇峪支29何家电网_10kV上水路线王官营517何家峪支#29何家峪综合1配电变压器 | 2.1
3053 | 唐山供电公司 | 丰润供电公司 | 王官营镇 | 王官营镇 | 何家营 | 电网_10kV上水路线王官营517何西支#02何家营综合1配电变压器 | 0 |  | 3053 | 唐山供电公司丰润供电公司王官营镇王官营镇何家营电网_10kV上水路线王官营517何西支#02何家营综合1配电变压器 | 0
3054 | 唐山供电公司 | 丰润供电公司 | 王官营镇 | 王官营镇 | 园支01上水 | 电网_10kV上水路线王官营517上水路菜园支#01上水路综合6配电变压器 | 17.71 |  | 3054 | 唐山供电公司丰润供电公司王官营镇王官营镇园支01上水电网_10kV上水路线王官营517上水路菜园支#01上水路综合6配电变压器 | 17.71
3055 | 唐山供电公司 | 丰润供电公司 | 王官营镇 | 王官营镇 | 上水路 | 电网_10kV上水路线王官营517上水路菜园支#05上水路综合2配电变压器 | 0 |  | 3055 | 唐山供电公司丰润供电公司王官营镇王官营镇上水路电网_10kV上水路线王官营517上水路菜园支#05上水路综合2配电变压器 | 0
3056 | 唐山供电公司 | 丰润供电公司 | 王官营镇 | 王官营镇 | 上水路 | 电网_10kV上水路线王官营517上水路菜园支#14上水路综合4配电变压器 | 0 |  | 3056 | 唐山供电公司丰润供电公司王官营镇王官营镇上水路电网_10kV上水路线王官营517上水路菜园支#14上水路综合4配电变压器 | 0
3057 | 唐山供电公司 | 丰润供电公司 | 王官营镇 | 王官营镇 | 园支21上水 | 电网_10kV上水路线王官营517上水路菜园支#21上水路综合3配电变压器 | 0 |  | 3057 | 唐山供电公司丰润供电公司王官营镇王官营镇园支21上水电网_10kV上水路线王官营517上水路菜园支#21上水路综合3配电变压器 | 0
3058 | 唐山供电公司 | 丰润供电公司 | 王官营镇 | 王官营镇 | 同支22石胡 | 电网_10kV上水路线王官营517石胡同支#22石胡同综合1配电变压器 | 12.98 |  | 3058 | 唐山供电公司丰润供电公司王官营镇王官营镇同支22石胡电网_10kV上水路线王官营517石胡同支#22石胡同综合1配电变压器 | 12.98
3059 | 唐山供电公司 | 丰润供电公司 | 王官营镇 | 王官营镇 | 西尖支44西 | 电网_10kV上水路线王官营517西尖支#44西尖综合1配电变压器 | 0 |  | 3059 | 唐山供电公司丰润供电公司王官营镇王官营镇西尖支44西电网_10kV上水路线王官营517西尖支#44西尖综合1配电变压器 | 0
3060 | 唐山供电公司 | 丰润供电公司 | 王官营镇 | 王官营镇 | 下水路 | 电网_10kV上水路线王官营517下东支#01下水路综合4配电变压器 | 0 |  | 3060 | 唐山供电公司丰润供电公司王官营镇王官营镇下水路电网_10kV上水路线王官营517下东支#01下水路综合4配电变压器 | 0
3061 | 唐山供电公司 | 丰润供电公司 | 王官营镇 | 王官营镇 | 下水路 | 电网_10kV上水路线王官营517下南支#01下水路综合1配电变压器 | 0 |  | 3061 | 唐山供电公司丰润供电公司王官营镇王官营镇下水路电网_10kV上水路线王官营517下南支#01下水路综合1配电变压器 | 0
3062 | 唐山供电公司 | 丰润供电公司 | 王官营镇 | 王官营镇 | 下水路 | 电网_10kV上水路线王官营517下水路小学支#03下水路综合2配电变压器 | 0 |  | 3062 | 唐山供电公司丰润供电公司王官营镇王官营镇下水路电网_10kV上水路线王官营517下水路小学支#03下水路综合2配电变压器 | 0
3063 | 唐山供电公司 | 丰润供电公司 | 王官营镇 | 王官营镇 | 材厂支01鲍 | 电网_10kV上水路线王官营517鑫源建材厂支#01鲍庄综合2#变 | 11.2 |  | 3063 | 唐山供电公司丰润供电公司王官营镇王官营镇材厂支01鲍电网_10kV上水路线王官营517鑫源建材厂支#01鲍庄综合2#变 | 11.2
3064 | 唐山供电公司 | 丰润供电公司 | 王官营镇 | 王官营镇 | 峪支05燕子 | 电网_10kV上水路线王官营517燕子峪支#05燕子峪综合1配电变压器 | 4.74 |  | 3064 | 唐山供电公司丰润供电公司王官营镇王官营镇峪支05燕子电网_10kV上水路线王官营517燕子峪支#05燕子峪综合1配电变压器 | 4.74
3065 | 唐山供电公司 | 丰润供电公司 | 王官营镇 | 王官营镇 | 内支03张庄 | 电网_10kV上水路线王官营517张庄子街内支#03张庄子综合1配电变压器 | 28.5 |  | 3065 | 唐山供电公司丰润供电公司王官营镇王官营镇内支03张庄电网_10kV上水路线王官营517张庄子街内支#03张庄子综合1配电变压器 | 28.5
3066 | 唐山供电公司 | 丰润供电公司 | 王官营镇 | 王官营镇 | 何家营 | 电网_10kV上水路线王官营517张庄子支#12何家营综合3配电变压器 | 0 |  | 3066 | 唐山供电公司丰润供电公司王官营镇王官营镇何家营电网_10kV上水路线王官营517张庄子支#12何家营综合3配电变压器 | 0
3067 | 唐山供电公司 | 丰润供电公司 | 王官营镇 | 王官营镇 | 施家营 | 10kV施家营线王官营516东变支#03施家营综合4配电变压器 | 0 |  | 3067 | 唐山供电公司丰润供电公司王官营镇王官营镇施家营10kV施家营线王官营516东变支#03施家营综合4配电变压器 | 0
3068 | 唐山供电公司 | 丰润供电公司 | 王官营镇 | 王官营镇 | 施家营 | 10kV施家营线王官营516施街内支#14施家营综合3配电变压器 | 0 |  | 3068 | 唐山供电公司丰润供电公司王官营镇王官营镇施家营10kV施家营线王官营516施街内支#14施家营综合3配电变压器 | 0
3069 | 唐山供电公司 | 丰润供电公司 | 王官营镇 | 王官营镇 | 施家营 | 电网_10kV施家营线王官营516#55施家营综合5配电变压器 | 0 |  | 3069 | 唐山供电公司丰润供电公司王官营镇王官营镇施家营电网_10kV施家营线王官营516#55施家营综合5配电变压器 | 0
3070 | 唐山供电公司 | 丰润供电公司 | 王官营镇 | 王官营镇 | 施家营 | 电网_10kV施家营线王官营516#59施家营综合2配电变压器 | 24.65 |  | 3070 | 唐山供电公司丰润供电公司王官营镇王官营镇施家营电网_10kV施家营线王官营516#59施家营综合2配电变压器 | 24.65
3071 | 唐山供电公司 | 丰润供电公司 | 王官营镇 | 王官营镇 | 施家营 | 电网_10kV施家营线王官营516#60施家营综合8配电变压器 | 40.41 |  | 3071 | 唐山供电公司丰润供电公司王官营镇王官营镇施家营电网_10kV施家营线王官营516#60施家营综合8配电变压器 | 40.41
3072 | 唐山供电公司 | 丰润供电公司 | 王官营镇 | 王官营镇 | 施家营 | 电网_10kV施家营线王官营516南街支#08施家营综合7配电变压器 | 0 |  | 3072 | 唐山供电公司丰润供电公司王官营镇王官营镇施家营电网_10kV施家营线王官营516南街支#08施家营综合7配电变压器 | 0
3073 | 唐山供电公司 | 丰润供电公司 | 王官营镇 | 王官营镇 | 施家营 | 电网_10kV施家营线王官营516施街内支#08施家营综合1配电变压器 | 0 |  | 3073 | 唐山供电公司丰润供电公司王官营镇王官营镇施家营电网_10kV施家营线王官营516施街内支#08施家营综合1配电变压器 | 0
3074 | 唐山供电公司 | 丰润供电公司 | 王官营镇 | 王官营镇 | 南支01施家 | 电网_10kV施家营线王官营516施南支#01施家营综合6配电变压器 | 39.34 |  | 3074 | 唐山供电公司丰润供电公司王官营镇王官营镇南支01施家电网_10kV施家营线王官营516施南支#01施家营综合6配电变压器 | 39.34
3075 | 唐山供电公司 | 丰润供电公司 | 韩城镇 | 韩城镇 | 庄二村 | 10kV四神庄线岔变522四二北街支#7四神庄二村北街内综合4配电变压器 | 155 |  | 3075 | 唐山供电公司丰润供电公司韩城镇韩城镇庄二村10kV四神庄线岔变522四二北街支#7四神庄二村北街内综合4配电变压器 | 155
3076 | 唐山供电公司 | 丰润供电公司 | 韩城镇 | 韩城镇 | 庄二村 | 10kV四神庄线岔变522四二街支#5四神庄二村街内综合2变综合配电变压器 | 154 |  | 3076 | 唐山供电公司丰润供电公司韩城镇韩城镇庄二村10kV四神庄线岔变522四二街支#5四神庄二村街内综合2变综合配电变压器 | 154
3077 | 唐山供电公司 | 丰润供电公司 | 韩城镇 | 韩城镇 | 庄二村 | 10kV四神庄线岔变522四二街支#8四神庄二村街内综合1变综合配电变压器 | 310 |  | 3077 | 唐山供电公司丰润供电公司韩城镇韩城镇庄二村10kV四神庄线岔变522四二街支#8四神庄二村街内综合1变综合配电变压器 | 310
3078 | 唐山供电公司 | 丰润供电公司 | 韩城镇 | 韩城镇 | 庄二村 | 10kV四神庄线岔变522四二南街支#8四神庄二村街内综合3变综合配电变压器 | 314.8 |  | 3078 | 唐山供电公司丰润供电公司韩城镇韩城镇庄二村10kV四神庄线岔变522四二南街支#8四神庄二村街内综合3变综合配电变压器 | 314.8
3079 | 唐山供电公司 | 丰润供电公司 | 韩城镇 | 韩城镇 | 街支1高坨街 | 电网_10kV四神庄线岔变522高坨东街支#1高坨街内综合2变综合配电变压器 | 107.1 |  | 3079 | 唐山供电公司丰润供电公司韩城镇韩城镇街支1高坨街电网_10kV四神庄线岔变522高坨东街支#1高坨街内综合2变综合配电变压器 | 107.1
3080 | 唐山供电公司 | 丰润供电公司 | 韩城镇 | 韩城镇 | 街支2高坨街 | 电网_10kV四神庄线岔变522高坨西街支#2高坨街内综合1变综合配电变压器 | 127 |  | 3080 | 唐山供电公司丰润供电公司韩城镇韩城镇街支2高坨街电网_10kV四神庄线岔变522高坨西街支#2高坨街内综合1变综合配电变压器 | 127
3081 | 唐山供电公司 | 丰润供电公司 | 白官屯镇 | 白官屯镇 | 白官屯村 | 10kV太子沟线白官屯521白东街支#02白官屯村东6号综合配电变压器 | 185.72 |  | 3081 | 唐山供电公司丰润供电公司白官屯镇白官屯镇白官屯村10kV太子沟线白官屯521白东街支#02白官屯村东6号综合配电变压器 | 185.72
3082 | 唐山供电公司 | 丰润供电公司 | 白官屯镇 | 白官屯镇 | 白官屯村 | 10kV太子沟线白官屯521白中街支#01白官屯村村9号综合配电变压器 | 31.6 |  | 3082 | 唐山供电公司丰润供电公司白官屯镇白官屯镇白官屯村10kV太子沟线白官屯521白中街支#01白官屯村村9号综合配电变压器 | 31.6
3083 | 唐山供电公司 | 丰润供电公司 | 白官屯镇 | 白官屯镇 | 白官屯村 | 10kV太子沟线白官屯521白中街支#02白官屯村4号综合配电变压器 | 87.45 |  | 3083 | 唐山供电公司丰润供电公司白官屯镇白官屯镇白官屯村10kV太子沟线白官屯521白中街支#02白官屯村4号综合配电变压器 | 87.45
3084 | 唐山供电公司 | 丰润供电公司 | 白官屯镇 | 白官屯镇 | 白官屯 | 10kV太子沟线白官屯521电力所支#04白官屯7号综合配电变压器 | 91.44 |  | 3084 | 唐山供电公司丰润供电公司白官屯镇白官屯镇白官屯10kV太子沟线白官屯521电力所支#04白官屯7号综合配电变压器 | 91.44
3085 | 唐山供电公司 | 丰润供电公司 | 白官屯镇 | 白官屯镇 | 李庄子 | 10kV太子沟线白官屯521李庄子北街支#04李庄子村3号综合配电变压器 | 0 |  | 3085 | 唐山供电公司丰润供电公司白官屯镇白官屯镇李庄子10kV太子沟线白官屯521李庄子北街支#04李庄子村3号综合配电变压器 | 0
3086 | 唐山供电公司 | 丰润供电公司 | 白官屯镇 | 白官屯镇 | 新庄村 | 10kV太子沟线白官屯521李庄子街支#05李新庄村1号综合配电变压器 | 72.64 |  | 3086 | 唐山供电公司丰润供电公司白官屯镇白官屯镇新庄村10kV太子沟线白官屯521李庄子街支#05李新庄村1号综合配电变压器 | 72.64
3087 | 唐山供电公司 | 丰润供电公司 | 白官屯镇 | 白官屯镇 | 望马庄村 | 10kV太子沟线白官屯521望西街支#16望马庄村西2号综合配电变压器 | 0 |  | 3087 | 唐山供电公司丰润供电公司白官屯镇白官屯镇望马庄村10kV太子沟线白官屯521望西街支#16望马庄村西2号综合配电变压器 | 0
3088 | 唐山供电公司 | 丰润供电公司 | 白官屯镇 | 白官屯镇 | 白官屯村 | 10kV太子沟线白官屯521镇政府支#19白官屯村11号综合配电变压器 | 116.01 |  | 3088 | 唐山供电公司丰润供电公司白官屯镇白官屯镇白官屯村10kV太子沟线白官屯521镇政府支#19白官屯村11号综合配电变压器 | 116.01
3089 | 唐山供电公司 | 丰润供电公司 | 白官屯镇 | 白官屯镇 | 马庄东3 | 电网_10kV太子沟线白官屯521#25望马庄东3号综合配电变压器 | 145.7 |  | 3089 | 唐山供电公司丰润供电公司白官屯镇白官屯镇马庄东3电网_10kV太子沟线白官屯521#25望马庄东3号综合配电变压器 | 145.7
3090 | 唐山供电公司 | 丰润供电公司 | 白官屯镇 | 白官屯镇 | 白官屯村 | 电网_10kV太子沟线白官屯521白中街支#05 1白官屯村12号配电变压器 | 40.85 |  | 3090 | 唐山供电公司丰润供电公司白官屯镇白官屯镇白官屯村电网_10kV太子沟线白官屯521白中街支#05 1白官屯村12号配电变压器 | 40.85
3091 | 唐山供电公司 | 丰润供电公司 | 白官屯镇 | 白官屯镇 | 白官屯村 | 电网_10kV太子沟线白官屯521白中街支#06白官屯村1号综合配电变压器 | 169.85 |  | 3091 | 唐山供电公司丰润供电公司白官屯镇白官屯镇白官屯村电网_10kV太子沟线白官屯521白中街支#06白官屯村1号综合配电变压器 | 169.85
3092 | 唐山供电公司 | 丰润供电公司 | 白官屯镇 | 白官屯镇 | 望马村 | 电网_10kV太子沟线白官屯521望东街支#04望马村东1号综合配电变压器 | 7.17 |  | 3092 | 唐山供电公司丰润供电公司白官屯镇白官屯镇望马村电网_10kV太子沟线白官屯521望东街支#04望马村东1号综合配电变压器 | 7.17
3093 | 唐山供电公司 | 丰润供电公司 | 白官屯镇 | 白官屯镇 | 白官屯村 | 电网_白官屯村南3号综合配电变压器 | 53.9 |  | 3093 | 唐山供电公司丰润供电公司白官屯镇白官屯镇白官屯村电网_白官屯村南3号综合配电变压器 | 53.9
3094 | 唐山供电公司 | 丰润供电公司 | 石各庄镇 | 石各庄镇 | 八里村 | 10kV唐大线唐丰路523八里街内支#10大八里村6号综合配电变压器 | 15.94 |  | 3094 | 唐山供电公司丰润供电公司石各庄镇石各庄镇八里村10kV唐大线唐丰路523八里街内支#10大八里村6号综合配电变压器 | 15.94
3095 | 唐山供电公司 | 丰润供电公司 | 石各庄镇 | 石各庄镇 | 八里村 | 10kV唐大线唐丰路523大八里西街支#1大八里村1号综合配电变压器 | 0 |  | 3095 | 唐山供电公司丰润供电公司石各庄镇石各庄镇八里村10kV唐大线唐丰路523大八里西街支#1大八里村1号综合配电变压器 | 0
3096 | 唐山供电公司 | 丰润供电公司 | 石各庄镇 | 石各庄镇 | 八里村 | 10kV唐大线唐丰路523大板支#15大八里村3号综合配电变压器 | 24.28 |  | 3096 | 唐山供电公司丰润供电公司石各庄镇石各庄镇八里村10kV唐大线唐丰路523大板支#15大八里村3号综合配电变压器 | 24.28
3097 | 唐山供电公司 | 丰润供电公司 | 石各庄镇 | 石各庄镇 | 八里村 | 10kV唐大线唐丰路523大东街支#5大八里村5号综合配电变压器 | 19.62 |  | 3097 | 唐山供电公司丰润供电公司石各庄镇石各庄镇八里村10kV唐大线唐丰路523大东街支#5大八里村5号综合配电变压器 | 19.62
3098 | 唐山供电公司 | 丰润供电公司 | 石各庄镇 | 石各庄镇 | 甸子村 | 10kV唐大线唐丰路523甸子北街支#2甸子村1号综合配电变压器 | 10.4 |  | 3098 | 唐山供电公司丰润供电公司石各庄镇石各庄镇甸子村10kV唐大线唐丰路523甸子北街支#2甸子村1号综合配电变压器 | 10.4
3099 | 唐山供电公司 | 丰润供电公司 | 石各庄镇 | 石各庄镇 | 甸子村 | 10kV唐大线唐丰路523甸子街内支#5甸子村2号综合配电变压器 | 74.27 |  | 3099 | 唐山供电公司丰润供电公司石各庄镇石各庄镇甸子村10kV唐大线唐丰路523甸子街内支#5甸子村2号综合配电变压器 | 74.27
3100 | 唐山供电公司 | 丰润供电公司 | 石各庄镇 | 石各庄镇 | 八里村 | 10kV唐大线唐丰路523加油站支#6小八里村2号综合配电变压器 | 60.39 |  | 3100 | 唐山供电公司丰润供电公司石各庄镇石各庄镇八里村10kV唐大线唐丰路523加油站支#6小八里村2号综合配电变压器 | 60.39
3101 | 唐山供电公司 | 丰润供电公司 | 石各庄镇 | 石各庄镇 | 八里村 | 10kV唐大线唐丰路523南东水支#6大八里村4号综合配电变压器 | 136.56 |  | 3101 | 唐山供电公司丰润供电公司石各庄镇石各庄镇八里村10kV唐大线唐丰路523南东水支#6大八里村4号综合配电变压器 | 136.56
3102 | 唐山供电公司 | 丰润供电公司 | 石各庄镇 | 石各庄镇 | 八里村 | 10kV唐大线唐丰路523学校支#3大八里村综合2号配电变压器 | 0 |  | 3102 | 唐山供电公司丰润供电公司石各庄镇石各庄镇八里村10kV唐大线唐丰路523学校支#3大八里村综合2号配电变压器 | 0
3103 | 唐山供电公司 | 丰润供电公司 | 石各庄镇 | 石各庄镇 | 八里村 | 10kV唐东线唐丰路变电站511大队支#4小八里村1号综合配电变压器 | 30.69 |  | 3103 | 唐山供电公司丰润供电公司石各庄镇石各庄镇八里村10kV唐东线唐丰路变电站511大队支#4小八里村1号综合配电变压器 | 30.69
3104 | 唐山供电公司 | 丰润供电公司 | 石各庄镇 | 石各庄镇 | 支30东那母 | 10kV唐东线唐丰路变电站511东那支#30东那母庄综合2号配电变压器 | 49.43 |  | 3104 | 唐山供电公司丰润供电公司石各庄镇石各庄镇支30东那母10kV唐东线唐丰路变电站511东那支#30东那母庄综合2号配电变压器 | 49.43
3105 | 唐山供电公司 | 丰润供电公司 | 石各庄镇 | 石各庄镇 | 母庄村 | 10kV唐东线唐丰路变电站511东支#1东那母庄村综合4号配电变压器 | 92.15 |  | 3105 | 唐山供电公司丰润供电公司石各庄镇石各庄镇母庄村10kV唐东线唐丰路变电站511东支#1东那母庄村综合4号配电变压器 | 92.15
3106 | 唐山供电公司 | 丰润供电公司 | 石各庄镇 | 石各庄镇 | 小八里村 | 10kV唐东线唐丰路变电站511街支#3小八里村3号综合配电变压器 | 0 |  | 3106 | 唐山供电公司丰润供电公司石各庄镇石各庄镇小八里村10kV唐东线唐丰路变电站511街支#3小八里村3号综合配电变压器 | 0
3107 | 唐山供电公司 | 丰润供电公司 | 石各庄镇 | 石各庄镇 | 八里村 | 10kV唐东线唐丰路变电站511曙光支#4小八里村4号综合配电变压器 | 124.01 |  | 3107 | 唐山供电公司丰润供电公司石各庄镇石各庄镇八里村10kV唐东线唐丰路变电站511曙光支#4小八里村4号综合配电变压器 | 124.01
3108 | 唐山供电公司 | 丰润供电公司 | 石各庄镇 | 石各庄镇 | 母庄村 | 电网_10kV唐东线唐丰路变电站511东那支#32东那母庄村综合1号配电变压器 | 10.27 |  | 3108 | 唐山供电公司丰润供电公司石各庄镇石各庄镇母庄村电网_10kV唐东线唐丰路变电站511东那支#32东那母庄村综合1号配电变压器 | 10.27
3109 | 唐山供电公司 | 丰润供电公司 | 石各庄镇 | 石各庄镇 | 东街支4雷庄 | 10kV唐西线唐丰路513雷东街支#4雷庄子综合2号配电变压器 | 0.14 |  | 3109 | 唐山供电公司丰润供电公司石各庄镇石各庄镇东街支4雷庄10kV唐西线唐丰路513雷东街支#4雷庄子综合2号配电变压器 | 0.14
3110 | 唐山供电公司 | 丰润供电公司 | 石各庄镇 | 石各庄镇 | 雷庄子村 | 10kV唐西线唐丰路513雷街支#6雷庄子村综合1号配电变压器 | 29.19 |  | 3110 | 唐山供电公司丰润供电公司石各庄镇石各庄镇雷庄子村10kV唐西线唐丰路513雷街支#6雷庄子村综合1号配电变压器 | 29.19
3111 | 唐山供电公司 | 丰润供电公司 | 石各庄镇 | 石各庄镇 | 庄二村 | 10kV唐西线唐丰路513西二北街支#11西那母庄二村综合3号配电变压器 | 11.21 |  | 3111 | 唐山供电公司丰润供电公司石各庄镇石各庄镇庄二村10kV唐西线唐丰路513西二北街支#11西那母庄二村综合3号配电变压器 | 11.21
3112 | 唐山供电公司 | 丰润供电公司 | 石各庄镇 | 石各庄镇 | 母庄村 | 10kV唐西线唐丰路513西二北街支#3东那母庄村综合3号配电变压器 | 3.18 |  | 3112 | 唐山供电公司丰润供电公司石各庄镇石各庄镇母庄村10kV唐西线唐丰路513西二北街支#3东那母庄村综合3号配电变压器 | 3.18
3113 | 唐山供电公司 | 丰润供电公司 | 石各庄镇 | 石各庄镇 | 母二村 | 10kV唐西线唐丰路513西二北街支#9西那母二村综合5号配电变压器 | 115.86 |  | 3113 | 唐山供电公司丰润供电公司石各庄镇石各庄镇母二村10kV唐西线唐丰路513西二北街支#9西那母二村综合5号配电变压器 | 115.86
3114 | 唐山供电公司 | 丰润供电公司 | 石各庄镇 | 石各庄镇 | 庄二村 | 10kV唐西线唐丰路513西二支#4西那母庄二村综合2号配电变压器 | 0.12 |  | 3114 | 唐山供电公司丰润供电公司石各庄镇石各庄镇庄二村10kV唐西线唐丰路513西二支#4西那母庄二村综合2号配电变压器 | 0.12
3115 | 唐山供电公司 | 丰润供电公司 | 石各庄镇 | 石各庄镇 | 庄三村 | 10kV唐西线唐丰路513西那母庄三村综合4号变压器 | 112.92 |  | 3115 | 唐山供电公司丰润供电公司石各庄镇石各庄镇庄三村10kV唐西线唐丰路513西那母庄三村综合4号变压器 | 112.92
3116 | 唐山供电公司 | 丰润供电公司 | 石各庄镇 | 石各庄镇 | 庄一村 | 10kV唐西线唐丰路513西那支#14西那母庄一村综合2号配电变压器 | 9.45 |  | 3116 | 唐山供电公司丰润供电公司石各庄镇石各庄镇庄一村10kV唐西线唐丰路513西那支#14西那母庄一村综合2号配电变压器 | 9.45
3117 | 唐山供电公司 | 丰润供电公司 | 石各庄镇 | 石各庄镇 | 西那母庄一村 | 10kV唐西线唐丰路513西那支#15西那母庄一村综合3号配电变压器 | 0 |  | 3117 | 唐山供电公司丰润供电公司石各庄镇石各庄镇西那母庄一村10kV唐西线唐丰路513西那支#15西那母庄一村综合3号配电变压器 | 0
3118 | 唐山供电公司 | 丰润供电公司 | 石各庄镇 | 石各庄镇 | 庄一村 | 10kV唐西线唐丰路513西那支#15西那母庄一村综合5号配电变压器 | 46.38 |  | 3118 | 唐山供电公司丰润供电公司石各庄镇石各庄镇庄一村10kV唐西线唐丰路513西那支#15西那母庄一村综合5号配电变压器 | 46.38
3119 | 唐山供电公司 | 丰润供电公司 | 石各庄镇 | 石各庄镇 | 西那母庄一村 | 10kV唐西线唐丰路513西那支#18西那母庄一村综合4号配电变压器 | 0 |  | 3119 | 唐山供电公司丰润供电公司石各庄镇石各庄镇西那母庄一村10kV唐西线唐丰路513西那支#18西那母庄一村综合4号配电变压器 | 0
3120 | 唐山供电公司 | 丰润供电公司 | 石各庄镇 | 石各庄镇 | 庄二村 | 10kV唐西线唐丰路513西那支#25西那母庄二村综合1号配电变压器 | 49.99 |  | 3120 | 唐山供电公司丰润供电公司石各庄镇石各庄镇庄二村10kV唐西线唐丰路513西那支#25西那母庄二村综合1号配电变压器 | 49.99
3121 | 唐山供电公司 | 丰润供电公司 | 石各庄镇 | 石各庄镇 | 庄二村 | 10kV唐西线唐丰路513西三街支#4西那母庄二村综合4号配电变压器 | 5.72 |  | 3121 | 唐山供电公司丰润供电公司石各庄镇石各庄镇庄二村10kV唐西线唐丰路513西三街支#4西那母庄二村综合4号配电变压器 | 5.72
3122 | 唐山供电公司 | 丰润供电公司 | 石各庄镇 | 石各庄镇 | 庄一村 | 10kV唐西线唐丰路513西一支#3西那母庄一村综合1号配电变压器 | 94.8 |  | 3122 | 唐山供电公司丰润供电公司石各庄镇石各庄镇庄一村10kV唐西线唐丰路513西一支#3西那母庄一村综合1号配电变压器 | 94.8
3123 | 唐山供电公司 | 丰润供电公司 | 石各庄镇 | 石各庄镇 | 母庄村 | 10kV唐西线唐丰路513砖厂支#16东那母庄村综合5号配电变压器 | 22.55 |  | 3123 | 唐山供电公司丰润供电公司石各庄镇石各庄镇母庄村10kV唐西线唐丰路513砖厂支#16东那母庄村综合5号配电变压器 | 22.55
3124 | 唐山供电公司 | 丰润供电公司 | 王官营镇 | 王官营镇 | 田各庄村 | 10kV田各庄线王官营514田各庄街内支#14田各庄村4号综合配电变压器 | 0 |  | 3124 | 唐山供电公司丰润供电公司王官营镇王官营镇田各庄村10kV田各庄线王官营514田各庄街内支#14田各庄村4号综合配电变压器 | 0
3125 | 唐山供电公司 | 丰润供电公司 | 王官营镇 | 王官营镇 | 田各庄村 | 电网_10kV田各庄线王官营514田各庄东山支#11田各庄村2号综合配电变压器 | 0 |  | 3125 | 唐山供电公司丰润供电公司王官营镇王官营镇田各庄村电网_10kV田各庄线王官营514田各庄东山支#11田各庄村2号综合配电变压器 | 0
3126 | 唐山供电公司 | 丰润供电公司 | 王官营镇 | 王官营镇 | 田各庄村 | 电网_10kV田各庄线王官营514田各庄街内支#15田各庄村3号综合配电变压器 | 0 |  | 3126 | 唐山供电公司丰润供电公司王官营镇王官营镇田各庄村电网_10kV田各庄线王官营514田各庄街内支#15田各庄村3号综合配电变压器 | 0
3127 | 唐山供电公司 | 丰润供电公司 | 王官营镇 | 王官营镇 | 田各庄村 | 电网_10kV田各庄线王官营514田街内支#06田各庄村5号综合配电变压器 | 0 |  | 3127 | 唐山供电公司丰润供电公司王官营镇王官营镇田各庄村电网_10kV田各庄线王官营514田街内支#06田各庄村5号综合配电变压器 | 0
3128 | 唐山供电公司 | 丰润供电公司 | 银城铺镇 | 银城铺镇 | 三小区 | 10kV万隆线丰东543三小区3#箱变配电变压器 | 620 |  | 3128 | 唐山供电公司丰润供电公司银城铺镇银城铺镇三小区10kV万隆线丰东543三小区3#箱变配电变压器 | 620
3129 | 唐山供电公司 | 丰润供电公司 | 任各庄镇 | 任各庄镇 | 镇屯村 | 10kV未庄子线车轴山524纪街内支#13纪镇屯村综合配电变压器 | 14.53 |  | 3129 | 唐山供电公司丰润供电公司任各庄镇任各庄镇镇屯村10kV未庄子线车轴山524纪街内支#13纪镇屯村综合配电变压器 | 14.53
3130 | 唐山供电公司 | 丰润供电公司 | 任各庄镇 | 任各庄镇 | 大街村 | 电网_10kV未庄子线车轴山524大街街北支#16大街村3综合配电变压器 | 11.06 |  | 3130 | 唐山供电公司丰润供电公司任各庄镇任各庄镇大街村电网_10kV未庄子线车轴山524大街街北支#16大街村3综合配电变压器 | 11.06
3131 | 唐山供电公司 | 丰润供电公司 | 任各庄镇 | 任各庄镇 | 大街村 | 电网_10kV未庄子线车轴山524大街街北支#8大街村1综合配电变压器新 | 17 |  | 3131 | 唐山供电公司丰润供电公司任各庄镇任各庄镇大街村电网_10kV未庄子线车轴山524大街街北支#8大街村1综合配电变压器新 | 17
3132 | 唐山供电公司 | 丰润供电公司 | 任各庄镇 | 任各庄镇 | 大街村 | 电网_10kV未庄子线车轴山524大街支#14大街村5综合配电变压器 | 182.24 |  | 3132 | 唐山供电公司丰润供电公司任各庄镇任各庄镇大街村电网_10kV未庄子线车轴山524大街支#14大街村5综合配电变压器 | 182.24
3133 | 唐山供电公司 | 丰润供电公司 | 任各庄镇 | 任各庄镇 | 大街村 | 电网_10kV未庄子线车轴山524大街支#3大街村4综合配电变压器 | 194.57 |  | 3133 | 唐山供电公司丰润供电公司任各庄镇任各庄镇大街村电网_10kV未庄子线车轴山524大街支#3大街村4综合配电变压器 | 194.57
3134 | 唐山供电公司 | 丰润供电公司 | 任各庄镇 | 任各庄镇 | 镇屯村 | 电网_10kV未庄子线车轴山524纪街内支#4纪镇屯村2综合配电变压器 | 1.31 |  | 3134 | 唐山供电公司丰润供电公司任各庄镇任各庄镇镇屯村电网_10kV未庄子线车轴山524纪街内支#4纪镇屯村2综合配电变压器 | 1.31
3135 | 唐山供电公司 | 丰润供电公司 | 任各庄镇 | 任各庄镇 | 孟家营村 | 电网_10kV未庄子线车轴山524孟街内支#11孟家营村1综合配电变压器 | 0 |  | 3135 | 唐山供电公司丰润供电公司任各庄镇任各庄镇孟家营村电网_10kV未庄子线车轴山524孟街内支#11孟家营村1综合配电变压器 | 0
3136 | 唐山供电公司 | 丰润供电公司 | 任各庄镇 | 任各庄镇 | 孟家营村 | 电网_10kV未庄子线车轴山524孟街内支#11孟家营村2综合配电变压器 | 0 |  | 3136 | 唐山供电公司丰润供电公司任各庄镇任各庄镇孟家营村电网_10kV未庄子线车轴山524孟街内支#11孟家营村2综合配电变压器 | 0
3137 | 唐山供电公司 | 丰润供电公司 | 王官营镇 | 王官营镇 | 西胡 | 电网_10kV西胡线皈依寨523#30西胡综合1配电变压器 | 0 |  | 3137 | 唐山供电公司丰润供电公司王官营镇王官营镇西胡电网_10kV西胡线皈依寨523#30西胡综合1配电变压器 | 0
3138 | 唐山供电公司 | 丰润供电公司 | 王官营镇 | 王官营镇 | 西胡 | 电网_10kV西胡线皈依寨523#35西胡综合4配电变压器 | 0 |  | 3138 | 唐山供电公司丰润供电公司王官营镇王官营镇西胡电网_10kV西胡线皈依寨523#35西胡综合4配电变压器 | 0
3139 | 唐山供电公司 | 丰润供电公司 | 王官营镇 | 王官营镇 | 西胡 | 电网_10kV西胡线皈依寨523#40西胡综合2配电变压器 | 0 |  | 3139 | 唐山供电公司丰润供电公司王官营镇王官营镇西胡电网_10kV西胡线皈依寨523#40西胡综合2配电变压器 | 0
3140 | 唐山供电公司 | 丰润供电公司 | 王官营镇 | 王官营镇 | 东胡 | 电网_10kV西胡线皈依寨523东胡街内支#02东胡综合1配电变压器 | 0 |  | 3140 | 唐山供电公司丰润供电公司王官营镇王官营镇东胡电网_10kV西胡线皈依寨523东胡街内支#02东胡综合1配电变压器 | 0
3141 | 唐山供电公司 | 丰润供电公司 | 任各庄镇 | 任各庄镇 | 福庄村 | 10kV小麻线车轴山526刘街内支#4刘福庄村综合配电变压器 | 5.09 |  | 3141 | 唐山供电公司丰润供电公司任各庄镇任各庄镇福庄村10kV小麻线车轴山526刘街内支#4刘福庄村综合配电变压器 | 5.09
3142 | 唐山供电公司 | 丰润供电公司 | 任各庄镇 | 任各庄镇 | 福庄村 | 10kV小麻线车轴山526刘街内支#8刘福庄村2综合配电变压器 | 2.59 |  | 3142 | 唐山供电公司丰润供电公司任各庄镇任各庄镇福庄村10kV小麻线车轴山526刘街内支#8刘福庄村2综合配电变压器 | 2.59
3143 | 唐山供电公司 | 丰润供电公司 | 任各庄镇 | 任各庄镇 | 大孙庄子村 | 10kV小麻线车轴山526孙南街支#4大孙庄子村综合配电变压器 | 13.56 |  | 3143 | 唐山供电公司丰润供电公司任各庄镇任各庄镇大孙庄子村10kV小麻线车轴山526孙南街支#4大孙庄子村综合配电变压器 | 13.56
3144 | 唐山供电公司 | 丰润供电公司 | 任各庄镇 | 任各庄镇 | 新庄子村 | 10kV小麻线车轴山526新街内支#12新庄子村1综合配电变压器 | 0 |  | 3144 | 唐山供电公司丰润供电公司任各庄镇任各庄镇新庄子村10kV小麻线车轴山526新街内支#12新庄子村1综合配电变压器 | 0
3145 | 唐山供电公司 | 丰润供电公司 | 任各庄镇 | 任各庄镇 | 新庄子村 | 10kV小麻线车轴山526新街内支#7新庄子村2综合配电变压器 | 25.37 |  | 3145 | 唐山供电公司丰润供电公司任各庄镇任各庄镇新庄子村10kV小麻线车轴山526新街内支#7新庄子村2综合配电变压器 | 25.37
3146 | 唐山供电公司 | 丰润供电公司 | 任各庄镇 | 任各庄镇 | 小麻各庄村 | 电网_10kV小麻线车轴山526#76小麻各庄村1综合配电变压器 | 0 |  | 3146 | 唐山供电公司丰润供电公司任各庄镇任各庄镇小麻各庄村电网_10kV小麻线车轴山526#76小麻各庄村1综合配电变压器 | 0
3147 | 唐山供电公司 | 丰润供电公司 | 任各庄镇 | 任各庄镇 | 任各庄村 | 电网_10kV小麻线车轴山526大麻北街支#5大麻各庄村3综合配电变压器 | 18.58 |  | 3147 | 唐山供电公司丰润供电公司任各庄镇任各庄镇任各庄村电网_10kV小麻线车轴山526大麻北街支#5大麻各庄村3综合配电变压器 | 18.58
3148 | 唐山供电公司 | 丰润供电公司 | 任各庄镇 | 任各庄镇 | 大麻各庄村 | 电网_10kV小麻线车轴山526大麻西街支#4大麻各庄村2综合配电变压器 | 0 |  | 3148 | 唐山供电公司丰润供电公司任各庄镇任各庄镇大麻各庄村电网_10kV小麻线车轴山526大麻西街支#4大麻各庄村2综合配电变压器 | 0
3149 | 唐山供电公司 | 丰润供电公司 | 任各庄镇 | 任各庄镇 | 大麻各庄村 | 电网_10kV小麻线车轴山526大麻支#31大麻各庄村1综合配电变压器 | 0 |  | 3149 | 唐山供电公司丰润供电公司任各庄镇任各庄镇大麻各庄村电网_10kV小麻线车轴山526大麻支#31大麻各庄村1综合配电变压器 | 0
3150 | 唐山供电公司 | 丰润供电公司 | 任各庄镇 | 任各庄镇 | 大孙庄子村 | 电网_10kV小麻线车轴山526孙东街支#1大孙庄子村2综合配电变压器 | 33.08 |  | 3150 | 唐山供电公司丰润供电公司任各庄镇任各庄镇大孙庄子村电网_10kV小麻线车轴山526孙东街支#1大孙庄子村2综合配电变压器 | 33.08
3151 | 唐山供电公司 | 丰润供电公司 | 任各庄镇 | 任各庄镇 | 大孙庄子村 | 电网_10kV小麻线车轴山526孙支#15大孙庄子村3综合配电变压器 | 76.85 |  | 3151 | 唐山供电公司丰润供电公司任各庄镇任各庄镇大孙庄子村电网_10kV小麻线车轴山526孙支#15大孙庄子村3综合配电变压器 | 76.85
3152 | 唐山供电公司 | 丰润供电公司 | 任各庄镇 | 任各庄镇 | 小麻各庄村 | 电网_10kV小麻线车轴山526小麻西街内支#7小麻各庄村2综合配电变压器 | 0 |  | 3152 | 唐山供电公司丰润供电公司任各庄镇任各庄镇小麻各庄村电网_10kV小麻线车轴山526小麻西街内支#7小麻各庄村2综合配电变压器 | 0
3153 | 唐山供电公司 | 丰润供电公司 | 任各庄镇 | 任各庄镇 | 富庄村 | 电网_10kV小麻线车轴山526杨西街支#2杨富庄村2综合配电变压器 | 226.98 |  | 3153 | 唐山供电公司丰润供电公司任各庄镇任各庄镇富庄村电网_10kV小麻线车轴山526杨西街支#2杨富庄村2综合配电变压器 | 226.98
3154 | 唐山供电公司 | 丰润供电公司 | 任各庄镇 | 任各庄镇 | 富庄村 | 电网_10kV小麻线车轴山526杨支#10杨富庄村1综合配电变压器 | 121.03 |  | 3154 | 唐山供电公司丰润供电公司任各庄镇任各庄镇富庄村电网_10kV小麻线车轴山526杨支#10杨富庄村1综合配电变压器 | 121.03
3155 | 唐山供电公司 | 丰润供电公司 | 王官营镇 | 王官营镇 | 姜家营村 | 电网_10kV杨家铺线王官营521姜北支#02姜家营村6号综合配电变压器 | 0.03 |  | 3155 | 唐山供电公司丰润供电公司王官营镇王官营镇姜家营村电网_10kV杨家铺线王官营521姜北支#02姜家营村6号综合配电变压器 | 0.03
3156 | 唐山供电公司 | 丰润供电公司 | 王官营镇 | 王官营镇 | 夏庄子村 | 电网_10kV杨家铺线王官营521夏街内支#02夏庄子村1号综合配电变压器 | 0.71 |  | 3156 | 唐山供电公司丰润供电公司王官营镇王官营镇夏庄子村电网_10kV杨家铺线王官营521夏街内支#02夏庄子村1号综合配电变压器 | 0.71
3157 | 唐山供电公司 | 丰润供电公司 | 王官营镇 | 王官营镇 | 富庄村 | 电网_10kV杨家铺线王官营521夏水支#14李富庄村2号综合配电变压器 | 2.08 |  | 3157 | 唐山供电公司丰润供电公司王官营镇王官营镇富庄村电网_10kV杨家铺线王官营521夏水支#14李富庄村2号综合配电变压器 | 2.08
3158 | 唐山供电公司 | 丰润供电公司 | 王官营镇 | 王官营镇 | 李富庄村 | 电网_10kV杨家铺线王官营521夏水支#23李富庄村1号综合配电变压器 | 0 |  | 3158 | 唐山供电公司丰润供电公司王官营镇王官营镇李富庄村电网_10kV杨家铺线王官营521夏水支#23李富庄村1号综合配电变压器 | 0
3159 | 唐山供电公司 | 丰润供电公司 | 王官营镇 | 王官营镇 | 小峪村 | 电网_10kV杨家铺线王官营521小峪支#05小峪村2号综合配电变压器 | 0 |  | 3159 | 唐山供电公司丰润供电公司王官营镇王官营镇小峪村电网_10kV杨家铺线王官营521小峪支#05小峪村2号综合配电变压器 | 0
3160 | 唐山供电公司 | 丰润供电公司 | 王官营镇 | 王官营镇 | 小峪村 | 电网_10kV杨家铺线王官营521小峪支#07小峪村1号综合配电变压器 | 21.35 |  | 3160 | 唐山供电公司丰润供电公司王官营镇王官营镇小峪村电网_10kV杨家铺线王官营521小峪支#07小峪村1号综合配电变压器 | 21.35
3161 | 唐山供电公司 | 丰润供电公司 | 王官营镇 | 王官营镇 | 杨家铺村 | 电网_10kV杨家铺线王官营521杨家铺东街支#08杨家铺村3号综合配电变压器（ | 151.83 |  | 3161 | 唐山供电公司丰润供电公司王官营镇王官营镇杨家铺村电网_10kV杨家铺线王官营521杨家铺东街支#08杨家铺村3号综合配电变压器（ | 151.83
3162 | 唐山供电公司 | 丰润供电公司 | 王官营镇 | 王官营镇 | 杨家铺村 | 电网_10kV杨家铺线王官营521杨家铺小学支#05杨家铺村11号综合配电变压器 | 65.15 |  | 3162 | 唐山供电公司丰润供电公司王官营镇王官营镇杨家铺村电网_10kV杨家铺线王官营521杨家铺小学支#05杨家铺村11号综合配电变压器 | 65.15
3163 | 唐山供电公司 | 丰润供电公司 | 王官营镇 | 王官营镇 | 杨家铺村 | 电网_10kV杨家铺线王官营521杨家铺小学支#08杨家铺村10号综合配电变压器 | 50.09 |  | 3163 | 唐山供电公司丰润供电公司王官营镇王官营镇杨家铺村电网_10kV杨家铺线王官营521杨家铺小学支#08杨家铺村10号综合配电变压器 | 50.09
3164 | 唐山供电公司 | 丰润供电公司 | 王官营镇 | 王官营镇 | 杨家铺村 | 电网_10kV杨家铺线王官营521杨家铺新街内支10杨家铺村7号综合配电变压器 | 24.22 |  | 3164 | 唐山供电公司丰润供电公司王官营镇王官营镇杨家铺村电网_10kV杨家铺线王官营521杨家铺新街内支10杨家铺村7号综合配电变压器 | 24.22
3165 | 唐山供电公司 | 丰润供电公司 | 王官营镇 | 王官营镇 | 杨家铺村 | 电网_10kV杨家铺线王官营521杨家铺新街内支6杨家铺村4号综合配电变压器 | 21.59 |  | 3165 | 唐山供电公司丰润供电公司王官营镇王官营镇杨家铺村电网_10kV杨家铺线王官营521杨家铺新街内支6杨家铺村4号综合配电变压器 | 21.59
3166 | 唐山供电公司 | 丰润供电公司 | 王官营镇 | 王官营镇 | 杨家铺村 | 电网_10kV杨家铺线王官营521杨家铺新街内支7杨家铺村5号综合配电变压器 | 105.3 |  | 3166 | 唐山供电公司丰润供电公司王官营镇王官营镇杨家铺村电网_10kV杨家铺线王官营521杨家铺新街内支7杨家铺村5号综合配电变压器 | 105.3
3167 | 唐山供电公司 | 丰润供电公司 | 王官营镇 | 王官营镇 | 杨家铺村 | 电网_10kV杨家铺线王官营521杨家铺新街内支9杨家铺村6号综合配电变压器 | 202.02 |  | 3167 | 唐山供电公司丰润供电公司王官营镇王官营镇杨家铺村电网_10kV杨家铺线王官营521杨家铺新街内支9杨家铺村6号综合配电变压器 | 202.02
3168 | 唐山供电公司 | 丰润供电公司 | 王官营镇 | 王官营镇 | 杨家铺村 | 电网_10kV杨家铺线王官营521杨街内支#04杨家铺村1号综合配电变压器（新） | 21.48 |  | 3168 | 唐山供电公司丰润供电公司王官营镇王官营镇杨家铺村电网_10kV杨家铺线王官营521杨街内支#04杨家铺村1号综合配电变压器（新） | 21.48
3169 | 唐山供电公司 | 丰润供电公司 | 王官营镇 | 王官营镇 | 杨家铺村 | 电网_10kV杨家铺线王官营521杨西变支#08杨家铺村2号综合配电变压器（新） | 50.29 |  | 3169 | 唐山供电公司丰润供电公司王官营镇王官营镇杨家铺村电网_10kV杨家铺线王官营521杨西变支#08杨家铺村2号综合配电变压器（新） | 50.29
3170 | 唐山供电公司 | 丰润供电公司 | 王官营镇 | 王官营镇 | 杨家铺村 | 电网_10kV杨家铺线王官营521杨西变支12杨家铺村9号综合配电变压器 | 49.8 |  | 3170 | 唐山供电公司丰润供电公司王官营镇王官营镇杨家铺村电网_10kV杨家铺线王官营521杨西变支12杨家铺村9号综合配电变压器 | 49.8
3171 | 唐山供电公司 | 丰润供电公司 | 王官营镇 | 王官营镇 | 杨家铺村 | 电网_10kV杨家铺线王官营521杨主街支19杨家铺村8号综合配电变压器 | 63.56 |  | 3171 | 唐山供电公司丰润供电公司王官营镇王官营镇杨家铺村电网_10kV杨家铺线王官营521杨主街支19杨家铺村8号综合配电变压器 | 63.56
3172 | 唐山供电公司 | 丰润供电公司 | 王官营镇 | 王官营镇 | 袁各庄村 | 电网_10kV杨家铺线王官营521袁各庄北支#01袁各庄村2号综合配电变压器 | 0 |  | 3172 | 唐山供电公司丰润供电公司王官营镇王官营镇袁各庄村电网_10kV杨家铺线王官营521袁各庄北支#01袁各庄村2号综合配电变压器 | 0
3173 | 唐山供电公司 | 丰润供电公司 | 王官营镇 | 王官营镇 | 袁各庄村 | 电网_10kV杨家铺线王官营521袁各庄支#05袁各庄村1号综合配电变压器 | 0 |  | 3173 | 唐山供电公司丰润供电公司王官营镇王官营镇袁各庄村电网_10kV杨家铺线王官营521袁各庄支#05袁各庄村1号综合配电变压器 | 0
3174 | 唐山供电公司 | 丰润供电公司 | 王官营镇 | 王官营镇 | 任各庄村 | 电网_10kV杨家铺线王官营521袁南支#02袁各庄村3号综合配电变压器 | 0.48 |  | 3174 | 唐山供电公司丰润供电公司王官营镇王官营镇任各庄村电网_10kV杨家铺线王官营521袁南支#02袁各庄村3号综合配电变压器 | 0.48
3175 | 唐山供电公司 | 丰润供电公司 | 韩城镇 | 韩城镇 | 刘庄子街 | 电网_10kV杨排线岔变523刘街支#10刘庄子街内综合1配电变压器 | 227 |  | 3175 | 唐山供电公司丰润供电公司韩城镇韩城镇刘庄子街电网_10kV杨排线岔变523刘街支#10刘庄子街内综合1配电变压器 | 227
3176 | 唐山供电公司 | 丰润供电公司 | 常庄镇 | 常庄镇 | 常一村 | 10kV银常线银城铺522#79南分#3常一村3综合配电变压器 | 56.61 |  | 3176 | 唐山供电公司丰润供电公司常庄镇常庄镇常一村10kV银常线银城铺522#79南分#3常一村3综合配电变压器 | 56.61
3177 | 唐山供电公司 | 丰润供电公司 | 常庄镇 | 常庄镇 | 常二村 | 电网_10kV银变522银常线73东分11#常二村委会3综合配电变压器 | 129.3 |  | 3177 | 唐山供电公司丰润供电公司常庄镇常庄镇常二村电网_10kV银变522银常线73东分11#常二村委会3综合配电变压器 | 129.3
3178 | 唐山供电公司 | 丰润供电公司 | 常庄镇 | 常庄镇 | 常二村 | 电网_10kV银变522银常线73东分7# 常二村委会1综合配电变压器 | 236.07 |  | 3178 | 唐山供电公司丰润供电公司常庄镇常庄镇常二村电网_10kV银变522银常线73东分7# 常二村委会1综合配电变压器 | 236.07
3179 | 唐山供电公司 | 丰润供电公司 | 常庄镇 | 常庄镇 | 常一村 | 电网_10kV银变522银常线78#常一村委会1综合配电变压器 | 14.96 |  | 3179 | 唐山供电公司丰润供电公司常庄镇常庄镇常一村电网_10kV银变522银常线78#常一村委会1综合配电变压器 | 14.96
3180 | 唐山供电公司 | 丰润供电公司 | 常庄镇 | 常庄镇 | 花园村 | 电网_10kV银变522银常线泵支1#花园村委会3综合配电变压器 | 8.29 |  | 3180 | 唐山供电公司丰润供电公司常庄镇常庄镇花园村电网_10kV银变522银常线泵支1#花园村委会3综合配电变压器 | 8.29
3181 | 唐山供电公司 | 丰润供电公司 | 常庄镇 | 常庄镇 | 常二村 | 电网_10kV银变522银常线常二支4# 常二村委会2综合配电变压器 | 71.71 |  | 3181 | 唐山供电公司丰润供电公司常庄镇常庄镇 常二村电网_10kV银变522银常线常二支4# 常二村委会2综合配电变压器 | 71.71
3182 | 唐山供电公司 | 丰润供电公司 | 常庄镇 | 常庄镇 | 常一村 | 电网_10kV银变522银常线常一2#常一村委会2综合配电变压器 | 54.14 |  | 3182 | 唐山供电公司丰润供电公司常庄镇常庄镇常一村电网_10kV银变522银常线常一2#常一村委会2综合配电变压器 | 54.14
3183 | 唐山供电公司 | 丰润供电公司 | 常庄镇 | 常庄镇 | 常三村 | 电网_10kV银变522银常线金支15北分1#常三村委会1综合配电变压器 | 5.61 |  | 3183 | 唐山供电公司丰润供电公司常庄镇常庄镇常三村电网_10kV银变522银常线金支15北分1#常三村委会1综合配电变压器 | 5.61
3184 | 唐山供电公司 | 丰润供电公司 | 常庄镇 | 常庄镇 | 常三村 | 电网_10kV银变522银常线金支19#常三村委会2综合配电变压器 | 102.15 |  | 3184 | 唐山供电公司丰润供电公司常庄镇常庄镇常三村电网_10kV银变522银常线金支19#常三村委会2综合配电变压器 | 102.15
3185 | 唐山供电公司 | 丰润供电公司 | 常庄镇 | 常庄镇 | 常三村 | 电网_10kV银变522银常线金支22北分7西分5#常三村委会3综合配电变压器 | 14.89 |  | 3185 | 唐山供电公司丰润供电公司常庄镇常庄镇常三村电网_10kV银变522银常线金支22北分7西分5#常三村委会3综合配电变压器 | 14.89
3186 | 唐山供电公司 | 丰润供电公司 | 常庄镇 | 常庄镇 | 金庄村 | 电网_10kV银变522银常线金支23北分11#金庄村委会1综合配电变压器 | 97.26 |  | 3186 | 唐山供电公司丰润供电公司常庄镇常庄镇金庄村电网_10kV银变522银常线金支23北分11#金庄村委会1综合配电变压器 | 97.26
3187 | 唐山供电公司 | 丰润供电公司 | 常庄镇 | 常庄镇 | 金庄村 | 电网_10kV银变522银常线金支34北分3#金庄村委会2综合配电变压器 | 0 |  | 3187 | 唐山供电公司丰润供电公司常庄镇常庄镇金庄村电网_10kV银变522银常线金支34北分3#金庄村委会2综合配电变压器 | 0
3188 | 唐山供电公司 | 丰润供电公司 | 常庄镇 | 常庄镇 | 金庄村 | 电网_10kV银变522银常线金支39#金庄村委会4综合配电变压器 | 0 |  | 3188 | 唐山供电公司丰润供电公司常庄镇常庄镇金庄村电网_10kV银变522银常线金支39#金庄村委会4综合配电变压器 | 0
3189 | 唐山供电公司 | 丰润供电公司 | 常庄镇 | 常庄镇 | 常三村 | 电网_10kV银变522银常线金支7南分1#常三村委会4综合配电变压器 | 66.09 |  | 3189 | 唐山供电公司丰润供电公司常庄镇常庄镇常三村电网_10kV银变522银常线金支7南分1#常三村委会4综合配电变压器 | 66.09
3190 | 唐山供电公司 | 丰润供电公司 | 常庄镇 | 常庄镇 | 指务村 | 电网_10kV银变522银常线指务支27北分2东分2#指务村2综合配电变压器 | 156.02 |  | 3190 | 唐山供电公司丰润供电公司常庄镇常庄镇指务村电网_10kV银变522银常线指务支27北分2东分2#指务村2综合配电变压器 | 156.02
3191 | 唐山供电公司 | 丰润供电公司 | 常庄镇 | 常庄镇 | 指务村 | 电网_10kV银变522银常线指务支30#指务村1综合配电变压器 | 222.08 |  | 3191 | 唐山供电公司丰润供电公司常庄镇常庄镇指务村电网_10kV银变522银常线指务支30#指务村1综合配电变压器 | 222.08
3192 | 唐山供电公司 | 丰润供电公司 | 常庄镇 | 常庄镇 | 常二村 | 电网_10kV银常线银城铺522#73东分#11+1常二村4综合配电变压器 | 249.42 |  | 3192 | 唐山供电公司丰润供电公司常庄镇常庄镇常二村电网_10kV银常线银城铺522#73东分#11+1常二村4综合配电变压器 | 249.42
3193 | 唐山供电公司 | 丰润供电公司 | 常庄镇 | 常庄镇 | 指务村 | 电网_10kV银常线银城铺522指务支#29指务村3综合配电变压器 | 167.28 |  | 3193 | 唐山供电公司丰润供电公司常庄镇常庄镇指务村电网_10kV银常线银城铺522指务支#29指务村3综合配电变压器 | 167.28
3194 | 唐山供电公司 | 丰润供电公司 | 常庄镇 | 常庄镇 | 指务村 | 电网_10kV银常线银城铺522指务支#30北分#1指务村4综合配电变压器 | 125.66 |  | 3194 | 唐山供电公司丰润供电公司常庄镇常庄镇指务村电网_10kV银常线银城铺522指务支#30北分#1指务村4综合配电变压器 | 125.66
3195 | 唐山供电公司 | 丰润供电公司 | 常庄镇 | 常庄镇 | 银城铺 | 10kV银贾线银城铺516供销支#15银城铺居委会1综合配电变压器 | 239.02 |  | 3195 | 唐山供电公司丰润供电公司常庄镇常庄镇银城铺10kV银贾线银城铺516供销支#15银城铺居委会1综合配电变压器 | 239.02
3196 | 唐山供电公司 | 丰润供电公司 | 常庄镇 | 常庄镇 | 银城铺居委会 | 电网_10kV银变516银贾线车支5#银城铺居委会2综合配电变压器 | 63.36 |  | 3196 | 唐山供电公司丰润供电公司常庄镇常庄镇银城铺居委会电网_10kV银变516银贾线车支5#银城铺居委会2综合配电变压器 | 63.36
3197 | 唐山供电公司 | 丰润供电公司 | 常庄镇 | 常庄镇 | 银城铺 | 电网_10kV银贾线银城铺516车支#3西分#1银城铺3综合配电变压器 | 129.91 |  | 3197 | 唐山供电公司丰润供电公司常庄镇常庄镇银城铺电网_10kV银贾线银城铺516车支#3西分#1银城铺3综合配电变压器 | 129.91
3198 | 唐山供电公司 | 丰润供电公司 | 浭阳 | 浭阳 | 城内 | 10kV直属库线八里庄526公安支37城内6号（公安楼)综合配电变压器 | 146 |  | 3198 | 唐山供电公司丰润供电公司浭阳浭阳城内10kV直属库线八里庄526公安支37城内6号（公安楼)综合配电变压器 | 146
3199 | 唐山供电公司 | 丰润供电公司 | 浭阳 | 浭阳 | 刑警楼 | 10kV直属库线八里庄526公安支37城内8号刑警楼综合配电变压器 | 151 |  | 3199 | 唐山供电公司丰润供电公司浭阳浭阳刑警楼10kV直属库线八里庄526公安支37城内8号刑警楼综合配电变压器 | 151
3200 | 唐山供电公司 | 丰润供电公司 | 浭阳 | 浭阳 | 新南关 | 电网_10kV直属库八里庄526新南关1#综合配电变压器 | 184.33 |  | 3200 | 唐山供电公司丰润供电公司浭阳浭阳新南关电网_10kV直属库八里庄526新南关1#综合配电变压器 | 184.33
3201 | 唐山供电公司 | 丰润供电公司 | 新军屯镇 | 新军屯镇 | 杨庄村 | 10kV中天线新军屯515#51杨庄村5号综合配电变压器 | 0.96 |  | 3201 | 唐山供电公司丰润供电公司新军屯镇新军屯镇杨庄村10kV中天线新军屯515#51杨庄村5号综合配电变压器 | 0.96
3202 | 唐山供电公司 | 丰润供电公司 | 新军屯镇 | 新军屯镇 | 杨庄村 | 10kV中天线新军屯515杨庄街内支1杨庄村2号综合配电变压器 | 3.46 |  | 3202 | 唐山供电公司丰润供电公司新军屯镇新军屯镇杨庄村10kV中天线新军屯515杨庄街内支1杨庄村2号综合配电变压器 | 3.46
3203 | 唐山供电公司 | 丰润供电公司 | 新军屯镇 | 新军屯镇 | 杨庄村 | 10kV中天线新军屯515杨庄南街支#1杨庄村3号综合配电变压器 | 9.57 |  | 3203 | 唐山供电公司丰润供电公司新军屯镇新军屯镇杨庄村10kV中天线新军屯515杨庄南街支#1杨庄村3号综合配电变压器 | 9.57
3204 | 唐山供电公司 | 丰润供电公司 | 新军屯镇 | 新军屯镇 | 新军屯村 | 电网_10kV中天线新军屯515新军屯街内支#18新军屯村11号综合配电变压器 | 463.02 |  | 3204 | 唐山供电公司丰润供电公司新军屯镇新军屯镇新军屯村电网_10kV中天线新军屯515新军屯街内支#18新军屯村11号综合配电变压器 | 463.02
3205 | 唐山供电公司 | 丰润供电公司 | 新军屯镇 | 新军屯镇 | 新军屯村 | 电网_10kV中天线新军屯515新军屯街内支#24新军屯村4号综合配电变压器 | 80.82 |  | 3205 | 唐山供电公司丰润供电公司新军屯镇新军屯镇新军屯村电网_10kV中天线新军屯515新军屯街内支#24新军屯村4号综合配电变压器 | 80.82
3206 | 唐山供电公司 | 丰润供电公司 | 新军屯镇 | 新军屯镇 | 新军屯村 | 电网_10kV中天线新军屯515新军屯街内支#27新军屯村13号综合配电变压器 | 29.99 |  | 3206 | 唐山供电公司丰润供电公司新军屯镇新军屯镇新军屯村电网_10kV中天线新军屯515新军屯街内支#27新军屯村13号综合配电变压器 | 29.99
3207 | 唐山供电公司 | 丰润供电公司 | 新军屯镇 | 新军屯镇 | 新军屯村 | 电网_10kV中天线新军屯515新军屯街内支#4新军屯村5号综合配电变压器 | 145.62 |  | 3207 | 唐山供电公司丰润供电公司新军屯镇新军屯镇新军屯村电网_10kV中天线新军屯515新军屯街内支#4新军屯村5号综合配电变压器 | 145.62
3208 | 唐山供电公司 | 丰润供电公司 | 新军屯镇 | 新军屯镇 | 新军屯村 | 电网_10kV中天线新军屯515新屯西街支#02新军屯村7号综合配电变压器 | 184.07 |  | 3208 | 唐山供电公司丰润供电公司新军屯镇新军屯镇新军屯村电网_10kV中天线新军屯515新屯西街支#02新军屯村7号综合配电变压器 | 184.07
3209 | 唐山供电公司 | 丰润供电公司 | 任各庄镇 | 任各庄镇 | 白沫子村 | 10kV白沫子线三女河521白北街内支#8白沫子村1综合配电变压器 | 50.3 |  | 3209 | 唐山供电公司丰润供电公司任各庄镇任各庄镇白沫子村10kV白沫子线三女河521白北街内支#8白沫子村1综合配电变压器 | 50.3
3210 | 唐山供电公司 | 丰润供电公司 | 任各庄镇 | 任各庄镇 | 白沫子村 | 10kV白沫子线三女河521白南街内支#8白沫子村4综合配电变压器 | 10.34 |  | 3210 | 唐山供电公司丰润供电公司任各庄镇任各庄镇白沫子村10kV白沫子线三女河521白南街内支#8白沫子村4综合配电变压器 | 10.34
3211 | 唐山供电公司 | 丰润供电公司 | 任各庄镇 | 任各庄镇 | 白沫子村 | 10kV白沫子线三女河521白西街内支#5白沫子村2综合配电变压器 | 0 |  | 3211 | 唐山供电公司丰润供电公司任各庄镇任各庄镇白沫子村10kV白沫子线三女河521白西街内支#5白沫子村2综合配电变压器 | 0
3212 | 唐山供电公司 | 丰润供电公司 | 任各庄镇 | 任各庄镇 | 白沫子村 | 10kV白沫子线三女河521白砖支#20白沫子村6综合配电变压器 | 14.18 |  | 3212 | 唐山供电公司丰润供电公司任各庄镇任各庄镇白沫子村10kV白沫子线三女河521白砖支#20白沫子村6综合配电变压器 | 14.18
3213 | 唐山供电公司 | 丰润供电公司 | 任各庄镇 | 任各庄镇 | 女过庄村 | 10kV白沫子线三女河521女东北街内支#1女过庄村3综合配电变压器 | 0 |  | 3213 | 唐山供电公司丰润供电公司任各庄镇任各庄镇女过庄村10kV白沫子线三女河521女东北街内支#1女过庄村3综合配电变压器 | 0
3214 | 唐山供电公司 | 丰润供电公司 | 任各庄镇 | 任各庄镇 | 女过庄村 | 10kV白沫子线三女河521女东街内支#11女过庄村1综合配电变压器 | 9.9 |  | 3214 | 唐山供电公司丰润供电公司任各庄镇任各庄镇女过庄村10kV白沫子线三女河521女东街内支#11女过庄村1综合配电变压器 | 9.9
3215 | 唐山供电公司 | 丰润供电公司 | 任各庄镇 | 任各庄镇 | 女过庄村 | 10kV白沫子线三女河521女西街内支#3女过庄村5综合配电变压器 | 7.46 |  | 3215 | 唐山供电公司丰润供电公司任各庄镇任各庄镇女过庄村10kV白沫子线三女河521女西街内支#3女过庄村5综合配电变压器 | 7.46
3216 | 唐山供电公司 | 丰润供电公司 | 任各庄镇 | 任各庄镇 | 女过庄村 | 10kV白沫子线三女河521女西街内支#9女过庄村2综合配电变压器 | 3.25 |  | 3216 | 唐山供电公司丰润供电公司任各庄镇任各庄镇女过庄村10kV白沫子线三女河521女西街内支#9女过庄村2综合配电变压器 | 3.25
3217 | 唐山供电公司 | 丰润供电公司 | 任各庄镇 | 任各庄镇 | 女过庄村 | 10kV白沫子线三女河521女西南支#6女过庄村6综合配电变压器 | 254 |  | 3217 | 唐山供电公司丰润供电公司任各庄镇任各庄镇女过庄村10kV白沫子线三女河521女西南支#6女过庄村6综合配电变压器 | 254
3218 | 唐山供电公司 | 丰润供电公司 | 任各庄镇 | 任各庄镇 | 富王庄村 | 10kV白沫子线三女河521新支#6富王庄村1综合配电变压器 | 0.35 |  | 3218 | 唐山供电公司丰润供电公司任各庄镇任各庄镇富王庄村10kV白沫子线三女河521新支#6富王庄村1综合配电变压器 | 0.35
3219 | 唐山供电公司 | 丰润供电公司 | 任各庄镇 | 任各庄镇 | 白沫子村 | 电网_10kV白沫子线三女河521白东支#3白沫子村3综合配电变压器 | 12.65 |  | 3219 | 唐山供电公司丰润供电公司任各庄镇任各庄镇白沫子村电网_10kV白沫子线三女河521白东支#3白沫子村3综合配电变压器 | 12.65
3220 | 唐山供电公司 | 丰润供电公司 | 任各庄镇 | 任各庄镇 | 白沫子村 | 电网_10kV白沫子线三女河521白南街内支#2白沫子村5综合配电变压器 | 0.2 |  | 3220 | 唐山供电公司丰润供电公司任各庄镇任各庄镇白沫子村电网_10kV白沫子线三女河521白南街内支#2白沫子村5综合配电变压器 | 0.2
3221 | 唐山供电公司 | 丰润供电公司 | 任各庄镇 | 任各庄镇 | 女过庄村 | 电网_10kV白沫子线三女河521女东街内支#15女过庄村4综合配电变压器 | 15.9 |  | 3221 | 唐山供电公司丰润供电公司任各庄镇任各庄镇女过庄村电网_10kV白沫子线三女河521女东街内支#15女过庄村4综合配电变压器 | 15.9
3222 | 唐山供电公司 | 丰润供电公司 | 任各庄镇 | 任各庄镇 | 女过庄村 | 电网_10kV白沫子线三女河521女东街支#6女过庄村7综合配电变压器 | 52.05 |  | 3222 | 唐山供电公司丰润供电公司任各庄镇任各庄镇女过庄村电网_10kV白沫子线三女河521女东街支#6女过庄村7综合配电变压器 | 52.05
3223 | 唐山供电公司 | 丰润供电公司 | 任各庄镇 | 任各庄镇 | 富王庄村 | 电网_10kV白沫子线三女河521塑料厂支#3富王庄村2综合配电变压器 | 45.3 |  | 3223 | 唐山供电公司丰润供电公司任各庄镇任各庄镇富王庄村电网_10kV白沫子线三女河521塑料厂支#3富王庄村2综合配电变压器 | 45.3
3224 | 唐山供电公司 | 丰润供电公司 | 任各庄镇 | 任各庄镇 | 南张庄村 | 电网_10kV白沫子线三女河521张街内支#1南张庄村2综合配电变压器 | 21.81 |  | 3224 | 唐山供电公司丰润供电公司任各庄镇任各庄镇南张庄村电网_10kV白沫子线三女河521张街内支#1南张庄村2综合配电变压器 | 21.81
3225 | 唐山供电公司 | 丰润供电公司 | 任各庄镇 | 任各庄镇 | 南张庄村 | 电网_10kV白沫子线三女河521张街内支#5南张庄村1综合配电变压器 | 4.65 |  | 3225 | 唐山供电公司丰润供电公司任各庄镇任各庄镇南张庄村电网_10kV白沫子线三女河521张街内支#5南张庄村1综合配电变压器 | 4.65
3226 | 唐山供电公司 | 丰润供电公司 | 新军屯镇 | 新军屯镇 | 南坨村 | 10kV宝通线欢喜庄511南坨泊支9南坨村3综合变压器 | 57.51 |  | 3226 | 唐山供电公司丰润供电公司新军屯镇新军屯镇南坨村10kV宝通线欢喜庄511南坨泊支9南坨村3综合变压器 | 57.51
3227 | 唐山供电公司 | 丰润供电公司 | 新军屯镇 | 新军屯镇 | 南坨村 | 10kV宝通线欢喜庄511南坨东街支4南坨村1综合配电变压器 | 143.43 |  | 3227 | 唐山供电公司丰润供电公司新军屯镇新军屯镇南坨村10kV宝通线欢喜庄511南坨东街支4南坨村1综合配电变压器 | 143.43
3228 | 唐山供电公司 | 丰润供电公司 | 新军屯镇 | 新军屯镇 | 高庄村 | 电网_10kV宝通线欢喜庄511高庄南街支1高庄村2综合配电变压器 | 15.95 |  | 3228 | 唐山供电公司丰润供电公司新军屯镇新军屯镇高庄村电网_10kV宝通线欢喜庄511高庄南街支1高庄村2综合配电变压器 | 15.95
3229 | 唐山供电公司 | 丰润供电公司 | 新军屯镇 | 新军屯镇 | 高庄村 | 电网_10kV宝通线欢喜庄511高庄支4高庄村1综合配电变压器 | 71.91 |  | 3229 | 唐山供电公司丰润供电公司新军屯镇新军屯镇高庄村电网_10kV宝通线欢喜庄511高庄支4高庄村1综合配电变压器 | 71.91
3230 | 唐山供电公司 | 丰润供电公司 | 新军屯镇 | 新军屯镇 | 青庄坞村 | 电网_10kV宝通线欢喜庄511青庄坞支#34青庄坞村5综合配电变压器 | 305.72 |  | 3230 | 唐山供电公司丰润供电公司新军屯镇新军屯镇青庄坞村电网_10kV宝通线欢喜庄511青庄坞支#34青庄坞村5综合配电变压器 | 305.72
3231 | 唐山供电公司 | 丰润供电公司 | 新军屯镇 | 新军屯镇 | 青庄坞村 | 电网_10kV宝通线欢喜庄511青庄坞支#36青庄坞村6综合配电变压器 | 303.26 |  | 3231 | 唐山供电公司丰润供电公司新军屯镇新军屯镇青庄坞村电网_10kV宝通线欢喜庄511青庄坞支#36青庄坞村6综合配电变压器 | 303.26
3232 | 唐山供电公司 | 丰润供电公司 | 新军屯镇 | 新军屯镇 | 青庄坞村 | 电网_10kV宝通线欢喜庄511青庄坞支#39青庄坞村1综合配电变压器 | 269.81 |  | 3232 | 唐山供电公司丰润供电公司新军屯镇新军屯镇青庄坞村电网_10kV宝通线欢喜庄511青庄坞支#39青庄坞村1综合配电变压器 | 269.81
3233 | 唐山供电公司 | 丰润供电公司 | 新军屯镇 | 新军屯镇 | 保全庄村 | 10kV报喜坨线新军屯525保全庄支#06保全庄村1综合配电变压器 | 34.6 |  | 3233 | 唐山供电公司丰润供电公司新军屯镇新军屯镇保全庄村10kV报喜坨线新军屯525保全庄支#06保全庄村1综合配电变压器 | 34.6
3234 | 唐山供电公司 | 丰润供电公司 | 新军屯镇 | 新军屯镇 | 保全庄村 | 电网_10kV报喜坨线新军屯525保全庄街支#03保全庄村2号综合配电变压器 | 0 |  | 3234 | 唐山供电公司丰润供电公司新军屯镇新军屯镇保全庄村电网_10kV报喜坨线新军屯525保全庄街支#03保全庄村2号综合配电变压器 | 0
3235 | 唐山供电公司 | 丰润供电公司 | 新军屯镇 | 新军屯镇 | 里保寨村 | 电网_10kV报喜坨线新军屯525里堡寨街支#02里保寨村2号综合配电变压器 | 0 |  | 3235 | 唐山供电公司丰润供电公司新军屯镇新军屯镇里保寨村电网_10kV报喜坨线新军屯525里堡寨街支#02里保寨村2号综合配电变压器 | 0
3236 | 唐山供电公司 | 丰润供电公司 | 新军屯镇 | 新军屯镇 | 龙坛坨村 | 电网_10kV报喜坨线新军屯525龙潭坨街支#5龙坛坨村1号综合配电变压器 | 0 |  | 3236 | 唐山供电公司丰润供电公司新军屯镇新军屯镇龙坛坨村电网_10kV报喜坨线新军屯525龙潭坨街支#5龙坛坨村1号综合配电变压器 | 0
3237 | 唐山供电公司 | 丰润供电公司 | 新军屯镇 | 新军屯镇 | 龙潭坨村 | 电网_10kV报喜坨线新军屯525龙潭坨街支#5龙潭坨村2号综合配电变压器 | 0 |  | 3237 | 唐山供电公司丰润供电公司新军屯镇新军屯镇龙潭坨村电网_10kV报喜坨线新军屯525龙潭坨街支#5龙潭坨村2号综合配电变压器 | 0
3238 | 唐山供电公司 | 丰润供电公司 | 新军屯镇 | 新军屯镇 | 山王寨村 | 电网_10kV报喜坨线新军屯525山王寨东街支#5山王寨村1号综合配电变压器 | 89.83 |  | 3238 | 唐山供电公司丰润供电公司新军屯镇新军屯镇山王寨村电网_10kV报喜坨线新军屯525山王寨东街支#5山王寨村1号综合配电变压器 | 89.83
3239 | 唐山供电公司 | 丰润供电公司 | 新军屯镇 | 新军屯镇 | 山王寨村 | 电网_10kV报喜坨线新军屯525山王寨东水支#04山王寨村3号综合配电变压器 | 6.11 |  | 3239 | 唐山供电公司丰润供电公司新军屯镇新军屯镇山王寨村电网_10kV报喜坨线新军屯525山王寨东水支#04山王寨村3号综合配电变压器 | 6.11
3240 | 唐山供电公司 | 丰润供电公司 | 新军屯镇 | 新军屯镇 | 山王寨村 | 电网_10kV报喜坨线新军屯525山王寨支#46山王寨村2号综合配电变压器 | 69.16 |  | 3240 | 唐山供电公司丰润供电公司新军屯镇新军屯镇山王寨村电网_10kV报喜坨线新军屯525山王寨支#46山王寨村2号综合配电变压器 | 69.16
3241 | 唐山供电公司 | 丰润供电公司 | 左家坞镇 | 左家坞镇 | 北夏庄村 | 电网_10kV北夏庄线左家坞511#29北夏庄村3综合配电变压器 | 135.32 |  | 3241 | 唐山供电公司丰润供电公司左家坞镇左家坞镇北夏庄村电网_10kV北夏庄线左家坞511#29北夏庄村3综合配电变压器 | 135.32
3242 | 唐山供电公司 | 丰润供电公司 | 左家坞镇 | 左家坞镇 | 北夏庄村 | 电网_10kV北夏庄线左家坞511#36北夏庄村1综合配电变压器 | 244.21 |  | 3242 | 唐山供电公司丰润供电公司左家坞镇左家坞镇北夏庄村电网_10kV北夏庄线左家坞511#36北夏庄村1综合配电变压器 | 244.21
3243 | 唐山供电公司 | 丰润供电公司 | 左家坞镇 | 左家坞镇 | 北夏庄村 | 电网_10kV北夏庄线左家坞511#37北夏庄村4综合配电变压器 | 136.18 |  | 3243 | 唐山供电公司丰润供电公司左家坞镇左家坞镇北夏庄村电网_10kV北夏庄线左家坞511#37北夏庄村4综合配电变压器 | 136.18
3244 | 唐山供电公司 | 丰润供电公司 | 左家坞镇 | 左家坞镇 | 北夏庄村 | 电网_10kV北夏庄线左家坞511#44北夏庄村2综合配电变压器 | 59.47 |  | 3244 | 唐山供电公司丰润供电公司左家坞镇左家坞镇北夏庄村电网_10kV北夏庄线左家坞511#44北夏庄村2综合配电变压器 | 59.47
3245 | 唐山供电公司 | 丰润供电公司 | 左家坞镇 | 左家坞镇 | 北夏庄村 | 电网_10kV北夏庄线左家坞511北夏街八支#5北夏庄村18综合配电变压器 | 0 |  | 3245 | 唐山供电公司丰润供电公司左家坞镇左家坞镇北夏庄村电网_10kV北夏庄线左家坞511北夏街八支#5北夏庄村18综合配电变压器 | 0
3246 | 唐山供电公司 | 丰润供电公司 | 左家坞镇 | 左家坞镇 | 北夏庄村 | 电网_10kV北夏庄线左家坞511北夏街二支#3北夏庄村9综合配电变压器 | 88.76 |  | 3246 | 唐山供电公司丰润供电公司左家坞镇左家坞镇北夏庄村电网_10kV北夏庄线左家坞511北夏街二支#3北夏庄村9综合配电变压器 | 88.76
3247 | 唐山供电公司 | 丰润供电公司 | 左家坞镇 | 左家坞镇 | 北夏庄村 | 电网_10kV北夏庄线左家坞511北夏街二支#6北夏庄村10综合配电变压器 | 83.78 |  | 3247 | 唐山供电公司丰润供电公司左家坞镇左家坞镇北夏庄村电网_10kV北夏庄线左家坞511北夏街二支#6北夏庄村10综合配电变压器 | 83.78
3248 | 唐山供电公司 | 丰润供电公司 | 左家坞镇 | 左家坞镇 | 北夏庄村 | 电网_10kV北夏庄线左家坞511北夏街九支#3北夏庄村17综合配电变压器 | 0 |  | 3248 | 唐山供电公司丰润供电公司左家坞镇左家坞镇北夏庄村电网_10kV北夏庄线左家坞511北夏街九支#3北夏庄村17综合配电变压器 | 0
3249 | 唐山供电公司 | 丰润供电公司 | 左家坞镇 | 左家坞镇 | 北夏庄村 | 电网_10kV北夏庄线左家坞511北夏街六支7分支#1北夏庄村16综合配电变压器 | 11.34 |  | 3249 | 唐山供电公司丰润供电公司左家坞镇左家坞镇北夏庄村电网_10kV北夏庄线左家坞511北夏街六支7分支#1北夏庄村16综合配电变压器 | 11.34
3250 | 唐山供电公司 | 丰润供电公司 | 左家坞镇 | 左家坞镇 | 北夏庄村 | 电网_10kV北夏庄线左家坞511北夏街七支#3北夏庄村15综合配电变压器 | 13.33 |  | 3250 | 唐山供电公司丰润供电公司左家坞镇左家坞镇北夏庄村电网_10kV北夏庄线左家坞511北夏街七支#3北夏庄村15综合配电变压器 | 13.33
3251 | 唐山供电公司 | 丰润供电公司 | 左家坞镇 | 左家坞镇 | 北夏庄村 | 电网_10kV北夏庄线左家坞511北夏街三支#4北夏庄村12综合配电变压器 | 76.71 |  | 3251 | 唐山供电公司丰润供电公司左家坞镇左家坞镇北夏庄村电网_10kV北夏庄线左家坞511北夏街三支#4北夏庄村12综合配电变压器 | 76.71
3252 | 唐山供电公司 | 丰润供电公司 | 左家坞镇 | 左家坞镇 | 北夏庄村 | 电网_10kV北夏庄线左家坞511北夏街三支#8北夏庄村11综合配电变压器 | 146.49 |  | 3252 | 唐山供电公司丰润供电公司左家坞镇左家坞镇北夏庄村电网_10kV北夏庄线左家坞511北夏街三支#8北夏庄村11综合配电变压器 | 146.49
3253 | 唐山供电公司 | 丰润供电公司 | 左家坞镇 | 左家坞镇 | 北夏庄村 | 电网_10kV北夏庄线左家坞511北夏街四支#8北夏庄村14综合配电变压器 | 23.42 |  | 3253 | 唐山供电公司丰润供电公司左家坞镇左家坞镇北夏庄村电网_10kV北夏庄线左家坞511北夏街四支#8北夏庄村14综合配电变压器 | 23.42
3254 | 唐山供电公司 | 丰润供电公司 | 左家坞镇 | 左家坞镇 | 北夏庄村 | 电网_10kV北夏庄线左家坞511北夏街四支6分支#1北夏庄村13综合配电变压器 | 122.76 |  | 3254 | 唐山供电公司丰润供电公司左家坞镇左家坞镇北夏庄村电网_10kV北夏庄线左家坞511北夏街四支6分支#1北夏庄村13综合配电变压器 | 122.76
3255 | 唐山供电公司 | 丰润供电公司 | 左家坞镇 | 左家坞镇 | 北夏庄村 | 电网_10kV北夏庄线左家坞511北夏街五支#10北夏庄村5综合配电变压器 | 71.36 |  | 3255 | 唐山供电公司丰润供电公司左家坞镇左家坞镇北夏庄村电网_10kV北夏庄线左家坞511北夏街五支#10北夏庄村5综合配电变压器 | 71.36
3256 | 唐山供电公司 | 丰润供电公司 | 左家坞镇 | 左家坞镇 | 北夏庄村 | 电网_10kV北夏庄线左家坞511北夏街五支#12北夏庄村6综合配电变压器 | 121.97 |  | 3256 | 唐山供电公司丰润供电公司左家坞镇左家坞镇北夏庄村电网_10kV北夏庄线左家坞511北夏街五支#12北夏庄村6综合配电变压器 | 121.97
3257 | 唐山供电公司 | 丰润供电公司 | 左家坞镇 | 左家坞镇 | 北夏庄村 | 电网_10kV北夏庄线左家坞511北夏街一支#2北夏庄村8综合配电变压器 | 64.88 |  | 3257 | 唐山供电公司丰润供电公司左家坞镇左家坞镇北夏庄村电网_10kV北夏庄线左家坞511北夏街一支#2北夏庄村8综合配电变压器 | 64.88
3258 | 唐山供电公司 | 丰润供电公司 | 左家坞镇 | 左家坞镇 | 北夏庄村 | 电网_10kV北夏庄线左家坞511北夏街一支#5北夏庄村7综合配电变压器 | 12.34 |  | 3258 | 唐山供电公司丰润供电公司左家坞镇左家坞镇北夏庄村电网_10kV北夏庄线左家坞511北夏街一支#5北夏庄村7综合配电变压器 | 12.34
3259 | 唐山供电公司 | 丰润供电公司 | 任各庄镇 | 任各庄镇 | 白沫子村 | 10kV白沫子线三女河521白北街内支#8白沫子村1综合配电变压器 | 50.3 |  | 3259 | 唐山供电公司丰润供电公司任各庄镇任各庄镇白沫子村10kV白沫子线三女河521白北街内支#8白沫子村1综合配电变压器 | 50.3
3260 | 唐山供电公司 | 丰润供电公司 | 韩城镇 | 韩城镇 | 新庄村 | 10kV标准件线韩城523后辛东街支#02后新庄村2东综合配电变压器 | 6.43 |  | 3260 | 唐山供电公司丰润供电公司韩城镇韩城镇新庄村10kV标准件线韩城523后辛东街支#02后新庄村2东综合配电变压器 | 6.43
3261 | 唐山供电公司 | 丰润供电公司 | 韩城镇 | 韩城镇 | 前新庄村 | 10kV标准件线韩城523后辛水支#21前新庄村4综合配电变压器 | 27.78 |  | 3261 | 唐山供电公司丰润供电公司韩城镇韩城镇前新庄村10kV标准件线韩城523后辛水支#21前新庄村4综合配电变压器 | 27.78
3262 | 唐山供电公司 | 丰润供电公司 | 韩城镇 | 韩城镇 | 前辛庄村 | 10kV标准件线韩城523后辛水支#24前辛庄村3综合配电变压器 | 0.87 |  | 3262 | 唐山供电公司丰润供电公司韩城镇韩城镇前辛庄村10kV标准件线韩城523后辛水支#24前辛庄村3综合配电变压器 | 0.87
3263 | 唐山供电公司 | 丰润供电公司 | 韩城镇 | 韩城镇 | 新庄村 | 10kV标准件线韩城523后辛西街支#08后新庄村西3综合配电变压器 | 11.67 |  | 3263 | 唐山供电公司丰润供电公司韩城镇韩城镇新庄村10kV标准件线韩城523后辛西街支#08后新庄村西3综合配电变压器 | 11.67
3264 | 唐山供电公司 | 丰润供电公司 | 韩城镇 | 韩城镇 | 前新庄村 | 10kV标准件线韩城523前辛东街支#05前新庄村东2综合配电变压器 | 23.11 |  | 3264 | 唐山供电公司丰润供电公司韩城镇韩城镇前新庄村10kV标准件线韩城523前辛东街支#05前新庄村东2综合配电变压器 | 23.11
3265 | 唐山供电公司 | 丰润供电公司 | 韩城镇 | 韩城镇 | 新庄村 | 10kV标准件线韩城523前辛街支#08前新庄村西1综合配电变压器 | 9.81 |  | 3265 | 唐山供电公司丰润供电公司韩城镇韩城镇新庄村10kV标准件线韩城523前辛街支#08前新庄村西1综合配电变压器 | 9.81
3266 | 唐山供电公司 | 丰润供电公司 | 韩城镇 | 韩城镇 | 崔庄村 | 10kV标准件线韩城523小崔街内支#1小崔庄村西1综合配电变压器 | 0.47 |  | 3266 | 唐山供电公司丰润供电公司韩城镇韩城镇崔庄村10kV标准件线韩城523小崔街内支#1小崔庄村西1综合配电变压器 | 0.47
3267 | 唐山供电公司 | 丰润供电公司 | 韩城镇 | 韩城镇 | 新庄村 | 电网_10kV标准件线韩城523后辛西街支#08后新庄村西1综合配电变压器 | 49.95 |  | 3267 | 唐山供电公司丰润供电公司韩城镇韩城镇新庄村电网_10kV标准件线韩城523后辛西街支#08后新庄村西1综合配电变压器 | 49.95
3268 | 唐山供电公司 | 丰润供电公司 | 韩城镇 | 韩城镇 | 中门庄二村 | 电网_10kV中门庄线韩城521#42中门庄二村东2综合配电变压器 | 175.47 |  | 3268 | 唐山供电公司丰润供电公司韩城镇韩城镇中门庄二村电网_10kV中门庄线韩城521#42中门庄二村东2综合配电变压器 | 175.47
3269 | 唐山供电公司 | 丰润供电公司 | 沙流河镇 | 沙流河镇 | 石佛林村 | 10kV菜园线杨官林513#50石佛林村水利配电变压器 | 10 |  | 3269 | 唐山供电公司丰润供电公司沙流河镇沙流河镇石佛林村10kV菜园线杨官林513#50石佛林村水利配电变压器 | 10
3270 | 唐山供电公司 | 丰润供电公司 | 沙流河镇 | 沙流河镇 | 宋庄户村 | 电网_10kV菜园线杨官林513宋街支#2宋庄户村1综合配电变压器 | 67.63 |  | 3270 | 唐山供电公司丰润供电公司沙流河镇沙流河镇宋庄户村电网_10kV菜园线杨官林513宋街支#2宋庄户村1综合配电变压器 | 67.63
3271 | 唐山供电公司 | 丰润供电公司 | 沙流河镇 | 沙流河镇 | 常峪村 | 10kV常峪线杨官林523#122常峪村1综合配电变压器 | 18.81 |  | 3271 | 唐山供电公司丰润供电公司沙流河镇沙流河镇常峪村10kV常峪线杨官林523#122常峪村1综合配电变压器 | 18.81
3272 | 唐山供电公司 | 丰润供电公司 | 沙流河镇 | 沙流河镇 | 黄家屯村 | 10kV常峪线杨官林523黄小学支#5黄家屯村综合9配电变压器 | 1.34 |  | 3272 | 唐山供电公司丰润供电公司沙流河镇沙流河镇黄家屯村10kV常峪线杨官林523黄小学支#5黄家屯村综合9配电变压器 | 1.34
3273 | 唐山供电公司 | 丰润供电公司 | 沙流河镇 | 沙流河镇 | 破寺村 | 10kV常峪线杨官林523破北水支#11破寺村4综合配电变压器 | 48.39 |  | 3273 | 唐山供电公司丰润供电公司沙流河镇沙流河镇破寺村10kV常峪线杨官林523破北水支#11破寺村4综合配电变压器 | 48.39
3274 | 唐山供电公司 | 丰润供电公司 | 沙流河镇 | 沙流河镇 | 常峪村 | 电网_10kV常峪线杨官林523#102常峪村5综合配电变压器 | 39.41 |  | 3274 | 唐山供电公司丰润供电公司沙流河镇沙流河镇常峪村电网_10kV常峪线杨官林523#102常峪村5综合配电变压器 | 39.41
3275 | 唐山供电公司 | 丰润供电公司 | 沙流河镇 | 沙流河镇 | 常峪村 | 电网_10kV常峪线杨官林523#112常峪村3综合配电变压器 | 27.26 |  | 3275 | 唐山供电公司丰润供电公司沙流河镇沙流河镇常峪村电网_10kV常峪线杨官林523#112常峪村3综合配电变压器 | 27.26
3276 | 唐山供电公司 | 丰润供电公司 | 沙流河镇 | 沙流河镇 | 常峪村 | 电网_10kV常峪线杨官林523#119常峪村2综合配电变压器 | 10.69 |  | 3276 | 唐山供电公司丰润供电公司沙流河镇沙流河镇常峪村电网_10kV常峪线杨官林523#119常峪村2综合配电变压器 | 10.69
3277 | 唐山供电公司 | 丰润供电公司 | 沙流河镇 | 沙流河镇 | 才庄村 | 电网_10kV常峪线杨官林523才支#9才庄村1综合配电变压器 | 25.25 |  | 3277 | 唐山供电公司丰润供电公司沙流河镇沙流河镇才庄村电网_10kV常峪线杨官林523才支#9才庄村1综合配电变压器 | 25.25
3278 | 唐山供电公司 | 丰润供电公司 | 杨官林镇 | 杨官林镇 | 常峪村 | 电网_10kV常峪线杨官林523常板支#5常峪村4综合配电变压器 | 155.2 |  | 3278 | 唐山供电公司丰润供电公司杨官林镇杨官林镇常峪村电网_10kV常峪线杨官林523常板支#5常峪村4综合配电变压器 | 155.2
3279 | 唐山供电公司 | 丰润供电公司 | 沙流河镇 | 沙流河镇 | 破寺村 | 电网_10kV常峪线杨官林523破街支#21破寺村2综合配电变压器 | 43.52 |  | 3279 | 唐山供电公司丰润供电公司沙流河镇沙流河镇破寺村电网_10kV常峪线杨官林523破街支#21破寺村2综合配电变压器 | 43.52
3280 | 唐山供电公司 | 丰润供电公司 | 沙流河镇 | 沙流河镇 | 破寺村 | 电网_10kV常峪线杨官林523破街支#2破寺村5综合配电变压器 | 49.92 |  | 3280 | 唐山供电公司丰润供电公司沙流河镇沙流河镇破寺村电网_10kV常峪线杨官林523破街支#2破寺村5综合配电变压器 | 49.92
3281 | 唐山供电公司 | 丰润供电公司 | 沙流河镇 | 沙流河镇 | 破寺村 | 电网_10kV常峪线杨官林523破街支#31破寺村3综合配电变压器 | 31.3 |  | 3281 | 唐山供电公司丰润供电公司沙流河镇沙流河镇破寺村电网_10kV常峪线杨官林523破街支#31破寺村3综合配电变压器 | 31.3
3282 | 唐山供电公司 | 丰润供电公司 | 沙流河镇 | 沙流河镇 | 破寺村 | 电网_10kV常峪线杨官林523破街支#8破寺村1综合配电变压器 | 146.34 |  | 3282 | 唐山供电公司丰润供电公司沙流河镇沙流河镇破寺村电网_10kV常峪线杨官林523破街支#8破寺村1综合配电变压器 | 146.34
3283 | 唐山供电公司 | 丰润供电公司 | 沙流河镇 | 沙流河镇 | 请庄坞村 | 电网_10kV常峪线杨官林523请街支#8请庄坞村1综合配电变压器 | 0.82 |  | 3283 | 唐山供电公司丰润供电公司沙流河镇沙流河镇请庄坞村电网_10kV常峪线杨官林523请街支#8请庄坞村1综合配电变压器 | 0.82
3284 | 唐山供电公司 | 丰润供电公司 | 沙流河镇 | 沙流河镇 | 请庄坞村 | 电网_10kV常峪线杨官林523请街支#9请庄坞村2综合配电变压器 | 1.34 |  | 3284 | 唐山供电公司丰润供电公司沙流河镇沙流河镇请庄坞村电网_10kV常峪线杨官林523请街支#9请庄坞村2综合配电变压器 | 1.34
3285 | 唐山供电公司 | 丰润供电公司 | 沙流河镇 | 沙流河镇 | 请庄坞村 | 电网_10kV常峪线杨官林523请支#22 1请庄坞村4综合配电变压器 | 1.42 |  | 3285 | 唐山供电公司丰润供电公司沙流河镇沙流河镇请庄坞村电网_10kV常峪线杨官林523请支#22 1请庄坞村4综合配电变压器 | 1.42
3286 | 唐山供电公司 | 丰润供电公司 | 沙流河镇 | 沙流河镇 | 请庄坞村 | 电网_10kV常峪线杨官林523请支#22请庄坞村3综合配电变压器 | 38.84 |  | 3286 | 唐山供电公司丰润供电公司沙流河镇沙流河镇请庄坞村电网_10kV常峪线杨官林523请支#22请庄坞村3综合配电变压器 | 38.84
3287 | 唐山供电公司 | 丰润供电公司 | 常庄镇 | 常庄镇 | 金川院村 | 电网_10kV崔张线崔马庄533#71西分02#金川院村委会3综合配电变压器 | 0.84 |  | 3287 | 唐山供电公司丰润供电公司常庄镇常庄镇金川院村电网_10kV崔张线崔马庄533#71西分02#金川院村委会3综合配电变压器 | 0.84
3288 | 唐山供电公司 | 丰润供电公司 | 常庄镇 | 常庄镇 | 金川院村 | 电网_10kV崔张线崔马庄533#92西分支04#金川院村6综合配电变压器 | 106.31 |  | 3288 | 唐山供电公司丰润供电公司常庄镇常庄镇金川院村电网_10kV崔张线崔马庄533#92西分支04#金川院村6综合配电变压器 | 106.31
3289 | 唐山供电公司 | 丰润供电公司 | 常庄镇 | 常庄镇 | 金川院村 | 电网_10kV崔张线崔马庄533金川支4东分03#金川院村5综合配电变压器 | 108.35 |  | 3289 | 唐山供电公司丰润供电公司常庄镇常庄镇金川院村电网_10kV崔张线崔马庄533金川支4东分03#金川院村5综合配电变压器 | 108.35
3290 | 唐山供电公司 | 丰润供电公司 | 常庄镇 | 常庄镇 | 张家洼 | 电网_10kV崔张线崔马庄533张支6北分05#张家洼4综合配电变压器 | 16.65 |  | 3290 | 唐山供电公司丰润供电公司常庄镇常庄镇张家洼电网_10kV崔张线崔马庄533张支6北分05#张家洼4综合配电变压器 | 16.65
3291 | 唐山供电公司 | 丰润供电公司 | 常庄镇 | 常庄镇 | 张家洼 | 电网_10kV崔张线崔马庄533张支8北分02#张家洼2综合配电变压器 | 0 |  | 3291 | 唐山供电公司丰润供电公司常庄镇常庄镇张家洼电网_10kV崔张线崔马庄533张支8北分02#张家洼2综合配电变压器 | 0
3292 | 唐山供电公司 | 丰润供电公司 | 常庄镇 | 常庄镇 | 花园村 | 电网_10kV崔张线崔马庄533主干83#花园村委会2综合配电变压器 | 4.9 |  | 3292 | 唐山供电公司丰润供电公司常庄镇常庄镇花园村电网_10kV崔张线崔马庄533主干83#花园村委会2综合配电变压器 | 4.9
3293 | 唐山供电公司 | 丰润供电公司 | 常庄镇 | 常庄镇 | 花园村 | 电网_10kV崔张线崔马庄533主干87#花园村1综合配电变压器 | 3.44 |  | 3293 | 唐山供电公司丰润供电公司常庄镇常庄镇花园村电网_10kV崔张线崔马庄533主干87#花园村1综合配电变压器 | 3.44
3294 | 唐山供电公司 | 丰润供电公司 | 石各庄镇 | 石各庄镇 | 张良各庄村 | 电网_10kV大成轧钢线西城区522仕良扣板厂支#3张良各庄村4号综合配电变压器 | 280.45 |  | 3294 | 唐山供电公司丰润供电公司石各庄镇石各庄镇张良各庄村电网_10kV大成轧钢线西城区522仕良扣板厂支#3张良各庄村4号综合配电变压器 | 280.45
3295 | 唐山供电公司 | 丰润供电公司 | 沙流河镇 | 沙流河镇 | 菜园 | 10kV大丰线沙流河512菜街支7菜园综合1配电变压器 | 0 |  | 3295 | 唐山供电公司丰润供电公司沙流河镇沙流河镇菜园10kV大丰线沙流河512菜街支7菜园综合1配电变压器 | 0
3296 | 唐山供电公司 | 丰润供电公司 | 沙流河镇 | 沙流河镇 | 东曹庄村 | 10kV大丰线沙流河512东曹街支5东曹庄综合1配电变压器 | 6.2 |  | 3296 | 唐山供电公司丰润供电公司沙流河镇沙流河镇东曹庄村10kV大丰线沙流河512东曹街支5东曹庄综合1配电变压器 | 6.2
3297 | 唐山供电公司 | 丰润供电公司 | 沙流河镇 | 沙流河镇 | 广家店村 | 10kV大丰线沙流河512广北水支10广家店综合3配电变压器 | 78.06 |  | 3297 | 唐山供电公司丰润供电公司沙流河镇沙流河镇广家店村10kV大丰线沙流河512广北水支10广家店综合3配电变压器 | 78.06
3298 | 唐山供电公司 | 丰润供电公司 | 沙流河镇 | 沙流河镇 | 辛店子村 | 10kV大丰线沙流河512辛街支12辛店子综合3配电变压器 | 47.67 |  | 3298 | 唐山供电公司丰润供电公司沙流河镇沙流河镇辛店子村10kV大丰线沙流河512辛街支12辛店子综合3配电变压器 | 47.67
3299 | 唐山供电公司 | 丰润供电公司 | 沙流河镇 | 沙流河镇 | 辛店子村 | 10kV大丰线沙流河512辛南支10辛店子综合2配电变压器 | 72.78 |  | 3299 | 唐山供电公司丰润供电公司沙流河镇沙流河镇辛店子村10kV大丰线沙流河512辛南支10辛店子综合2配电变压器 | 72.78
3300 | 唐山供电公司 | 丰润供电公司 | 沙流河镇 | 沙流河镇 | 西曹庄村 | 10kV大丰线沙流河512杨干支43 1西曹庄综合1配电变压器 | 95.23 |  | 3300 | 唐山供电公司丰润供电公司沙流河镇沙流河镇 西曹庄村10kV大丰线沙流河512杨干支43 1西曹庄综合1配电变压器 | 95.23
3301 | 唐山供电公司 | 丰润供电公司 | 沙流河镇 | 沙流河镇 | 石佛林村 | 电网_10kV大丰线沙流河512石东支5石佛林综合3配电变压器 | 23.11 |  | 3301 | 唐山供电公司丰润供电公司沙流河镇沙流河镇石佛林村电网_10kV大丰线沙流河512石东支5石佛林综合3配电变压器 | 23.11
3302 | 唐山供电公司 | 丰润供电公司 | 沙流河镇 | 沙流河镇 | 石佛林村 | 电网_10kV大丰线沙流河512石西支3石佛林综合1配电变压器 | 11.78 |  | 3302 | 唐山供电公司丰润供电公司沙流河镇沙流河镇石佛林村电网_10kV大丰线沙流河512石西支3石佛林综合1配电变压器 | 11.78
3303 | 唐山供电公司 | 丰润供电公司 | 沙流河镇 | 沙流河镇 | 石佛林村 | 电网_10kV大丰线沙流河512石西支3石佛林综合2配电变压器 | 12.6 |  | 3303 | 唐山供电公司丰润供电公司沙流河镇沙流河镇石佛林村电网_10kV大丰线沙流河512石西支3石佛林综合2配电变压器 | 12.6
3304 | 唐山供电公司 | 丰润供电公司 | 沙流河镇 | 沙流河镇 | 西曹庄村 | 电网_10kV大丰线沙流河512西曹街支5西曹庄综合2配电变压器 | 312 |  | 3304 | 唐山供电公司丰润供电公司沙流河镇沙流河镇 西曹庄村电网_10kV大丰线沙流河512西曹街支5西曹庄综合2配电变压器 | 312
3305 | 唐山供电公司 | 丰润供电公司 | 沙流河镇 | 沙流河镇 | 辛店子村 | 电网_10kV大丰线沙流河512辛北支2辛店子综合1配电变压器 | 9.75 |  | 3305 | 唐山供电公司丰润供电公司沙流河镇沙流河镇辛店子村电网_10kV大丰线沙流河512辛北支2辛店子综合1配电变压器 | 9.75
3306 | 唐山供电公司 | 丰润供电公司 | 沙流河镇 | 沙流河镇 | 菜园村 | 电网_10kV大丰线沙流河512杨干支21菜园综合2配电变压器 | 1.97 |  | 3306 | 唐山供电公司丰润供电公司沙流河镇沙流河镇菜园村电网_10kV大丰线沙流河512杨干支21菜园综合2配电变压器 | 1.97
3307 | 唐山供电公司 | 丰润供电公司 | 左家坞镇 | 左家坞镇 | 团山子村 | 10kV大港线泉河头522#20团山子村1综合配电变压器 | 0.03 |  | 3307 | 唐山供电公司丰润供电公司左家坞镇左家坞镇团山子村10kV大港线泉河头522#20团山子村1综合配电变压器 | 0.03
3308 | 唐山供电公司 | 丰润供电公司 | 左家坞镇 | 左家坞镇 | 小港村 | 10kV大港线泉河头522#60小港村2综合配电变压器 | 18.62 |  | 3308 | 唐山供电公司丰润供电公司左家坞镇左家坞镇小港村10kV大港线泉河头522#60小港村2综合配电变压器 | 18.62
3309 | 唐山供电公司 | 丰润供电公司 | 左家坞镇 | 左家坞镇 | 团山子村 | 电网_10kV大港线泉河头522#34团山子村新4综合配电变压器 | 117.65 |  | 3309 | 唐山供电公司丰润供电公司左家坞镇左家坞镇团山子村电网_10kV大港线泉河头522#34团山子村新4综合配电变压器 | 117.65
3310 | 唐山供电公司 | 丰润供电公司 | 左家坞镇 | 左家坞镇 | 小港村 | 电网_10kV大港线泉河头522#57小港村1综合配电变压器 | 9.8 |  | 3310 | 唐山供电公司丰润供电公司左家坞镇左家坞镇小港村电网_10kV大港线泉河头522#57小港村1综合配电变压器 | 9.8
3311 | 唐山供电公司 | 丰润供电公司 | 石各庄镇 | 石各庄镇 | 大谷庄村 | 10kV大谷庄线石各庄522谷南街支#2大谷庄村3综合配电变压器 | 103.58 |  | 3311 | 唐山供电公司丰润供电公司石各庄镇石各庄镇大谷庄村10kV大谷庄线石各庄522谷南街支#2大谷庄村3综合配电变压器 | 103.58
3312 | 唐山供电公司 | 丰润供电公司 | 石各庄镇 | 石各庄镇 | 大谷庄村 | 10kV大谷庄线石各庄522谷南街支#3大谷庄村4综合配电变压器 | 271.64 |  | 3312 | 唐山供电公司丰润供电公司石各庄镇石各庄镇大谷庄村10kV大谷庄线石各庄522谷南街支#3大谷庄村4综合配电变压器 | 271.64
3313 | 唐山供电公司 | 丰润供电公司 | 石各庄镇 | 石各庄镇 | 庞庄子村 | 10kV大谷庄线石各庄522庞东街支#1庞庄子村4综合配电变压器 | 168.41 |  | 3313 | 唐山供电公司丰润供电公司石各庄镇石各庄镇庞庄子村10kV大谷庄线石各庄522庞东街支#1庞庄子村4综合配电变压器 | 168.41
3314 | 唐山供电公司 | 丰润供电公司 | 石各庄镇 | 石各庄镇 | 庞庄子村 | 10kV大谷庄线石各庄522庞东水支#11庞庄子村2综合配电变压器 | 46.41 |  | 3314 | 唐山供电公司丰润供电公司石各庄镇石各庄镇庞庄子村10kV大谷庄线石各庄522庞东水支#11庞庄子村2综合配电变压器 | 46.41
3315 | 唐山供电公司 | 丰润供电公司 | 石各庄镇 | 石各庄镇 | 庞庄子村 | 10kV大谷庄线石各庄522庞东水支#14庞庄子村3综合配电变压器 | 295 |  | 3315 | 唐山供电公司丰润供电公司石各庄镇石各庄镇庞庄子村10kV大谷庄线石各庄522庞东水支#14庞庄子村3综合配电变压器 | 295
3316 | 唐山供电公司 | 丰润供电公司 | 石各庄镇 | 石各庄镇 | 庞庄子村 | 10kV大谷庄线石各庄522庞西街支#4庞庄子村1综合配电变压器 | 136.76 |  | 3316 | 唐山供电公司丰润供电公司石各庄镇石各庄镇庞庄子村10kV大谷庄线石各庄522庞西街支#4庞庄子村1综合配电变压器 | 136.76
3317 | 唐山供电公司 | 丰润供电公司 | 石各庄镇 | 石各庄镇 | 大谷庄村 | 电网_10kV大谷庄线石各庄522#28大谷庄村1综合配电变压器 | 290.63 |  | 3317 | 唐山供电公司丰润供电公司石各庄镇石各庄镇大谷庄村电网_10kV大谷庄线石各庄522#28大谷庄村1综合配电变压器 | 290.63
3318 | 唐山供电公司 | 丰润供电公司 | 石各庄镇 | 石各庄镇 | 曹闫庄村 | 电网_10kV大谷庄线石各庄522曹水支#12曹闫庄村4综合配电变压器 | 72.28 |  | 3318 | 唐山供电公司丰润供电公司石各庄镇石各庄镇曹闫庄村电网_10kV大谷庄线石各庄522曹水支#12曹闫庄村4综合配电变压器 | 72.28
3319 | 唐山供电公司 | 丰润供电公司 | 石各庄镇 | 石各庄镇 | 大谷庄村 | 电网_10kV大谷庄线石各庄522谷北街支#3大谷庄村5综合配电变压器 | 162.94 |  | 3319 | 唐山供电公司丰润供电公司石各庄镇石各庄镇大谷庄村电网_10kV大谷庄线石各庄522谷北街支#3大谷庄村5综合配电变压器 | 162.94
3320 | 唐山供电公司 | 丰润供电公司 | 石各庄镇 | 石各庄镇 | 庞庄子村 | 电网_10kV大谷庄线石各庄522庞西街支#2 1庞庄子村5综合配电变压器 | 87.74 |  | 3320 | 唐山供电公司丰润供电公司石各庄镇石各庄镇庞庄子村电网_10kV大谷庄线石各庄522庞西街支#2 1庞庄子村5综合配电变压器 | 87.74
3321 | 唐山供电公司 | 丰润供电公司 | 新军屯镇 | 新军屯镇 | 大坎村1 | 10kV大坎线新军屯522#50大坎村1号综合配电变压器 | 18.8 |  | 3321 | 唐山供电公司丰润供电公司新军屯镇新军屯镇大坎村110kV大坎线新军屯522#50大坎村1号综合配电变压器 | 18.8
3322 | 唐山供电公司 | 丰润供电公司 | 新军屯镇 | 新军屯镇 | 杜家坎村 | 10kV大坎线新军屯522#50杜家坎村1号综合配电变压器 | 57.01 |  | 3322 | 唐山供电公司丰润供电公司新军屯镇新军屯镇杜家坎村10kV大坎线新军屯522#50杜家坎村1号综合配电变压器 | 57.01
3323 | 唐山供电公司 | 丰润供电公司 | 新军屯镇 | 新军屯镇 | 大坎村 | 10kV大坎线新军屯522大坎东街支#9大坎村4号综合配电变压器 | 109.04 |  | 3323 | 唐山供电公司丰润供电公司新军屯镇新军屯镇大坎村10kV大坎线新军屯522大坎东街支#9大坎村4号综合配电变压器 | 109.04
3324 | 唐山供电公司 | 丰润供电公司 | 新军屯镇 | 新军屯镇 | 杜家坎村 | 10kV大坎线新军屯522杜家坎北街支#07杜家坎村2号综合配电变压器 | 107.59 |  | 3324 | 唐山供电公司丰润供电公司新军屯镇新军屯镇杜家坎村10kV大坎线新军屯522杜家坎北街支#07杜家坎村2号综合配电变压器 | 107.59
3325 | 唐山供电公司 | 丰润供电公司 | 新军屯镇 | 新军屯镇 | 胡庄村1 | 10kV大坎线新军屯522万利支#04胡庄村1号综合配电变压器 | 15.98 |  | 3325 | 唐山供电公司丰润供电公司新军屯镇新军屯镇胡庄村110kV大坎线新军屯522万利支#04胡庄村1号综合配电变压器 | 15.98
3326 | 唐山供电公司 | 丰润供电公司 | 新军屯镇 | 新军屯镇 | 张秀庄村 | 10kV大坎线新军屯522新西轧支#1张秀庄村4号综合配电变压 | 261.5 |  | 3326 | 唐山供电公司丰润供电公司新军屯镇新军屯镇张秀庄村10kV大坎线新军屯522新西轧支#1张秀庄村4号综合配电变压 | 261.5
3327 | 唐山供电公司 | 丰润供电公司 | 新军屯镇 | 新军屯镇 | 张秀庄村 | 10kV大坎线新军屯522张秀庄北街支#01张秀庄村2号综合配电变压器（新） | 96.18 |  | 3327 | 唐山供电公司丰润供电公司新军屯镇新军屯镇张秀庄村10kV大坎线新军屯522张秀庄北街支#01张秀庄村2号综合配电变压器（新） | 96.18
3328 | 唐山供电公司 | 丰润供电公司 | 新军屯镇 | 新军屯镇 | 张秀庄村 | 电网_10kV大坎线新军屯522张秀庄街支#1张秀庄村1号综合配电变压器（新） | 103.81 |  | 3328 | 唐山供电公司丰润供电公司新军屯镇新军屯镇张秀庄村电网_10kV大坎线新军屯522张秀庄街支#1张秀庄村1号综合配电变压器（新） | 103.81
3329 | 唐山供电公司 | 丰润供电公司 | 左家坞镇 | 左家坞镇 | 左家坞村 | 10kV大岭线城北寨512#5左家坞村7综合配电变压器 | 22.18 |  | 3329 | 唐山供电公司丰润供电公司左家坞镇左家坞镇左家坞村10kV大岭线城北寨512#5左家坞村7综合配电变压器 | 22.18
3330 | 唐山供电公司 | 丰润供电公司 | 左家坞镇 | 左家坞镇 | 大松林村 | 10kV大岭线城北寨512大松林南支#2大松林村老1综合配电变压器 | 165.62 |  | 3330 | 唐山供电公司丰润供电公司左家坞镇左家坞镇大松林村10kV大岭线城北寨512大松林南支#2大松林村老1综合配电变压器 | 165.62
3331 | 唐山供电公司 | 丰润供电公司 | 左家坞镇 | 左家坞镇 | 大松林村 | 10kV大岭线城北寨512石矿支#23大松林村老3综合配电变压器 | 260.62 |  | 3331 | 唐山供电公司丰润供电公司左家坞镇左家坞镇大松林村10kV大岭线城北寨512石矿支#23大松林村老3综合配电变压器 | 260.62
3332 | 唐山供电公司 | 丰润供电公司 | 左家坞镇 | 左家坞镇 | 大松林村 | 10kV大岭线城北寨512石矿支#29大松林村老2综合配电变压器 | 90.4 |  | 3332 | 唐山供电公司丰润供电公司左家坞镇左家坞镇大松林村10kV大岭线城北寨512石矿支#29大松林村老2综合配电变压器 | 90.4
3333 | 唐山供电公司 | 丰润供电公司 | 左家坞镇 | 左家坞镇 | 银子山村 | 10kV大岭线城北寨512银子山街内支#8银子山村3综合配电变压器 | 29.26 |  | 3333 | 唐山供电公司丰润供电公司左家坞镇左家坞镇银子山村10kV大岭线城北寨512银子山街内支#8银子山村3综合配电变压器 | 29.26
3334 | 唐山供电公司 | 丰润供电公司 | 左家坞镇 | 左家坞镇 | 于庄子村 | 10kV大岭线城北寨512于街内支#3于庄子村2综合配电变压器 | 30.13 |  | 3334 | 唐山供电公司丰润供电公司左家坞镇左家坞镇于庄子村10kV大岭线城北寨512于街内支#3于庄子村2综合配电变压器 | 30.13
3335 | 唐山供电公司 | 丰润供电公司 | 左家坞镇 | 左家坞镇 | 于庄子村 | 10kV大岭线城北寨512于街内支#4于庄子村1综合配电变压器 | 17.18 |  | 3335 | 唐山供电公司丰润供电公司左家坞镇左家坞镇于庄子村10kV大岭线城北寨512于街内支#4于庄子村1综合配电变压器 | 17.18
3336 | 唐山供电公司 | 丰润供电公司 | 左家坞镇 | 左家坞镇 | 左家坞村 | 电网_10kV大岭线城北寨512#8左家坞村1综合配电变压器 | 9.11 |  | 3336 | 唐山供电公司丰润供电公司左家坞镇左家坞镇左家坞村电网_10kV大岭线城北寨512#8左家坞村1综合配电变压器 | 9.11
3337 | 唐山供电公司 | 丰润供电公司 | 左家坞镇 | 左家坞镇 | 王庄村新 | 电网_10kV大岭线城北寨512#90新王庄村新1综合配电变压器 | 262.34 |  | 3337 | 唐山供电公司丰润供电公司左家坞镇左家坞镇王庄村新电网_10kV大岭线城北寨512#90新王庄村新1综合配电变压器 | 262.34
3338 | 唐山供电公司 | 丰润供电公司 | 左家坞镇 | 左家坞镇 | 北凹凸村 | 电网_10kV大岭线城北寨512北凹凸北支#5北凹凸村2综合配电变压器 | 12.26 |  | 3338 | 唐山供电公司丰润供电公司左家坞镇左家坞镇北凹凸村电网_10kV大岭线城北寨512北凹凸北支#5北凹凸村2综合配电变压器 | 12.26
3339 | 唐山供电公司 | 丰润供电公司 | 左家坞镇 | 左家坞镇 | 北凹凸村 | 电网_10kV大岭线城北寨512北凹凸支#1北凹凸村1综合配电变压器 | 0.46 |  | 3339 | 唐山供电公司丰润供电公司左家坞镇左家坞镇北凹凸村电网_10kV大岭线城北寨512北凹凸支#1北凹凸村1综合配电变压器 | 0.46
3340 | 唐山供电公司 | 丰润供电公司 | 左家坞镇 | 左家坞镇 | 才庄村 | 电网_10kV大岭线城北寨512才庄南支#22才庄村2综合配电变压器 | 52.46 |  | 3340 | 唐山供电公司丰润供电公司左家坞镇左家坞镇才庄村电网_10kV大岭线城北寨512才庄南支#22才庄村2综合配电变压器 | 52.46
3341 | 唐山供电公司 | 丰润供电公司 | 左家坞镇 | 左家坞镇 | 大松林村 | 电网_10kV大岭线城北寨512大松林街北南支#4大松林村6综合配变变压器 | 54.91 |  | 3341 | 唐山供电公司丰润供电公司左家坞镇左家坞镇大松林村电网_10kV大岭线城北寨512大松林街北南支#4大松林村6综合配变变压器 | 54.91
3342 | 唐山供电公司 | 丰润供电公司 | 左家坞镇 | 左家坞镇 | 大松林村 | 电网_10kV大岭线城北寨512大松林街北支#6大松林村8综合配变变压器 | 12.97 |  | 3342 | 唐山供电公司丰润供电公司左家坞镇左家坞镇大松林村电网_10kV大岭线城北寨512大松林街北支#6大松林村8综合配变变压器 | 12.97
3343 | 唐山供电公司 | 丰润供电公司 | 左家坞镇 | 左家坞镇 | 大松林村 | 电网_10kV大岭线城北寨512大松林街东支#6大松林村5综合配变变压器 | 218.9 |  | 3343 | 唐山供电公司丰润供电公司左家坞镇左家坞镇大松林村电网_10kV大岭线城北寨512大松林街东支#6大松林村5综合配变变压器 | 218.9
3344 | 唐山供电公司 | 丰润供电公司 | 左家坞镇 | 左家坞镇 | 大松林村 | 电网_10kV大岭线城北寨512大松林南支#12大松林村3综合配电变压器 | 57.86 |  | 3344 | 唐山供电公司丰润供电公司左家坞镇左家坞镇大松林村电网_10kV大岭线城北寨512大松林南支#12大松林村3综合配电变压器 | 57.86
3345 | 唐山供电公司 | 丰润供电公司 | 左家坞镇 | 左家坞镇 | 大松林村 | 电网_10kV大岭线城北寨512大松林南支#16大松林村4综合配电变压器 | 101.23 |  | 3345 | 唐山供电公司丰润供电公司左家坞镇左家坞镇大松林村电网_10kV大岭线城北寨512大松林南支#16大松林村4综合配电变压器 | 101.23
3346 | 唐山供电公司 | 丰润供电公司 | 左家坞镇 | 左家坞镇 | 大松林村 | 电网_10kV大岭线城北寨512大松林南支#8大松林村2综合配电变压器 | 99.83 |  | 3346 | 唐山供电公司丰润供电公司左家坞镇左家坞镇大松林村电网_10kV大岭线城北寨512大松林南支#8大松林村2综合配电变压器 | 99.83
3347 | 唐山供电公司 | 丰润供电公司 | 左家坞镇 | 左家坞镇 | 古仁庄村 | 电网_10kV大岭线城北寨512古人庄街支#9古仁庄村1综合配电变压器 | 11.88 |  | 3347 | 唐山供电公司丰润供电公司左家坞镇左家坞镇古仁庄村电网_10kV大岭线城北寨512古人庄街支#9古仁庄村1综合配电变压器 | 11.88
3348 | 唐山供电公司 | 丰润供电公司 | 左家坞镇 | 左家坞镇 | 东凹凸村 | 电网_10kV大岭线城北寨512西凹凸水支#1东凹凸村1综合配电变压器 | 13.13 |  | 3348 | 唐山供电公司丰润供电公司左家坞镇左家坞镇东凹凸村电网_10kV大岭线城北寨512西凹凸水支#1东凹凸村1综合配电变压器 | 13.13
3349 | 唐山供电公司 | 丰润供电公司 | 左家坞镇 | 左家坞镇 | 左家坞村 | 电网_10kV大岭线城北寨512小学支#5左家坞村3综合配电变压器 | 46.04 |  | 3349 | 唐山供电公司丰润供电公司左家坞镇左家坞镇左家坞村电网_10kV大岭线城北寨512小学支#5左家坞村3综合配电变压器 | 46.04
3350 | 唐山供电公司 | 丰润供电公司 | 左家坞镇 | 左家坞镇 | 左家坞村 | 电网_10kV大岭线城北寨512小学支#8左家坞村8综合配电变压器 | 31.7 |  | 3350 | 唐山供电公司丰润供电公司左家坞镇左家坞镇左家坞村电网_10kV大岭线城北寨512小学支#8左家坞村8综合配电变压器 | 31.7
3351 | 唐山供电公司 | 丰润供电公司 | 左家坞镇 | 左家坞镇 | 左家坞村 | 电网_10kV大岭线城北寨512小学支#9左家坞村2综合配电变压器 | 127.55 |  | 3351 | 唐山供电公司丰润供电公司左家坞镇左家坞镇左家坞村电网_10kV大岭线城北寨512小学支#9左家坞村2综合配电变压器 | 127.55
3352 | 唐山供电公司 | 丰润供电公司 | 左家坞镇 | 左家坞镇 | 新王庄村 | 电网_10kV大岭线城北寨512新王庄街南支#4新王庄村4综合配电变压器 | 246.93 |  | 3352 | 唐山供电公司丰润供电公司左家坞镇左家坞镇新王庄村电网_10kV大岭线城北寨512新王庄街南支#4新王庄村4综合配电变压器 | 246.93
3353 | 唐山供电公司 | 丰润供电公司 | 左家坞镇 | 左家坞镇 | 新王庄村 | 电网_10kV大岭线城北寨512新王庄街内支#10新王庄村2综合配电变压器 | 281.6 |  | 3353 | 唐山供电公司丰润供电公司左家坞镇左家坞镇新王庄村电网_10kV大岭线城北寨512新王庄街内支#10新王庄村2综合配电变压器 | 281.6
3354 | 唐山供电公司 | 丰润供电公司 | 左家坞镇 | 左家坞镇 | 银子山村 | 电网_10kV大岭线城北寨512银子山街二支#2银子山村2综合配电变压器 | 11.05 |  | 3354 | 唐山供电公司丰润供电公司左家坞镇左家坞镇银子山村电网_10kV大岭线城北寨512银子山街二支#2银子山村2综合配电变压器 | 11.05
3355 | 唐山供电公司 | 丰润供电公司 | 左家坞镇 | 左家坞镇 | 银子山村 | 电网_10kV大岭线城北寨512银子山街内支#10银子山村4综合配电变压器 | 30.46 |  | 3355 | 唐山供电公司丰润供电公司左家坞镇左家坞镇银子山村电网_10kV大岭线城北寨512银子山街内支#10银子山村4综合配电变压器 | 30.46
3356 | 唐山供电公司 | 丰润供电公司 | 左家坞镇 | 左家坞镇 | 银子山村 | 电网_10kV大岭线城北寨512银子山街内支#16银子山村6综合配电变压器 | 34.67 |  | 3356 | 唐山供电公司丰润供电公司左家坞镇左家坞镇银子山村电网_10kV大岭线城北寨512银子山街内支#16银子山村6综合配电变压器 | 34.67
3357 | 唐山供电公司 | 丰润供电公司 | 左家坞镇 | 左家坞镇 | 银子山村 | 电网_10kV大岭线城北寨512银子山街内支#23银子山村7综合配电变压器 | 23.5 |  | 3357 | 唐山供电公司丰润供电公司左家坞镇左家坞镇银子山村电网_10kV大岭线城北寨512银子山街内支#23银子山村7综合配电变压器 | 23.5
3358 | 唐山供电公司 | 丰润供电公司 | 左家坞镇 | 左家坞镇 | 银子山村 | 电网_10kV大岭线城北寨512银子山街三支#4银子山村5综合配电变压器 | 13.51 |  | 3358 | 唐山供电公司丰润供电公司左家坞镇左家坞镇银子山村电网_10kV大岭线城北寨512银子山街三支#4银子山村5综合配电变压器 | 13.51
3359 | 唐山供电公司 | 丰润供电公司 | 左家坞镇 | 左家坞镇 | 银子山村 | 电网_10kV大岭线城北寨512银子山街四支#7银子山村8综合配电变压器 | 0.63 |  | 3359 | 唐山供电公司丰润供电公司左家坞镇左家坞镇银子山村电网_10kV大岭线城北寨512银子山街四支#7银子山村8综合配电变压器 | 0.63
3360 | 唐山供电公司 | 丰润供电公司 | 左家坞镇 | 左家坞镇 | 银子山村 | 电网_10kV大岭线城北寨512银子山街四支#9银子山村9综合配电变压器 | 39.46 |  | 3360 | 唐山供电公司丰润供电公司左家坞镇左家坞镇银子山村电网_10kV大岭线城北寨512银子山街四支#9银子山村9综合配电变压器 | 39.46
3361 | 唐山供电公司 | 丰润供电公司 | 左家坞镇 | 左家坞镇 | 银子山村 | 电网_10kV大岭线城北寨512银子山街一支#2银子山村1综合配电变压器 | 5.76 |  | 3361 | 唐山供电公司丰润供电公司左家坞镇左家坞镇银子山村电网_10kV大岭线城北寨512银子山街一支#2银子山村1综合配电变压器 | 5.76
3362 | 唐山供电公司 | 丰润供电公司 | 左家坞镇 | 左家坞镇 | 左家坞村 | 电网_10kV大岭线城北寨512左街北支#9左家坞村5综合配电变压器 | 67.99 |  | 3362 | 唐山供电公司丰润供电公司左家坞镇左家坞镇左家坞村电网_10kV大岭线城北寨512左街北支#9左家坞村5综合配电变压器 | 67.99
3363 | 唐山供电公司 | 丰润供电公司 | 左家坞镇 | 左家坞镇 | 才庄村 | 电网_10kV水库线城北寨522才庄支#4才庄村综合配电变压器 | 0 |  | 3363 | 唐山供电公司丰润供电公司左家坞镇左家坞镇才庄村电网_10kV水库线城北寨522才庄支#4才庄村综合配电变压器 | 0
3364 | 唐山供电公司 | 丰润供电公司 | 沙流河镇 | 沙流河镇 | 大令公村 | 10kV大令公线小令公514#39大令公综合9配电变压器 | 55.74 |  | 3364 | 唐山供电公司丰润供电公司沙流河镇沙流河镇大令公村10kV大令公线小令公514#39大令公综合9配电变压器 | 55.74
3365 | 唐山供电公司 | 丰润供电公司 | 沙流河镇 | 沙流河镇 | 大令公村 | 10kV大令公线小令公514#56大令公综合8配电变压器 | 15.58 |  | 3365 | 唐山供电公司丰润供电公司沙流河镇沙流河镇大令公村10kV大令公线小令公514#56大令公综合8配电变压器 | 15.58
3366 | 唐山供电公司 | 丰润供电公司 | 沙流河镇 | 沙流河镇 | 大令公村 | 10kV大令公线小令公514北街支1大令公综合3配电变压器 | 58.54 |  | 3366 | 唐山供电公司丰润供电公司沙流河镇沙流河镇大令公村10kV大令公线小令公514北街支1大令公综合3配电变压器 | 58.54
3367 | 唐山供电公司 | 丰润供电公司 | 沙流河镇 | 沙流河镇 | 大令公村 | 10kV大令公线小令公514街支7大令公综合6配电变压器 | 3.57 |  | 3367 | 唐山供电公司丰润供电公司沙流河镇沙流河镇大令公村10kV大令公线小令公514街支7大令公综合6配电变压器 | 3.57
3368 | 唐山供电公司 | 丰润供电公司 | 沙流河镇 | 沙流河镇 | 大令公村 | 电网_10kV大令公线小令公514北水支12大令公综合2配电变压器 | 4.69 |  | 3368 | 唐山供电公司丰润供电公司沙流河镇沙流河镇大令公村电网_10kV大令公线小令公514北水支12大令公综合2配电变压器 | 4.69
3369 | 唐山供电公司 | 丰润供电公司 | 沙流河镇 | 沙流河镇 | 大令公 | 电网_10kV大令公线小令公514东街支3大令公综合1配电变压器 | 0 |  | 3369 | 唐山供电公司丰润供电公司沙流河镇沙流河镇大令公电网_10kV大令公线小令公514东街支3大令公综合1配电变压器 | 0
3370 | 唐山供电公司 | 丰润供电公司 | 沙流河镇 | 沙流河镇 | 大令公村 | 电网_10kV大令公线小令公514街支5大令公综合7配电变压器 | 110.62 |  | 3370 | 唐山供电公司丰润供电公司沙流河镇沙流河镇大令公村电网_10kV大令公线小令公514街支5大令公综合7配电变压器 | 110.62
3371 | 唐山供电公司 | 丰润供电公司 | 沙流河镇 | 沙流河镇 | 大令公村 | 电网_10kV大令公线小令公514街支7大令公综合5配电变压器 | 60.48 |  | 3371 | 唐山供电公司丰润供电公司沙流河镇沙流河镇大令公村电网_10kV大令公线小令公514街支7大令公综合5配电变压器 | 60.48
3372 | 唐山供电公司 | 丰润供电公司 | 丰登坞镇 | 丰登坞镇 | 曾庄子村 | 10kV大茹庄线丰登坞514曾街支2曾庄子村2综合配电变压器 | 31.65 |  | 3372 | 唐山供电公司丰润供电公司丰登坞镇丰登坞镇曾庄子村10kV大茹庄线丰登坞514曾街支2曾庄子村2综合配电变压器 | 31.65
3373 | 唐山供电公司 | 丰润供电公司 | 丰登坞镇 | 丰登坞镇 | 大茹庄村 | 10kV大茹庄线丰登坞514大茹庄支5大茹庄村1综合配电变压器 | 93.68 |  | 3373 | 唐山供电公司丰润供电公司丰登坞镇丰登坞镇大茹庄村10kV大茹庄线丰登坞514大茹庄支5大茹庄村1综合配电变压器 | 93.68
3374 | 唐山供电公司 | 丰润供电公司 | 丰登坞镇 | 丰登坞镇 | 大唐河村 | 10kV大茹庄线丰登坞514大唐北街支9大唐河村2综合配电变压器 | 237.68 |  | 3374 | 唐山供电公司丰润供电公司丰登坞镇丰登坞镇大唐河村10kV大茹庄线丰登坞514大唐北街支9大唐河村2综合配电变压器 | 237.68
3375 | 唐山供电公司 | 丰润供电公司 | 丰登坞镇 | 丰登坞镇 | 唐河甸村 | 10kV大茹庄线丰登坞514唐河甸东街支1唐河甸村3综合配电变压器 | 131.88 |  | 3375 | 唐山供电公司丰润供电公司丰登坞镇丰登坞镇唐河甸村10kV大茹庄线丰登坞514唐河甸东街支1唐河甸村3综合配电变压器 | 131.88
3376 | 唐山供电公司 | 丰润供电公司 | 丰登坞镇 | 丰登坞镇 | 小坡庄村 | 10kV大茹庄线丰登坞514小坡西街支5小坡庄村1综合配电变压器 | 73.17 |  | 3376 | 唐山供电公司丰润供电公司丰登坞镇丰登坞镇小坡庄村10kV大茹庄线丰登坞514小坡西街支5小坡庄村1综合配电变压器 | 73.17
3377 | 唐山供电公司 | 丰润供电公司 | 丰登坞镇 | 丰登坞镇 | 小坡庄村 | 10kV大茹庄线丰登坞514小坡庄支28小坡庄村2综合配电变压器 | 30.75 |  | 3377 | 唐山供电公司丰润供电公司丰登坞镇丰登坞镇小坡庄村10kV大茹庄线丰登坞514小坡庄支28小坡庄村2综合配电变压器 | 30.75
3378 | 唐山供电公司 | 丰润供电公司 | 丰登坞镇 | 丰登坞镇 | 小堼上村 | 10kV大茹庄线丰登坞514庄户尚支16小堼上村1综合配电变压器 | 89.14 |  | 3378 | 唐山供电公司丰润供电公司丰登坞镇丰登坞镇小堼上村10kV大茹庄线丰登坞514庄户尚支16小堼上村1综合配电变压器 | 89.14
3379 | 唐山供电公司 | 丰润供电公司 | 丰登坞镇 | 丰登坞镇 | 庄户尚村 | 10kV大茹庄线丰登坞514庄户尚支31庄户尚村2综合配电变压器 | 0 |  | 3379 | 唐山供电公司丰润供电公司丰登坞镇丰登坞镇庄户尚村10kV大茹庄线丰登坞514庄户尚支31庄户尚村2综合配电变压器 | 0
3380 | 唐山供电公司 | 丰润供电公司 | 丰登坞镇 | 丰登坞镇 | 庄户尚村 | 电网_10kV大茹庄线丰登坞514#68庄户尚村1综合配电变压器 | 42.64 |  | 3380 | 唐山供电公司丰润供电公司丰登坞镇丰登坞镇庄户尚村电网_10kV大茹庄线丰登坞514#68庄户尚村1综合配电变压器 | 42.64
3381 | 唐山供电公司 | 丰润供电公司 | 丰登坞镇 | 丰登坞镇 | 邵家桥村 | 电网_10kV大茹庄线丰登坞514#95东1邵家桥综合3号配电变压器 | 275.46 |  | 3381 | 唐山供电公司丰润供电公司丰登坞镇丰登坞镇邵家桥村电网_10kV大茹庄线丰登坞514#95东1邵家桥综合3号配电变压器 | 275.46
3382 | 唐山供电公司 | 丰润供电公司 | 丰登坞镇 | 丰登坞镇 | 邵家桥村 | 电网_10kV大茹庄线丰登坞514#99邵家桥1新综合配电变压器 | 250.87 |  | 3382 | 唐山供电公司丰润供电公司丰登坞镇丰登坞镇邵家桥村电网_10kV大茹庄线丰登坞514#99邵家桥1新综合配电变压器 | 250.87
3383 | 唐山供电公司 | 丰润供电公司 | 丰登坞镇 | 丰登坞镇 | 曾庄子村 | 电网_10kV大茹庄线丰登坞514曾庄子南街支9曾庄子村3综合配电变压器 | 23.21 |  | 3383 | 唐山供电公司丰润供电公司丰登坞镇丰登坞镇曾庄子村电网_10kV大茹庄线丰登坞514曾庄子南街支9曾庄子村3综合配电变压器 | 23.21
3384 | 唐山供电公司 | 丰润供电公司 | 丰登坞镇 | 丰登坞镇 | 大茹庄村 | 电网_10kV大茹庄线丰登坞514大茹北街支5大茹庄村9号综合配电变压器 | 28.44 |  | 3384 | 唐山供电公司丰润供电公司丰登坞镇丰登坞镇大茹庄村电网_10kV大茹庄线丰登坞514大茹北街支5大茹庄村9号综合配电变压器 | 28.44
3385 | 唐山供电公司 | 丰润供电公司 | 丰登坞镇 | 丰登坞镇 | 大茹庄村 | 电网_10kV大茹庄线丰登坞514大茹东街支4大茹庄村5号综合配电变压器 | 121.09 |  | 3385 | 唐山供电公司丰润供电公司丰登坞镇丰登坞镇大茹庄村电网_10kV大茹庄线丰登坞514大茹东街支4大茹庄村5号综合配电变压器 | 121.09
3386 | 唐山供电公司 | 丰润供电公司 | 丰登坞镇 | 丰登坞镇 | 大茹庄村 | 电网_10kV大茹庄线丰登坞514大茹街支14大茹庄村6号综合配电变压器 | 40.48 |  | 3386 | 唐山供电公司丰润供电公司丰登坞镇丰登坞镇大茹庄村电网_10kV大茹庄线丰登坞514大茹街支14大茹庄村6号综合配电变压器 | 40.48
3387 | 唐山供电公司 | 丰润供电公司 | 丰登坞镇 | 丰登坞镇 | 大茹庄村 | 电网_10kV大茹庄线丰登坞514大茹街支8大茹庄村2综合配电变压器 | 3.48 |  | 3387 | 唐山供电公司丰润供电公司丰登坞镇丰登坞镇大茹庄村电网_10kV大茹庄线丰登坞514大茹街支8大茹庄村2综合配电变压器 | 3.48
3388 | 唐山供电公司 | 丰润供电公司 | 丰登坞镇 | 丰登坞镇 | 大茹庄村 | 电网_10kV大茹庄线丰登坞514大茹西街支4大茹庄村7号综合配电变压器 | 103.22 |  | 3388 | 唐山供电公司丰润供电公司丰登坞镇丰登坞镇大茹庄村电网_10kV大茹庄线丰登坞514大茹西街支4大茹庄村7号综合配电变压器 | 103.22
3389 | 唐山供电公司 | 丰润供电公司 | 丰登坞镇 | 丰登坞镇 | 大茹庄村 | 电网_10kV大茹庄线丰登坞514大茹西南街支1大茹庄村8号综合配电变压器 | 309.95 |  | 3389 | 唐山供电公司丰润供电公司丰登坞镇丰登坞镇大茹庄村电网_10kV大茹庄线丰登坞514大茹西南街支1大茹庄村8号综合配电变压器 | 309.95
3390 | 唐山供电公司 | 丰润供电公司 | 丰登坞镇 | 丰登坞镇 | 大茹庄村 | 电网_10kV大茹庄线丰登坞514大茹庄南街支2大茹庄村4综合配电变压器 | 141.61 |  | 3390 | 唐山供电公司丰润供电公司丰登坞镇丰登坞镇大茹庄村电网_10kV大茹庄线丰登坞514大茹庄南街支2大茹庄村4综合配电变压器 | 141.61
3391 | 唐山供电公司 | 丰润供电公司 | 丰登坞镇 | 丰登坞镇 | 大唐河村 | 电网_10kV大茹庄线丰登坞514大唐二街支5大唐河村5综合配电变压器 | 245.41 |  | 3391 | 唐山供电公司丰润供电公司丰登坞镇丰登坞镇大唐河村电网_10kV大茹庄线丰登坞514大唐二街支5大唐河村5综合配电变压器 | 245.41
3392 | 唐山供电公司 | 丰润供电公司 | 丰登坞镇 | 丰登坞镇 | 大唐河村 | 电网_10kV大茹庄线丰登坞514大唐街支1大唐河村1综合配电变压器 | 281.61 |  | 3392 | 唐山供电公司丰润供电公司丰登坞镇丰登坞镇大唐河村电网_10kV大茹庄线丰登坞514大唐街支1大唐河村1综合配电变压器 | 281.61
3393 | 唐山供电公司 | 丰润供电公司 | 丰登坞镇 | 丰登坞镇 | 大唐河村 | 电网_10kV大茹庄线丰登坞514大唐南支12大唐河村4综合配电变压器 | 155.14 |  | 3393 | 唐山供电公司丰润供电公司丰登坞镇丰登坞镇大唐河村电网_10kV大茹庄线丰登坞514大唐南支12大唐河村4综合配电变压器 | 155.14
3394 | 唐山供电公司 | 丰润供电公司 | 丰登坞镇 | 丰登坞镇 | 大唐河村 | 电网_10kV大茹庄线丰登坞514大唐南支5大唐河村6综合配电变压器 | 287.3 |  | 3394 | 唐山供电公司丰润供电公司丰登坞镇丰登坞镇大唐河村电网_10kV大茹庄线丰登坞514大唐南支5大唐河村6综合配电变压器 | 287.3
3395 | 唐山供电公司 | 丰润供电公司 | 丰登坞镇 | 丰登坞镇 | 大唐河村 | 电网_10kV大茹庄线丰登坞514大唐一街支4大唐河村3综合配电变压器 | 289 |  | 3395 | 唐山供电公司丰润供电公司丰登坞镇丰登坞镇大唐河村电网_10kV大茹庄线丰登坞514大唐一街支4大唐河村3综合配电变压器 | 289
3396 | 唐山供电公司 | 丰润供电公司 | 丰登坞镇 | 丰登坞镇 | 邵家桥村 | 电网_10kV大茹庄线丰登坞514邵东街支9邵家桥村2综合配电变压器 | 24.45 |  | 3396 | 唐山供电公司丰润供电公司丰登坞镇丰登坞镇邵家桥村电网_10kV大茹庄线丰登坞514邵东街支9邵家桥村2综合配电变压器 | 24.45
3397 | 唐山供电公司 | 丰润供电公司 | 丰登坞镇 | 丰登坞镇 | 唐河甸村 | 电网_10kV大茹庄线丰登坞514唐河甸东街支8唐河甸村2综合配电变压器 | 69.88 |  | 3397 | 唐山供电公司丰润供电公司丰登坞镇丰登坞镇唐河甸村电网_10kV大茹庄线丰登坞514唐河甸东街支8唐河甸村2综合配电变压器 | 69.88
3398 | 唐山供电公司 | 丰润供电公司 | 丰登坞镇 | 丰登坞镇 | 唐河甸村 | 电网_10kV大茹庄线丰登坞514唐河甸西街支4唐河甸村1综合配电变压器 | 89.31 |  | 3398 | 唐山供电公司丰润供电公司丰登坞镇丰登坞镇唐河甸村电网_10kV大茹庄线丰登坞514唐河甸西街支4唐河甸村1综合配电变压器 | 89.31
3399 | 唐山供电公司 | 丰润供电公司 | 丰登坞镇 | 丰登坞镇 | 相公庄村 | 电网_10kV大茹庄线丰登坞514相北街支10相公庄综合10号配电变压器 | 296.4 |  | 3399 | 唐山供电公司丰润供电公司丰登坞镇丰登坞镇相公庄村电网_10kV大茹庄线丰登坞514相北街支10相公庄综合10号配电变压器 | 296.4
3400 | 唐山供电公司 | 丰润供电公司 | 丰登坞镇 | 丰登坞镇 | 相公庄村 | 电网_10kV大茹庄线丰登坞514相北街支6相公庄综合9号配电变压器 | 174.28 |  | 3400 | 唐山供电公司丰润供电公司丰登坞镇丰登坞镇相公庄村电网_10kV大茹庄线丰登坞514相北街支6相公庄综合9号配电变压器 | 174.28
3401 | 唐山供电公司 | 丰润供电公司 | 丰登坞镇 | 丰登坞镇 | 相公庄村 | 电网_10kV大茹庄线丰登坞514相东街支6相公庄村4新综合配电变压器 | 159.37 |  | 3401 | 唐山供电公司丰润供电公司丰登坞镇丰登坞镇相公庄村电网_10kV大茹庄线丰登坞514相东街支6相公庄村4新综合配电变压器 | 159.37
3402 | 唐山供电公司 | 丰润供电公司 | 丰登坞镇 | 丰登坞镇 | 相公庄村 | 电网_10kV大茹庄线丰登坞514相东街支6相公庄综合8号配电变压器 | 101.67 |  | 3402 | 唐山供电公司丰润供电公司丰登坞镇丰登坞镇相公庄村电网_10kV大茹庄线丰登坞514相东街支6相公庄综合8号配电变压器 | 101.67
3403 | 唐山供电公司 | 丰润供电公司 | 丰登坞镇 | 丰登坞镇 | 相公庄村 | 电网_10kV大茹庄线丰登坞514相街支2相公庄村1新综合配电变压器 | 25.56 |  | 3403 | 唐山供电公司丰润供电公司丰登坞镇丰登坞镇相公庄村电网_10kV大茹庄线丰登坞514相街支2相公庄村1新综合配电变压器 | 25.56
3404 | 唐山供电公司 | 丰润供电公司 | 丰登坞镇 | 丰登坞镇 | 相公庄村 | 电网_10kV大茹庄线丰登坞514相街支2相公庄村6号综合配电变压器 | 150.06 |  | 3404 | 唐山供电公司丰润供电公司丰登坞镇丰登坞镇相公庄村电网_10kV大茹庄线丰登坞514相街支2相公庄村6号综合配电变压器 | 150.06
3405 | 唐山供电公司 | 丰润供电公司 | 丰登坞镇 | 丰登坞镇 | 相公庄村 | 电网_10kV大茹庄线丰登坞514相街支8相公庄综合7号配电变压器 | 88.08 |  | 3405 | 唐山供电公司丰润供电公司丰登坞镇丰登坞镇相公庄村电网_10kV大茹庄线丰登坞514相街支8相公庄综合7号配电变压器 | 88.08
3406 | 唐山供电公司 | 丰润供电公司 | 丰登坞镇 | 丰登坞镇 | 小堼上村 | 电网_10kV大茹庄线丰登坞514小堼街支24小堼上村2综合配电变压器 | 4.57 |  | 3406 | 唐山供电公司丰润供电公司丰登坞镇丰登坞镇小堼上村电网_10kV大茹庄线丰登坞514小堼街支24小堼上村2综合配电变压器 | 4.57
3407 | 唐山供电公司 | 丰润供电公司 | 丰登坞镇 | 丰登坞镇 | 小坡庄村 | 电网_10kV大茹庄线丰登坞514小坡南支9小坡庄村3综合配电变压器 | 18.28 |  | 3407 | 唐山供电公司丰润供电公司丰登坞镇丰登坞镇小坡庄村电网_10kV大茹庄线丰登坞514小坡南支9小坡庄村3综合配电变压器 | 18.28
3408 | 唐山供电公司 | 丰润供电公司 | 丰登坞镇 | 丰登坞镇 | 曾庄子村 | 电网_10kV大茹庄线丰登坞514小坡庄支1曾庄子村5综合变压器 | 142.51 |  | 3408 | 唐山供电公司丰润供电公司丰登坞镇丰登坞镇曾庄子村电网_10kV大茹庄线丰登坞514小坡庄支1曾庄子村5综合变压器 | 142.51
3409 | 唐山供电公司 | 丰润供电公司 | 丰登坞镇 | 丰登坞镇 | 曾庄子村 | 电网_10kV大茹庄线丰登坞514小坡庄支7曾庄子村1综合配电变压器 | 161.49 |  | 3409 | 唐山供电公司丰润供电公司丰登坞镇丰登坞镇曾庄子村电网_10kV大茹庄线丰登坞514小坡庄支7曾庄子村1综合配电变压器 | 161.49
3410 | 唐山供电公司 | 丰润供电公司 | 丰登坞镇 | 丰登坞镇 | 小任庄村 | 电网_10kV大茹庄线丰登坞514小任北街支4小任庄综合4变 | 79.54 |  | 3410 | 唐山供电公司丰润供电公司丰登坞镇丰登坞镇小任庄村电网_10kV大茹庄线丰登坞514小任北街支4小任庄综合4变 | 79.54
3411 | 唐山供电公司 | 丰润供电公司 | 丰登坞镇 | 丰登坞镇 | 小任庄村 | 电网_10kV大茹庄线丰登坞514小任北支4小任庄村3新综合配电变压器 | 305.72 |  | 3411 | 唐山供电公司丰润供电公司丰登坞镇丰登坞镇小任庄村电网_10kV大茹庄线丰登坞514小任北支4小任庄村3新综合配电变压器 | 305.72
3412 | 唐山供电公司 | 丰润供电公司 | 丰登坞镇 | 丰登坞镇 | 小任庄村 | 电网_10kV大茹庄线丰登坞514小任街支2小任庄村1新综合配电变压器 | 302.3 |  | 3412 | 唐山供电公司丰润供电公司丰登坞镇丰登坞镇小任庄村电网_10kV大茹庄线丰登坞514小任街支2小任庄村1新综合配电变压器 | 302.3
3413 | 唐山供电公司 | 丰润供电公司 | 丰登坞镇 | 丰登坞镇 | 小任庄村 | 电网_10kV大茹庄线丰登坞514小任南街支4小任庄综合5变 | 282.8 |  | 3413 | 唐山供电公司丰润供电公司丰登坞镇丰登坞镇小任庄村电网_10kV大茹庄线丰登坞514小任南街支4小任庄综合5变 | 282.8
3414 | 唐山供电公司 | 丰润供电公司 | 丰登坞镇 | 丰登坞镇 | 小任庄村 | 电网_10kV大茹庄线丰登坞514小任南街支9小任庄综合6变 | 271.89 |  | 3414 | 唐山供电公司丰润供电公司丰登坞镇丰登坞镇小任庄村电网_10kV大茹庄线丰登坞514小任南街支9小任庄综合6变 | 271.89
3415 | 唐山供电公司 | 丰润供电公司 | 丰登坞镇 | 丰登坞镇 | 小任庄村 | 电网_10kV大茹庄线丰登坞514小任中街支3小任庄村新2综合配电变压器 | 192.59 |  | 3415 | 唐山供电公司丰润供电公司丰登坞镇丰登坞镇小任庄村电网_10kV大茹庄线丰登坞514小任中街支3小任庄村新2综合配电变压器 | 192.59
3416 | 唐山供电公司 | 丰润供电公司 | 丰润镇 | 丰润镇 | 小尚古庄 | 10kV大宋各庄线丰西526#49小尚古庄1#综合配电变压器 | 61.65 |  | 3416 | 唐山供电公司丰润供电公司丰润镇丰润镇小尚古庄10kV大宋各庄线丰西526#49小尚古庄1#综合配电变压器 | 61.65
3417 | 唐山供电公司 | 丰润供电公司 | 丰润镇 | 丰润镇 | 西马庄村 | 10kV大宋各庄线丰西526#62西马庄4#综合配电变压器 | 115.16 |  | 3417 | 唐山供电公司丰润供电公司丰润镇丰润镇西马庄村10kV大宋各庄线丰西526#62西马庄4#综合配电变压器 | 115.16
3418 | 唐山供电公司 | 丰润供电公司 | 丰润镇 | 丰润镇 | 小宋各庄 | 10kV大宋各庄线丰西526#75小宋各庄4#综合配电变压器 | 0 |  | 3418 | 唐山供电公司丰润供电公司丰润镇丰润镇小宋各庄10kV大宋各庄线丰西526#75小宋各庄4#综合配电变压器 | 0
3419 | 唐山供电公司 | 丰润供电公司 | 丰润镇 | 丰润镇 | 小宋各庄 | 10kV大宋各庄线丰西526#78小宋各庄1#综合配电变压器 | 94.93 |  | 3419 | 唐山供电公司丰润供电公司丰润镇丰润镇小宋各庄10kV大宋各庄线丰西526#78小宋各庄1#综合配电变压器 | 94.93
3420 | 唐山供电公司 | 丰润供电公司 | 丰润镇 | 丰润镇 | 小宋各庄 | 10kV大宋各庄线丰西526#79小宋各庄2#综合配电变压器 | 109.28 |  | 3420 | 唐山供电公司丰润供电公司丰润镇丰润镇小宋各庄10kV大宋各庄线丰西526#79小宋各庄2#综合配电变压器 | 109.28
3421 | 唐山供电公司 | 丰润供电公司 | 丰润镇 | 丰润镇 | 大宋各庄 | 10kV大宋各庄线丰西526#85大宋各庄1#综合配电变压器 | 9.19 |  | 3421 | 唐山供电公司丰润供电公司丰润镇丰润镇大宋各庄10kV大宋各庄线丰西526#85大宋各庄1#综合配电变压器 | 9.19
3422 | 唐山供电公司 | 丰润供电公司 | 丰润镇 | 丰润镇 | 大宋各庄 | 10kV大宋各庄线丰西526大宋水支4大宋各庄3#综合配电变压器 | 31.7 |  | 3422 | 唐山供电公司丰润供电公司丰润镇丰润镇大宋各庄10kV大宋各庄线丰西526大宋水支4大宋各庄3#综合配电变压器 | 31.7
3423 | 唐山供电公司 | 丰润供电公司 | 丰润镇 | 丰润镇 | 西马庄村 | 10kV大宋各庄线丰西526面粉厂支1西马庄5#综合配电变压器 | 100.4 |  | 3423 | 唐山供电公司丰润供电公司丰润镇丰润镇西马庄村10kV大宋各庄线丰西526面粉厂支1西马庄5#综合配电变压器 | 100.4
3424 | 唐山供电公司 | 丰润供电公司 | 丰润镇 | 丰润镇 | 西马庄村 | 10kV大宋各庄线丰西526西街内支12西马庄8#综合配电变压器 | 17.4 |  | 3424 | 唐山供电公司丰润供电公司丰润镇丰润镇西马庄村10kV大宋各庄线丰西526西街内支12西马庄8#综合配电变压器 | 17.4
3425 | 唐山供电公司 | 丰润供电公司 | 丰润镇 | 丰润镇 | 西马庄村 | 10kV大宋各庄线丰西526西街内支4西马庄1#综合配电变压器 | 1.65 |  | 3425 | 唐山供电公司丰润供电公司丰润镇丰润镇西马庄村10kV大宋各庄线丰西526西街内支4西马庄1#综合配电变压器 | 1.65
3426 | 唐山供电公司 | 丰润供电公司 | 丰润镇 | 丰润镇 | 西马庄村 | 10kV大宋各庄线丰西526西水支15西马庄3#综合配电变压器 | 42.05 |  | 3426 | 唐山供电公司丰润供电公司丰润镇丰润镇西马庄村10kV大宋各庄线丰西526西水支15西马庄3#综合配电变压器 | 42.05
3427 | 唐山供电公司 | 丰润供电公司 | 丰润镇 | 丰润镇 | 西马庄村 | 10kV大宋各庄线丰西526西水支28西马庄6#综合配电变压器 | 43.15 |  | 3427 | 唐山供电公司丰润供电公司丰润镇丰润镇西马庄村10kV大宋各庄线丰西526西水支28西马庄6#综合配电变压器 | 43.15
3428 | 唐山供电公司 | 丰润供电公司 | 丰润镇 | 丰润镇 | 小宋各庄 | 10kV大宋各庄线丰西526小宋支15小宋各庄3#综合配电变压器 | 0 |  | 3428 | 唐山供电公司丰润供电公司丰润镇丰润镇小宋各庄10kV大宋各庄线丰西526小宋支15小宋各庄3#综合配电变压器 | 0
3429 | 唐山供电公司 | 丰润供电公司 | 丰润镇 | 丰润镇 | 大宋各庄 | 电网_10kV大宋各庄线丰西526#92大宋各庄2#综合配电变压器 | 10.61 |  | 3429 | 唐山供电公司丰润供电公司丰润镇丰润镇大宋各庄电网_10kV大宋各庄线丰西526#92大宋各庄2#综合配电变压器 | 10.61
3430 | 唐山供电公司 | 丰润供电公司 | 丰润镇 | 丰润镇 | 西马庄村 | 电网_10kV大宋各庄线丰西526#西街支7西马庄7#综合配电变压器 | 3.78 |  | 3430 | 唐山供电公司丰润供电公司丰润镇丰润镇西马庄村电网_10kV大宋各庄线丰西526#西街支7西马庄7#综合配电变压器 | 3.78
3431 | 唐山供电公司 | 丰润供电公司 | 丰润镇 | 丰润镇 | 西马庄村 | 电网_10kV大宋各庄线丰西526西街内支12西马庄2#综合配电变压器 | 86.84 |  | 3431 | 唐山供电公司丰润供电公司丰润镇丰润镇西马庄村电网_10kV大宋各庄线丰西526西街内支12西马庄2#综合配电变压器 | 86.84
3432 | 唐山供电公司 | 丰润供电公司 | 丰润镇 | 丰润镇 | 小尚古庄 | 电网_10kV大宋各庄线丰西526小尚支10小尚古庄2#综合配电变压器（新） | 29.86 |  | 3432 | 唐山供电公司丰润供电公司丰润镇丰润镇小尚古庄电网_10kV大宋各庄线丰西526小尚支10小尚古庄2#综合配电变压器（新） | 29.86
3433 | 唐山供电公司 | 丰润供电公司 | 李钊庄镇 | 李钊庄镇 | 大王庄村 | 10kV大王庄线于仙庄511大王庄街内南支2大王庄村14号配电变压器 | 211.38 |  | 3433 | 唐山供电公司丰润供电公司李钊庄镇李钊庄镇大王庄村10kV大王庄线于仙庄511大王庄街内南支2大王庄村14号配电变压器 | 211.38
3434 | 唐山供电公司 | 丰润供电公司 | 李钊庄镇 | 李钊庄镇 | 王庄村6 | 10kV大王庄线于仙庄511大王庄南街支6大王庄村6号综合配电变压器 | 68.65 |  | 3434 | 唐山供电公司丰润供电公司李钊庄镇李钊庄镇王庄村610kV大王庄线于仙庄511大王庄南街支6大王庄村6号综合配电变压器 | 68.65
3435 | 唐山供电公司 | 丰润供电公司 | 李钊庄镇 | 李钊庄镇 | 李钊庄 | 10kV大王庄线于仙庄511李钊庄西街支8李钊庄4号配电变压器 | 209.4 |  | 3435 | 唐山供电公司丰润供电公司李钊庄镇李钊庄镇李钊庄10kV大王庄线于仙庄511李钊庄西街支8李钊庄4号配电变压器 | 209.4
3436 | 唐山供电公司 | 丰润供电公司 | 李钊庄镇 | 李钊庄镇 | 李钊庄 | 10kV大王庄线于仙庄511李钊庄支7李钊庄5号配电变压器 | 236.25 |  | 3436 | 唐山供电公司丰润供电公司李钊庄镇李钊庄镇李钊庄10kV大王庄线于仙庄511李钊庄支7李钊庄5号配电变压器 | 236.25
3437 | 唐山供电公司 | 丰润供电公司 | 李钊庄镇 | 李钊庄镇 | 钊庄村3 | 电网_10kV大王庄线于仙庄511车床支6李钊庄村3号综合配电变压器 | 27.5 |  | 3437 | 唐山供电公司丰润供电公司李钊庄镇李钊庄镇钊庄村3电网_10kV大王庄线于仙庄511车床支6李钊庄村3号综合配电变压器 | 27.5
3438 | 唐山供电公司 | 丰润供电公司 | 李钊庄镇 | 李钊庄镇 | 大王庄村 | 电网_10kV大王庄线于仙庄511大王庄南街支7大王庄村12号配电变压器 | 204.48 |  | 3438 | 唐山供电公司丰润供电公司李钊庄镇李钊庄镇大王庄村电网_10kV大王庄线于仙庄511大王庄南街支7大王庄村12号配电变压器 | 204.48
3439 | 唐山供电公司 | 丰润供电公司 | 李钊庄镇 | 李钊庄镇 | 王庄村5 | 电网_10kV大王庄线于仙庄511大王庄西街支6大王庄村5号综合配电变压器 | 169.1 |  | 3439 | 唐山供电公司丰润供电公司李钊庄镇李钊庄镇王庄村5电网_10kV大王庄线于仙庄511大王庄西街支6大王庄村5号综合配电变压器 | 169.1
3440 | 唐山供电公司 | 丰润供电公司 | 李钊庄镇 | 李钊庄镇 | 大王庄村 | 电网_10kV大王庄线于仙庄511大王庄新西支17大王庄村15号配电变压器 | 288.08 |  | 3440 | 唐山供电公司丰润供电公司李钊庄镇李钊庄镇大王庄村电网_10kV大王庄线于仙庄511大王庄新西支17大王庄村15号配电变压器 | 288.08
3441 | 唐山供电公司 | 丰润供电公司 | 李钊庄镇 | 李钊庄镇 | 小杨庄 | 电网_10kV大王庄线于仙庄511福凡西支3小杨庄5号配电变压器 | 270.44 |  | 3441 | 唐山供电公司丰润供电公司李钊庄镇李钊庄镇小杨庄电网_10kV大王庄线于仙庄511福凡西支3小杨庄5号配电变压器 | 270.44
3442 | 唐山供电公司 | 丰润供电公司 | 李钊庄镇 | 李钊庄镇 | 小杨庄 | 电网_10kV大王庄线于仙庄511福凡支8小杨庄6号配电变压器 | 204.93 |  | 3442 | 唐山供电公司丰润供电公司李钊庄镇李钊庄镇小杨庄电网_10kV大王庄线于仙庄511福凡支8小杨庄6号配电变压器 | 204.93
3443 | 唐山供电公司 | 丰润供电公司 | 李钊庄镇 | 李钊庄镇 | 钊庄村2 | 电网_10kV大王庄线于仙庄511李钊庄支1李钊庄村2号综合配电变压器 | 206.37 |  | 3443 | 唐山供电公司丰润供电公司李钊庄镇李钊庄镇钊庄村2电网_10kV大王庄线于仙庄511李钊庄支1李钊庄村2号综合配电变压器 | 206.37
3444 | 唐山供电公司 | 丰润供电公司 | 李钊庄镇 | 李钊庄镇 | 钊庄村1 | 电网_10kV大王庄线于仙庄511李支17李钊庄村1号综合配电变压器 | 173.54 |  | 3444 | 唐山供电公司丰润供电公司李钊庄镇李钊庄镇钊庄村1电网_10kV大王庄线于仙庄511李支17李钊庄村1号综合配电变压器 | 173.54
3445 | 唐山供电公司 | 丰润供电公司 | 李钊庄镇 | 李钊庄镇 | 李钊庄 | 电网_10kV大王庄线于仙庄511李支20李钊庄6号配电变压器 | 35.15 |  | 3445 | 唐山供电公司丰润供电公司李钊庄镇李钊庄镇李钊庄电网_10kV大王庄线于仙庄511李支20李钊庄6号配电变压器 | 35.15
3446 | 唐山供电公司 | 丰润供电公司 | 李钊庄镇 | 李钊庄镇 | 李钊庄 | 电网_10kV大王庄线于仙庄511唐利支2李钊庄7号配电变压器 | 174.9 |  | 3446 | 唐山供电公司丰润供电公司李钊庄镇李钊庄镇李钊庄电网_10kV大王庄线于仙庄511唐利支2李钊庄7号配电变压器 | 174.9
3447 | 唐山供电公司 | 丰润供电公司 | 左家坞镇 | 左家坞镇 | 南夏庄村 | 10kV大旺庄线左家坞532南夏街二支#5南夏庄村10综合配电变压器 | 0 |  | 3447 | 唐山供电公司丰润供电公司左家坞镇左家坞镇南夏庄村10kV大旺庄线左家坞532南夏街二支#5南夏庄村10综合配电变压器 | 0
3448 | 唐山供电公司 | 丰润供电公司 | 左家坞镇 | 左家坞镇 | 夏庄村1 | 10kV大旺庄线左家坞532南夏庄街一支#7南夏庄村11综合配电变压器新 | 107.8 |  | 3448 | 唐山供电公司丰润供电公司左家坞镇左家坞镇夏庄村110kV大旺庄线左家坞532南夏庄街一支#7南夏庄村11综合配电变压器新 | 107.8
3449 | 唐山供电公司 | 丰润供电公司 | 左家坞镇 | 左家坞镇 | 大旺庄村 | 10kV大旺庄线左家坞532旺北街支#7大旺庄村1综合配电变压器 | 0 |  | 3449 | 唐山供电公司丰润供电公司左家坞镇左家坞镇大旺庄村10kV大旺庄线左家坞532旺北街支#7大旺庄村1综合配电变压器 | 0
3450 | 唐山供电公司 | 丰润供电公司 | 左家坞镇 | 左家坞镇 | 大旺庄村 | 10kV大旺庄线左家坞532旺南街支#11大旺庄村5综合配电变压器 | 0 |  | 3450 | 唐山供电公司丰润供电公司左家坞镇左家坞镇大旺庄村10kV大旺庄线左家坞532旺南街支#11大旺庄村5综合配电变压器 | 0
3451 | 唐山供电公司 | 丰润供电公司 | 左家坞镇 | 左家坞镇 | 南夏庄村 | 电网_10kV大旺庄线左家坞532#43南夏庄村4综合配电变压器 | 2.51 |  | 3451 | 唐山供电公司丰润供电公司左家坞镇左家坞镇南夏庄村电网_10kV大旺庄线左家坞532#43南夏庄村4综合配电变压器 | 2.51
3452 | 唐山供电公司 | 丰润供电公司 | 左家坞镇 | 左家坞镇 | 南夏庄村 | 电网_10kV大旺庄线左家坞532#48南夏庄村6综合配电变压器 | 0 |  | 3452 | 唐山供电公司丰润供电公司左家坞镇左家坞镇南夏庄村电网_10kV大旺庄线左家坞532#48南夏庄村6综合配电变压器 | 0
3453 | 唐山供电公司 | 丰润供电公司 | 左家坞镇 | 左家坞镇 | 南夏庄村 | 电网_10kV大旺庄线左家坞532#48南夏庄村7综合配电变压器 | 0 |  | 3453 | 唐山供电公司丰润供电公司左家坞镇左家坞镇南夏庄村电网_10kV大旺庄线左家坞532#48南夏庄村7综合配电变压器 | 0
3454 | 唐山供电公司 | 丰润供电公司 | 左家坞镇 | 左家坞镇 | 狼儿峪村 | 电网_10kV大旺庄线左家坞532狼街支#34狼儿峪村1综合配电变压器 | 0 |  | 3454 | 唐山供电公司丰润供电公司左家坞镇左家坞镇狼儿峪村电网_10kV大旺庄线左家坞532狼街支#34狼儿峪村1综合配电变压器 | 0
3455 | 唐山供电公司 | 丰润供电公司 | 左家坞镇 | 左家坞镇 | 狼儿峪村 | 电网_10kV大旺庄线左家坞532狼街支#36狼儿峪村3综合配电变压器 | 2.2 |  | 3455 | 唐山供电公司丰润供电公司左家坞镇左家坞镇狼儿峪村电网_10kV大旺庄线左家坞532狼街支#36狼儿峪村3综合配电变压器 | 2.2
3456 | 唐山供电公司 | 丰润供电公司 | 左家坞镇 | 左家坞镇 | 狼儿峪村 | 电网_10kV大旺庄线左家坞532狼街支#38狼儿峪村4综合配电变压器 | 15.63 |  | 3456 | 唐山供电公司丰润供电公司左家坞镇左家坞镇狼儿峪村电网_10kV大旺庄线左家坞532狼街支#38狼儿峪村4综合配电变压器 | 15.63
3457 | 唐山供电公司 | 丰润供电公司 | 左家坞镇 | 左家坞镇 | 狼儿峪村 | 电网_10kV大旺庄线左家坞532狼街支#39狼儿峪村2综合配电变压器 | 0 |  | 3457 | 唐山供电公司丰润供电公司左家坞镇左家坞镇狼儿峪村电网_10kV大旺庄线左家坞532狼街支#39狼儿峪村2综合配电变压器 | 0
3458 | 唐山供电公司 | 丰润供电公司 | 左家坞镇 | 左家坞镇 | 狼儿峪村 | 电网_10kV大旺庄线左家坞532狼街支#40狼儿峪村5综合配电变压器 | 0.08 |  | 3458 | 唐山供电公司丰润供电公司左家坞镇左家坞镇狼儿峪村电网_10kV大旺庄线左家坞532狼街支#40狼儿峪村5综合配电变压器 | 0.08
3459 | 唐山供电公司 | 丰润供电公司 | 左家坞镇 | 左家坞镇 | 狼儿峪村 | 电网_10kV大旺庄线左家坞532狼街支#41狼儿峪村6综合配电变压器 | 0.23 |  | 3459 | 唐山供电公司丰润供电公司左家坞镇左家坞镇狼儿峪村电网_10kV大旺庄线左家坞532狼街支#41狼儿峪村6综合配电变压器 | 0.23
3460 | 唐山供电公司 | 丰润供电公司 | 左家坞镇 | 左家坞镇 | 狼儿峪村 | 电网_10kV大旺庄线左家坞532狼西水支#11狼儿峪村7综合配电变压器 | 26.15 |  | 3460 | 唐山供电公司丰润供电公司左家坞镇左家坞镇狼儿峪村电网_10kV大旺庄线左家坞532狼西水支#11狼儿峪村7综合配电变压器 | 26.15
3461 | 唐山供电公司 | 丰润供电公司 | 左家坞镇 | 左家坞镇 | 南夏庄村 | 电网_10kV大旺庄线左家坞532南夏街二支#3南夏庄村9综合配电变压器 | 1.46 |  | 3461 | 唐山供电公司丰润供电公司左家坞镇左家坞镇南夏庄村电网_10kV大旺庄线左家坞532南夏街二支#3南夏庄村9综合配电变压器 | 1.46
3462 | 唐山供电公司 | 丰润供电公司 | 左家坞镇 | 左家坞镇 | 南夏庄村 | 电网_10kV大旺庄线左家坞532南夏庄东街支#3南夏庄村5综合配电变压器 | 6.48 |  | 3462 | 唐山供电公司丰润供电公司左家坞镇左家坞镇南夏庄村电网_10kV大旺庄线左家坞532南夏庄东街支#3南夏庄村5综合配电变压器 | 6.48
3463 | 唐山供电公司 | 丰润供电公司 | 左家坞镇 | 左家坞镇 | 南夏庄村 | 电网_10kV大旺庄线左家坞532南夏庄东街支#7南夏庄村3综合配电变压器 | 2.35 |  | 3463 | 唐山供电公司丰润供电公司左家坞镇左家坞镇南夏庄村电网_10kV大旺庄线左家坞532南夏庄东街支#7南夏庄村3综合配电变压器 | 2.35
3464 | 唐山供电公司 | 丰润供电公司 | 左家坞镇 | 左家坞镇 | 南夏庄村 | 电网_10kV大旺庄线左家坞532南夏庄街南支#11南夏庄村8综合配电变压器 | 0 |  | 3464 | 唐山供电公司丰润供电公司左家坞镇左家坞镇南夏庄村电网_10kV大旺庄线左家坞532南夏庄街南支#11南夏庄村8综合配电变压器 | 0
3465 | 唐山供电公司 | 丰润供电公司 | 左家坞镇 | 左家坞镇 | 南夏庄村 | 电网_10kV大旺庄线左家坞532南夏庄街南支#2南夏庄村2综合配电变压器新 | 3.71 |  | 3465 | 唐山供电公司丰润供电公司左家坞镇左家坞镇南夏庄村电网_10kV大旺庄线左家坞532南夏庄街南支#2南夏庄村2综合配电变压器新 | 3.71
3466 | 唐山供电公司 | 丰润供电公司 | 左家坞镇 | 左家坞镇 | 夏庄村1 | 电网_10kV大旺庄线左家坞532南夏庄街一支#2南夏庄村12综合配电变压器 | 4.43 |  | 3466 | 唐山供电公司丰润供电公司左家坞镇左家坞镇夏庄村1电网_10kV大旺庄线左家坞532南夏庄街一支#2南夏庄村12综合配电变压器 | 4.43
3467 | 唐山供电公司 | 丰润供电公司 | 左家坞镇 | 左家坞镇 | 夏庄村1 | 电网_10kV大旺庄线左家坞532南移支#10南夏庄村16综合配电变压器 | 18.36 |  | 3467 | 唐山供电公司丰润供电公司左家坞镇左家坞镇夏庄村1电网_10kV大旺庄线左家坞532南移支#10南夏庄村16综合配电变压器 | 18.36
3468 | 唐山供电公司 | 丰润供电公司 | 左家坞镇 | 左家坞镇 | 夏庄村1 | 电网_10kV大旺庄线左家坞532南移支#13南夏庄村14综合配电变压器 | 31.12 |  | 3468 | 唐山供电公司丰润供电公司左家坞镇左家坞镇夏庄村1电网_10kV大旺庄线左家坞532南移支#13南夏庄村14综合配电变压器 | 31.12
3469 | 唐山供电公司 | 丰润供电公司 | 左家坞镇 | 左家坞镇 | 夏庄村1 | 电网_10kV大旺庄线左家坞532南移支#3南夏庄村13综合配电变压器 | 12.51 |  | 3469 | 唐山供电公司丰润供电公司左家坞镇左家坞镇夏庄村1电网_10kV大旺庄线左家坞532南移支#3南夏庄村13综合配电变压器 | 12.51
3470 | 唐山供电公司 | 丰润供电公司 | 左家坞镇 | 左家坞镇 | 南夏庄村 | 电网_10kV大旺庄线左家坞532南移支#6南夏庄村1综合配电变压器 | 1.85 |  | 3470 | 唐山供电公司丰润供电公司左家坞镇左家坞镇南夏庄村电网_10kV大旺庄线左家坞532南移支#6南夏庄村1综合配电变压器 | 1.85
3471 | 唐山供电公司 | 丰润供电公司 | 左家坞镇 | 左家坞镇 | 夏庄村1 | 电网_10kV大旺庄线左家坞532南移支#7南夏庄村15综合配电变压器 | 2.69 |  | 3471 | 唐山供电公司丰润供电公司左家坞镇左家坞镇夏庄村1电网_10kV大旺庄线左家坞532南移支#7南夏庄村15综合配电变压器 | 2.69
3472 | 唐山供电公司 | 丰润供电公司 | 左家坞镇 | 左家坞镇 | 大旺庄村 | 电网_10kV大旺庄线左家坞532旺西街支#7大旺庄村3综合配电变压器 | 17.53 |  | 3472 | 唐山供电公司丰润供电公司左家坞镇左家坞镇大旺庄村电网_10kV大旺庄线左家坞532旺西街支#7大旺庄村3综合配电变压器 | 17.53
3473 | 唐山供电公司 | 丰润供电公司 | 左家坞镇 | 左家坞镇 | 大旺庄村 | 电网_10kV大旺庄线左家坞532旺支#16大旺庄村4综合配电变压器 | 14.48 |  | 3473 | 唐山供电公司丰润供电公司左家坞镇左家坞镇大旺庄村电网_10kV大旺庄线左家坞532旺支#16大旺庄村4综合配电变压器 | 14.48
3474 | 唐山供电公司 | 丰润供电公司 | 左家坞镇 | 左家坞镇 | 大旺庄村 | 电网_10kV大旺庄线左家坞532旺支#20大旺庄村2综合配电变压器 | 9.13 |  | 3474 | 唐山供电公司丰润供电公司左家坞镇左家坞镇大旺庄村电网_10kV大旺庄线左家坞532旺支#20大旺庄村2综合配电变压器 | 9.13
3475 | 唐山供电公司 | 丰润供电公司 | 丰登坞镇 | 丰登坞镇 | 小唐河村 | 10kV稻秧庄线丰登坞523#11小唐河村2综合配电变压器 | 141.55 |  | 3475 | 唐山供电公司丰润供电公司丰登坞镇丰登坞镇小唐河村10kV稻秧庄线丰登坞523#11小唐河村2综合配电变压器 | 141.55
3476 | 唐山供电公司 | 丰润供电公司 | 丰登坞镇 | 丰登坞镇 | 于辛庄村 | 10kV稻秧庄线丰登坞523#44 1于辛庄村3综合配电变压器 | 12.63 |  | 3476 | 唐山供电公司丰润供电公司丰登坞镇丰登坞镇于辛庄村10kV稻秧庄线丰登坞523#44 1于辛庄村3综合配电变压器 | 12.63
3477 | 唐山供电公司 | 丰润供电公司 | 丰登坞镇 | 丰登坞镇 | 李前庄村 | 10kV稻秧庄线丰登坞523李前庄村1综合配电变压器 | 254.33 |  | 3477 | 唐山供电公司丰润供电公司丰登坞镇丰登坞镇李前庄村10kV稻秧庄线丰登坞523李前庄村1综合配电变压器 | 254.33
3478 | 唐山供电公司 | 丰润供电公司 | 丰登坞镇 | 丰登坞镇 | 李前庄村 | 10kV稻秧庄线丰登坞523李前庄村3综合配电变压器 | 246.59 |  | 3478 | 唐山供电公司丰润供电公司丰登坞镇丰登坞镇李前庄村10kV稻秧庄线丰登坞523李前庄村3综合配电变压器 | 246.59
3479 | 唐山供电公司 | 丰润供电公司 | 丰登坞镇 | 丰登坞镇 | 李前庄村 | 10kV稻秧庄线丰登坞523李前庄村5综合配电变压器 | 110.5 |  | 3479 | 唐山供电公司丰润供电公司丰登坞镇丰登坞镇李前庄村10kV稻秧庄线丰登坞523李前庄村5综合配电变压器 | 110.5
3480 | 唐山供电公司 | 丰润供电公司 | 丰登坞镇 | 丰登坞镇 | 李前庄村 | 10kV稻秧庄线丰登坞523李前庄村6综合配电变压器 | 293.39 |  | 3480 | 唐山供电公司丰润供电公司丰登坞镇丰登坞镇李前庄村10kV稻秧庄线丰登坞523李前庄村6综合配电变压器 | 293.39
3481 | 唐山供电公司 | 丰润供电公司 | 丰登坞镇 | 丰登坞镇 | 李前庄村 | 10kV稻秧庄线丰登坞523李前庄支7李前庄村2综合配电变压器 | 300.29 |  | 3481 | 唐山供电公司丰润供电公司丰登坞镇丰登坞镇李前庄村10kV稻秧庄线丰登坞523李前庄支7李前庄村2综合配电变压器 | 300.29
3482 | 唐山供电公司 | 丰润供电公司 | 丰登坞镇 | 丰登坞镇 | 牛头庄村 | 10kV稻秧庄线丰登坞523牛头庄支20牛头庄村1综合配电变压器 | 17.9 |  | 3482 | 唐山供电公司丰润供电公司丰登坞镇丰登坞镇牛头庄村10kV稻秧庄线丰登坞523牛头庄支20牛头庄村1综合配电变压器 | 17.9
3483 | 唐山供电公司 | 丰润供电公司 | 丰登坞镇 | 丰登坞镇 | 牛头庄村 | 10kV稻秧庄线丰登坞523牛西街支2牛头庄村2综合配电变压器 | 15.75 |  | 3483 | 唐山供电公司丰润供电公司丰登坞镇丰登坞镇牛头庄村10kV稻秧庄线丰登坞523牛西街支2牛头庄村2综合配电变压器 | 15.75
3484 | 唐山供电公司 | 丰润供电公司 | 丰登坞镇 | 丰登坞镇 | 小唐河村 | 10kV稻秧庄线丰登坞523小唐东街支5小唐河村3综合配电变压器 | 38.97 |  | 3484 | 唐山供电公司丰润供电公司丰登坞镇丰登坞镇小唐河村10kV稻秧庄线丰登坞523小唐东街支5小唐河村3综合配电变压器 | 38.97
3485 | 唐山供电公司 | 丰润供电公司 | 丰登坞镇 | 丰登坞镇 | 于辛庄村 | 10kV稻秧庄线丰登坞523于街支7于辛庄村1综合配电变压器 | 110.56 |  | 3485 | 唐山供电公司丰润供电公司丰登坞镇丰登坞镇于辛庄村10kV稻秧庄线丰登坞523于街支7于辛庄村1综合配电变压器 | 110.56
3486 | 唐山供电公司 | 丰润供电公司 | 丰登坞镇 | 丰登坞镇 | 小唐河村 | 电网_10kV稻秧庄线丰登坞523#9 1小唐河村1综合配电变压器 | 40.06 |  | 3486 | 唐山供电公司丰润供电公司丰登坞镇丰登坞镇小唐河村电网_10kV稻秧庄线丰登坞523#9 1小唐河村1综合配电变压器 | 40.06
3487 | 唐山供电公司 | 丰润供电公司 | 丰登坞镇 | 丰登坞镇 | 于辛庄村 | 电网_10kV稻秧庄线丰登坞523于街支8于辛庄村2综合配电变压器 | 3.26 |  | 3487 | 唐山供电公司丰润供电公司丰登坞镇丰登坞镇于辛庄村电网_10kV稻秧庄线丰登坞523于街支8于辛庄村2综合配电变压器 | 3.26
3488 | 唐山供电公司 | 丰润供电公司 | 丰润镇 | 丰润镇 | 大安乐庄 | 10kV电杆厂线西城区511大安南街支4大安乐庄1#综合变压器 | 78.33 |  | 3488 | 唐山供电公司丰润供电公司丰润镇丰润镇大安乐庄10kV电杆厂线西城区511大安南街支4大安乐庄1#综合变压器 | 78.33
3489 | 唐山供电公司 | 丰润供电公司 | 丰润镇 | 丰润镇 | 大安乐庄 | 10kV电杆厂线西城区511大安西街支5大安乐庄2#综合变压器 | 142.01 |  | 3489 | 唐山供电公司丰润供电公司丰润镇丰润镇大安乐庄10kV电杆厂线西城区511大安西街支5大安乐庄2#综合变压器 | 142.01
3490 | 唐山供电公司 | 丰润供电公司 | 丰润镇 | 丰润镇 | 大安乐庄 | 10kV电杆厂线西城区511大安西街支6大安乐庄3#综合变压器 | 87.46 |  | 3490 | 唐山供电公司丰润供电公司丰润镇丰润镇大安乐庄10kV电杆厂线西城区511大安西街支6大安乐庄3#综合变压器 | 87.46
3491 | 唐山供电公司 | 丰润供电公司 | 丰润镇 | 丰润镇 | 小安乐庄 | 10kV电杆厂线西城区511小安北街支5小安乐庄1#综合变压器 | 165.4 |  | 3491 | 唐山供电公司丰润供电公司丰润镇丰润镇小安乐庄10kV电杆厂线西城区511小安北街支5小安乐庄1#综合变压器 | 165.4
3492 | 唐山供电公司 | 丰润供电公司 | 丰润镇 | 丰润镇 | 小安乐庄 | 电网_10kV电杆厂线西城区511小安支10小安乐庄2#综合变压器 | 73.86 |  | 3492 | 唐山供电公司丰润供电公司丰润镇丰润镇小安乐庄电网_10kV电杆厂线西城区511小安支10小安乐庄2#综合变压器 | 73.86
3493 | 唐山供电公司 | 丰润供电公司 | 丰润镇 | 丰润镇 | 大安乐庄 | 电网_10kV电杆厂线西城区511小王支20大安乐庄6#综合变压器 | 99.29 |  | 3493 | 唐山供电公司丰润供电公司丰润镇丰润镇大安乐庄电网_10kV电杆厂线西城区511小王支20大安乐庄6#综合变压器 | 99.29
3494 | 唐山供电公司 | 丰润供电公司 | 石各庄镇 | 石各庄镇 | 小屯村 | 10kV电缆厂线小令公525小屯街内支#7小屯村综合4号配电变压器 | 0 |  | 3494 | 唐山供电公司丰润供电公司石各庄镇石各庄镇小屯村10kV电缆厂线小令公525小屯街内支#7小屯村综合4号配电变压器 | 0
3495 | 唐山供电公司 | 丰润供电公司 | 石各庄镇 | 石各庄镇 | 小屯村 | 电网_10kV电缆厂线小令公525小屯街内支#16小屯村综合3号配电变压器 | 61.65 |  | 3495 | 唐山供电公司丰润供电公司石各庄镇石各庄镇小屯村电网_10kV电缆厂线小令公525小屯街内支#16小屯村综合3号配电变压器 | 61.65
3496 | 唐山供电公司 | 丰润供电公司 | 韩城镇 | 韩城镇 | 薛庄村 | 10kV东欢坨线韩城512#55薛庄综合2配电变压器 | 91.71 |  | 3496 | 唐山供电公司丰润供电公司韩城镇韩城镇薛庄村10kV东欢坨线韩城512#55薛庄综合2配电变压器 | 91.71
3497 | 唐山供电公司 | 丰润供电公司 | 韩城镇 | 韩城镇 | 河西村 | 10kv东欢坨线韩城512#65河西村西1综合配电变压器 | 204.33 |  | 3497 | 唐山供电公司丰润供电公司韩城镇韩城镇河西村10kv东欢坨线韩城512#65河西村西1综合配电变压器 | 204.33
3498 | 唐山供电公司 | 丰润供电公司 | 韩城镇 | 韩城镇 | 兴隆街 | 10kv东欢坨线韩城512城西轧支#06兴隆街村南1综合配电变压器 | 49.47 |  | 3498 | 唐山供电公司丰润供电公司韩城镇韩城镇兴隆街10kv东欢坨线韩城512城西轧支#06兴隆街村南1综合配电变压器 | 49.47
3499 | 唐山供电公司 | 丰润供电公司 | 韩城镇 | 韩城镇 | 薛庄村 | 10kv东欢坨线韩城512薛庄街支#05薛庄村北1综合配电变压器 | 23.42 |  | 3499 | 唐山供电公司丰润供电公司韩城镇韩城镇薛庄村10kv东欢坨线韩城512薛庄街支#05薛庄村北1综合配电变压器 | 23.42
3500 | 唐山供电公司 | 丰润供电公司 | 常庄镇 | 常庄镇 | 杨家营村 | 电网_10kV润北512铁北二回线东杨支3#西分4#东杨家营村委会5综合配电变压器 | 0 |  | 3500 | 唐山供电公司丰润供电公司常庄镇常庄镇杨家营村电网_10kV润北512铁北二回线东杨支3#西分4#东杨家营村委会5综合配电变压器 | 0
3501 | 唐山供电公司 | 丰润供电公司 | 常庄镇 | 常庄镇 | 杨家营村 | 电网_10kV润北512铁北二回线东杨支4＃东杨家营村委会2综合配电变压器 | 0 |  | 3501 | 唐山供电公司丰润供电公司常庄镇常庄镇杨家营村电网_10kV润北512铁北二回线东杨支4＃东杨家营村委会2综合配电变压器 | 0
3502 | 唐山供电公司 | 丰润供电公司 | 常庄镇 | 常庄镇 | 杨家营村 | 电网_10kV润北512铁北二回线东杨支7＃东杨家营村1综合配电变压器 | 0 |  | 3502 | 唐山供电公司丰润供电公司常庄镇常庄镇杨家营村电网_10kV润北512铁北二回线东杨支7＃东杨家营村1综合配电变压器 | 0
3503 | 唐山供电公司 | 丰润供电公司 | 常庄镇 | 常庄镇 | 杨家营村 | 电网_10kV润北512铁北二回线杨北支19#东杨家营村委会4综合配电变压器 | 0 |  | 3503 | 唐山供电公司丰润供电公司常庄镇常庄镇杨家营村电网_10kV润北512铁北二回线杨北支19#东杨家营村委会4综合配电变压器 | 0
3504 | 唐山供电公司 | 丰润供电公司 | 常庄镇 | 常庄镇 | 杨家营村 | 电网_10kV润北512铁北二回线杨北支6#东分1东杨家营村委会3综合配电变压器 | 0 |  | 3504 | 唐山供电公司丰润供电公司常庄镇常庄镇杨家营村电网_10kV润北512铁北二回线杨北支6#东分1东杨家营村委会3综合配电变压器 | 0
3505 | 唐山供电公司 | 丰润供电公司 | 沙流河镇 | 沙流河镇 | 豆各庄村 | 10kV豆各庄线杨官林521豆东小支#4豆各庄村1综合配电变压器 | 194.83 |  | 3505 | 唐山供电公司丰润供电公司沙流河镇沙流河镇豆各庄村10kV豆各庄线杨官林521豆东小支#4豆各庄村1综合配电变压器 | 194.83
3506 | 唐山供电公司 | 丰润供电公司 | 沙流河镇 | 沙流河镇 | 豆各庄村 | 10kV豆各庄线杨官林521豆东支#6豆各庄村8综合配电变压器 | 145.12 |  | 3506 | 唐山供电公司丰润供电公司沙流河镇沙流河镇豆各庄村10kV豆各庄线杨官林521豆东支#6豆各庄村8综合配电变压器 | 145.12
3507 | 唐山供电公司 | 丰润供电公司 | 沙流河镇 | 沙流河镇 | 豆各庄村 | 10kV豆各庄线杨官林521豆街支#19豆各庄村4综合配电变压器 | 0 |  | 3507 | 唐山供电公司丰润供电公司沙流河镇沙流河镇豆各庄村10kV豆各庄线杨官林521豆街支#19豆各庄村4综合配电变压器 | 0
3508 | 唐山供电公司 | 丰润供电公司 | 沙流河镇 | 沙流河镇 | 豆各庄村 | 10kV豆各庄线杨官林521豆街支#6豆各庄村3综合配电变压器 | 81.13 |  | 3508 | 唐山供电公司丰润供电公司沙流河镇沙流河镇豆各庄村10kV豆各庄线杨官林521豆街支#6豆各庄村3综合配电变压器 | 81.13
3509 | 唐山供电公司 | 丰润供电公司 | 沙流河镇 | 沙流河镇 | 豆各庄村 | 电网_10kV豆各庄线杨官林521豆东北支#3豆各庄村7综合配电变压器 | 0 |  | 3509 | 唐山供电公司丰润供电公司沙流河镇沙流河镇豆各庄村电网_10kV豆各庄线杨官林521豆东北支#3豆各庄村7综合配电变压器 | 0
3510 | 唐山供电公司 | 丰润供电公司 | 沙流河镇 | 沙流河镇 | 豆各庄村 | 电网_10kV豆各庄线杨官林521豆街北小支#8豆各庄村5综合配电变压器 | 0 |  | 3510 | 唐山供电公司丰润供电公司沙流河镇沙流河镇豆各庄村电网_10kV豆各庄线杨官林521豆街北小支#8豆各庄村5综合配电变压器 | 0
3511 | 唐山供电公司 | 丰润供电公司 | 沙流河镇 | 沙流河镇 | 豆各庄村 | 电网_10kV豆各庄线杨官林521豆南支#8豆各庄村2综合配电变压器 | 16.25 |  | 3511 | 唐山供电公司丰润供电公司沙流河镇沙流河镇豆各庄村电网_10kV豆各庄线杨官林521豆南支#8豆各庄村2综合配电变压器 | 16.25
3512 | 唐山供电公司 | 丰润供电公司 | 沙流河镇 | 沙流河镇 | 豆各庄村 | 电网_10kV豆各庄线杨官林521豆山支#5豆各庄村6综合配电变压器 | 5.6 |  | 3512 | 唐山供电公司丰润供电公司沙流河镇沙流河镇豆各庄村电网_10kV豆各庄线杨官林521豆山支#5豆各庄村6综合配电变压器 | 5.6
3513 | 唐山供电公司 | 丰润供电公司 | 沙流河镇 | 沙流河镇 | 郭庄村 | 电网_10kV豆各庄线杨官林521郭支#7郭庄村1综合配电变压器 | 106.71 |  | 3513 | 唐山供电公司丰润供电公司沙流河镇沙流河镇郭庄村电网_10kV豆各庄线杨官林521郭支#7郭庄村1综合配电变压器 | 106.71
3514 | 唐山供电公司 | 丰润供电公司 | 沙流河镇 | 沙流河镇 | 商各庄村 | 电网_10kV豆各庄线杨官林521商支#32商各庄村2综合配电变压器 | 0.86 |  | 3514 | 唐山供电公司丰润供电公司沙流河镇沙流河镇商各庄村电网_10kV豆各庄线杨官林521商支#32商各庄村2综合配电变压器 | 0.86
3515 | 唐山供电公司 | 丰润供电公司 | 沙流河镇 | 沙流河镇 | 商各庄村 | 电网_10kV豆各庄线杨官林521商支#37商各庄村3综合配电变压器 | 0 |  | 3515 | 唐山供电公司丰润供电公司沙流河镇沙流河镇商各庄村电网_10kV豆各庄线杨官林521商支#37商各庄村3综合配电变压器 | 0
3516 | 唐山供电公司 | 丰润供电公司 | 王官营镇 | 王官营镇 | 房支12九间 | 10kV丰田线火石营521九间房支#12九间房综合2配电变压器 | 14 |  | 3516 | 唐山供电公司丰润供电公司王官营镇王官营镇房支12九间10kV丰田线火石营521九间房支#12九间房综合2配电变压器 | 14
3517 | 唐山供电公司 | 丰润供电公司 | 王官营镇 | 王官营镇 | 杨家峪 | 电网_10kV丰田线火石营521#40杨家峪综合1配电变压器 | 7.87 |  | 3517 | 唐山供电公司丰润供电公司王官营镇王官营镇杨家峪电网_10kV丰田线火石营521#40杨家峪综合1配电变压器 | 7.87
3518 | 唐山供电公司 | 丰润供电公司 | 王官营镇 | 王官营镇 | 西胡 | 电网_10kV丰田线火石营521#78西胡综合3配电变压器 | 0 |  | 3518 | 唐山供电公司丰润供电公司王官营镇王官营镇西胡电网_10kV丰田线火石营521#78西胡综合3配电变压器 | 0
3519 | 唐山供电公司 | 丰润供电公司 | 王官营镇 | 王官营镇 | 东胡各庄 | 电网_10kV丰田线火石营521东胡街内支#01东胡各庄综合2配电变压器 | 0 |  | 3519 | 唐山供电公司丰润供电公司王官营镇王官营镇东胡各庄电网_10kV丰田线火石营521东胡街内支#01东胡各庄综合2配电变压器 | 0
3520 | 唐山供电公司 | 丰润供电公司 | 王官营镇 | 王官营镇 | 北街支03东 | 电网_10kV丰田线火石营521东胡西北街支#03东胡综合5配电变压器 | 37.39 |  | 3520 | 唐山供电公司丰润供电公司王官营镇王官营镇北街支03东电网_10kV丰田线火石营521东胡西北街支#03东胡综合5配电变压器 | 37.39
3521 | 唐山供电公司 | 丰润供电公司 | 王官营镇 | 王官营镇 | 东胡 | 电网_10kV丰田线火石营521东胡西街支#02东胡综合4配电变压器 | 0 |  | 3521 | 唐山供电公司丰润供电公司王官营镇王官营镇东胡电网_10kV丰田线火石营521东胡西街支#02东胡综合4配电变压器 | 0
3522 | 唐山供电公司 | 丰润供电公司 | 王官营镇 | 王官营镇 | 丰富口 | 电网_10kV丰田线火石营521丰富口支#07丰富口综合1配电变压器 | 0 |  | 3522 | 唐山供电公司丰润供电公司王官营镇王官营镇丰富口电网_10kV丰田线火石营521丰富口支#07丰富口综合1配电变压器 | 0
3523 | 唐山供电公司 | 丰润供电公司 | 王官营镇 | 王官营镇 | 房支05九间 | 电网_10kV丰田线火石营521九间房支#05九间房综合1配电变压器 | 2.31 |  | 3523 | 唐山供电公司丰润供电公司王官营镇王官营镇房支05九间电网_10kV丰田线火石营521九间房支#05九间房综合1配电变压器 | 2.31
3524 | 唐山供电公司 | 丰润供电公司 | 王官营镇 | 王官营镇 | 通支07皈依 | 电网_10kV丰田线火石营521联通支#07皈依寨综合8配电变压器 | 73 |  | 3524 | 唐山供电公司丰润供电公司王官营镇王官营镇通支07皈依电网_10kV丰田线火石营521联通支#07皈依寨综合8配电变压器 | 73
3525 | 唐山供电公司 | 丰润供电公司 | 王官营镇 | 王官营镇 | 峪支03刘家 | 电网_10kV丰田线火石营521刘家峪支#03刘家峪综合1配电变压器 | 2.4 |  | 3525 | 唐山供电公司丰润供电公司王官营镇王官营镇峪支03刘家电网_10kV丰田线火石营521刘家峪支#03刘家峪综合1配电变压器 | 2.4
3526 | 唐山供电公司 | 丰润供电公司 | 王官营镇 | 王官营镇 | 峪支17刘家 | 电网_10kV丰田线火石营521刘家峪支#17刘家峪综合2配电变压器 | 10.93 |  | 3526 | 唐山供电公司丰润供电公司王官营镇王官营镇峪支17刘家电网_10kV丰田线火石营521刘家峪支#17刘家峪综合2配电变压器 | 10.93
3527 | 唐山供电公司 | 丰润供电公司 | 王官营镇 | 王官营镇 | 丰支02丰富 | 电网_10kV丰田线火石营521燕丰支#02丰富口综合2配电变压器 | 18 |  | 3527 | 唐山供电公司丰润供电公司王官营镇王官营镇丰支02丰富电网_10kV丰田线火石营521燕丰支#02丰富口综合2配电变压器 | 18
3528 | 唐山供电公司 | 丰润供电公司 | 王官营镇 | 王官营镇 | 东胡 | 电网_10kV丰田线火石营521一水支#07东胡综合3配电变压器 | 0 |  | 3528 | 唐山供电公司丰润供电公司王官营镇王官营镇东胡电网_10kV丰田线火石营521一水支#07东胡综合3配电变压器 | 0
3529 | 唐山供电公司 | 丰润供电公司 | 李钊庄镇 | 李钊庄镇 | 王庄村 | 10kV富达轧钢线于仙庄512大王庄支22大王庄村7号综合配电变压器 | 197.06 |  | 3529 | 唐山供电公司丰润供电公司李钊庄镇李钊庄镇王庄村10kV富达轧钢线于仙庄512大王庄支22大王庄村7号综合配电变压器 | 197.06
3530 | 唐山供电公司 | 丰润供电公司 | 李钊庄镇 | 李钊庄镇 | 王庄村 | 10kV富达轧钢线于仙庄512于仙庄支6大王庄村3号综合配电变压器 | 155.56 |  | 3530 | 唐山供电公司丰润供电公司李钊庄镇李钊庄镇王庄村10kV富达轧钢线于仙庄512于仙庄支6大王庄村3号综合配电变压器 | 155.56
3531 | 唐山供电公司 | 丰润供电公司 | 李钊庄镇 | 李钊庄镇 | 王庄村 | 电网_10kV富达轧钢线于仙庄512大街北支2大王庄村9号配电变压器 | 133.29 |  | 3531 | 唐山供电公司丰润供电公司李钊庄镇李钊庄镇王庄村电网_10kV富达轧钢线于仙庄512大街北支2大王庄村9号配电变压器 | 133.29
3532 | 唐山供电公司 | 丰润供电公司 | 李钊庄镇 | 李钊庄镇 | 王庄村 | 电网_10kV富达轧钢线于仙庄512大街南支3大王庄村10号配电变压器 | 258.43 |  | 3532 | 唐山供电公司丰润供电公司李钊庄镇李钊庄镇王庄村电网_10kV富达轧钢线于仙庄512大街南支3大王庄村10号配电变压器 | 258.43
3533 | 唐山供电公司 | 丰润供电公司 | 李钊庄镇 | 李钊庄镇 | 王庄村 | 电网_10kV富达轧钢线于仙庄512大街支11大王庄村2号综合配电变压器 | 251.19 |  | 3533 | 唐山供电公司丰润供电公司李钊庄镇李钊庄镇王庄村电网_10kV富达轧钢线于仙庄512大街支11大王庄村2号综合配电变压器 | 251.19
3534 | 唐山供电公司 | 丰润供电公司 | 李钊庄镇 | 李钊庄镇 | 王庄村 | 电网_10kV富达轧钢线于仙庄512大街支12大王庄村16号配电变压器 | 110.98 |  | 3534 | 唐山供电公司丰润供电公司李钊庄镇李钊庄镇王庄村电网_10kV富达轧钢线于仙庄512大街支12大王庄村16号配电变压器 | 110.98
3535 | 唐山供电公司 | 丰润供电公司 | 李钊庄镇 | 李钊庄镇 | 王庄村 | 电网_10kV富达轧钢线于仙庄512大街支14大王庄村17号配电变压器 | 93.94 |  | 3535 | 唐山供电公司丰润供电公司李钊庄镇李钊庄镇王庄村电网_10kV富达轧钢线于仙庄512大街支14大王庄村17号配电变压器 | 93.94
3536 | 唐山供电公司 | 丰润供电公司 | 李钊庄镇 | 李钊庄镇 | 王庄村 | 电网_10kV富达轧钢线于仙庄512大王庄北街支6大王庄村11号配电变压器 | 281.18 |  | 3536 | 唐山供电公司丰润供电公司李钊庄镇李钊庄镇王庄村电网_10kV富达轧钢线于仙庄512大王庄北街支6大王庄村11号配电变压器 | 281.18
3537 | 唐山供电公司 | 丰润供电公司 | 李钊庄镇 | 李钊庄镇 | 王庄村 | 电网_10kV富达轧钢线于仙庄512大王庄北支13大王庄村8号配电变压器 | 298.76 |  | 3537 | 唐山供电公司丰润供电公司李钊庄镇李钊庄镇王庄村电网_10kV富达轧钢线于仙庄512大王庄北支13大王庄村8号配电变压器 | 298.76
3538 | 唐山供电公司 | 丰润供电公司 | 李钊庄镇 | 李钊庄镇 | 王庄村 | 电网_10kV富达轧钢线于仙庄512大王庄北支5大王庄村4号综合配电变压器 | 252.55 |  | 3538 | 唐山供电公司丰润供电公司李钊庄镇李钊庄镇王庄村电网_10kV富达轧钢线于仙庄512大王庄北支5大王庄村4号综合配电变压器 | 252.55
3539 | 唐山供电公司 | 丰润供电公司 | 李钊庄镇 | 李钊庄镇 | 仙庄村 | 电网_10kV富达轧钢线于仙庄512于街支3于仙庄村2号综合配电变压器 | 79.1 |  | 3539 | 唐山供电公司丰润供电公司李钊庄镇李钊庄镇仙庄村电网_10kV富达轧钢线于仙庄512于街支3于仙庄村2号综合配电变压器 | 79.1
3540 | 唐山供电公司 | 丰润供电公司 | 李钊庄镇 | 李钊庄镇 | 于仙庄 | 电网_10kV富达轧钢线于仙庄512于街支5于仙庄3号配电变压器 | 288.65 |  | 3540 | 唐山供电公司丰润供电公司李钊庄镇李钊庄镇于仙庄电网_10kV富达轧钢线于仙庄512于街支5于仙庄3号配电变压器 | 288.65
3541 | 唐山供电公司 | 丰润供电公司 | 沙流河镇 | 沙流河镇 | 蘑菇台村 | 10kV葛家屯线杨官林511#56蘑菇台村2综合配电变压器（将拆除） | 265.32 |  | 3541 | 唐山供电公司丰润供电公司沙流河镇沙流河镇蘑菇台村10kV葛家屯线杨官林511#56蘑菇台村2综合配电变压器（将拆除） | 265.32
3542 | 唐山供电公司 | 丰润供电公司 | 沙流河镇 | 沙流河镇 | 池家屯村 | 10kV葛家屯线杨官林511池北支#12池家屯村4综合配电变压器 | 114.75 |  | 3542 | 唐山供电公司丰润供电公司沙流河镇沙流河镇池家屯村10kV葛家屯线杨官林511池北支#12池家屯村4综合配电变压器 | 114.75
3543 | 唐山供电公司 | 丰润供电公司 | 沙流河镇 | 沙流河镇 | 池家屯村 | 10kV葛家屯线杨官林511池街北小支#4池家屯村5综合配电变压器 | 103.4 |  | 3543 | 唐山供电公司丰润供电公司沙流河镇沙流河镇池家屯村10kV葛家屯线杨官林511池街北小支#4池家屯村5综合配电变压器 | 103.4
3544 | 唐山供电公司 | 丰润供电公司 | 沙流河镇 | 沙流河镇 | 池家屯村 | 10kV葛家屯线杨官林511池街支#16池家屯村6综合配电变压器 | 95.99 |  | 3544 | 唐山供电公司丰润供电公司沙流河镇沙流河镇池家屯村10kV葛家屯线杨官林511池街支#16池家屯村6综合配电变压器 | 95.99
3545 | 唐山供电公司 | 丰润供电公司 | 沙流河镇 | 沙流河镇 | 池家屯村 | 10kV葛家屯线杨官林511池南街支#3池家屯村8综合配电变压器 | 162.95 |  | 3545 | 唐山供电公司丰润供电公司沙流河镇沙流河镇池家屯村10kV葛家屯线杨官林511池南街支#3池家屯村8综合配电变压器 | 162.95
3546 | 唐山供电公司 | 丰润供电公司 | 沙流河镇 | 沙流河镇 | 吕家洼村 | 10kV葛家屯线杨官林511吕街支#15吕家洼村6综合配电变压器 | 101.53 |  | 3546 | 唐山供电公司丰润供电公司沙流河镇沙流河镇吕家洼村10kV葛家屯线杨官林511吕街支#15吕家洼村6综合配电变压器 | 101.53
3547 | 唐山供电公司 | 丰润供电公司 | 沙流河镇 | 沙流河镇 | 吕家洼村 | 10kV葛家屯线杨官林511吕街支#17吕家洼村5综合配电变压器 | 48.94 |  | 3547 | 唐山供电公司丰润供电公司沙流河镇沙流河镇吕家洼村10kV葛家屯线杨官林511吕街支#17吕家洼村5综合配电变压器 | 48.94
3548 | 唐山供电公司 | 丰润供电公司 | 沙流河镇 | 沙流河镇 | 吕家洼村 | 10kV葛家屯线杨官林511吕街支#6吕家洼村7综合配电变压器 | 4.51 |  | 3548 | 唐山供电公司丰润供电公司沙流河镇沙流河镇吕家洼村10kV葛家屯线杨官林511吕街支#6吕家洼村7综合配电变压器 | 4.51
3549 | 唐山供电公司 | 丰润供电公司 | 沙流河镇 | 沙流河镇 | 池家屯村 | 10kV葛家屯线杨官林511吕支#14池家屯村7综合配电变压器 | 44.37 |  | 3549 | 唐山供电公司丰润供电公司沙流河镇沙流河镇池家屯村10kV葛家屯线杨官林511吕支#14池家屯村7综合配电变压器 | 44.37
3550 | 唐山供电公司 | 丰润供电公司 | 沙流河镇 | 沙流河镇 | 吕家洼村 | 10kV葛家屯线杨官林511吕支#32吕家洼村2综合配电变压器 | 54.81 |  | 3550 | 唐山供电公司丰润供电公司沙流河镇沙流河镇吕家洼村10kV葛家屯线杨官林511吕支#32吕家洼村2综合配电变压器 | 54.81
3551 | 唐山供电公司 | 丰润供电公司 | 沙流河镇 | 沙流河镇 | 吕家洼村 | 10kV葛家屯线杨官林511吕支#41吕家洼村4综合配电变压器 | 16.78 |  | 3551 | 唐山供电公司丰润供电公司沙流河镇沙流河镇吕家洼村10kV葛家屯线杨官林511吕支#41吕家洼村4综合配电变压器 | 16.78
3552 | 唐山供电公司 | 丰润供电公司 | 沙流河镇 | 沙流河镇 | 蘑菇台村 | 10kV葛家屯线杨官林511莫南分支#6蘑菇台村5综合配电变压器 | 1.39 |  | 3552 | 唐山供电公司丰润供电公司沙流河镇沙流河镇蘑菇台村10kV葛家屯线杨官林511莫南分支#6蘑菇台村5综合配电变压器 | 1.39
3553 | 唐山供电公司 | 丰润供电公司 | 沙流河镇 | 沙流河镇 | 蘑菇台村 | 10kV葛家屯线杨官林511莫南支#12蘑菇台村4综合配电变压器 | 154.12 |  | 3553 | 唐山供电公司丰润供电公司沙流河镇沙流河镇蘑菇台村10kV葛家屯线杨官林511莫南支#12蘑菇台村4综合配电变压器 | 154.12
3554 | 唐山供电公司 | 丰润供电公司 | 沙流河镇 | 沙流河镇 | 蘑菇台村 | 10kV葛家屯线杨官林511莫南支#15蘑菇台村8综合配电变压器 | 293.23 |  | 3554 | 唐山供电公司丰润供电公司沙流河镇沙流河镇蘑菇台村10kV葛家屯线杨官林511莫南支#15蘑菇台村8综合配电变压器 | 293.23
3555 | 唐山供电公司 | 丰润供电公司 | 沙流河镇 | 沙流河镇 | 蘑菇台村 | 10kV葛家屯线杨官林511莫南支#7蘑菇台村3号综合配电变压器 | 107.59 |  | 3555 | 唐山供电公司丰润供电公司沙流河镇沙流河镇蘑菇台村10kV葛家屯线杨官林511莫南支#7蘑菇台村3号综合配电变压器 | 107.59
3556 | 唐山供电公司 | 丰润供电公司 | 沙流河镇 | 沙流河镇 | 蘑菇台村 | 10kV葛家屯线杨官林511莫西街支#3蘑菇台村6综合配电变压器 | 230.99 |  | 3556 | 唐山供电公司丰润供电公司沙流河镇沙流河镇蘑菇台村10kV葛家屯线杨官林511莫西街支#3蘑菇台村6综合配电变压器 | 230.99
3557 | 唐山供电公司 | 丰润供电公司 | 沙流河镇 | 沙流河镇 | 蘑菇台村 | 10kV葛家屯线杨官林511莫支#28蘑菇台村7综合配电变压器 | 6.36 |  | 3557 | 唐山供电公司丰润供电公司沙流河镇沙流河镇蘑菇台村10kV葛家屯线杨官林511莫支#28蘑菇台村7综合配电变压器 | 6.36
3558 | 唐山供电公司 | 丰润供电公司 | 沙流河镇 | 沙流河镇 | 池家屯村 | 电网_10kV葛家屯线杨官林511池街支#6池家屯村1综合配电变压器 | 14.46 |  | 3558 | 唐山供电公司丰润供电公司沙流河镇沙流河镇池家屯村电网_10kV葛家屯线杨官林511池街支#6池家屯村1综合配电变压器 | 14.46
3559 | 唐山供电公司 | 丰润供电公司 | 沙流河镇 | 沙流河镇 | 池家屯村 | 电网_10kV葛家屯线杨官林511池南街支#3池家屯村2综合配电变压器 | 0 |  | 3559 | 唐山供电公司丰润供电公司沙流河镇沙流河镇池家屯村电网_10kV葛家屯线杨官林511池南街支#3池家屯村2综合配电变压器 | 0
3560 | 唐山供电公司 | 丰润供电公司 | 沙流河镇 | 沙流河镇 | 吕家洼村 | 电网_10kV葛家屯线杨官林511吕街支#10吕家洼村3综合配电变压器 | 136.34 |  | 3560 | 唐山供电公司丰润供电公司沙流河镇沙流河镇吕家洼村电网_10kV葛家屯线杨官林511吕街支#10吕家洼村3综合配电变压器 | 136.34
3561 | 唐山供电公司 | 丰润供电公司 | 沙流河镇 | 沙流河镇 | 吕家洼村 | 电网_10kV葛家屯线杨官林511吕街支#13吕家洼村1综合配电变压器 | 0 |  | 3561 | 唐山供电公司丰润供电公司沙流河镇沙流河镇吕家洼村电网_10kV葛家屯线杨官林511吕街支#13吕家洼村1综合配电变压器 | 0
3562 | 唐山供电公司 | 丰润供电公司 | 沙流河镇 | 沙流河镇 | 蘑菇台村 | 电网_10kV葛家屯线杨官林511莫支#7蘑菇台村1综合配电变压器 | 142 |  | 3562 | 唐山供电公司丰润供电公司沙流河镇沙流河镇蘑菇台村电网_10kV葛家屯线杨官林511莫支#7蘑菇台村1综合配电变压器 | 142
3563 | 唐山供电公司 | 丰润供电公司 | 沙流河镇 | 沙流河镇 | 池家屯村 | 电网_10kV葛家屯线杨官林511木器厂支#9池家屯村3综合配电变压器 | 42.85 |  | 3563 | 唐山供电公司丰润供电公司沙流河镇沙流河镇池家屯村电网_10kV葛家屯线杨官林511木器厂支#9池家屯村3综合配电变压器 | 42.85
3564 | 唐山供电公司 | 丰润供电公司 | 浭阳 | 浭阳 | 魏庄子村 | 10kV浭河线浭阳新城524魏庄子支13老魏庄子村1综合配电变压器 | 18.25 |  | 3564 | 唐山供电公司丰润供电公司浭阳浭阳魏庄子村10kV浭河线浭阳新城524魏庄子支13老魏庄子村1综合配电变压器 | 18.25
3565 | 唐山供电公司 | 丰润供电公司 | 浭阳 | 浭阳 | 魏庄子村 | 10kV浭河线浭阳新城524魏庄子支13老魏庄子村2综合配电变压器 | 190.29 |  | 3565 | 唐山供电公司丰润供电公司浭阳浭阳魏庄子村10kV浭河线浭阳新城524魏庄子支13老魏庄子村2综合配电变压器 | 190.29
3566 | 唐山供电公司 | 丰润供电公司 | 浭阳 | 浭阳 | 魏庄子村 | 10kV浭河线浭阳新城524魏庄子支13老魏庄子村6综合配电变压器400 | 148.74 |  | 3566 | 唐山供电公司丰润供电公司浭阳浭阳魏庄子村10kV浭河线浭阳新城524魏庄子支13老魏庄子村6综合配电变压器400 | 148.74
3567 | 唐山供电公司 | 丰润供电公司 | 浭阳 | 浭阳 | 魏庄子村 | 10kV浭河线浭阳新城524魏庄子支6老魏庄子村8综合配电变压器 | 70.77 |  | 3567 | 唐山供电公司丰润供电公司浭阳浭阳魏庄子村10kV浭河线浭阳新城524魏庄子支6老魏庄子村8综合配电变压器 | 70.77
3568 | 唐山供电公司 | 丰润供电公司 | 浭阳 | 浭阳 | 河南张庄子 | 电网_10kV浭河线浭阳新城524河南张庄子B 160配电变压器 | 69.77 |  | 3568 | 唐山供电公司丰润供电公司浭阳浭阳河南张庄子电网_10kV浭河线浭阳新城524河南张庄子B 160配电变压器 | 69.77
3569 | 唐山供电公司 | 丰润供电公司 | 浭阳 | 浭阳 | 河南张庄子 | 电网_10kV浭河线浭阳新城524河南张庄子C 200配电变压器 | 170.93 |  | 3569 | 唐山供电公司丰润供电公司浭阳浭阳河南张庄子电网_10kV浭河线浭阳新城524河南张庄子C 200配电变压器 | 170.93
3570 | 唐山供电公司 | 丰润供电公司 | 浭阳 | 浭阳 | 新城524河 | 电网_10kV浭河线浭阳新城524河南综合4配电变压器 | 119.54 |  | 3570 | 唐山供电公司丰润供电公司浭阳浭阳新城524河电网_10kV浭河线浭阳新城524河南综合4配电变压器 | 119.54
3571 | 唐山供电公司 | 丰润供电公司 | 浭阳 | 浭阳 | 西大街 | 10kV浭静线浭阳新城515鸿辉支5+1西大街6号综合配电变压器 | 104.49 |  | 3571 | 唐山供电公司丰润供电公司浭阳浭阳西大街10kV浭静线浭阳新城515鸿辉支5+1西大街6号综合配电变压器 | 104.49
3572 | 唐山供电公司 | 丰润供电公司 | 浭阳 | 浭阳 | 王家楼村 | 电网_10kV浭静线浭阳新城515#45王家楼村2号村东综合配电变压器 | 134.17 |  | 3572 | 唐山供电公司丰润供电公司浭阳浭阳王家楼村电网_10kV浭静线浭阳新城515#45王家楼村2号村东综合配电变压器 | 134.17
3573 | 唐山供电公司 | 丰润供电公司 | 浭阳 | 浭阳 | 王庄子村 | 电网_10kV浭静线浭阳新城515宏辉支13王庄子村2号（新王庄子西变)综合配电 | 204.45 |  | 3573 | 唐山供电公司丰润供电公司浭阳浭阳王庄子村电网_10kV浭静线浭阳新城515宏辉支13王庄子村2号（新王庄子西变)综合配电 | 204.45
3574 | 唐山供电公司 | 丰润供电公司 | 浭阳 | 浭阳 | 号(新西大街 | 电网_10kV浭静线浭阳新城515新西大街支8西大街3号(新西大街)综合配电变压 | 302.84 |  | 3574 | 唐山供电公司丰润供电公司浭阳浭阳号(新西大街电网_10kV浭静线浭阳新城515新西大街支8西大街3号(新西大街)综合配电变压 | 302.84
3575 | 唐山供电公司 | 丰润供电公司 | 浭阳 | 浭阳 | 河南张庄子5 | 电网_10kV浭院线浭阳新城517#23河南张庄子5号综合配电变压 | 178.41 |  | 3575 | 唐山供电公司丰润供电公司浭阳浭阳河南张庄子5电网_10kV浭院线浭阳新城517#23河南张庄子5号综合配电变压 | 178.41
3576 | 唐山供电公司 | 丰润供电公司 | 白官屯镇 | 白官屯镇 | 八间房村 | 10kV工业线冉各庄521#29八间房村3号综合配电变压器 | 64.25 |  | 3576 | 唐山供电公司丰润供电公司白官屯镇白官屯镇八间房村10kV工业线冉各庄521#29八间房村3号综合配电变压器 | 64.25
3577 | 唐山供电公司 | 丰润供电公司 | 白官屯镇 | 白官屯镇 | 李庄子村 | 10kV工业线冉各庄521#42李庄子村4号综合配电变压器 | 0 |  | 3577 | 唐山供电公司丰润供电公司白官屯镇白官屯镇李庄子村10kV工业线冉各庄521#42李庄子村4号综合配电变压器 | 0
3578 | 唐山供电公司 | 丰润供电公司 | 白官屯镇 | 白官屯镇 | 李庄子村 | 10kV工业线冉各庄521#50李庄子村1号综合配电变压器 | 60.14 |  | 3578 | 唐山供电公司丰润供电公司白官屯镇白官屯镇李庄子村10kV工业线冉各庄521#50李庄子村1号综合配电变压器 | 60.14
3579 | 唐山供电公司 | 丰润供电公司 | 白官屯镇 | 白官屯镇 | 八间房村 | 10kV工业线冉各庄521八街支#02八间房村1号综合配电变压器 | 33.11 |  | 3579 | 唐山供电公司丰润供电公司白官屯镇白官屯镇八间房村10kV工业线冉各庄521八街支#02八间房村1号综合配电变压器 | 33.11
3580 | 唐山供电公司 | 丰润供电公司 | 白官屯镇 | 白官屯镇 | 八间房村 | 10kV工业线冉各庄521八街支#05八间房村2号综合配电变压器 | 77.67 |  | 3580 | 唐山供电公司丰润供电公司白官屯镇白官屯镇八间房村10kV工业线冉各庄521八街支#05八间房村2号综合配电变压器 | 77.67
3581 | 唐山供电公司 | 丰润供电公司 | 白官屯镇 | 白官屯镇 | 白官屯村 | 10kV工业线冉各庄521白街内支#20白官屯村5号综合配电变压器 | 87.47 |  | 3581 | 唐山供电公司丰润供电公司白官屯镇白官屯镇白官屯村10kV工业线冉各庄521白街内支#20白官屯村5号综合配电变压器 | 87.47
3582 | 唐山供电公司 | 丰润供电公司 | 白官屯镇 | 白官屯镇 | 任各庄村 | 10kV工业线冉各庄521冉东街支#02冉各庄村东2号综合配电变压器 | 49 |  | 3582 | 唐山供电公司丰润供电公司白官屯镇白官屯镇任各庄村10kV工业线冉各庄521冉东街支#02冉各庄村东2号综合配电变压器 | 49
3583 | 唐山供电公司 | 丰润供电公司 | 白官屯镇 | 白官屯镇 | 任各庄村 | 10kV工业线冉各庄521冉街支#04冉各庄村南1号综合配电变压器 | 18.16 |  | 3583 | 唐山供电公司丰润供电公司白官屯镇白官屯镇任各庄村10kV工业线冉各庄521冉街支#04冉各庄村南1号综合配电变压器 | 18.16
3584 | 唐山供电公司 | 丰润供电公司 | 白官屯镇 | 白官屯镇 | 马甸村 | 10kV工业线冉各庄521小黑南街支#01小黑马甸村5号综合配电变压器 | 46.04 |  | 3584 | 唐山供电公司丰润供电公司白官屯镇白官屯镇马甸村10kV工业线冉各庄521小黑南街支#01小黑马甸村5号综合配电变压器 | 46.04
3585 | 唐山供电公司 | 丰润供电公司 | 白官屯镇 | 白官屯镇 | 马甸村 | 10kV工业线冉各庄521小黑支#30小黑马甸村南3号综合配电变压器 | 11.37 |  | 3585 | 唐山供电公司丰润供电公司白官屯镇白官屯镇马甸村10kV工业线冉各庄521小黑支#30小黑马甸村南3号综合配电变压器 | 11.37
3586 | 唐山供电公司 | 丰润供电公司 | 白官屯镇 | 白官屯镇 | 马甸村 | 电网_10kV工业线冉各庄521小黑街支#01小黑马甸村北1号综合配电变压器 | 14.82 |  | 3586 | 唐山供电公司丰润供电公司白官屯镇白官屯镇马甸村电网_10kV工业线冉各庄521小黑街支#01小黑马甸村北1号综合配电变压器 | 14.82
3587 | 唐山供电公司 | 丰润供电公司 | 白官屯镇 | 白官屯镇 | 马甸村 | 电网_10kV工业线冉各庄521小黑支#20小黑马甸村西2号综合配电变压器 | 119.12 |  | 3587 | 唐山供电公司丰润供电公司白官屯镇白官屯镇马甸村电网_10kV工业线冉各庄521小黑支#20小黑马甸村西2号综合配电变压器 | 119.12
3588 | 唐山供电公司 | 丰润供电公司 | 白官屯镇 | 白官屯镇 | 马甸村 | 电网_10kV工业线冉各庄521小黑中街支#01小黑马甸村4号综合配电变压器 | 4.55 |  | 3588 | 唐山供电公司丰润供电公司白官屯镇白官屯镇马甸村电网_10kV工业线冉各庄521小黑中街支#01小黑马甸村4号综合配电变压器 | 4.55
3589 | 唐山供电公司 | 丰润供电公司 | 左家坞镇 | 左家坞镇 | 古石城村 | 电网_10kV古石城线泉河头532古街东支#1古石城村11综合配电变压器 | 11.36 |  | 3589 | 唐山供电公司丰润供电公司左家坞镇左家坞镇古石城村电网_10kV古石城线泉河头532古街东支#1古石城村11综合配电变压器 | 11.36
3590 | 唐山供电公司 | 丰润供电公司 | 左家坞镇 | 左家坞镇 | 石城村 | 电网_10kV古石城线泉河头532古街东支#8古石城村12综合配电变压器 | 72.87 |  | 3590 | 唐山供电公司丰润供电公司左家坞镇左家坞镇石城村电网_10kV古石城线泉河头532古街东支#8古石城村12综合配电变压器 | 72.87
3591 | 唐山供电公司 | 丰润供电公司 | 左家坞镇 | 左家坞镇 | 石城村 | 电网_10kV古石城线泉河头532古街内二支#10古石城村10综合配电变压器 | 4.38 |  | 3591 | 唐山供电公司丰润供电公司左家坞镇左家坞镇石城村电网_10kV古石城线泉河头532古街内二支#10古石城村10综合配电变压器 | 4.38
3592 | 唐山供电公司 | 丰润供电公司 | 左家坞镇 | 左家坞镇 | 石城村 | 电网_10kV古石城线泉河头532古街内二支#3古石城村9综合配电变压器 | 64.64 |  | 3592 | 唐山供电公司丰润供电公司左家坞镇左家坞镇石城村电网_10kV古石城线泉河头532古街内二支#3古石城村9综合配电变压器 | 64.64
3593 | 唐山供电公司 | 丰润供电公司 | 左家坞镇 | 左家坞镇 | 石城村 | 电网_10kV古石城线泉河头532古街内三支#6古石城村5综合配电变压器 | 160.44 |  | 3593 | 唐山供电公司丰润供电公司左家坞镇左家坞镇石城村电网_10kV古石城线泉河头532古街内三支#6古石城村5综合配电变压器 | 160.44
3594 | 唐山供电公司 | 丰润供电公司 | 左家坞镇 | 左家坞镇 | 石城村 | 电网_10kV古石城线泉河头532古街内四支#10古石城村16综合配电变压器 | 52.37 |  | 3594 | 唐山供电公司丰润供电公司左家坞镇左家坞镇石城村电网_10kV古石城线泉河头532古街内四支#10古石城村16综合配电变压器 | 52.37
3595 | 唐山供电公司 | 丰润供电公司 | 左家坞镇 | 左家坞镇 | 石城村 | 电网_10kV古石城线泉河头532古街内四支#1古石城村14综合配电变压器 | 4.7 |  | 3595 | 唐山供电公司丰润供电公司左家坞镇左家坞镇石城村电网_10kV古石城线泉河头532古街内四支#1古石城村14综合配电变压器 | 4.7
3596 | 唐山供电公司 | 丰润供电公司 | 左家坞镇 | 左家坞镇 | 石城村 | 电网_10kV古石城线泉河头532古街内四支#6古石城村15综合配电变压器 | 137.55 |  | 3596 | 唐山供电公司丰润供电公司左家坞镇左家坞镇石城村电网_10kV古石城线泉河头532古街内四支#6古石城村15综合配电变压器 | 137.55
3597 | 唐山供电公司 | 丰润供电公司 | 左家坞镇 | 左家坞镇 | 石城村 | 电网_10kV古石城线泉河头532古街内一支#3古石城村6综合配电变压器 | 249.77 |  | 3597 | 唐山供电公司丰润供电公司左家坞镇左家坞镇石城村电网_10kV古石城线泉河头532古街内一支#3古石城村6综合配电变压器 | 249.77
3598 | 唐山供电公司 | 丰润供电公司 | 左家坞镇 | 左家坞镇 | 石城村 | 电网_10kV古石城线泉河头532古街内一支#8古石城村13综合配电变压器 | 40.67 |  | 3598 | 唐山供电公司丰润供电公司左家坞镇左家坞镇石城村电网_10kV古石城线泉河头532古街内一支#8古石城村13综合配电变压器 | 40.67
3599 | 唐山供电公司 | 丰润供电公司 | 左家坞镇 | 左家坞镇 | 石城村 | 电网_10kV古石城线泉河头532古街内支#10古石城村7综合配电变压器 | 101.74 |  | 3599 | 唐山供电公司丰润供电公司左家坞镇左家坞镇石城村电网_10kV古石城线泉河头532古街内支#10古石城村7综合配电变压器 | 101.74
3600 | 唐山供电公司 | 丰润供电公司 | 左家坞镇 | 左家坞镇 | 石城村 | 电网_10kV古石城线泉河头532古街内支#20古石城村3综合配电变压器 | 80.84 |  | 3600 | 唐山供电公司丰润供电公司左家坞镇左家坞镇石城村电网_10kV古石城线泉河头532古街内支#20古石城村3综合配电变压器 | 80.84
3601 | 唐山供电公司 | 丰润供电公司 | 左家坞镇 | 左家坞镇 | 石城村 | 电网_10kV古石城线泉河头532古街内支#26古石城村4综合配电变压器 | 54.21 |  | 3601 | 唐山供电公司丰润供电公司左家坞镇左家坞镇石城村电网_10kV古石城线泉河头532古街内支#26古石城村4综合配电变压器 | 54.21
3602 | 唐山供电公司 | 丰润供电公司 | 左家坞镇 | 左家坞镇 | 古石城村 | 电网_10kV古石城线泉河头532古街西支#5古石城村1综合配电变压器 | 0 |  | 3602 | 唐山供电公司丰润供电公司左家坞镇左家坞镇古石城村电网_10kV古石城线泉河头532古街西支#5古石城村1综合配电变压器 | 0
3603 | 唐山供电公司 | 丰润供电公司 | 左家坞镇 | 左家坞镇 | 石城村 | 电网_10kV古石城线泉河头532古街西支#8古石城村2综合配电变压器 | 49.22 |  | 3603 | 唐山供电公司丰润供电公司左家坞镇左家坞镇石城村电网_10kV古石城线泉河头532古街西支#8古石城村2综合配电变压器 | 49.22
3604 | 唐山供电公司 | 丰润供电公司 | 左家坞镇 | 左家坞镇 | 石城村 | 电网_10kV古石城线泉河头532古水支#6古石城村8综合配电变压器 | 16.63 |  | 3604 | 唐山供电公司丰润供电公司左家坞镇左家坞镇石城村电网_10kV古石城线泉河头532古水支#6古石城村8综合配电变压器 | 16.63
3605 | 唐山供电公司 | 丰润供电公司 | 沙流河镇 | 沙流河镇 | 杨官林村 | 10kV广店线杨官林512杨铸支#2杨官林村4综合配电变压器 | 37.26 |  | 3605 | 唐山供电公司丰润供电公司沙流河镇沙流河镇杨官林村10kV广店线杨官林512杨铸支#2杨官林村4综合配电变压器 | 37.26
3606 | 唐山供电公司 | 丰润供电公司 | 沙流河镇 | 沙流河镇 | 官林村 | 电网_10kV广店线杨官林512杨街支#12杨官林村3综合配电变压器 | 19.03 |  | 3606 | 唐山供电公司丰润供电公司沙流河镇沙流河镇官林村电网_10kV广店线杨官林512杨街支#12杨官林村3综合配电变压器 | 19.03
3607 | 唐山供电公司 | 丰润供电公司 | 沙流河镇 | 沙流河镇 | 杨官林村 | 电网_10kV广店线杨官林512杨街支#5杨官林村1综合配电变压器 | 1.16 |  | 3607 | 唐山供电公司丰润供电公司沙流河镇沙流河镇杨官林村电网_10kV广店线杨官林512杨街支#5杨官林村1综合配电变压器 | 1.16
3608 | 唐山供电公司 | 丰润供电公司 | 沙流河镇 | 沙流河镇 | 杨官林村 | 电网_10kV广店线杨官林512杨西街支#6杨官林村2综合配电变压器 | 26.55 |  | 3608 | 唐山供电公司丰润供电公司沙流河镇沙流河镇杨官林村电网_10kV广店线杨官林512杨西街支#6杨官林村2综合配电变压器 | 26.55
3609 | 唐山供电公司 | 丰润供电公司 | 王官营镇 | 王官营镇 | 皈依寨 | 10kV皈依寨线皈依寨524皈依寨西变支#06皈依寨综合2配电变压器 | 0 |  | 3609 | 唐山供电公司丰润供电公司王官营镇王官营镇皈依寨10kV皈依寨线皈依寨524皈依寨西变支#06皈依寨综合2配电变压器 | 0
3610 | 唐山供电公司 | 丰润供电公司 | 王官营镇 | 王官营镇 | 皈依寨 | 电网_10kV皈依寨线皈依寨524#25皈依寨综合3配电变压器 | 0 |  | 3610 | 唐山供电公司丰润供电公司王官营镇王官营镇皈依寨电网_10kV皈依寨线皈依寨524#25皈依寨综合3配电变压器 | 0
3611 | 唐山供电公司 | 丰润供电公司 | 王官营镇 | 王官营镇 | 皈依寨 | 电网_10kV皈依寨线皈依寨524#40皈依寨综合7配电变压器 | 0 |  | 3611 | 唐山供电公司丰润供电公司王官营镇王官营镇皈依寨电网_10kV皈依寨线皈依寨524#40皈依寨综合7配电变压器 | 0
3612 | 唐山供电公司 | 丰润供电公司 | 王官营镇 | 王官营镇 | 皈依寨 | 电网_10kV皈依寨线皈依寨524#48皈依寨综合5配电变压器 | 0 |  | 3612 | 唐山供电公司丰润供电公司王官营镇王官营镇皈依寨电网_10kV皈依寨线皈依寨524#48皈依寨综合5配电变压器 | 0
3613 | 唐山供电公司 | 丰润供电公司 | 王官营镇 | 王官营镇 | 皈依寨 | 电网_10kV皈依寨线皈依寨524#60皈依寨综合4配电变压器 | 0 |  | 3613 | 唐山供电公司丰润供电公司王官营镇王官营镇皈依寨电网_10kV皈依寨线皈依寨524#60皈依寨综合4配电变压器 | 0
3614 | 唐山供电公司 | 丰润供电公司 | 王官营镇 | 王官营镇 | 皈依寨 | 电网_10kV皈依寨线皈依寨524皈依寨东街支#07皈依寨综合1配电变压器 | 0 |  | 3614 | 唐山供电公司丰润供电公司王官营镇王官营镇皈依寨电网_10kV皈依寨线皈依寨524皈依寨东街支#07皈依寨综合1配电变压器 | 0
3615 | 唐山供电公司 | 丰润供电公司 | 王官营镇 | 王官营镇 | 变支06皈依 | 电网_10kV皈依寨线皈依寨524皈依寨西变支#06皈依寨综合6配电变压器 | 19.19 |  | 3615 | 唐山供电公司丰润供电公司王官营镇王官营镇变支06皈依电网_10kV皈依寨线皈依寨524皈依寨西变支#06皈依寨综合6配电变压器 | 19.19
3616 | 唐山供电公司 | 丰润供电公司 | 王官营镇 | 王官营镇 | 属院支4皈依 | 电网_10kV皈依寨线皈依寨524宏润家属院支#4皈依寨综合9配电变压器 | 43.88 |  | 3616 | 唐山供电公司丰润供电公司王官营镇王官营镇属院支4皈依电网_10kV皈依寨线皈依寨524宏润家属院支#4皈依寨综合9配电变压器 | 43.88
3617 | 唐山供电公司 | 丰润供电公司 | 韩城镇 | 韩城镇 | 池家村 | 电网_10kV韩城线韩城522#36池家村村东1综合配电变压器 | 84.48 |  | 3617 | 唐山供电公司丰润供电公司韩城镇韩城镇池家村电网_10kV韩城线韩城522#36池家村村东1综合配电变压器 | 84.48
3618 | 唐山供电公司 | 丰润供电公司 | 新军屯镇 | 新军屯镇 | 任各庄村 | 10kV河六子线新军屯526#12西各庄村1号综合配电变压器 | 81.73 |  | 3618 | 唐山供电公司丰润供电公司新军屯镇新军屯镇任各庄村10kV河六子线新军屯526#12西各庄村1号综合配电变压器 | 81.73
3619 | 唐山供电公司 | 丰润供电公司 | 新军屯镇 | 新军屯镇 | 西各庄村 | 10kV河六子线新军屯526#18西各庄村4号综合配电变压器 | 0 |  | 3619 | 唐山供电公司丰润供电公司新军屯镇新军屯镇西各庄村10kV河六子线新军屯526#18西各庄村4号综合配电变压器 | 0
3620 | 唐山供电公司 | 丰润供电公司 | 新军屯镇 | 新军屯镇 | 辛庄村 | 10kV河六子线新军屯526#33黄辛庄村2号综合配电变压器 | 130 |  | 3620 | 唐山供电公司丰润供电公司新军屯镇新军屯镇辛庄村10kV河六子线新军屯526#33黄辛庄村2号综合配电变压器 | 130
3621 | 唐山供电公司 | 丰润供电公司 | 新军屯镇 | 新军屯镇 | 良庄子村 | 10kV河六子线新军屯526#67良庄子村1号综合配电变压器 | 0 |  | 3621 | 唐山供电公司丰润供电公司新军屯镇新军屯镇良庄子村10kV河六子线新军屯526#67良庄子村1号综合配电变压器 | 0
3622 | 唐山供电公司 | 丰润供电公司 | 新军屯镇 | 新军屯镇 | 曹庄村 | 10kV河六子线新军屯526曹庄街支#04塔曹庄村1号综合配电变压器 | 113.22 |  | 3622 | 唐山供电公司丰润供电公司新军屯镇新军屯镇曹庄村10kV河六子线新军屯526曹庄街支#04塔曹庄村1号综合配电变压器 | 113.22
3623 | 唐山供电公司 | 丰润供电公司 | 新军屯镇 | 新军屯镇 | 大坡庄村 | 10kV河六子线新军屯526大坡庄北支#9大坡庄村4号综合配电变压器 | 0 |  | 3623 | 唐山供电公司丰润供电公司新军屯镇新军屯镇大坡庄村10kV河六子线新军屯526大坡庄北支#9大坡庄村4号综合配电变压器 | 0
3624 | 唐山供电公司 | 丰润供电公司 | 新军屯镇 | 新军屯镇 | 董庄子村 | 10kV河六子线新军屯526董庄子街内支#11董庄子村1号综合配电变压器 | 200.1 |  | 3624 | 唐山供电公司丰润供电公司新军屯镇新军屯镇董庄子村10kV河六子线新军屯526董庄子街内支#11董庄子村1号综合配电变压器 | 200.1
3625 | 唐山供电公司 | 丰润供电公司 | 新军屯镇 | 新军屯镇 | 六子村 | 10kV河六子线新军屯526河六子北支#20河六子村1号综合配电变压器 | 11.71 |  | 3625 | 唐山供电公司丰润供电公司新军屯镇新军屯镇六子村10kV河六子线新军屯526河六子北支#20河六子村1号综合配电变压器 | 11.71
3626 | 唐山供电公司 | 丰润供电公司 | 新军屯镇 | 新军屯镇 | 六子村 | 10kV河六子线新军屯526河六子街支#04河六子村3号综合配电变压器 | 1.3 |  | 3626 | 唐山供电公司丰润供电公司新军屯镇新军屯镇六子村10kV河六子线新军屯526河六子街支#04河六子村3号综合配电变压器 | 1.3
3627 | 唐山供电公司 | 丰润供电公司 | 新军屯镇 | 新军屯镇 | 河六子村 | 10kV河六子线新军屯526河六子街支#07河六子村2号综合配电变压器 | 32.5 |  | 3627 | 唐山供电公司丰润供电公司新军屯镇新军屯镇河六子村10kV河六子线新军屯526河六子街支#07河六子村2号综合配电变压器 | 32.5
3628 | 唐山供电公司 | 丰润供电公司 | 新军屯镇 | 新军屯镇 | 辛庄村 | 10kV河六子线新军屯526黄辛庄南街支#04黄辛庄村1号综合配电变压器（新） | 17.27 |  | 3628 | 唐山供电公司丰润供电公司新军屯镇新军屯镇辛庄村10kV河六子线新军屯526黄辛庄南街支#04黄辛庄村1号综合配电变压器（新） | 17.27
3629 | 唐山供电公司 | 丰润供电公司 | 新军屯镇 | 新军屯镇 | 任各庄村 | 10kV河六子线新军屯526鲁各庄北街支#06鲁各庄村3号综合配电变压器(新) | 191.87 |  | 3629 | 唐山供电公司丰润供电公司新军屯镇新军屯镇任各庄村10kV河六子线新军屯526鲁各庄北街支#06鲁各庄村3号综合配电变压器(新) | 191.87
3630 | 唐山供电公司 | 丰润供电公司 | 新军屯镇 | 新军屯镇 | 辛庄村 | 10kV河六子线新军屯526鲁各庄北支#04索辛庄村2号综合配电变压器 | 87.36 |  | 3630 | 唐山供电公司丰润供电公司新军屯镇新军屯镇辛庄村10kV河六子线新军屯526鲁各庄北支#04索辛庄村2号综合配电变压器 | 87.36
3631 | 唐山供电公司 | 丰润供电公司 | 新军屯镇 | 新军屯镇 | 任各庄村 | 10kV河六子线新军屯526鲁各庄街支#13鲁各庄村10号综合配电变压器 | 228.85 |  | 3631 | 唐山供电公司丰润供电公司新军屯镇新军屯镇任各庄村10kV河六子线新军屯526鲁各庄街支#13鲁各庄村10号综合配电变压器 | 228.85
3632 | 唐山供电公司 | 丰润供电公司 | 新军屯镇 | 新军屯镇 | 任各庄村 | 10kV河六子线新军屯526鲁各庄街支#13鲁各庄村1号综合配电变压器（新） | 188.69 |  | 3632 | 唐山供电公司丰润供电公司新军屯镇新军屯镇任各庄村10kV河六子线新军屯526鲁各庄街支#13鲁各庄村1号综合配电变压器（新） | 188.69
3633 | 唐山供电公司 | 丰润供电公司 | 新军屯镇 | 新军屯镇 | 任各庄村 | 10kV河六子线新军屯526鲁各庄南街支#01鲁各庄村4号综合配电变压器（新） | 302.3 |  | 3633 | 唐山供电公司丰润供电公司新军屯镇新军屯镇任各庄村10kV河六子线新军屯526鲁各庄南街支#01鲁各庄村4号综合配电变压器（新） | 302.3
3634 | 唐山供电公司 | 丰润供电公司 | 新军屯镇 | 新军屯镇 | 任各庄村 | 10kV河六子线新军屯526鲁各庄南街支#20鲁各庄村9号综合配电变压器 | 296.99 |  | 3634 | 唐山供电公司丰润供电公司新军屯镇新军屯镇任各庄村10kV河六子线新军屯526鲁各庄南街支#20鲁各庄村9号综合配电变压器 | 296.99
3635 | 唐山供电公司 | 丰润供电公司 | 新军屯镇 | 新军屯镇 | 侯庄村 | 10kV河六子线新军屯526塔侯庄西街支#2塔侯庄村3号综合配电变压器 | 58 |  | 3635 | 唐山供电公司丰润供电公司新军屯镇新军屯镇侯庄村10kV河六子线新军屯526塔侯庄西街支#2塔侯庄村3号综合配电变压器 | 58
3636 | 唐山供电公司 | 丰润供电公司 | 新军屯镇 | 新军屯镇 | 辛庄村 | 10kV河六子线新军屯526塔六庄支#16索辛庄村1号综合配电变压器 | 159.09 |  | 3636 | 唐山供电公司丰润供电公司新军屯镇新军屯镇辛庄村10kV河六子线新军屯526塔六庄支#16索辛庄村1号综合配电变压器 | 159.09
3637 | 唐山供电公司 | 丰润供电公司 | 新军屯镇 | 新军屯镇 | 南卜村 | 10kV河六子线新军屯526塔六庄支#23南卜村1号综合配电变压器 | 0.9 |  | 3637 | 唐山供电公司丰润供电公司新军屯镇新军屯镇南卜村10kV河六子线新军屯526塔六庄支#23南卜村1号综合配电变压器 | 0.9
3638 | 唐山供电公司 | 丰润供电公司 | 新军屯镇 | 新军屯镇 | 马庄村 | 10kV河六子线新军屯526塔王庄支#25塔马庄村1号综合配电变压器（新） | 299.94 |  | 3638 | 唐山供电公司丰润供电公司新军屯镇新军屯镇马庄村10kV河六子线新军屯526塔王庄支#25塔马庄村1号综合配电变压器（新） | 299.94
3639 | 唐山供电公司 | 丰润供电公司 | 新军屯镇 | 新军屯镇 | 塔王庄 | 10kV河六子线新军屯526塔王庄支#34塔王庄村1号综合配电变压器 | 0 |  | 3639 | 唐山供电公司丰润供电公司新军屯镇新军屯镇塔王庄10kV河六子线新军屯526塔王庄支#34塔王庄村1号综合配电变压器 | 0
3640 | 唐山供电公司 | 丰润供电公司 | 新军屯镇 | 新军屯镇 | 河六村 | 10kV河六子线新军屯526塔小河六北街支#02塔小河六村2号综合配电变压器 | 202.94 |  | 3640 | 唐山供电公司丰润供电公司新军屯镇新军屯镇河六村10kV河六子线新军屯526塔小河六北街支#02塔小河六村2号综合配电变压器 | 202.94
3641 | 唐山供电公司 | 丰润供电公司 | 新军屯镇 | 新军屯镇 | 杨庄村 | 10kV河六子线新军屯526塔杨庄北街支#4塔杨庄村2号综合配电变压器 | 0.79 |  | 3641 | 唐山供电公司丰润供电公司新军屯镇新军屯镇杨庄村10kV河六子线新军屯526塔杨庄北街支#4塔杨庄村2号综合配电变压器 | 0.79
3642 | 唐山供电公司 | 丰润供电公司 | 新军屯镇 | 新军屯镇 | 侯庄村 | 10kV河六子线新军屯526小河六街支#05塔侯庄村1号综合配电变压器 | 32.8 |  | 3642 | 唐山供电公司丰润供电公司新军屯镇新军屯镇侯庄村10kV河六子线新军屯526小河六街支#05塔侯庄村1号综合配电变压器 | 32.8
3643 | 唐山供电公司 | 丰润供电公司 | 新军屯镇 | 新军屯镇 | 河六村 | 10kV河六子线新军屯526小河六街支#10塔河六村1号综合配电变压器 | 118.42 |  | 3643 | 唐山供电公司丰润供电公司新军屯镇新军屯镇河六村10kV河六子线新军屯526小河六街支#10塔河六村1号综合配电变压器 | 118.42
3644 | 唐山供电公司 | 丰润供电公司 | 新军屯镇 | 新军屯镇 | 浃溜村 | 10kV河六子线新军屯526欣异服装厂支#02河浃溜村6号综合配电变压器 | 46.21 |  | 3644 | 唐山供电公司丰润供电公司新军屯镇新军屯镇浃溜村10kV河六子线新军屯526欣异服装厂支#02河浃溜村6号综合配电变压器 | 46.21
3645 | 唐山供电公司 | 丰润供电公司 | 新军屯镇 | 新军屯镇 | 军屯村 | 10kV河六子线新军屯526新屯支#17新军屯村6号综合配电变压器 | 110.41 |  | 3645 | 唐山供电公司丰润供电公司新军屯镇新军屯镇军屯村10kV河六子线新军屯526新屯支#17新军屯村6号综合配电变压器 | 110.41
3646 | 唐山供电公司 | 丰润供电公司 | 新军屯镇 | 新军屯镇 | 任各庄村 | 10kV河六子线新军屯526镇粉丝厂支#2鲁各庄村11号综合配电变压器 | 298.39 |  | 3646 | 唐山供电公司丰润供电公司新军屯镇新军屯镇任各庄村10kV河六子线新军屯526镇粉丝厂支#2鲁各庄村11号综合配电变压器 | 298.39
3647 | 唐山供电公司 | 丰润供电公司 | 新军屯镇 | 新军屯镇 | 坡庄村 | 电网_10kV河六子线新军屯526大坡庄南街支#02大坡庄村3号综合配电变压器 | 13.5 |  | 3647 | 唐山供电公司丰润供电公司新军屯镇新军屯镇坡庄村电网_10kV河六子线新军屯526大坡庄南街支#02大坡庄村3号综合配电变压器 | 13.5
3648 | 唐山供电公司 | 丰润供电公司 | 新军屯镇 | 新军屯镇 | 支3大坡庄5 | 电网_10kV河六子线新军屯526大坡庄西南街支#3大坡庄5号综合配电变压器 | 7.32 |  | 3648 | 唐山供电公司丰润供电公司新军屯镇新军屯镇支3大坡庄5电网_10kV河六子线新军屯526大坡庄西南街支#3大坡庄5号综合配电变压器 | 7.32
3649 | 唐山供电公司 | 丰润供电公司 | 新军屯镇 | 新军屯镇 | 坡庄村 | 电网_10kV河六子线新军屯526大坡庄西支#16大坡庄村2号综合配电变压器 | 0.72 |  | 3649 | 唐山供电公司丰润供电公司新军屯镇新军屯镇坡庄村电网_10kV河六子线新军屯526大坡庄西支#16大坡庄村2号综合配电变压器 | 0.72
3650 | 唐山供电公司 | 丰润供电公司 | 新军屯镇 | 新军屯镇 | 坡庄村 | 电网_10kV河六子线新军屯526大坡庄支#44大坡庄村1号综合配电变压器 | 40.42 |  | 3650 | 唐山供电公司丰润供电公司新军屯镇新军屯镇坡庄村电网_10kV河六子线新军屯526大坡庄支#44大坡庄村1号综合配电变压器 | 40.42
3651 | 唐山供电公司 | 丰润供电公司 | 新军屯镇 | 新军屯镇 | 六子村 | 电网_10kV河六子线新军屯526河六子街支#05河六子村4号综合配电变压器 | 0.37 |  | 3651 | 唐山供电公司丰润供电公司新军屯镇新军屯镇六子村电网_10kV河六子线新军屯526河六子街支#05河六子村4号综合配电变压器 | 0.37
3652 | 唐山供电公司 | 丰润供电公司 | 新军屯镇 | 新军屯镇 | 六子村 | 电网_10kV河六子线新军屯526河六子南街支#02河六子村5号综合配电变压器 | 119.65 |  | 3652 | 唐山供电公司丰润供电公司新军屯镇新军屯镇六子村电网_10kV河六子线新军屯526河六子南街支#02河六子村5号综合配电变压器 | 119.65
3653 | 唐山供电公司 | 丰润供电公司 | 新军屯镇 | 新军屯镇 | 支1河六子7 | 电网_10kV河六子线新军屯526河六子西南街支#1河六子7号综合配电变压器（新 | 187.43 |  | 3653 | 唐山供电公司丰润供电公司新军屯镇新军屯镇支1河六子7电网_10kV河六子线新军屯526河六子西南街支#1河六子7号综合配电变压器（新 | 187.43
3654 | 唐山供电公司 | 丰润供电公司 | 新军屯镇 | 新军屯镇 | 侯庄村 | 电网_10kV河六子线新军屯526侯庄街内支#3塔侯庄村2号综合配电变压器 | 0.55 |  | 3654 | 唐山供电公司丰润供电公司新军屯镇新军屯镇侯庄村电网_10kV河六子线新军屯526侯庄街内支#3塔侯庄村2号综合配电变压器 | 0.55
3655 | 唐山供电公司 | 丰润供电公司 | 新军屯镇 | 新军屯镇 | 良庄子村 | 电网_10kV河六子线新军屯526良庄子街支#15良庄子村2号综合配电变压器 | 0 |  | 3655 | 唐山供电公司丰润供电公司新军屯镇新军屯镇良庄子村电网_10kV河六子线新军屯526良庄子街支#15良庄子村2号综合配电变压器 | 0
3656 | 唐山供电公司 | 丰润供电公司 | 新军屯镇 | 新军屯镇 | 良庄子村 | 电网_10kV河六子线新军屯526良庄子南街内支#02良庄子村3号综合配电变压器 | 31.93 |  | 3656 | 唐山供电公司丰润供电公司新军屯镇新军屯镇良庄子村电网_10kV河六子线新军屯526良庄子南街内支#02良庄子村3号综合配电变压器 | 31.93
3657 | 唐山供电公司 | 丰润供电公司 | 新军屯镇 | 新军屯镇 | 任各庄村 | 电网_10kV河六子线新军屯526鲁各庄北街支#07鲁各庄村2号综合配电变压器（ | 210.89 |  | 3657 | 唐山供电公司丰润供电公司新军屯镇新军屯镇任各庄村电网_10kV河六子线新军屯526鲁各庄北街支#07鲁各庄村2号综合配电变压器（ | 210.89
3658 | 唐山供电公司 | 丰润供电公司 | 新军屯镇 | 新军屯镇 | 任各庄村 | 电网_10kV河六子线新军屯526鲁各庄北街支#11鲁各庄村7号综合配电变压器 | 259.7 |  | 3658 | 唐山供电公司丰润供电公司新军屯镇新军屯镇任各庄村电网_10kV河六子线新军屯526鲁各庄北街支#11鲁各庄村7号综合配电变压器 | 259.7
3659 | 唐山供电公司 | 丰润供电公司 | 新军屯镇 | 新军屯镇 | 任各庄村 | 电网_10kV河六子线新军屯526鲁各庄街内支#07鲁各庄村5号综合配电变压器（ | 232.52 |  | 3659 | 唐山供电公司丰润供电公司新军屯镇新军屯镇任各庄村电网_10kV河六子线新军屯526鲁各庄街内支#07鲁各庄村5号综合配电变压器（ | 232.52
3660 | 唐山供电公司 | 丰润供电公司 | 新军屯镇 | 新军屯镇 | 塔杨庄村 | 电网_10kV河六子线新军屯526塔六庄支#43塔杨庄村1号综合配电变压器 | 0 |  | 3660 | 唐山供电公司丰润供电公司新军屯镇新军屯镇塔杨庄村电网_10kV河六子线新军屯526塔六庄支#43塔杨庄村1号综合配电变压器 | 0
3661 | 唐山供电公司 | 丰润供电公司 | 新军屯镇 | 新军屯镇 | 王庄村 | 电网_10kV河六子线新军屯526塔王庄街支#3塔王庄村2号综合配电变压器 | 6.87 |  | 3661 | 唐山供电公司丰润供电公司新军屯镇新军屯镇王庄村电网_10kV河六子线新军屯526塔王庄街支#3塔王庄村2号综合配电变压器 | 6.87
3662 | 唐山供电公司 | 丰润供电公司 | 丰登坞镇 | 丰登坞镇 | 登坞村 | 10kV胡丰线胡张坨511丰南街支1丰登坞村5综合配电变压器 | 182.35 |  | 3662 | 唐山供电公司丰润供电公司丰登坞镇丰登坞镇登坞村10kV胡丰线胡张坨511丰南街支1丰登坞村5综合配电变压器 | 182.35
3663 | 唐山供电公司 | 丰润供电公司 | 丰登坞镇 | 丰登坞镇 | 辛庄村 | 10kV胡丰线胡张坨511王一街支#01王辛庄村1综合配电变压器 | 219.83 |  | 3663 | 唐山供电公司丰润供电公司丰登坞镇丰登坞镇辛庄村10kV胡丰线胡张坨511王一街支#01王辛庄村1综合配电变压器 | 219.83
3664 | 唐山供电公司 | 丰润供电公司 | 丰登坞镇 | 丰登坞镇 | 大郑庄村 | 电网_10kV胡丰线胡张坨511螺母厂支2大郑庄村4综合配电变压器 | 266.79 |  | 3664 | 唐山供电公司丰润供电公司丰登坞镇丰登坞镇大郑庄村电网_10kV胡丰线胡张坨511螺母厂支2大郑庄村4综合配电变压器 | 266.79
3665 | 唐山供电公司 | 丰润供电公司 | 丰登坞镇 | 丰登坞镇 | 张坨村 | 10kV胡辛线胡张坨514胡街支8胡张坨村7综合配电变压器 | 264.2 |  | 3665 | 唐山供电公司丰润供电公司丰登坞镇丰登坞镇张坨村10kV胡辛线胡张坨514胡街支8胡张坨村7综合配电变压器 | 264.2
3666 | 唐山供电公司 | 丰润供电公司 | 丰登坞镇 | 丰登坞镇 | 张坨村 | 10kV胡辛线胡张坨514胡张坨村10综合配电变压器 | 250.56 |  | 3666 | 唐山供电公司丰润供电公司丰登坞镇丰登坞镇张坨村10kV胡辛线胡张坨514胡张坨村10综合配电变压器 | 250.56
3667 | 唐山供电公司 | 丰润供电公司 | 丰登坞镇 | 丰登坞镇 | 张坨村 | 10kV胡辛线胡张坨514胡张坨村2综合配电变压器 | 301.47 |  | 3667 | 唐山供电公司丰润供电公司丰登坞镇丰登坞镇张坨村10kV胡辛线胡张坨514胡张坨村2综合配电变压器 | 301.47
3668 | 唐山供电公司 | 丰润供电公司 | 丰登坞镇 | 丰登坞镇 | 张坨村 | 10kV胡辛线胡张坨514胡张坨村4综合配电变压器 | 284.41 |  | 3668 | 唐山供电公司丰润供电公司丰登坞镇丰登坞镇张坨村10kV胡辛线胡张坨514胡张坨村4综合配电变压器 | 284.41
3669 | 唐山供电公司 | 丰润供电公司 | 丰登坞镇 | 丰登坞镇 | 张坨村 | 10kV胡辛线胡张坨514胡张坨村6综合配电变压器 | 280.11 |  | 3669 | 唐山供电公司丰润供电公司丰登坞镇丰登坞镇张坨村10kV胡辛线胡张坨514胡张坨村6综合配电变压器 | 280.11
3670 | 唐山供电公司 | 丰润供电公司 | 丰登坞镇 | 丰登坞镇 | 张坨村 | 10kV胡辛线胡张坨514胡张坨村8综合配电变压器 | 272.2 |  | 3670 | 唐山供电公司丰润供电公司丰登坞镇丰登坞镇张坨村10kV胡辛线胡张坨514胡张坨村8综合配电变压器 | 272.2
3671 | 唐山供电公司 | 丰润供电公司 | 丰登坞镇 | 丰登坞镇 | 张坨村 | 10kV胡辛线胡张坨514胡张坨村9综合配电变压器 | 183.45 |  | 3671 | 唐山供电公司丰润供电公司丰登坞镇丰登坞镇张坨村10kV胡辛线胡张坨514胡张坨村9综合配电变压器 | 183.45
3672 | 唐山供电公司 | 丰润供电公司 | 丰登坞镇 | 丰登坞镇 | 张坨村 | 电网_10kV胡辛线胡张坨514胡北街支4胡张坨村3综合配电变压器 | 213.07 |  | 3672 | 唐山供电公司丰润供电公司丰登坞镇丰登坞镇张坨村电网_10kV胡辛线胡张坨514胡北街支4胡张坨村3综合配电变压器 | 213.07
3673 | 唐山供电公司 | 丰润供电公司 | 丰登坞镇 | 丰登坞镇 | 张坨村 | 电网_10kV胡辛线胡张坨514胡东水支4胡张坨村1综合配电变压器 | 93.58 |  | 3673 | 唐山供电公司丰润供电公司丰登坞镇丰登坞镇张坨村电网_10kV胡辛线胡张坨514胡东水支4胡张坨村1综合配电变压器 | 93.58
3674 | 唐山供电公司 | 丰润供电公司 | 丰登坞镇 | 丰登坞镇 | 张坨村 | 电网_10kV胡辛线胡张坨514胡街支11胡张坨村5综合配电变压器 | 272.88 |  | 3674 | 唐山供电公司丰润供电公司丰登坞镇丰登坞镇张坨村电网_10kV胡辛线胡张坨514胡街支11胡张坨村5综合配电变压器 | 272.88
3675 | 唐山供电公司 | 丰润供电公司 | 丰登坞镇 | 丰登坞镇 | 张坨村 | 电网_10kV胡辛线胡张坨514胡街支4胡张坨村11综合配电变压器 | 221.34 |  | 3675 | 唐山供电公司丰润供电公司丰登坞镇丰登坞镇张坨村电网_10kV胡辛线胡张坨514胡街支4胡张坨村11综合配电变压器 | 221.34
3676 | 唐山供电公司 | 丰润供电公司 | 石各庄镇 | 石各庄镇 | 小屯村 | 电网_10kV华荣带钢线大令公532小屯100变压器 | 47.13 |  | 3676 | 唐山供电公司丰润供电公司石各庄镇石各庄镇小屯村电网_10kV华荣带钢线大令公532小屯100变压器 | 47.13
3677 | 唐山供电公司 | 丰润供电公司 | 左家坞镇 | 左家坞镇 | 叩甲寨村 | 电网_10kV华宇线城北寨524叩东北支#4叩甲寨村3综合配电变压器 | 6.01 |  | 3677 | 唐山供电公司丰润供电公司左家坞镇左家坞镇叩甲寨村电网_10kV华宇线城北寨524叩东北支#4叩甲寨村3综合配电变压器 | 6.01
3678 | 唐山供电公司 | 丰润供电公司 | 左家坞镇 | 左家坞镇 | 叩甲寨村 | 电网_10kV华宇线城北寨524叩东南支#3叩甲寨村2综合配电变压器 | 7.93 |  | 3678 | 唐山供电公司丰润供电公司左家坞镇左家坞镇叩甲寨村电网_10kV华宇线城北寨524叩东南支#3叩甲寨村2综合配电变压器 | 7.93
3679 | 唐山供电公司 | 丰润供电公司 | 左家坞镇 | 左家坞镇 | 叩甲寨村 | 电网_10kV华宇线城北寨524叩东支#10叩甲寨村1综合配电变压器 | 10.44 |  | 3679 | 唐山供电公司丰润供电公司左家坞镇左家坞镇叩甲寨村电网_10kV华宇线城北寨524叩东支#10叩甲寨村1综合配电变压器 | 10.44
3680 | 唐山供电公司 | 丰润供电公司 | 左家坞镇 | 左家坞镇 | 叩甲寨村 | 电网_10kV华宇线城北寨524叩西支#10叩甲寨村11综合配电变压器 | 220.89 |  | 3680 | 唐山供电公司丰润供电公司左家坞镇左家坞镇叩甲寨村电网_10kV华宇线城北寨524叩西支#10叩甲寨村11综合配电变压器 | 220.89
3681 | 唐山供电公司 | 丰润供电公司 | 左家坞镇 | 左家坞镇 | 叩甲寨村 | 电网_10kV华宇线城北寨524叩西支#5叩甲寨村9综合配电变压器 | 165.46 |  | 3681 | 唐山供电公司丰润供电公司左家坞镇左家坞镇叩甲寨村电网_10kV华宇线城北寨524叩西支#5叩甲寨村9综合配电变压器 | 165.46
3682 | 唐山供电公司 | 丰润供电公司 | 左家坞镇 | 左家坞镇 | 叩甲寨村 | 电网_10kV华宇线城北寨524叩西支#6叩甲寨村10综合配电变压器 | 159.77 |  | 3682 | 唐山供电公司丰润供电公司左家坞镇左家坞镇叩甲寨村电网_10kV华宇线城北寨524叩西支#6叩甲寨村10综合配电变压器 | 159.77
3683 | 唐山供电公司 | 丰润供电公司 | 左家坞镇 | 左家坞镇 | 叩甲寨村 | 电网_10kV华宇线城北寨524叩支#12叩甲寨村6综合配电变压器 | 86.79 |  | 3683 | 唐山供电公司丰润供电公司左家坞镇左家坞镇叩甲寨村电网_10kV华宇线城北寨524叩支#12叩甲寨村6综合配电变压器 | 86.79
3684 | 唐山供电公司 | 丰润供电公司 | 左家坞镇 | 左家坞镇 | 叩甲寨村 | 电网_10kV华宇线城北寨524叩支#15叩甲寨村7综合配电变压器 | 46.54 |  | 3684 | 唐山供电公司丰润供电公司左家坞镇左家坞镇叩甲寨村电网_10kV华宇线城北寨524叩支#15叩甲寨村7综合配电变压器 | 46.54
3685 | 唐山供电公司 | 丰润供电公司 | 左家坞镇 | 左家坞镇 | 叩甲寨村 | 电网_10kV华宇线城北寨524叩支#19叩甲寨村8综合配电变压器 | 174.77 |  | 3685 | 唐山供电公司丰润供电公司左家坞镇左家坞镇叩甲寨村电网_10kV华宇线城北寨524叩支#19叩甲寨村8综合配电变压器 | 174.77
3686 | 唐山供电公司 | 丰润供电公司 | 左家坞镇 | 左家坞镇 | 叩甲寨村 | 电网_10kV华宇线城北寨524叩支#5叩甲寨村5综合配电变压器 | 76.25 |  | 3686 | 唐山供电公司丰润供电公司左家坞镇左家坞镇叩甲寨村电网_10kV华宇线城北寨524叩支#5叩甲寨村5综合配电变压器 | 76.25
3687 | 唐山供电公司 | 丰润供电公司 | 左家坞镇 | 左家坞镇 | 叩甲寨村 | 电网_10kV华宇线城北寨524叩中北支#8叩甲寨村4综合配电变压器 | 87.76 |  | 3687 | 唐山供电公司丰润供电公司左家坞镇左家坞镇叩甲寨村电网_10kV华宇线城北寨524叩中北支#8叩甲寨村4综合配电变压器 | 87.76
3688 | 唐山供电公司 | 丰润供电公司 | 新军屯镇 | 新军屯镇 | 包家坎村 | 10kV欢包线欢喜庄522线路#38包家坎村3号综合配电变压器 | 20.66 |  | 3688 | 唐山供电公司丰润供电公司新军屯镇新军屯镇包家坎村10kV欢包线欢喜庄522线路#38包家坎村3号综合配电变压器 | 20.66
3689 | 唐山供电公司 | 丰润供电公司 | 新军屯镇 | 新军屯镇 | 包家坎村 | 电网_10kV欢包线欢喜庄522包家坎街内支#3包家坎村1号综合配电变压器 | 118.45 |  | 3689 | 唐山供电公司丰润供电公司新军屯镇新军屯镇包家坎村电网_10kV欢包线欢喜庄522包家坎街内支#3包家坎村1号综合配电变压器 | 118.45
3690 | 唐山供电公司 | 丰润供电公司 | 新军屯镇 | 新军屯镇 | 大坎村 | 电网_10kV欢包线欢喜庄522大坎渔场支#36大坎村2号综合配电变压器 | 84.8 |  | 3690 | 唐山供电公司丰润供电公司新军屯镇新军屯镇大坎村电网_10kV欢包线欢喜庄522大坎渔场支#36大坎村2号综合配电变压器 | 84.8
3691 | 唐山供电公司 | 丰润供电公司 | 王官营镇 | 王官营镇 | 霍庄村 | 10kV黄昏峪线火石营522#131霍庄村东2号综合配电变压器 | 34.7 |  | 3691 | 唐山供电公司丰润供电公司王官营镇王官营镇霍庄村10kV黄昏峪线火石营522#131霍庄村东2号综合配电变压器 | 34.7
3692 | 唐山供电公司 | 丰润供电公司 | 王官营镇 | 王官营镇 | 北岭村 | 10kV黄昏峪线火石营522#41北岭村南1号综合配电变压器 | 19.4 |  | 3692 | 唐山供电公司丰润供电公司王官营镇王官营镇北岭村10kV黄昏峪线火石营522#41北岭村南1号综合配电变压器 | 19.4
3693 | 唐山供电公司 | 丰润供电公司 | 王官营镇 | 王官营镇 | 黄昏峪村 | 10kV黄昏峪线火石营522#63黄昏峪村1号综合配电变压器 | 0 |  | 3693 | 唐山供电公司丰润供电公司王官营镇王官营镇黄昏峪村10kV黄昏峪线火石营522#63黄昏峪村1号综合配电变压器 | 0
3694 | 唐山供电公司 | 丰润供电公司 | 王官营镇 | 王官营镇 | 北岭村 | 10kV黄昏峪线火石营522北岭支7北岭村新3号综合配电变压器 | 63.67 |  | 3694 | 唐山供电公司丰润供电公司王官营镇王官营镇北岭村10kV黄昏峪线火石营522北岭支7北岭村新3号综合配电变压器 | 63.67
3695 | 唐山供电公司 | 丰润供电公司 | 王官营镇 | 王官营镇 | 北岭村 | 10kV黄昏峪线火石营522北岭支9北岭村北2号综合配电变压器 | 0 |  | 3695 | 唐山供电公司丰润供电公司王官营镇王官营镇北岭村10kV黄昏峪线火石营522北岭支9北岭村北2号综合配电变压器 | 0
3696 | 唐山供电公司 | 丰润供电公司 | 王官营镇 | 王官营镇 | 城子村 | 10kV黄昏峪线火石营522后刘支6后刘城子村1号综合配电变压器 | 7.91 |  | 3696 | 唐山供电公司丰润供电公司王官营镇王官营镇城子村10kV黄昏峪线火石营522后刘支6后刘城子村1号综合配电变压器 | 7.91
3697 | 唐山供电公司 | 丰润供电公司 | 王官营镇 | 王官营镇 | 城子村 | 10kV黄昏峪线火石营522新刘支2后刘城子村2号综合配电变压器 | 26.53 |  | 3697 | 唐山供电公司丰润供电公司王官营镇王官营镇城子村10kV黄昏峪线火石营522新刘支2后刘城子村2号综合配电变压器 | 26.53
3698 | 唐山供电公司 | 丰润供电公司 | 王官营镇 | 王官营镇 | 曹庄村 | 电网_10kV黄昏峪线火石营522#102曹庄村1号综合配电变压器 | 0.07 |  | 3698 | 唐山供电公司丰润供电公司王官营镇王官营镇曹庄村电网_10kV黄昏峪线火石营522#102曹庄村1号综合配电变压器 | 0.07
3699 | 唐山供电公司 | 丰润供电公司 | 王官营镇 | 王官营镇 | 曹庄村 | 电网_10kV黄昏峪线火石营522#104曹庄村2号综合配电变压器 | 61.58 |  | 3699 | 唐山供电公司丰润供电公司王官营镇王官营镇曹庄村电网_10kV黄昏峪线火石营522#104曹庄村2号综合配电变压器 | 61.58
3700 | 唐山供电公司 | 丰润供电公司 | 王官营镇 | 王官营镇 | 徐庄村 | 电网_10kV黄昏峪线火石营522#150徐庄村1号综合配电变压器 | 20.39 |  | 3700 | 唐山供电公司丰润供电公司王官营镇王官营镇徐庄村电网_10kV黄昏峪线火石营522#150徐庄村1号综合配电变压器 | 20.39
3701 | 唐山供电公司 | 丰润供电公司 | 王官营镇 | 王官营镇 | 黄昏峪村 | 电网_10kV黄昏峪线火石营522#76黄昏峪村2号综合配电变压器 | 73.13 |  | 3701 | 唐山供电公司丰润供电公司王官营镇王官营镇黄昏峪村电网_10kV黄昏峪线火石营522#76黄昏峪村2号综合配电变压器 | 73.13
3702 | 唐山供电公司 | 丰润供电公司 | 王官营镇 | 王官营镇 | 黄昏峪村 | 电网_10kV黄昏峪线火石营522#78.1黄昏峪村3号综合配电变压器 | 85.12 |  | 3702 | 唐山供电公司丰润供电公司王官营镇王官营镇黄昏峪村电网_10kV黄昏峪线火石营522#78.1黄昏峪村3号综合配电变压器 | 85.12
3703 | 唐山供电公司 | 丰润供电公司 | 王官营镇 | 王官营镇 | 火西村 | 电网_10kV黄昏峪线火石营522#8火西村3号综合配电变压器 | 23.42 |  | 3703 | 唐山供电公司丰润供电公司王官营镇王官营镇火西村电网_10kV黄昏峪线火石营522#8火西村3号综合配电变压器 | 23.42
3704 | 唐山供电公司 | 丰润供电公司 | 王官营镇 | 王官营镇 | 城子村 | 电网_10kV黄昏峪线火石营522白支10前刘城子村1号综合配电变压器 | 14.17 |  | 3704 | 唐山供电公司丰润供电公司王官营镇王官营镇城子村电网_10kV黄昏峪线火石营522白支10前刘城子村1号综合配电变压器 | 14.17
3705 | 唐山供电公司 | 丰润供电公司 | 王官营镇 | 王官营镇 | 火西村 | 电网_10kV黄昏峪线火石营522火西支2火西村5号综合配电变压器 | 31.25 |  | 3705 | 唐山供电公司丰润供电公司王官营镇王官营镇火西村电网_10kV黄昏峪线火石营522火西支2火西村5号综合配电变压器 | 31.25
3706 | 唐山供电公司 | 丰润供电公司 | 王官营镇 | 王官营镇 | 霍庄村 | 电网_10kV黄昏峪线火石营522火支1霍庄村西1号综合配电变压器 | 0 |  | 3706 | 唐山供电公司丰润供电公司王官营镇王官营镇霍庄村电网_10kV黄昏峪线火石营522火支1霍庄村西1号综合配电变压器 | 0
3707 | 唐山供电公司 | 丰润供电公司 | 王官营镇 | 王官营镇 | 岩头村 | 电网_10kV黄昏峪线火石营522老韩支5韩岩头村1号综合配电变压器 | 3.99 |  | 3707 | 唐山供电公司丰润供电公司王官营镇王官营镇岩头村电网_10kV黄昏峪线火石营522老韩支5韩岩头村1号综合配电变压器 | 3.99
3708 | 唐山供电公司 | 丰润供电公司 | 王官营镇 | 王官营镇 | 草坡村 | 电网_10kV黄昏峪线火石营522老偏支8白草坡村东1号综合配电变压器 | 7.6 |  | 3708 | 唐山供电公司丰润供电公司王官营镇王官营镇草坡村电网_10kV黄昏峪线火石营522老偏支8白草坡村东1号综合配电变压器 | 7.6
3709 | 唐山供电公司 | 丰润供电公司 | 王官营镇 | 王官营镇 | 盘炉村 | 电网_10kV黄昏峪线火石营522石盘炉支6石盘炉村1号综合配电变压器 | 44.76 |  | 3709 | 唐山供电公司丰润供电公司王官营镇王官营镇盘炉村电网_10kV黄昏峪线火石营522石盘炉支6石盘炉村1号综合配电变压器 | 44.76
3710 | 唐山供电公司 | 丰润供电公司 | 王官营镇 | 王官营镇 | 水峪村 | 电网_10kV黄昏峪线火石营522水峪支1水峪村1号综合配电变压器 | 0 |  | 3710 | 唐山供电公司丰润供电公司王官营镇王官营镇水峪村电网_10kV黄昏峪线火石营522水峪支1水峪村1号综合配电变压器 | 0
3711 | 唐山供电公司 | 丰润供电公司 | 王官营镇 | 王官营镇 | 未庄村 | 电网_10kV黄昏峪线火石营522未庄支2未庄村1号综合配电变压器 | 0 |  | 3711 | 唐山供电公司丰润供电公司王官营镇王官营镇未庄村电网_10kV黄昏峪线火石营522未庄支2未庄村1号综合配电变压器 | 0
3712 | 唐山供电公司 | 丰润供电公司 | 王官营镇 | 王官营镇 | 草坡村 | 电网_10kV黄昏峪线火石营522新白支1白草坡村2号综合配电变压器 | 3.39 |  | 3712 | 唐山供电公司丰润供电公司王官营镇王官营镇草坡村电网_10kV黄昏峪线火石营522新白支1白草坡村2号综合配电变压器 | 3.39
3713 | 唐山供电公司 | 丰润供电公司 | 王官营镇 | 王官营镇 | 火西村 | 电网_10kV黄昏峪线火石营522新变支3火西村新4号综合配电变压器 | 0 |  | 3713 | 唐山供电公司丰润供电公司王官营镇王官营镇火西村电网_10kV黄昏峪线火石营522新变支3火西村新4号综合配电变压器 | 0
3714 | 唐山供电公司 | 丰润供电公司 | 王官营镇 | 王官营镇 | 岩头村 | 电网_10kV黄昏峪线火石营522新韩支22韩岩头村2号综合配电变压器 | 7.18 |  | 3714 | 唐山供电公司丰润供电公司王官营镇王官营镇岩头村电网_10kV黄昏峪线火石营522新韩支22韩岩头村2号综合配电变压器 | 7.18
3715 | 唐山供电公司 | 丰润供电公司 | 王官营镇 | 王官营镇 | 凤头村 | 电网_10kV黄昏峪线火石营522新韩支5五凤头村1号综合配电变压器 | 5.09 |  | 3715 | 唐山供电公司丰润供电公司王官营镇王官营镇凤头村电网_10kV黄昏峪线火石营522新韩支5五凤头村1号综合配电变压器 | 5.09
3716 | 唐山供电公司 | 丰润供电公司 | 沙流河镇 | 沙流河镇 | 黄家屯村 | 10kV黄家屯线杨官林522#62黄家屯村综合2配电变压器 | 6.34 |  | 3716 | 唐山供电公司丰润供电公司沙流河镇沙流河镇黄家屯村10kV黄家屯线杨官林522#62黄家屯村综合2配电变压器 | 6.34
3717 | 唐山供电公司 | 丰润供电公司 | 沙流河镇 | 沙流河镇 | 任各庄村 | 10kV黄家屯线杨官林522商街支#17商各庄村1综合配电变压器 | 27.59 |  | 3717 | 唐山供电公司丰润供电公司沙流河镇沙流河镇任各庄村10kV黄家屯线杨官林522商街支#17商各庄村1综合配电变压器 | 27.59
3718 | 唐山供电公司 | 丰润供电公司 | 沙流河镇 | 沙流河镇 | 任各庄村 | 10kV黄家屯线杨官林522商街支#17商各庄村4综合配电变压器 | 14.1 |  | 3718 | 唐山供电公司丰润供电公司沙流河镇沙流河镇任各庄村10kV黄家屯线杨官林522商街支#17商各庄村4综合配电变压器 | 14.1
3719 | 唐山供电公司 | 丰润供电公司 | 沙流河镇 | 沙流河镇 | 黄家屯村 | 电网_10kV黄家屯线杨官林522#53黄家屯村综合7配电变压器 | 0 |  | 3719 | 唐山供电公司丰润供电公司沙流河镇沙流河镇黄家屯村电网_10kV黄家屯线杨官林522#53黄家屯村综合7配电变压器 | 0
3720 | 唐山供电公司 | 丰润供电公司 | 沙流河镇 | 沙流河镇 | 黄家屯村 | 电网_10kV黄家屯线杨官林522#57黄家屯村综合6配电变压器 | 4.02 |  | 3720 | 唐山供电公司丰润供电公司沙流河镇沙流河镇黄家屯村电网_10kV黄家屯线杨官林522#57黄家屯村综合6配电变压器 | 4.02
3721 | 唐山供电公司 | 丰润供电公司 | 沙流河镇 | 沙流河镇 | 黄家屯村 | 电网_10kV黄家屯线杨官林522#67黄家屯村综合3配电变压器 | 4.1 |  | 3721 | 唐山供电公司丰润供电公司沙流河镇沙流河镇黄家屯村电网_10kV黄家屯线杨官林522#67黄家屯村综合3配电变压器 | 4.1
3722 | 唐山供电公司 | 丰润供电公司 | 沙流河镇 | 沙流河镇 | 黄家屯村 | 电网_10kV黄家屯线杨官林522#72黄家屯村综合5配电变压器 | 6.25 |  | 3722 | 唐山供电公司丰润供电公司沙流河镇沙流河镇黄家屯村电网_10kV黄家屯线杨官林522#72黄家屯村综合5配电变压器 | 6.25
3723 | 唐山供电公司 | 丰润供电公司 | 沙流河镇 | 沙流河镇 | 黄家屯村 | 电网_10kV黄家屯线杨官林522黄北街支#10黄家屯村综合4配电变压器 | 33.57 |  | 3723 | 唐山供电公司丰润供电公司沙流河镇沙流河镇黄家屯村电网_10kV黄家屯线杨官林522黄北街支#10黄家屯村综合4配电变压器 | 33.57
3724 | 唐山供电公司 | 丰润供电公司 | 沙流河镇 | 沙流河镇 | 黄家屯村 | 电网_10kV黄家屯线杨官林522黄东小支#1黄家屯村综合8配电变压器 | 21.87 |  | 3724 | 唐山供电公司丰润供电公司沙流河镇沙流河镇黄家屯村电网_10kV黄家屯线杨官林522黄东小支#1黄家屯村综合8配电变压器 | 21.87
3725 | 唐山供电公司 | 丰润供电公司 | 沙流河镇 | 沙流河镇 | 黄家屯村 | 电网_10kV黄家屯线杨官林522黄小支#2黄家屯村综合1配电变压器 | 41.3 |  | 3725 | 唐山供电公司丰润供电公司沙流河镇沙流河镇黄家屯村电网_10kV黄家屯线杨官林522黄小支#2黄家屯村综合1配电变压器 | 41.3
3726 | 唐山供电公司 | 丰润供电公司 | 丰登坞镇 | 丰登坞镇 | 军房村 | 10kV黄辛伍线丰登坞512八军房西街支5八军房村2综合配电变压器 | 18.07 |  | 3726 | 唐山供电公司丰润供电公司丰登坞镇丰登坞镇军房村10kV黄辛伍线丰登坞512八军房西街支5八军房村2综合配电变压器 | 18.07
3727 | 唐山供电公司 | 丰润供电公司 | 丰登坞镇 | 丰登坞镇 | 大郑庄村 | 10kV黄辛伍线丰登坞512大郑庄南街支4大郑庄村8综合配电变压器 | 189.02 |  | 3727 | 唐山供电公司丰润供电公司丰登坞镇丰登坞镇大郑庄村10kV黄辛伍线丰登坞512大郑庄南街支4大郑庄村8综合配电变压器 | 189.02
3728 | 唐山供电公司 | 丰润供电公司 | 丰登坞镇 | 丰登坞镇 | 大郑庄村 | 10kV黄辛伍线丰登坞512大郑庄支13+1大郑庄村7综合配电变压器 | 269.86 |  | 3728 | 唐山供电公司丰润供电公司丰登坞镇丰登坞镇大郑庄村10kV黄辛伍线丰登坞512大郑庄支13+1大郑庄村7综合配电变压器 | 269.86
3729 | 唐山供电公司 | 丰润供电公司 | 丰登坞镇 | 丰登坞镇 | 大郑庄村 | 10kV黄辛伍线丰登坞512大郑庄支2大郑庄村2综合配电变压器 | 179.03 |  | 3729 | 唐山供电公司丰润供电公司丰登坞镇丰登坞镇大郑庄村10kV黄辛伍线丰登坞512大郑庄支2大郑庄村2综合配电变压器 | 179.03
3730 | 唐山供电公司 | 丰润供电公司 | 丰登坞镇 | 丰登坞镇 | 大郑庄村 | 10kV黄辛伍线丰登坞512大郑庄支8大郑庄村3综合配电变压器 | 28.27 |  | 3730 | 唐山供电公司丰润供电公司丰登坞镇丰登坞镇大郑庄村10kV黄辛伍线丰登坞512大郑庄支8大郑庄村3综合配电变压器 | 28.27
3731 | 唐山供电公司 | 丰润供电公司 | 丰登坞镇 | 丰登坞镇 | 戴庄子村 | 10kV黄辛伍线丰登坞512代街支15戴庄子村2综合配电变压器 | 97.58 |  | 3731 | 唐山供电公司丰润供电公司丰登坞镇丰登坞镇戴庄子村10kV黄辛伍线丰登坞512代街支15戴庄子村2综合配电变压器 | 97.58
3732 | 唐山供电公司 | 丰润供电公司 | 丰登坞镇 | 丰登坞镇 | 戴庄子村 | 10kV黄辛伍线丰登坞512代街支9戴庄子村1综合配电变压器 | 25.79 |  | 3732 | 唐山供电公司丰润供电公司丰登坞镇丰登坞镇戴庄子村10kV黄辛伍线丰登坞512代街支9戴庄子村1综合配电变压器 | 25.79
3733 | 唐山供电公司 | 丰润供电公司 | 丰登坞镇 | 丰登坞镇 | 孙庄村 | 10kV黄辛伍线丰登坞512孙庄村3综合配电变压器 | 74.62 |  | 3733 | 唐山供电公司丰润供电公司丰登坞镇丰登坞镇孙庄村10kV黄辛伍线丰登坞512孙庄村3综合配电变压器 | 74.62
3734 | 唐山供电公司 | 丰润供电公司 | 丰登坞镇 | 丰登坞镇 | 孙庄村 | 10kV黄辛伍线丰登坞512孙庄东街支6孙庄村4综合配电变压器 | 48.65 |  | 3734 | 唐山供电公司丰润供电公司丰登坞镇丰登坞镇孙庄村10kV黄辛伍线丰登坞512孙庄东街支6孙庄村4综合配电变压器 | 48.65
3735 | 唐山供电公司 | 丰润供电公司 | 丰登坞镇 | 丰登坞镇 | 杨庄村 | 10kV黄辛伍线丰登坞512杨北街支2#杨庄村综合3变压器 | 295.2 |  | 3735 | 唐山供电公司丰润供电公司丰登坞镇丰登坞镇杨庄村10kV黄辛伍线丰登坞512杨北街支2#杨庄村综合3变压器 | 295.2
3736 | 唐山供电公司 | 丰润供电公司 | 丰登坞镇 | 丰登坞镇 | 王庄村 | 10kV黄辛伍线丰登坞512于王庄村2综合配电变压器 | 267.3 |  | 3736 | 唐山供电公司丰润供电公司丰登坞镇丰登坞镇王庄村10kV黄辛伍线丰登坞512于王庄村2综合配电变压器 | 267.3
3737 | 唐山供电公司 | 丰润供电公司 | 丰登坞镇 | 丰登坞镇 | 王庄村 | 10kV黄辛伍线丰登坞512于王庄村3综合配电变压器 | 315 |  | 3737 | 唐山供电公司丰润供电公司丰登坞镇丰登坞镇王庄村10kV黄辛伍线丰登坞512于王庄村3综合配电变压器 | 315
3738 | 唐山供电公司 | 丰润供电公司 | 丰登坞镇 | 丰登坞镇 | 军房村 | 电网_10kV黄辛伍线丰登坞512#111六军房村2综合配电变压器 | 32.59 |  | 3738 | 唐山供电公司丰润供电公司丰登坞镇丰登坞镇军房村电网_10kV黄辛伍线丰登坞512#111六军房村2综合配电变压器 | 32.59
3739 | 唐山供电公司 | 丰润供电公司 | 丰登坞镇 | 丰登坞镇 | 秦庄村 | 电网_10kV黄辛伍线丰登坞512#120秦庄村1综合配电变压器 | 26.61 |  | 3739 | 唐山供电公司丰润供电公司丰登坞镇丰登坞镇秦庄村电网_10kV黄辛伍线丰登坞512#120秦庄村1综合配电变压器 | 26.61
3740 | 唐山供电公司 | 丰润供电公司 | 丰登坞镇 | 丰登坞镇 | 辛伍村 | 电网_10kV黄辛伍线丰登坞512#126黄辛伍村3综合配电变压器 | 233.44 |  | 3740 | 唐山供电公司丰润供电公司丰登坞镇丰登坞镇辛伍村电网_10kV黄辛伍线丰登坞512#126黄辛伍村3综合配电变压器 | 233.44
3741 | 唐山供电公司 | 丰润供电公司 | 丰登坞镇 | 丰登坞镇 | 张庄村 | 电网_10kV黄辛伍线丰登坞512#43张庄村3综合配电变压器 | 6.48 |  | 3741 | 唐山供电公司丰润供电公司丰登坞镇丰登坞镇张庄村电网_10kV黄辛伍线丰登坞512#43张庄村3综合配电变压器 | 6.48
3742 | 唐山供电公司 | 丰润供电公司 | 丰登坞镇 | 丰登坞镇 | 大郑庄村 | 电网_10kV黄辛伍线丰登坞512#56大郑庄村1综合配电变压器 | 146.55 |  | 3742 | 唐山供电公司丰润供电公司丰登坞镇丰登坞镇大郑庄村电网_10kV黄辛伍线丰登坞512#56大郑庄村1综合配电变压器 | 146.55
3743 | 唐山供电公司 | 丰润供电公司 | 丰登坞镇 | 丰登坞镇 | 大郑庄村 | 电网_10kV黄辛伍线丰登坞512#71大郑庄村5综合配电变压器 | 252.19 |  | 3743 | 唐山供电公司丰润供电公司丰登坞镇丰登坞镇大郑庄村电网_10kV黄辛伍线丰登坞512#71大郑庄村5综合配电变压器 | 252.19
3744 | 唐山供电公司 | 丰润供电公司 | 丰登坞镇 | 丰登坞镇 | 军坊村 | 电网_10kV黄辛伍线丰登坞512八军房支7八军坊村1综合配电变压器 | 33.14 |  | 3744 | 唐山供电公司丰润供电公司丰登坞镇丰登坞镇军坊村电网_10kV黄辛伍线丰登坞512八军房支7八军坊村1综合配电变压器 | 33.14
3745 | 唐山供电公司 | 丰润供电公司 | 丰登坞镇 | 丰登坞镇 | 大郑庄村 | 电网_10kV黄辛伍线丰登坞512大郑庄支14大郑庄村6综合配电变压器 | 88.25 |  | 3745 | 唐山供电公司丰润供电公司丰登坞镇丰登坞镇大郑庄村电网_10kV黄辛伍线丰登坞512大郑庄支14大郑庄村6综合配电变压器 | 88.25
3746 | 唐山供电公司 | 丰润供电公司 | 丰登坞镇 | 丰登坞镇 | 辛伍村 | 电网_10kV黄辛伍线丰登坞512黄辛伍南街支6#黄辛伍村综合6变压器 | 255.52 |  | 3746 | 唐山供电公司丰润供电公司丰登坞镇丰登坞镇辛伍村电网_10kV黄辛伍线丰登坞512黄辛伍南街支6#黄辛伍村综合6变压器 | 255.52
3747 | 唐山供电公司 | 丰润供电公司 | 丰登坞镇 | 丰登坞镇 | 辛伍村 | 电网_10kV黄辛伍线丰登坞512黄辛伍西南街支6#黄辛伍村综合5变压器 | 292.86 |  | 3747 | 唐山供电公司丰润供电公司丰登坞镇丰登坞镇辛伍村电网_10kV黄辛伍线丰登坞512黄辛伍西南街支6#黄辛伍村综合5变压器 | 292.86
3748 | 唐山供电公司 | 丰润供电公司 | 丰登坞镇 | 丰登坞镇 | 辛伍村 | 电网_10kV黄辛伍线丰登坞512黄辛伍庄西街支6黄辛伍村2新综合配电变压器 | 206.13 |  | 3748 | 唐山供电公司丰润供电公司丰登坞镇丰登坞镇辛伍村电网_10kV黄辛伍线丰登坞512黄辛伍庄西街支6黄辛伍村2新综合配电变压器 | 206.13
3749 | 唐山供电公司 | 丰润供电公司 | 丰登坞镇 | 丰登坞镇 | 军坊村 | 电网_10kV黄辛伍线丰登坞512六军房街支4六军坊村1综合配电变压器 | 30.98 |  | 3749 | 唐山供电公司丰润供电公司丰登坞镇丰登坞镇军坊村电网_10kV黄辛伍线丰登坞512六军房街支4六军坊村1综合配电变压器 | 30.98
3750 | 唐山供电公司 | 丰润供电公司 | 丰登坞镇 | 丰登坞镇 | 孙庄村 | 电网_10kV黄辛伍线丰登坞512孙庄村1综合配电变压器 | 211.19 |  | 3750 | 唐山供电公司丰润供电公司丰登坞镇丰登坞镇孙庄村电网_10kV黄辛伍线丰登坞512孙庄村1综合配电变压器 | 211.19
3751 | 唐山供电公司 | 丰润供电公司 | 丰登坞镇 | 丰登坞镇 | 小郑庄村 | 电网_10kV黄辛伍线丰登坞512小郑庄东街支4小郑庄村1综合配电变压器 | 43.28 |  | 3751 | 唐山供电公司丰润供电公司丰登坞镇丰登坞镇小郑庄村电网_10kV黄辛伍线丰登坞512小郑庄东街支4小郑庄村1综合配电变压器 | 43.28
3752 | 唐山供电公司 | 丰润供电公司 | 丰登坞镇 | 丰登坞镇 | 小郑庄村 | 电网_10kV黄辛伍线丰登坞512小郑庄支8小郑庄村2综合配电变压器 | 11.69 |  | 3752 | 唐山供电公司丰润供电公司丰登坞镇丰登坞镇小郑庄村电网_10kV黄辛伍线丰登坞512小郑庄支8小郑庄村2综合配电变压器 | 11.69
3753 | 唐山供电公司 | 丰润供电公司 | 丰登坞镇 | 丰登坞镇 | 杨庄村 | 电网_10kV黄辛伍线丰登坞512杨北街支4#杨庄村综合4变压器 | 10.54 |  | 3753 | 唐山供电公司丰润供电公司丰登坞镇丰登坞镇杨庄村电网_10kV黄辛伍线丰登坞512杨北街支4#杨庄村综合4变压器 | 10.54
3754 | 唐山供电公司 | 丰润供电公司 | 丰登坞镇 | 丰登坞镇 | 杨庄村 | 电网_10kV黄辛伍线丰登坞512杨街支5杨庄村新1综合配电变压器 | 240.9 |  | 3754 | 唐山供电公司丰润供电公司丰登坞镇丰登坞镇杨庄村电网_10kV黄辛伍线丰登坞512杨街支5杨庄村新1综合配电变压器 | 240.9
3755 | 唐山供电公司 | 丰润供电公司 | 丰登坞镇 | 丰登坞镇 | 杨庄村 | 电网_10kV黄辛伍线丰登坞512杨街支6#杨庄村综合5变压器 | 25.64 |  | 3755 | 唐山供电公司丰润供电公司丰登坞镇丰登坞镇杨庄村电网_10kV黄辛伍线丰登坞512杨街支6#杨庄村综合5变压器 | 25.64
3756 | 唐山供电公司 | 丰润供电公司 | 丰登坞镇 | 丰登坞镇 | 杨庄村 | 电网_10kV黄辛伍线丰登坞512杨水支13杨庄村2新综合配电变压器 | 117.52 |  | 3756 | 唐山供电公司丰润供电公司丰登坞镇丰登坞镇杨庄村电网_10kV黄辛伍线丰登坞512杨水支13杨庄村2新综合配电变压器 | 117.52
3757 | 唐山供电公司 | 丰润供电公司 | 丰登坞镇 | 丰登坞镇 | 张庄村 | 电网_10kV黄辛伍线丰登坞512张庄街支2张庄村4综合配电变压器 | 261 |  | 3757 | 唐山供电公司丰润供电公司丰登坞镇丰登坞镇张庄村电网_10kV黄辛伍线丰登坞512张庄街支2张庄村4综合配电变压器 | 261
3758 | 唐山供电公司 | 丰润供电公司 | 丰登坞镇 | 丰登坞镇 | 张庄村 | 电网_10kV黄辛伍线丰登坞512张庄街支5张庄村1综合配电变压器 | 226.04 |  | 3758 | 唐山供电公司丰润供电公司丰登坞镇丰登坞镇张庄村电网_10kV黄辛伍线丰登坞512张庄街支5张庄村1综合配电变压器 | 226.04
3759 | 唐山供电公司 | 丰润供电公司 | 丰登坞镇 | 丰登坞镇 | 张庄村 | 电网_10kV黄辛伍线丰登坞512张庄南街支1张庄村2综合配电变压器 | 0 |  | 3759 | 唐山供电公司丰润供电公司丰登坞镇丰登坞镇张庄村电网_10kV黄辛伍线丰登坞512张庄南街支1张庄村2综合配电变压器 | 0
3760 | 唐山供电公司 | 丰润供电公司 | 丰登坞镇 | 丰登坞镇 | 孙庄村 | 电网_孙庄村2综合配电变压器 | 10.92 |  | 3760 | 唐山供电公司丰润供电公司丰登坞镇丰登坞镇孙庄村电网_孙庄村2综合配电变压器 | 10.92
3761 | 唐山供电公司 | 丰润供电公司 | 王官营镇 | 王官营镇 | 佛院村 | 10kV冀润线王官营518#03千佛院村5号综合配电变压器 | 5.27 |  | 3761 | 唐山供电公司丰润供电公司王官营镇王官营镇佛院村10kV冀润线王官营518#03千佛院村5号综合配电变压器 | 5.27
3762 | 唐山供电公司 | 丰润供电公司 | 王官营镇 | 王官营镇 | 焦庄村 | 电网_10kV冀润线王官营518焦庄街内支#03焦庄村4号综合配电变压器 | 21.59 |  | 3762 | 唐山供电公司丰润供电公司王官营镇王官营镇焦庄村电网_10kV冀润线王官营518焦庄街内支#03焦庄村4号综合配电变压器 | 21.59
3763 | 唐山供电公司 | 丰润供电公司 | 王官营镇 | 王官营镇 | 焦庄村 | 电网_10kV冀润线王官营518焦庄街内支#09焦庄村2号综合配电变压器 | 14.05 |  | 3763 | 唐山供电公司丰润供电公司王官营镇王官营镇焦庄村电网_10kV冀润线王官营518焦庄街内支#09焦庄村2号综合配电变压器 | 14.05
3764 | 唐山供电公司 | 丰润供电公司 | 王官营镇 | 王官营镇 | 焦庄村 | 电网_10kV冀润线王官营518焦庄街内支#17焦庄村3号综合配电变压器 | 37.95 |  | 3764 | 唐山供电公司丰润供电公司王官营镇王官营镇焦庄村电网_10kV冀润线王官营518焦庄街内支#17焦庄村3号综合配电变压器 | 37.95
3765 | 唐山供电公司 | 丰润供电公司 | 王官营镇 | 王官营镇 | 焦庄村 | 电网_10kV冀润线王官营518焦庄西水支#09焦庄村1号综合配电变压器 | 0 |  | 3765 | 唐山供电公司丰润供电公司王官营镇王官营镇焦庄村电网_10kV冀润线王官营518焦庄西水支#09焦庄村1号综合配电变压器 | 0
3766 | 唐山供电公司 | 丰润供电公司 | 新军屯镇 | 新军屯镇 | 内支02阁门 | 10kV金桥线新军屯513阁门口街内支#02阁门口综合A变综合配电变压器 | 48.65 |  | 3766 | 唐山供电公司丰润供电公司新军屯镇新军屯镇内支02阁门10kV金桥线新军屯513阁门口街内支#02阁门口综合A变综合配电变压器 | 48.65
3767 | 唐山供电公司 | 丰润供电公司 | 新军屯镇 | 新军屯镇 | 喜坨村 | 10kV金桥线新军屯513金桥轧支#21报喜坨村5号综合配电变压器 | 154.66 |  | 3767 | 唐山供电公司丰润供电公司新军屯镇新军屯镇喜坨村10kV金桥线新军屯513金桥轧支#21报喜坨村5号综合配电变压器 | 154.66
3768 | 唐山供电公司 | 丰润供电公司 | 新军屯镇 | 新军屯镇 | 喜坨村 | 10kV金桥线新军屯513金桥轧支30#报喜坨村6号综合配电变压器 | 205.15 |  | 3768 | 唐山供电公司丰润供电公司新军屯镇新军屯镇喜坨村10kV金桥线新军屯513金桥轧支30#报喜坨村6号综合配电变压器 | 205.15
3769 | 唐山供电公司 | 丰润供电公司 | 新军屯镇 | 新军屯镇 | 内支1张辛庄 | 10kV金桥线新军屯513张辛庄街内支#1张辛庄东综合A变综合配电变压器 | 3.27 |  | 3769 | 唐山供电公司丰润供电公司新军屯镇新军屯镇内支1张辛庄10kV金桥线新军屯513张辛庄街内支#1张辛庄东综合A变综合配电变压器 | 3.27
3770 | 唐山供电公司 | 丰润供电公司 | 新军屯镇 | 新军屯镇 | 秀庄村 | 电网_10kV金桥线新军屯513筑成水泥厂支#09张秀庄村3号综合配电变压器 新 | 23.13 |  | 3770 | 唐山供电公司丰润供电公司新军屯镇新军屯镇秀庄村电网_10kV金桥线新军屯513筑成水泥厂支#09张秀庄村3号综合配电变压器 新 | 23.13
3771 | 唐山供电公司 | 丰润供电公司 | 沙流河镇 | 沙流河镇 | 李支3李庄 | 电网_10kV开发区线沙流河521李支3李庄子综合1配电变压器 | 52.16 |  | 3771 | 唐山供电公司丰润供电公司沙流河镇沙流河镇李支3李庄电网_10kV开发区线沙流河521李支3李庄子综合1配电变压器 | 52.16
3772 | 唐山供电公司 | 丰润供电公司 | 沙流河镇 | 沙流河镇 | 谷辛庄村 | 10kV粮库线沙流河524#17谷辛庄综合2配电变压器 | 18.19 |  | 3772 | 唐山供电公司丰润供电公司沙流河镇沙流河镇谷辛庄村10kV粮库线沙流河524#17谷辛庄综合2配电变压器 | 18.19
3773 | 唐山供电公司 | 丰润供电公司 | 左家坞镇 | 左家坞镇 | 北沟村 | 电网_10kV林场线左家坞512北沟东支#1北沟村1综合配电变压器 | 37.92 |  | 3773 | 唐山供电公司丰润供电公司左家坞镇左家坞镇北沟村电网_10kV林场线左家坞512北沟东支#1北沟村1综合配电变压器 | 37.92
3774 | 唐山供电公司 | 丰润供电公司 | 左家坞镇 | 左家坞镇 | 北沟村 | 电网_10kV林场线左家坞512北沟西支#3北沟村2综合配电变压器 | 2.53 |  | 3774 | 唐山供电公司丰润供电公司左家坞镇左家坞镇北沟村电网_10kV林场线左家坞512北沟西支#3北沟村2综合配电变压器 | 2.53
3775 | 唐山供电公司 | 丰润供电公司 | 常庄镇 | 常庄镇 | 分3后刘家营 | 10kV刘家营线润北511后刘支#13南分#3后刘家营5综合配电变压器 | 0 |  | 3775 | 唐山供电公司丰润供电公司常庄镇常庄镇分3后刘家营10kV刘家营线润北511后刘支#13南分#3后刘家营5综合配电变压器 | 0
3776 | 唐山供电公司 | 丰润供电公司 | 常庄镇 | 常庄镇 | 刘家营村 | 10kV润北511刘家营线54＃后刘家营村委会3综合配电变压器 | 0 |  | 3776 | 唐山供电公司丰润供电公司常庄镇常庄镇刘家营村10kV润北511刘家营线54＃后刘家营村委会3综合配电变压器 | 0
3777 | 唐山供电公司 | 丰润供电公司 | 常庄镇 | 常庄镇 | 大树村 | 10kV润北511刘家营线北大树6#北大树村委会1综合配电变压器 | 0 |  | 3777 | 唐山供电公司丰润供电公司常庄镇常庄镇大树村10kV润北511刘家营线北大树6#北大树村委会1综合配电变压器 | 0
3778 | 唐山供电公司 | 丰润供电公司 | 常庄镇 | 常庄镇 | 贾家洼村 | 电网_10kV润北511刘家营线16#北分1#贾家洼村委会1综合配电变压器 | 0 |  | 3778 | 唐山供电公司丰润供电公司常庄镇常庄镇贾家洼村电网_10kV润北511刘家营线16#北分1#贾家洼村委会1综合配电变压器 | 0
3779 | 唐山供电公司 | 丰润供电公司 | 常庄镇 | 常庄镇 | 贾家洼村 | 电网_10kV润北511刘家营线21#贾家洼村委会2综合配电变压器 | 0 |  | 3779 | 唐山供电公司丰润供电公司常庄镇常庄镇贾家洼村电网_10kV润北511刘家营线21#贾家洼村委会2综合配电变压器 | 0
3780 | 唐山供电公司 | 丰润供电公司 | 常庄镇 | 常庄镇 | 贾家洼村 | 电网_10kV润北511刘家营线24#贾家洼村委会3综合配电变压器 | 0 |  | 3780 | 唐山供电公司丰润供电公司常庄镇常庄镇贾家洼村电网_10kV润北511刘家营线24#贾家洼村委会3综合配电变压器 | 0
3781 | 唐山供电公司 | 丰润供电公司 | 常庄镇 | 常庄镇 | 刘家营村 | 电网_10kV润北511刘家营线55＃前刘家营村委会2综合配电变压器 | 0 |  | 3781 | 唐山供电公司丰润供电公司常庄镇常庄镇刘家营村电网_10kV润北511刘家营线55＃前刘家营村委会2综合配电变压器 | 0
3782 | 唐山供电公司 | 丰润供电公司 | 常庄镇 | 常庄镇 | 刘家营村 | 电网_10kV润北511刘家营线61#北分4＃后刘家营村委会4综合配电变压器 | 0 |  | 3782 | 唐山供电公司丰润供电公司常庄镇常庄镇刘家营村电网_10kV润北511刘家营线61#北分4＃后刘家营村委会4综合配电变压器 | 0
3783 | 唐山供电公司 | 丰润供电公司 | 常庄镇 | 常庄镇 | 大树村 | 电网_10kV润北511刘家营线北大树4#北大树村委会5综合配电变压器 | 0 |  | 3783 | 唐山供电公司丰润供电公司常庄镇常庄镇大树村电网_10kV润北511刘家营线北大树4#北大树村委会5综合配电变压器 | 0
3784 | 唐山供电公司 | 丰润供电公司 | 常庄镇 | 常庄镇 | 刘家营村 | 电网_10kV润北511刘家营线后刘支18＃后刘家营村委会1综合配电变压器 | 0 |  | 3784 | 唐山供电公司丰润供电公司常庄镇常庄镇刘家营村电网_10kV润北511刘家营线后刘支18＃后刘家营村委会1综合配电变压器 | 0
3785 | 唐山供电公司 | 丰润供电公司 | 常庄镇 | 常庄镇 | 刘家营村 | 电网_10kV润北511刘家营线后刘支4＃后刘家营村委会2综合配电变压器 | 0 |  | 3785 | 唐山供电公司丰润供电公司常庄镇常庄镇刘家营村电网_10kV润北511刘家营线后刘支4＃后刘家营村委会2综合配电变压器 | 0
3786 | 唐山供电公司 | 丰润供电公司 | 常庄镇 | 常庄镇 | 刘家营村 | 电网_10kV润北511刘家营线前刘支13#前刘家营村委会3综合配电变压器 | 0 |  | 3786 | 唐山供电公司丰润供电公司常庄镇常庄镇刘家营村电网_10kV润北511刘家营线前刘支13#前刘家营村委会3综合配电变压器 | 0
3787 | 唐山供电公司 | 丰润供电公司 | 常庄镇 | 常庄镇 | 刘家营村 | 电网_10kV润北511刘家营线前刘支8＃北分1＃前刘家营村委会1综合配电变压器 | 0 |  | 3787 | 唐山供电公司丰润供电公司常庄镇常庄镇刘家营村电网_10kV润北511刘家营线前刘支8＃北分1＃前刘家营村委会1综合配电变压器 | 0
3788 | 唐山供电公司 | 丰润供电公司 | 韩城镇 | 韩城镇 | 城河村 | 10kV龙河线龙湾子521后城街内支#03后城河村北3综合配电变压器 | 164.53 |  | 3788 | 唐山供电公司丰润供电公司韩城镇韩城镇城河村10kV龙河线龙湾子521后城街内支#03后城河村北3综合配电变压器 | 164.53
3789 | 唐山供电公司 | 丰润供电公司 | 韩城镇 | 韩城镇 | 皂神庄西 | 10kV于林线韩变524皂西街支#03皂神庄西2综合配电变压器 | 78.15 |  | 3789 | 唐山供电公司丰润供电公司韩城镇韩城镇皂神庄西10kV于林线韩变524皂西街支#03皂神庄西2综合配电变压器 | 78.15
3790 | 唐山供电公司 | 丰润供电公司 | 韩城镇 | 韩城镇 | 城河村 | 电网_10kV龙河线龙湾子521#32后城河村东1综合配电变压器 | 234.4 |  | 3790 | 唐山供电公司丰润供电公司韩城镇韩城镇城河村电网_10kV龙河线龙湾子521#32后城河村东1综合配电变压器 | 234.4
3791 | 唐山供电公司 | 丰润供电公司 | 韩城镇 | 韩城镇 | 店子村 | 电网_10kV龙河线龙湾子521店子东街支#02店子村1综合配电变压器 | 139.49 |  | 3791 | 唐山供电公司丰润供电公司韩城镇韩城镇店子村电网_10kV龙河线龙湾子521店子东街支#02店子村1综合配电变压器 | 139.49
3792 | 唐山供电公司 | 丰润供电公司 | 韩城镇 | 韩城镇 | 圣庙村 | 电网_10kV龙河线龙湾子521二圣街内支#04二圣庙村东2综合配电变压器 | 15.48 |  | 3792 | 唐山供电公司丰润供电公司韩城镇韩城镇圣庙村电网_10kV龙河线龙湾子521二圣街内支#04二圣庙村东2综合配电变压器 | 15.48
3793 | 唐山供电公司 | 丰润供电公司 | 韩城镇 | 韩城镇 | 城河村 | 电网_10kV龙河线龙湾子521后城街内支#03后城河村北2综合配电变压器 | 69.09 |  | 3793 | 唐山供电公司丰润供电公司韩城镇韩城镇城河村电网_10kV龙河线龙湾子521后城街内支#03后城河村北2综合配电变压器 | 69.09
3794 | 唐山供电公司 | 丰润供电公司 | 韩城镇 | 韩城镇 | 池家村 | 电网_10kV龙河线龙湾子521鑫盛支#12池家村2综合配电变压器 | 122 |  | 3794 | 唐山供电公司丰润供电公司韩城镇韩城镇池家村电网_10kV龙河线龙湾子521鑫盛支#12池家村2综合配电变压器 | 122
3795 | 唐山供电公司 | 丰润供电公司 | 韩城镇 | 韩城镇 | 庄三村 | 10kV龙宋线龙湾子531#25宋禾麻庄三村2综合配电变压器 | 105.64 |  | 3795 | 唐山供电公司丰润供电公司韩城镇韩城镇庄三村10kV龙宋线龙湾子531#25宋禾麻庄三村2综合配电变压器 | 105.64
3796 | 唐山供电公司 | 丰润供电公司 | 韩城镇 | 韩城镇 | 韩庄村 | 10kV龙宋线龙湾子531北韩支#14北韩庄村3综合配电变压器 | 65.6 |  | 3796 | 唐山供电公司丰润供电公司韩城镇韩城镇韩庄村10kV龙宋线龙湾子531北韩支#14北韩庄村3综合配电变压器 | 65.6
3797 | 唐山供电公司 | 丰润供电公司 | 韩城镇 | 韩城镇 | 湾子村 | 10kV龙宋线龙湾子531东龙街支#06东龙湾子村南2综合配电变压器 | 59.69 |  | 3797 | 唐山供电公司丰润供电公司韩城镇韩城镇湾子村10kV龙宋线龙湾子531东龙街支#06东龙湾子村南2综合配电变压器 | 59.69
3798 | 唐山供电公司 | 丰润供电公司 | 韩城镇 | 韩城镇 | 湾子村 | 10kV龙宋线龙湾子531龙二轧支#06东龙湾子村北1综合配电变压器 | 17.1 |  | 3798 | 唐山供电公司丰润供电公司韩城镇韩城镇湾子村10kV龙宋线龙湾子531龙二轧支#06东龙湾子村北1综合配电变压器 | 17.1
3799 | 唐山供电公司 | 丰润供电公司 | 韩城镇 | 韩城镇 | 房庄村 | 10kV龙宋线龙湾子531龙油支#69油房庄村北2综合配电变压器 | 36.7 |  | 3799 | 唐山供电公司丰润供电公司韩城镇韩城镇房庄村10kV龙宋线龙湾子531龙油支#69油房庄村北2综合配电变压器 | 36.7
3800 | 唐山供电公司 | 丰润供电公司 | 韩城镇 | 韩城镇 | 庄一村 | 10kV龙宋线龙湾子531宋一街支#06宋禾麻庄一村西1综合配电变压器 | 84 |  | 3800 | 唐山供电公司丰润供电公司韩城镇韩城镇庄一村10kV龙宋线龙湾子531宋一街支#06宋禾麻庄一村西1综合配电变压器 | 84
3801 | 唐山供电公司 | 丰润供电公司 | 韩城镇 | 韩城镇 | 刘庄村 | 10kV龙宋线龙湾子531小张刘街支#01小张刘庄村西2综合配电变压器 | 41.63 |  | 3801 | 唐山供电公司丰润供电公司韩城镇韩城镇刘庄村10kV龙宋线龙湾子531小张刘街支#01小张刘庄村西2综合配电变压器 | 41.63
3802 | 唐山供电公司 | 丰润供电公司 | 韩城镇 | 韩城镇 | 张刘村 | 10kV龙宋线龙湾子531小张刘水支#09小张刘村4综合配电变压器 | 67 |  | 3802 | 唐山供电公司丰润供电公司韩城镇韩城镇张刘村10kV龙宋线龙湾子531小张刘水支#09小张刘村4综合配电变压器 | 67
3803 | 唐山供电公司 | 丰润供电公司 | 韩城镇 | 韩城镇 | 房庄村 | 10kV龙宋线龙湾子531油东街支#01油房庄村东3综合配电变压器 | 18.02 |  | 3803 | 唐山供电公司丰润供电公司韩城镇韩城镇房庄村10kV龙宋线龙湾子531油东街支#01油房庄村东3综合配电变压器 | 18.02
3804 | 唐山供电公司 | 丰润供电公司 | 韩城镇 | 韩城镇 | 刘庄村 | 电网_10kV龙宋线龙湾子531大街支#14大张刘庄村西1综合配电变压器 | 3.75 |  | 3804 | 唐山供电公司丰润供电公司韩城镇韩城镇刘庄村电网_10kV龙宋线龙湾子531大街支#14大张刘庄村西1综合配电变压器 | 3.75
3805 | 唐山供电公司 | 丰润供电公司 | 韩城镇 | 韩城镇 | 刘庄村 | 电网_10kV龙宋线龙湾子531大张刘街支#02大张刘庄村东2综合配电变压器 | 0.67 |  | 3805 | 唐山供电公司丰润供电公司韩城镇韩城镇刘庄村电网_10kV龙宋线龙湾子531大张刘街支#02大张刘庄村东2综合配电变压器 | 0.67
3806 | 唐山供电公司 | 丰润供电公司 | 韩城镇 | 韩城镇 | 湾子村 | 电网_10kV龙宋线龙湾子531东龙水支#07东龙湾子村3综合配电变压器 | 35.97 |  | 3806 | 唐山供电公司丰润供电公司韩城镇韩城镇湾子村电网_10kV龙宋线龙湾子531东龙水支#07东龙湾子村3综合配电变压器 | 35.97
3807 | 唐山供电公司 | 丰润供电公司 | 韩城镇 | 韩城镇 | 刘庄村 | 电网_10kV龙宋线龙湾子531科信厂支#06大张刘庄村3综合配电变压器 | 0.27 |  | 3807 | 唐山供电公司丰润供电公司韩城镇韩城镇刘庄村电网_10kV龙宋线龙湾子531科信厂支#06大张刘庄村3综合配电变压器 | 0.27
3808 | 唐山供电公司 | 丰润供电公司 | 韩城镇 | 韩城镇 | 湾子村 | 电网_10kV龙宋线龙湾子531龙油支#13西龙湾子村2综合配电变压器 | 93.23 |  | 3808 | 唐山供电公司丰润供电公司韩城镇韩城镇湾子村电网_10kV龙宋线龙湾子531龙油支#13西龙湾子村2综合配电变压器 | 93.23
3809 | 唐山供电公司 | 丰润供电公司 | 韩城镇 | 韩城镇 | 庄二村 | 电网_10kV龙宋线龙湾子531宋二南街支#01宋禾麻庄二村2综合配电变压器 | 99.48 |  | 3809 | 唐山供电公司丰润供电公司韩城镇韩城镇庄二村电网_10kV龙宋线龙湾子531宋二南街支#01宋禾麻庄二村2综合配电变压器 | 99.48
3810 | 唐山供电公司 | 丰润供电公司 | 韩城镇 | 韩城镇 | 湾子村 | 电网_10kV龙宋线龙湾子531西龙街支#05西龙湾子村北1综合配电变压器 | 5.87 |  | 3810 | 唐山供电公司丰润供电公司韩城镇韩城镇湾子村电网_10kV龙宋线龙湾子531西龙街支#05西龙湾子村北1综合配电变压器 | 5.87
3811 | 唐山供电公司 | 丰润供电公司 | 韩城镇 | 韩城镇 | 支10小张刘 | 电网_10kV龙宋线龙湾子531小张刘南街支#10小张刘3综合配电变压器 | 229 |  | 3811 | 唐山供电公司丰润供电公司韩城镇韩城镇支10小张刘电网_10kV龙宋线龙湾子531小张刘南街支#10小张刘3综合配电变压器 | 229
3812 | 唐山供电公司 | 丰润供电公司 | 韩城镇 | 韩城镇 | 刘庄村 | 电网_10kV龙宋线龙湾子531小张刘水支#08小张刘庄村1综合配电变压器 | 113.15 |  | 3812 | 唐山供电公司丰润供电公司韩城镇韩城镇刘庄村电网_10kV龙宋线龙湾子531小张刘水支#08小张刘庄村1综合配电变压器 | 113.15
3813 | 唐山供电公司 | 丰润供电公司 | 韩城镇 | 韩城镇 | 庄二村 | 电网_10kV龙宋线龙湾子531亚捷支#17宋禾麻庄二村东1综合配电变压器 | 120.73 |  | 3813 | 唐山供电公司丰润供电公司韩城镇韩城镇庄二村电网_10kV龙宋线龙湾子531亚捷支#17宋禾麻庄二村东1综合配电变压器 | 120.73
3814 | 唐山供电公司 | 丰润供电公司 | 韩城镇 | 韩城镇 | 庄二村 | 电网_10kV龙宋线龙湾子531亚捷支#20宋禾麻庄二村3综合配电变压器 | 62.8 |  | 3814 | 唐山供电公司丰润供电公司韩城镇韩城镇庄二村电网_10kV龙宋线龙湾子531亚捷支#20宋禾麻庄二村3综合配电变压器 | 62.8
3815 | 唐山供电公司 | 丰润供电公司 | 韩城镇 | 韩城镇 | 房庄村 | 电网_10kV龙宋线龙湾子531油南水支#04油房庄村南1综合配电变压器 | 23.71 |  | 3815 | 唐山供电公司丰润供电公司韩城镇韩城镇房庄村电网_10kV龙宋线龙湾子531油南水支#04油房庄村南1综合配电变压器 | 23.71
3816 | 唐山供电公司 | 丰润供电公司 | 韩城镇 | 韩城镇 | 付一村 | 10kV龙河线龙湾子532#15付一村3综合配电变压器 | 53.6 |  | 3816 | 唐山供电公司丰润供电公司韩城镇韩城镇付一村10kV龙河线龙湾子532#15付一村3综合配电变压器 | 53.6
3817 | 唐山供电公司 | 丰润供电公司 | 韩城镇 | 韩城镇 | 韩庄子村 | 10kV龙西线龙湾子532#18北韩庄子村2综合配电变压器 | 132.04 |  | 3817 | 唐山供电公司丰润供电公司韩城镇韩城镇韩庄子村10kV龙西线龙湾子532#18北韩庄子村2综合配电变压器 | 132.04
3818 | 唐山供电公司 | 丰润供电公司 | 韩城镇 | 韩城镇 | 韩庄子村 | 10kV龙西线龙湾子532#22北韩庄子村1综合配电变压器 | 130.55 |  | 3818 | 唐山供电公司丰润供电公司韩城镇韩城镇韩庄子村10kV龙西线龙湾子532#22北韩庄子村1综合配电变压器 | 130.55
3819 | 唐山供电公司 | 丰润供电公司 | 韩城镇 | 韩城镇 | 韩庄村 | 10kV龙西线龙湾子532#25北韩庄村5综合配电变压器 | 115.75 |  | 3819 | 唐山供电公司丰润供电公司韩城镇韩城镇韩庄村10kV龙西线龙湾子532#25北韩庄村5综合配电变压器 | 115.75
3820 | 唐山供电公司 | 丰润供电公司 | 韩城镇 | 韩城镇 | 河西 | 10kV龙西线龙湾子532#42河西综合5配电变压器 | 85.22 |  | 3820 | 唐山供电公司丰润供电公司韩城镇韩城镇河西10kV龙西线龙湾子532#42河西综合5配电变压器 | 85.22
3821 | 唐山供电公司 | 丰润供电公司 | 韩城镇 | 韩城镇 | 韩庄村 | 10kV龙西线龙湾子532北韩西街支#04北韩庄村4号综合配电变压器 | 63.94 |  | 3821 | 唐山供电公司丰润供电公司韩城镇韩城镇韩庄村10kV龙西线龙湾子532北韩西街支#04北韩庄村4号综合配电变压器 | 63.94
3822 | 唐山供电公司 | 丰润供电公司 | 韩城镇 | 韩城镇 | 寨子村 | 10kV龙西线龙湾子532北韩西街支#11寨子村3综合配电变压器 | 109.16 |  | 3822 | 唐山供电公司丰润供电公司韩城镇韩城镇寨子村10kV龙西线龙湾子532北韩西街支#11寨子村3综合配电变压器 | 109.16
3823 | 唐山供电公司 | 丰润供电公司 | 韩城镇 | 韩城镇 | 付二村 | 10kV龙西线龙湾子532付二街支#02付二村北2综合配电变压器 | 58.97 |  | 3823 | 唐山供电公司丰润供电公司韩城镇韩城镇付二村10kV龙西线龙湾子532付二街支#02付二村北2综合配电变压器 | 58.97
3824 | 唐山供电公司 | 丰润供电公司 | 韩城镇 | 韩城镇 | 付二村 | 10kV龙西线龙湾子532付一街内支#05付二村3综合配电变压器 | 93.35 |  | 3824 | 唐山供电公司丰润供电公司韩城镇韩城镇付二村10kV龙西线龙湾子532付一街内支#05付二村3综合配电变压器 | 93.35
3825 | 唐山供电公司 | 丰润供电公司 | 韩城镇 | 韩城镇 | 付二村 | 10kV龙西线龙湾子532付一街内支#10付二村南1综合配电变压器 | 54.63 |  | 3825 | 唐山供电公司丰润供电公司韩城镇韩城镇付二村10kV龙西线龙湾子532付一街内支#10付二村南1综合配电变压器 | 54.63
3826 | 唐山供电公司 | 丰润供电公司 | 韩城镇 | 韩城镇 | 付一村 | 10kv龙西线龙湾子532付一街支#10付一村北2综合配电变压器 | 45.78 |  | 3826 | 唐山供电公司丰润供电公司韩城镇韩城镇付一村10kv龙西线龙湾子532付一街支#10付一村北2综合配电变压器 | 45.78
3827 | 唐山供电公司 | 丰润供电公司 | 韩城镇 | 韩城镇 | 河西村 | 10kV龙西线龙湾子532河西北街支#04河西村4综合配电变压器 | 122.29 |  | 3827 | 唐山供电公司丰润供电公司韩城镇韩城镇河西村10kV龙西线龙湾子532河西北街支#04河西村4综合配电变压器 | 122.29
3828 | 唐山供电公司 | 丰润供电公司 | 韩城镇 | 韩城镇 | 河西村 | 10kV龙西线龙湾子532河西东街支#06河西村东2综合配电变压器 | 137.58 |  | 3828 | 唐山供电公司丰润供电公司韩城镇韩城镇河西村10kV龙西线龙湾子532河西东街支#06河西村东2综合配电变压器 | 137.58
3829 | 唐山供电公司 | 丰润供电公司 | 韩城镇 | 韩城镇 | 隆街村 | 10kV龙西线龙湾子532兴隆街内支#04兴隆街村北3综合配电变压器 | 112.2 |  | 3829 | 唐山供电公司丰润供电公司韩城镇韩城镇隆街村10kV龙西线龙湾子532兴隆街内支#04兴隆街村北3综合配电变压器 | 112.2
3830 | 唐山供电公司 | 丰润供电公司 | 韩城镇 | 韩城镇 | 寨子村 | 10kV龙西线龙湾子532寨子东街支#03寨子村东2综合配电变压器 | 112.26 |  | 3830 | 唐山供电公司丰润供电公司韩城镇韩城镇寨子村10kV龙西线龙湾子532寨子东街支#03寨子村东2综合配电变压器 | 112.26
3831 | 唐山供电公司 | 丰润供电公司 | 韩城镇 | 韩城镇 | 寨子村 | 10kV龙西线龙湾子532寨子街支#02寨子村西1综合配电变压器 | 17.97 |  | 3831 | 唐山供电公司丰润供电公司韩城镇韩城镇寨子村10kV龙西线龙湾子532寨子街支#02寨子村西1综合配电变压器 | 17.97
3832 | 唐山供电公司 | 丰润供电公司 | 韩城镇 | 韩城镇 | 西欢坨村 | 10kV新水线新军屯524西欢坨南街内支#14西欢坨村东6综合配电变压器 | 312 |  | 3832 | 唐山供电公司丰润供电公司韩城镇韩城镇西欢坨村10kV新水线新军屯524西欢坨南街内支#14西欢坨村东6综合配电变压器 | 312
3833 | 唐山供电公司 | 丰润供电公司 | 丰润镇 | 丰润镇 | 丽铺村 | 10kV芦瑞线芦各庄532#42高丽铺村4#综合配电变压器 | 120.5 |  | 3833 | 唐山供电公司丰润供电公司丰润镇丰润镇丽铺村10kV芦瑞线芦各庄532#42高丽铺村4#综合配电变压器 | 120.5
3834 | 唐山供电公司 | 丰润供电公司 | 丰润镇 | 丰润镇 | 芦各庄村 | 10kV芦瑞线芦各庄532芦支22芦各庄村8#综合配电变压器 | 0 |  | 3834 | 唐山供电公司丰润供电公司丰润镇丰润镇芦各庄村10kV芦瑞线芦各庄532芦支22芦各庄村8#综合配电变压器 | 0
3835 | 唐山供电公司 | 丰润供电公司 | 丰润镇 | 丰润镇 | 任各庄村 | 10kV芦瑞线芦各庄532芦综合支2芦各庄村6#综合配电变压器 | 134.68 |  | 3835 | 唐山供电公司丰润供电公司丰润镇丰润镇任各庄村10kV芦瑞线芦各庄532芦综合支2芦各庄村6#综合配电变压器 | 134.68
3836 | 唐山供电公司 | 丰润供电公司 | 丰润镇 | 丰润镇 | 丽铺村 | 电网_10kV芦瑞线芦各庄532#48高丽铺村2#综合配电变压器 | 4.55 |  | 3836 | 唐山供电公司丰润供电公司丰润镇丰润镇丽铺村电网_10kV芦瑞线芦各庄532#48高丽铺村2#综合配电变压器 | 4.55
3837 | 唐山供电公司 | 丰润供电公司 | 丰润镇 | 丰润镇 | 任各庄村 | 电网_10kV芦瑞线芦各庄532芦支25芦各庄村5#综合配电变压器 | 78.96 |  | 3837 | 唐山供电公司丰润供电公司丰润镇丰润镇任各庄村电网_10kV芦瑞线芦各庄532芦支25芦各庄村5#综合配电变压器 | 78.96
3838 | 唐山供电公司 | 丰润供电公司 | 丰润镇 | 丰润镇 | 任各庄村 | 电网_10kV芦瑞线芦各庄532芦支33芦各庄村7#综合配电变压器 | 28.42 |  | 3838 | 唐山供电公司丰润供电公司丰润镇丰润镇任各庄村电网_10kV芦瑞线芦各庄532芦支33芦各庄村7#综合配电变压器 | 28.42
3839 | 唐山供电公司 | 丰润供电公司 | 丰润镇 | 丰润镇 | 任各庄村 | 电网_10kV芦瑞线芦各庄532芦支6芦各庄村10#综合配电变压器 | 194.29 |  | 3839 | 唐山供电公司丰润供电公司丰润镇丰润镇任各庄村电网_10kV芦瑞线芦各庄532芦支6芦各庄村10#综合配电变压器 | 194.29
3840 | 唐山供电公司 | 丰润供电公司 | 左家坞镇 | 左家坞镇 | 善寺村 | 10kV罗文口线泉河头533龙善寺支#1龙善寺村1综合配电变压器 | 3.69 |  | 3840 | 唐山供电公司丰润供电公司左家坞镇左家坞镇善寺村10kV罗文口线泉河头533龙善寺支#1龙善寺村1综合配电变压器 | 3.69
3841 | 唐山供电公司 | 丰润供电公司 | 左家坞镇 | 左家坞镇 | 新付村 | 10kV罗文口线泉河头533新付村支#1新付村1综合配电变压器 | 1.77 |  | 3841 | 唐山供电公司丰润供电公司左家坞镇左家坞镇新付村10kV罗文口线泉河头533新付村支#1新付村1综合配电变压器 | 1.77
3842 | 唐山供电公司 | 丰润供电公司 | 左家坞镇 | 左家坞镇 | 任各庄村 | 电网_10kV罗文口线泉河头5310亢街东支#10亢各庄村3综合配电变压器 | 229.37 |  | 3842 | 唐山供电公司丰润供电公司左家坞镇左家坞镇任各庄村电网_10kV罗文口线泉河头5310亢街东支#10亢各庄村3综合配电变压器 | 229.37
3843 | 唐山供电公司 | 丰润供电公司 | 左家坞镇 | 左家坞镇 | 任各庄村 | 电网_10kV罗文口线泉河头533#18白各庄村2综合配电变压器 | 178.2 |  | 3843 | 唐山供电公司丰润供电公司左家坞镇左家坞镇任各庄村电网_10kV罗文口线泉河头533#18白各庄村2综合配电变压器 | 178.2
3844 | 唐山供电公司 | 丰润供电公司 | 左家坞镇 | 左家坞镇 | 新付村 | 电网_10kV罗文口线泉河头533#50新付村3综合配电变压器 | 82.12 |  | 3844 | 唐山供电公司丰润供电公司左家坞镇左家坞镇新付村电网_10kV罗文口线泉河头533#50新付村3综合配电变压器 | 82.12
3845 | 唐山供电公司 | 丰润供电公司 | 左家坞镇 | 左家坞镇 | 任各庄村 | 电网_10kV罗文口线泉河头533白西支#7白各庄村1综合配电变压器 | 19.5 |  | 3845 | 唐山供电公司丰润供电公司左家坞镇左家坞镇任各庄村电网_10kV罗文口线泉河头533白西支#7白各庄村1综合配电变压器 | 19.5
3846 | 唐山供电公司 | 丰润供电公司 | 左家坞镇 | 左家坞镇 | 韩庄村 | 电网_10kV罗文口线泉河头533韩庄水支#1韩庄村1综合配电变压器 | 79.43 |  | 3846 | 唐山供电公司丰润供电公司左家坞镇左家坞镇韩庄村电网_10kV罗文口线泉河头533韩庄水支#1韩庄村1综合配电变压器 | 79.43
3847 | 唐山供电公司 | 丰润供电公司 | 左家坞镇 | 左家坞镇 | 亢各庄村 | 电网_10kV罗文口线泉河头533亢各庄支#13亢各庄村1综合配电变压器 | 0 |  | 3847 | 唐山供电公司丰润供电公司左家坞镇左家坞镇亢各庄村电网_10kV罗文口线泉河头533亢各庄支#13亢各庄村1综合配电变压器 | 0
3848 | 唐山供电公司 | 丰润供电公司 | 左家坞镇 | 左家坞镇 | 罗文口村 | 电网_10kV罗文口线泉河头533亢各庄支#9罗文口村5综合配电变压器 | 0 |  | 3848 | 唐山供电公司丰润供电公司左家坞镇左家坞镇罗文口村电网_10kV罗文口线泉河头533亢各庄支#9罗文口村5综合配电变压器 | 0
3849 | 唐山供电公司 | 丰润供电公司 | 左家坞镇 | 左家坞镇 | 任各庄村 | 电网_10kV罗文口线泉河头533亢街东支#20亢各庄村4综合配电变压器 | 7.31 |  | 3849 | 唐山供电公司丰润供电公司左家坞镇左家坞镇任各庄村电网_10kV罗文口线泉河头533亢街东支#20亢各庄村4综合配电变压器 | 7.31
3850 | 唐山供电公司 | 丰润供电公司 | 左家坞镇 | 左家坞镇 | 任各庄村 | 电网_10kV罗文口线泉河头533亢街东支#3亢各庄村2综合配电变压器 | 0 |  | 3850 | 唐山供电公司丰润供电公司左家坞镇左家坞镇任各庄村电网_10kV罗文口线泉河头533亢街东支#3亢各庄村2综合配电变压器 | 0
3851 | 唐山供电公司 | 丰润供电公司 | 左家坞镇 | 左家坞镇 | 文口村 | 电网_10kV罗文口线泉河头533罗东水支#13罗文口村3综合配电变压器 | 145.85 |  | 3851 | 唐山供电公司丰润供电公司左家坞镇左家坞镇文口村电网_10kV罗文口线泉河头533罗东水支#13罗文口村3综合配电变压器 | 145.85
3852 | 唐山供电公司 | 丰润供电公司 | 左家坞镇 | 左家坞镇 | 文口村 | 电网_10kV罗文口线泉河头533罗东水支#16罗文口村6综合配电变压器 | 211.25 |  | 3852 | 唐山供电公司丰润供电公司左家坞镇左家坞镇文口村电网_10kV罗文口线泉河头533罗东水支#16罗文口村6综合配电变压器 | 211.25
3853 | 唐山供电公司 | 丰润供电公司 | 左家坞镇 | 左家坞镇 | 文口村 | 电网_10kV罗文口线泉河头533罗街北支#4罗文口村7综合配电变压器 | 2.86 |  | 3853 | 唐山供电公司丰润供电公司左家坞镇左家坞镇文口村电网_10kV罗文口线泉河头533罗街北支#4罗文口村7综合配电变压器 | 2.86
3854 | 唐山供电公司 | 丰润供电公司 | 左家坞镇 | 左家坞镇 | 文口村 | 电网_10kV罗文口线泉河头533罗街东支#4罗文口村2综合配电变压器 | 77.24 |  | 3854 | 唐山供电公司丰润供电公司左家坞镇左家坞镇文口村电网_10kV罗文口线泉河头533罗街东支#4罗文口村2综合配电变压器 | 77.24
3855 | 唐山供电公司 | 丰润供电公司 | 左家坞镇 | 左家坞镇 | 罗文口村 | 电网_10kV罗文口线泉河头533罗街东支#6罗文口村8综合配电变压器 | 0 |  | 3855 | 唐山供电公司丰润供电公司左家坞镇左家坞镇罗文口村电网_10kV罗文口线泉河头533罗街东支#6罗文口村8综合配电变压器 | 0
3856 | 唐山供电公司 | 丰润供电公司 | 左家坞镇 | 左家坞镇 | 文口村 | 电网_10kV罗文口线泉河头533罗街西南支#1罗文口村4综合配电变压器 | 12.94 |  | 3856 | 唐山供电公司丰润供电公司左家坞镇左家坞镇文口村电网_10kV罗文口线泉河头533罗街西南支#1罗文口村4综合配电变压器 | 12.94
3857 | 唐山供电公司 | 丰润供电公司 | 左家坞镇 | 左家坞镇 | 文口村 | 电网_10kV罗文口线泉河头533罗街西支#12罗文口村1综合配电变压器 | 160.76 |  | 3857 | 唐山供电公司丰润供电公司左家坞镇左家坞镇文口村电网_10kV罗文口线泉河头533罗街西支#12罗文口村1综合配电变压器 | 160.76
3858 | 唐山供电公司 | 丰润供电公司 | 左家坞镇 | 左家坞镇 | 苏付庄村 | 电网_10kV罗文口线泉河头533苏街内支#16苏付庄村1综合配电变压器 | 0 |  | 3858 | 唐山供电公司丰润供电公司左家坞镇左家坞镇苏付庄村电网_10kV罗文口线泉河头533苏街内支#16苏付庄村1综合配电变压器 | 0
3859 | 唐山供电公司 | 丰润供电公司 | 左家坞镇 | 左家坞镇 | 付庄村 | 电网_10kV罗文口线泉河头533苏南支#2苏付庄村2综合配电变压器 | 0.2 |  | 3859 | 唐山供电公司丰润供电公司左家坞镇左家坞镇付庄村电网_10kV罗文口线泉河头533苏南支#2苏付庄村2综合配电变压器 | 0.2
3860 | 唐山供电公司 | 丰润供电公司 | 左家坞镇 | 左家坞镇 | 王庄村 | 电网_10kV罗文口线泉河头533王街东支#3王庄村1综合配电变压器 | 0.08 |  | 3860 | 唐山供电公司丰润供电公司左家坞镇左家坞镇王庄村电网_10kV罗文口线泉河头533王街东支#3王庄村1综合配电变压器 | 0.08
3861 | 唐山供电公司 | 丰润供电公司 | 左家坞镇 | 左家坞镇 | 王庄村 | 电网_10kV罗文口线泉河头533王街西支#3王庄村2综合配电变压器 | 13.61 |  | 3861 | 唐山供电公司丰润供电公司左家坞镇左家坞镇王庄村电网_10kV罗文口线泉河头533王街西支#3王庄村2综合配电变压器 | 13.61
3862 | 唐山供电公司 | 丰润供电公司 | 左家坞镇 | 左家坞镇 | 事庄村 | 电网_10kV罗文口线泉河头533吴街中支#1吴事庄村6综合配电变压器 | 54.76 |  | 3862 | 唐山供电公司丰润供电公司左家坞镇左家坞镇事庄村电网_10kV罗文口线泉河头533吴街中支#1吴事庄村6综合配电变压器 | 54.76
3863 | 唐山供电公司 | 丰润供电公司 | 左家坞镇 | 左家坞镇 | 吴事庄村 | 电网_10kV罗文口线泉河头533吴事庄街西支#8吴事庄村4综合配电变压器 | 0 |  | 3863 | 唐山供电公司丰润供电公司左家坞镇左家坞镇吴事庄村电网_10kV罗文口线泉河头533吴事庄街西支#8吴事庄村4综合配电变压器 | 0
3864 | 唐山供电公司 | 丰润供电公司 | 左家坞镇 | 左家坞镇 | 刘庄村 | 电网_10kV罗文口线泉河头533吴事庄支#13刘庄村2综合配电变压器 | 18.74 |  | 3864 | 唐山供电公司丰润供电公司左家坞镇左家坞镇刘庄村电网_10kV罗文口线泉河头533吴事庄支#13刘庄村2综合配电变压器 | 18.74
3865 | 唐山供电公司 | 丰润供电公司 | 左家坞镇 | 左家坞镇 | 刘庄村 | 电网_10kV罗文口线泉河头533吴事庄支#20刘庄村1综合配电变压器 | 1.72 |  | 3865 | 唐山供电公司丰润供电公司左家坞镇左家坞镇刘庄村电网_10kV罗文口线泉河头533吴事庄支#20刘庄村1综合配电变压器 | 1.72
3866 | 唐山供电公司 | 丰润供电公司 | 左家坞镇 | 左家坞镇 | 事庄村 | 电网_10kV罗文口线泉河头533吴事庄支#57吴事庄村8综合配电变压器 | 31.65 |  | 3866 | 唐山供电公司丰润供电公司左家坞镇左家坞镇事庄村电网_10kV罗文口线泉河头533吴事庄支#57吴事庄村8综合配电变压器 | 31.65
3867 | 唐山供电公司 | 丰润供电公司 | 左家坞镇 | 左家坞镇 | 吴事庄村 | 电网_10kV罗文口线泉河头533吴事庄支#64吴事庄村3综合配电变压器 | 0 |  | 3867 | 唐山供电公司丰润供电公司左家坞镇左家坞镇吴事庄村电网_10kV罗文口线泉河头533吴事庄支#64吴事庄村3综合配电变压器 | 0
3868 | 唐山供电公司 | 丰润供电公司 | 左家坞镇 | 左家坞镇 | 事庄村 | 电网_10kV罗文口线泉河头533吴事庄支#68吴事庄村新2综合配电变压器 | 10.55 |  | 3868 | 唐山供电公司丰润供电公司左家坞镇左家坞镇事庄村电网_10kV罗文口线泉河头533吴事庄支#68吴事庄村新2综合配电变压器 | 10.55
3869 | 唐山供电公司 | 丰润供电公司 | 左家坞镇 | 左家坞镇 | 事庄村 | 电网_10kV罗文口线泉河头533吴事庄支#70吴事庄村7综合配电变压器 | 32.41 |  | 3869 | 唐山供电公司丰润供电公司左家坞镇左家坞镇事庄村电网_10kV罗文口线泉河头533吴事庄支#70吴事庄村7综合配电变压器 | 32.41
3870 | 唐山供电公司 | 丰润供电公司 | 左家坞镇 | 左家坞镇 | 事庄村 | 电网_10kV罗文口线泉河头533吴事庄支#76吴事庄村新1综合配电变压器 | 13.3 |  | 3870 | 唐山供电公司丰润供电公司左家坞镇左家坞镇事庄村电网_10kV罗文口线泉河头533吴事庄支#76吴事庄村新1综合配电变压器 | 13.3
3871 | 唐山供电公司 | 丰润供电公司 | 左家坞镇 | 左家坞镇 | 事庄村 | 电网_10kV罗文口线泉河头533吴事庄支#78吴事庄村5综合配电变压器 | 129.77 |  | 3871 | 唐山供电公司丰润供电公司左家坞镇左家坞镇事庄村电网_10kV罗文口线泉河头533吴事庄支#78吴事庄村5综合配电变压器 | 129.77
3872 | 唐山供电公司 | 丰润供电公司 | 左家坞镇 | 左家坞镇 | 事庄村 | 电网_10kV罗文口线泉河头533吴事庄支吴街北支#4吴事庄村9综合配电变压器 | 14.79 |  | 3872 | 唐山供电公司丰润供电公司左家坞镇左家坞镇事庄村电网_10kV罗文口线泉河头533吴事庄支吴街北支#4吴事庄村9综合配电变压器 | 14.79
3873 | 唐山供电公司 | 丰润供电公司 | 左家坞镇 | 左家坞镇 | 刘庄村 | 电网_10kV罗文口线泉河头533吴支#22刘庄村3综合配电变压器 | 13.34 |  | 3873 | 唐山供电公司丰润供电公司左家坞镇左家坞镇刘庄村电网_10kV罗文口线泉河头533吴支#22刘庄村3综合配电变压器 | 13.34
3874 | 唐山供电公司 | 丰润供电公司 | 左家坞镇 | 左家坞镇 | 白各庄村 | 电网_10kV罗文口线泉河头533线路#17白各庄村3综合配电变压器 | 0 |  | 3874 | 唐山供电公司丰润供电公司左家坞镇左家坞镇白各庄村电网_10kV罗文口线泉河头533线路#17白各庄村3综合配电变压器 | 0
3875 | 唐山供电公司 | 丰润供电公司 | 左家坞镇 | 左家坞镇 | 新付村 | 电网_10kV罗文口线泉河头533乡采支#2新付村2综合配电变压器 | 3.86 |  | 3875 | 唐山供电公司丰润供电公司左家坞镇左家坞镇新付村电网_10kV罗文口线泉河头533乡采支#2新付村2综合配电变压器 | 3.86
3876 | 唐山供电公司 | 丰润供电公司 | 新军屯镇 | 新军屯镇 | 南坨村 | 10kV南青坨欢喜庄513南青坨支#12南坨村5综合配电变压器 | 59.07 |  | 3876 | 唐山供电公司丰润供电公司新军屯镇新军屯镇南坨村10kV南青坨欢喜庄513南青坨支#12南坨村5综合配电变压器 | 59.07
3877 | 唐山供电公司 | 丰润供电公司 | 新军屯镇 | 新军屯镇 | 南坨村 | 10kV南青坨欢喜庄513南青坨支#15南坨村2综合配电变压器 | 57.03 |  | 3877 | 唐山供电公司丰润供电公司新军屯镇新军屯镇南坨村10kV南青坨欢喜庄513南青坨支#15南坨村2综合配电变压器 | 57.03
3878 | 唐山供电公司 | 丰润供电公司 | 新军屯镇 | 新军屯镇 | 南坨村 | 10kV南青坨欢喜庄513南青坨支#9南坨村4综合配电变压器 | 124.02 |  | 3878 | 唐山供电公司丰润供电公司新军屯镇新军屯镇南坨村10kV南青坨欢喜庄513南青坨支#9南坨村4综合配电变压器 | 124.02
3879 | 唐山供电公司 | 丰润供电公司 | 新军屯镇 | 新军屯镇 | 青坨村 | 电网_10kV南青坨欢喜庄513南青中街支2+1南青坨村11综合配电变压器 | 5.22 |  | 3879 | 唐山供电公司丰润供电公司新军屯镇新军屯镇青坨村电网_10kV南青坨欢喜庄513南青中街支2+1南青坨村11综合配电变压器 | 5.22
3880 | 唐山供电公司 | 丰润供电公司 | 新军屯镇 | 新军屯镇 | 神庄村 | 电网_10kV南青坨线欢喜庄513南青北水支8小神庄村1综合配电变压器 | 29.84 |  | 3880 | 唐山供电公司丰润供电公司新军屯镇新军屯镇神庄村电网_10kV南青坨线欢喜庄513南青北水支8小神庄村1综合配电变压器 | 29.84
3881 | 唐山供电公司 | 丰润供电公司 | 新军屯镇 | 新军屯镇 | 南青村 | 电网_10kV南青坨线欢喜庄513南青北支15南青村4综合配电变压器 | 88.13 |  | 3881 | 唐山供电公司丰润供电公司新军屯镇新军屯镇南青村电网_10kV南青坨线欢喜庄513南青北支15南青村4综合配电变压器 | 88.13
3882 | 唐山供电公司 | 丰润供电公司 | 新军屯镇 | 新军屯镇 | 青坨村 | 电网_10kV南青坨线欢喜庄513南青北支6南青坨村2综合配电变压器 | 50.86 |  | 3882 | 唐山供电公司丰润供电公司新军屯镇新军屯镇青坨村电网_10kV南青坨线欢喜庄513南青北支6南青坨村2综合配电变压器 | 50.86
3883 | 唐山供电公司 | 丰润供电公司 | 新军屯镇 | 新军屯镇 | 青坨村 | 电网_10kV南青坨线欢喜庄513南青北支7南青坨村8综合配电变压器 | 87.41 |  | 3883 | 唐山供电公司丰润供电公司新军屯镇新军屯镇青坨村电网_10kV南青坨线欢喜庄513南青北支7南青坨村8综合配电变压器 | 87.41
3884 | 唐山供电公司 | 丰润供电公司 | 新军屯镇 | 新军屯镇 | 青坨村 | 电网_10kV南青坨线欢喜庄513南青东南街内支11南青坨村3综合配电变压器 | 62.04 |  | 3884 | 唐山供电公司丰润供电公司新军屯镇新军屯镇青坨村电网_10kV南青坨线欢喜庄513南青东南街内支11南青坨村3综合配电变压器 | 62.04
3885 | 唐山供电公司 | 丰润供电公司 | 新军屯镇 | 新军屯镇 | 青坨村 | 电网_10kV南青坨线欢喜庄513南青东支4南青坨村9综合配电变压器 | 44.23 |  | 3885 | 唐山供电公司丰润供电公司新军屯镇新军屯镇青坨村电网_10kV南青坨线欢喜庄513南青东支4南青坨村9综合配电变压器 | 44.23
3886 | 唐山供电公司 | 丰润供电公司 | 新军屯镇 | 新军屯镇 | 青坨村 | 电网_10kV南青坨线欢喜庄513南青南街支4南青坨村5综合配电变压器 | 0.47 |  | 3886 | 唐山供电公司丰润供电公司新军屯镇新军屯镇青坨村电网_10kV南青坨线欢喜庄513南青南街支4南青坨村5综合配电变压器 | 0.47
3887 | 唐山供电公司 | 丰润供电公司 | 新军屯镇 | 新军屯镇 | 青坨村 | 电网_10kV南青坨线欢喜庄513南青西街支11南青坨村10综合配电变压器 | 1.13 |  | 3887 | 唐山供电公司丰润供电公司新军屯镇新军屯镇青坨村电网_10kV南青坨线欢喜庄513南青西街支11南青坨村10综合配电变压器 | 1.13
3888 | 唐山供电公司 | 丰润供电公司 | 新军屯镇 | 新军屯镇 | 青坨村 | 电网_10kV南青坨线欢喜庄513南青西街支14南青坨村7综合配电变压器 | 55.64 |  | 3888 | 唐山供电公司丰润供电公司新军屯镇新军屯镇青坨村电网_10kV南青坨线欢喜庄513南青西街支14南青坨村7综合配电变压器 | 55.64
3889 | 唐山供电公司 | 丰润供电公司 | 新军屯镇 | 新军屯镇 | 青坨村 | 电网_10kV南青坨线欢喜庄513南青西街支17南青坨村6综合配电变压器 | 44.62 |  | 3889 | 唐山供电公司丰润供电公司新军屯镇新军屯镇青坨村电网_10kV南青坨线欢喜庄513南青西街支17南青坨村6综合配电变压器 | 44.62
3890 | 唐山供电公司 | 丰润供电公司 | 新军屯镇 | 新军屯镇 | 青坨村 | 电网_10kV南青坨线欢喜庄513南青中街支4南青坨村1综合配电变压器 | 147.33 |  | 3890 | 唐山供电公司丰润供电公司新军屯镇新军屯镇青坨村电网_10kV南青坨线欢喜庄513南青中街支4南青坨村1综合配电变压器 | 147.33
3891 | 唐山供电公司 | 丰润供电公司 | 丰登坞镇 | 丰登坞镇 | 任庄村 | 10kV前军屯线丰登坞513大任街支4大任庄村2综合配电变压器 | 149 |  | 3891 | 唐山供电公司丰润供电公司丰登坞镇丰登坞镇任庄村10kV前军屯线丰登坞513大任街支4大任庄村2综合配电变压器 | 149
3892 | 唐山供电公司 | 丰润供电公司 | 丰登坞镇 | 丰登坞镇 | 豆庄子村 | 10kV前军屯线丰登坞513豆东街支4豆庄子村7综合配电变压器 | 260.15 |  | 3892 | 唐山供电公司丰润供电公司丰登坞镇丰登坞镇豆庄子村10kV前军屯线丰登坞513豆东街支4豆庄子村7综合配电变压器 | 260.15
3893 | 唐山供电公司 | 丰润供电公司 | 丰登坞镇 | 丰登坞镇 | 实庄村 | 10kV前军屯线丰登坞513朴实庄村10综合配电变压器 | 298.76 |  | 3893 | 唐山供电公司丰润供电公司丰登坞镇丰登坞镇实庄村10kV前军屯线丰登坞513朴实庄村10综合配电变压器 | 298.76
3894 | 唐山供电公司 | 丰润供电公司 | 丰登坞镇 | 丰登坞镇 | 实庄村 | 10kV前军屯线丰登坞513朴实庄村1综合配电变压器 | 263.64 |  | 3894 | 唐山供电公司丰润供电公司丰登坞镇丰登坞镇实庄村10kV前军屯线丰登坞513朴实庄村1综合配电变压器 | 263.64
3895 | 唐山供电公司 | 丰润供电公司 | 丰登坞镇 | 丰登坞镇 | 实庄村 | 10kV前军屯线丰登坞513朴实庄村2综合配电变压器 | 204.44 |  | 3895 | 唐山供电公司丰润供电公司丰登坞镇丰登坞镇实庄村10kV前军屯线丰登坞513朴实庄村2综合配电变压器 | 204.44
3896 | 唐山供电公司 | 丰润供电公司 | 丰登坞镇 | 丰登坞镇 | 实庄村 | 10kV前军屯线丰登坞513朴实庄村7综合配电变压器 | 130.75 |  | 3896 | 唐山供电公司丰润供电公司丰登坞镇丰登坞镇实庄村10kV前军屯线丰登坞513朴实庄村7综合配电变压器 | 130.75
3897 | 唐山供电公司 | 丰润供电公司 | 丰登坞镇 | 丰登坞镇 | 实庄村 | 10kV前军屯线丰登坞513朴实庄村8综合配电变压器 | 178.33 |  | 3897 | 唐山供电公司丰润供电公司丰登坞镇丰登坞镇实庄村10kV前军屯线丰登坞513朴实庄村8综合配电变压器 | 178.33
3898 | 唐山供电公司 | 丰润供电公司 | 丰登坞镇 | 丰登坞镇 | 实庄村 | 10kV前军屯线丰登坞513朴实庄村9综合配电变压器 | 70.04 |  | 3898 | 唐山供电公司丰润供电公司丰登坞镇丰登坞镇实庄村10kV前军屯线丰登坞513朴实庄村9综合配电变压器 | 70.04
3899 | 唐山供电公司 | 丰润供电公司 | 丰登坞镇 | 丰登坞镇 | 刘庄村 | 10kV前军屯线丰登坞513朴实庄支19大刘庄村3综合配电变压器 | 122.63 |  | 3899 | 唐山供电公司丰润供电公司丰登坞镇丰登坞镇刘庄村10kV前军屯线丰登坞513朴实庄支19大刘庄村3综合配电变压器 | 122.63
3900 | 唐山供电公司 | 丰润供电公司 | 丰登坞镇 | 丰登坞镇 | 相公庄村 | 10kV前军屯线丰登坞513相南街支3相公庄村2综合配电变压器 | 273.25 |  | 3900 | 唐山供电公司丰润供电公司丰登坞镇丰登坞镇相公庄村10kV前军屯线丰登坞513相南街支3相公庄村2综合配电变压器 | 273.25
3901 | 唐山供电公司 | 丰润供电公司 | 丰登坞镇 | 丰登坞镇 | 兴旺村 | 10kV前军屯线丰登坞513兴旺村2综合配电变压器 | 283.42 |  | 3901 | 唐山供电公司丰润供电公司丰登坞镇丰登坞镇兴旺村10kV前军屯线丰登坞513兴旺村2综合配电变压器 | 283.42
3902 | 唐山供电公司 | 丰润供电公司 | 丰登坞镇 | 丰登坞镇 | 相公庄村 | 电网_10kV前军屯线丰登坞513#19相公庄综合11号配电变压器 | 0 |  | 3902 | 唐山供电公司丰润供电公司丰登坞镇丰登坞镇相公庄村电网_10kV前军屯线丰登坞513#19相公庄综合11号配电变压器 | 0
3903 | 唐山供电公司 | 丰润供电公司 | 丰登坞镇 | 丰登坞镇 | 坨子村 | 电网_10kV前军屯线丰登坞513曹面支3曹坨子村3综合配电变压器 | 42.58 |  | 3903 | 唐山供电公司丰润供电公司丰登坞镇丰登坞镇坨子村电网_10kV前军屯线丰登坞513曹面支3曹坨子村3综合配电变压器 | 42.58
3904 | 唐山供电公司 | 丰润供电公司 | 丰登坞镇 | 丰登坞镇 | 刘庄村 | 电网_10kV前军屯线丰登坞513大刘庄西街支4大刘庄村2综合配电变压器 | 229.44 |  | 3904 | 唐山供电公司丰润供电公司丰登坞镇丰登坞镇刘庄村电网_10kV前军屯线丰登坞513大刘庄西街支4大刘庄村2综合配电变压器 | 229.44
3905 | 唐山供电公司 | 丰润供电公司 | 丰登坞镇 | 丰登坞镇 | 刘庄村 | 电网_10kV前军屯线丰登坞513大刘庄支3大刘庄村1综合配电变压器 | 59.4 |  | 3905 | 唐山供电公司丰润供电公司丰登坞镇丰登坞镇刘庄村电网_10kV前军屯线丰登坞513大刘庄支3大刘庄村1综合配电变压器 | 59.4
3906 | 唐山供电公司 | 丰润供电公司 | 丰登坞镇 | 丰登坞镇 | 豆庄子村 | 电网_10kV前军屯线丰登坞513豆中街支16豆庄子村6综合配电变压器 | 107.23 |  | 3906 | 唐山供电公司丰润供电公司丰登坞镇丰登坞镇豆庄子村电网_10kV前军屯线丰登坞513豆中街支16豆庄子村6综合配电变压器 | 107.23
3907 | 唐山供电公司 | 丰润供电公司 | 丰登坞镇 | 丰登坞镇 | 豆庄子村 | 电网_10kV前军屯线丰登坞513豆中街支1豆庄子村4综合配电变压器 | 165.01 |  | 3907 | 唐山供电公司丰润供电公司丰登坞镇丰登坞镇豆庄子村电网_10kV前军屯线丰登坞513豆中街支1豆庄子村4综合配电变压器 | 165.01
3908 | 唐山供电公司 | 丰润供电公司 | 丰登坞镇 | 丰登坞镇 | 豆庄子村 | 电网_10kV前军屯线丰登坞513豆中街支9豆庄子村5综合配电变压器 | 206.17 |  | 3908 | 唐山供电公司丰润供电公司丰登坞镇丰登坞镇豆庄子村电网_10kV前军屯线丰登坞513豆中街支9豆庄子村5综合配电变压器 | 206.17
3909 | 唐山供电公司 | 丰润供电公司 | 丰登坞镇 | 丰登坞镇 | 豆庄子村 | 电网_10kV前军屯线丰登坞513豆庄子支11豆庄子村3新综合配电变压器 | 305.72 |  | 3909 | 唐山供电公司丰润供电公司丰登坞镇丰登坞镇豆庄子村电网_10kV前军屯线丰登坞513豆庄子支11豆庄子村3新综合配电变压器 | 305.72
3910 | 唐山供电公司 | 丰润供电公司 | 丰登坞镇 | 丰登坞镇 | 实庄村 | 电网_10kV前军屯线丰登坞513朴东街支2朴实庄村14综合配电变压器 | 172.44 |  | 3910 | 唐山供电公司丰润供电公司丰登坞镇丰登坞镇实庄村电网_10kV前军屯线丰登坞513朴东街支2朴实庄村14综合配电变压器 | 172.44
3911 | 唐山供电公司 | 丰润供电公司 | 丰登坞镇 | 丰登坞镇 | 实庄村 | 电网_10kV前军屯线丰登坞513朴实庄支27朴实庄村13综合配电变压器 | 176.63 |  | 3911 | 唐山供电公司丰润供电公司丰登坞镇丰登坞镇实庄村电网_10kV前军屯线丰登坞513朴实庄支27朴实庄村13综合配电变压器 | 176.63
3912 | 唐山供电公司 | 丰润供电公司 | 丰登坞镇 | 丰登坞镇 | 实庄村 | 电网_10kV前军屯线丰登坞513朴实庄支32朴实庄村11综合配电变压 | 227.41 |  | 3912 | 唐山供电公司丰润供电公司丰登坞镇丰登坞镇实庄村电网_10kV前军屯线丰登坞513朴实庄支32朴实庄村11综合配电变压 | 227.41
3913 | 唐山供电公司 | 丰润供电公司 | 丰登坞镇 | 丰登坞镇 | 实庄村 | 电网_10kV前军屯线丰登坞513朴实庄支47朴实庄村3综合配电变压器 | 216.23 |  | 3913 | 唐山供电公司丰润供电公司丰登坞镇丰登坞镇实庄村电网_10kV前军屯线丰登坞513朴实庄支47朴实庄村3综合配电变压器 | 216.23
3914 | 唐山供电公司 | 丰润供电公司 | 丰登坞镇 | 丰登坞镇 | 实庄村 | 电网_10kV前军屯线丰登坞513朴实庄支47朴实庄村5综合配电变压器 | 141.49 |  | 3914 | 唐山供电公司丰润供电公司丰登坞镇丰登坞镇实庄村电网_10kV前军屯线丰登坞513朴实庄支47朴实庄村5综合配电变压器 | 141.49
3915 | 唐山供电公司 | 丰润供电公司 | 丰登坞镇 | 丰登坞镇 | 军屯村 | 电网_10kV前军屯线丰登坞513前军屯南街支5前军屯村2综合配电变压器 | 50.71 |  | 3915 | 唐山供电公司丰润供电公司丰登坞镇丰登坞镇军屯村电网_10kV前军屯线丰登坞513前军屯南街支5前军屯村2综合配电变压器 | 50.71
3916 | 唐山供电公司 | 丰润供电公司 | 丰登坞镇 | 丰登坞镇 | 张庄村 | 电网_10kV前军屯线丰登坞513塑料厂支0 1西张庄村2水利配电变压器 | 6.2 |  | 3916 | 唐山供电公司丰润供电公司丰登坞镇丰登坞镇张庄村电网_10kV前军屯线丰登坞513塑料厂支0 1西张庄村2水利配电变压器 | 6.2
3917 | 唐山供电公司 | 丰润供电公司 | 丰登坞镇 | 丰登坞镇 | 相公庄村 | 电网_10kV前军屯线丰登坞513外郎庄南街支1相公庄村综合5新变压器 | 16.41 |  | 3917 | 唐山供电公司丰润供电公司丰登坞镇丰登坞镇相公庄村电网_10kV前军屯线丰登坞513外郎庄南街支1相公庄村综合5新变压器 | 16.41
3918 | 唐山供电公司 | 丰润供电公司 | 丰登坞镇 | 丰登坞镇 | 郎庄村 | 电网_10kV前军屯线丰登坞513外郎庄南街支3外郎庄村3综合配电变压器 | 7.64 |  | 3918 | 唐山供电公司丰润供电公司丰登坞镇丰登坞镇郎庄村电网_10kV前军屯线丰登坞513外郎庄南街支3外郎庄村3综合配电变压器 | 7.64
3919 | 唐山供电公司 | 丰润供电公司 | 丰登坞镇 | 丰登坞镇 | 郎庄村 | 电网_10kV前军屯线丰登坞513外郎庄支14外郎庄村1综合配电变压器 | 8.95 |  | 3919 | 唐山供电公司丰润供电公司丰登坞镇丰登坞镇郎庄村电网_10kV前军屯线丰登坞513外郎庄支14外郎庄村1综合配电变压器 | 8.95
3920 | 唐山供电公司 | 丰润供电公司 | 丰登坞镇 | 丰登坞镇 | 张庄村 | 电网_10kV前军屯线丰登坞513西张庄西街支6西张庄村综合4变压器 | 293.3 |  | 3920 | 唐山供电公司丰润供电公司丰登坞镇丰登坞镇张庄村电网_10kV前军屯线丰登坞513西张庄西街支6西张庄村综合4变压器 | 293.3
3921 | 唐山供电公司 | 丰润供电公司 | 丰登坞镇 | 丰登坞镇 | 西街支2相公 | 电网_10kV前军屯线丰登坞513相西街支2相公庄综合12号配电变压器 | 201.6 |  | 3921 | 唐山供电公司丰润供电公司丰登坞镇丰登坞镇西街支2相公电网_10kV前军屯线丰登坞513相西街支2相公庄综合12号配电变压器 | 201.6
3922 | 唐山供电公司 | 丰润供电公司 | 丰登坞镇 | 丰登坞镇 | 西街支4相公 | 电网_10kV前军屯线丰登坞513相西街支4相公庄综合13号配电变压器 | 120.74 |  | 3922 | 唐山供电公司丰润供电公司丰登坞镇丰登坞镇西街支4相公电网_10kV前军屯线丰登坞513相西街支4相公庄综合13号配电变压器 | 120.74
3923 | 唐山供电公司 | 丰润供电公司 | 丰登坞镇 | 丰登坞镇 | 朴实庄村 | 电网_朴实庄村4综合配电变压器 | 253.8 |  | 3923 | 唐山供电公司丰润供电公司丰登坞镇丰登坞镇朴实庄村电网_朴实庄村4综合配电变压器 | 253.8
3924 | 唐山供电公司 | 丰润供电公司 | 新军屯镇 | 新军屯镇 | 八户村 | 电网_10kV青国线青庄坞523八户北街西支#10八户村10综合配电变压器 | 212.9 |  | 3924 | 唐山供电公司丰润供电公司新军屯镇新军屯镇八户村电网_10kV青国线青庄坞523八户北街西支#10八户村10综合配电变压器 | 212.9
3925 | 唐山供电公司 | 丰润供电公司 | 新军屯镇 | 新军屯镇 | 八户村 | 电网_10kV青国线青庄坞523八户北街支#02八户村4综合配电变压器 | 132.55 |  | 3925 | 唐山供电公司丰润供电公司新军屯镇新军屯镇八户村电网_10kV青国线青庄坞523八户北街支#02八户村4综合配电变压器 | 132.55
3926 | 唐山供电公司 | 丰润供电公司 | 新军屯镇 | 新军屯镇 | 八户村 | 电网_10kV青国线青庄坞523八户北街支#12八户村7综合配电变压器 | 214.72 |  | 3926 | 唐山供电公司丰润供电公司新军屯镇新军屯镇八户村电网_10kV青国线青庄坞523八户北街支#12八户村7综合配电变压器 | 214.72
3927 | 唐山供电公司 | 丰润供电公司 | 新军屯镇 | 新军屯镇 | 八户村 | 电网_10kV青国线青庄坞523八户北街支#14八户村8综合配电变压器 | 71.33 |  | 3927 | 唐山供电公司丰润供电公司新军屯镇新军屯镇八户村电网_10kV青国线青庄坞523八户北街支#14八户村8综合配电变压器 | 71.33
3928 | 唐山供电公司 | 丰润供电公司 | 新军屯镇 | 新军屯镇 | 八户村 | 电网_10kV青国线青庄坞523八户南街西支#04八户村13综合配电变压器 | 174.73 |  | 3928 | 唐山供电公司丰润供电公司新军屯镇新军屯镇八户村电网_10kV青国线青庄坞523八户南街西支#04八户村13综合配电变压器 | 174.73
3929 | 唐山供电公司 | 丰润供电公司 | 新军屯镇 | 新军屯镇 | 八户村 | 电网_10kV青国线青庄坞523八户南支#14八户村6综合配电变压器 | 177.94 |  | 3929 | 唐山供电公司丰润供电公司新军屯镇新军屯镇八户村电网_10kV青国线青庄坞523八户南支#14八户村6综合配电变压器 | 177.94
3930 | 唐山供电公司 | 丰润供电公司 | 新军屯镇 | 新军屯镇 | 八户村 | 电网_10kV青国线青庄坞523八户南支#22八户村12综合配电变压器 | 254.71 |  | 3930 | 唐山供电公司丰润供电公司新军屯镇新军屯镇八户村电网_10kV青国线青庄坞523八户南支#22八户村12综合配电变压器 | 254.71
3931 | 唐山供电公司 | 丰润供电公司 | 新军屯镇 | 新军屯镇 | 八户村 | 电网_10kV青国线青庄坞523八户南支#27八户村11综合配电变压器 | 169.43 |  | 3931 | 唐山供电公司丰润供电公司新军屯镇新军屯镇八户村电网_10kV青国线青庄坞523八户南支#27八户村11综合配电变压器 | 169.43
3932 | 唐山供电公司 | 丰润供电公司 | 新军屯镇 | 新军屯镇 | 八户村 | 电网_10kV青国线青庄坞523八户支#11八户村3综合配电变压器 | 107.03 |  | 3932 | 唐山供电公司丰润供电公司新军屯镇新军屯镇八户村电网_10kV青国线青庄坞523八户支#11八户村3综合配电变压器 | 107.03
3933 | 唐山供电公司 | 丰润供电公司 | 新军屯镇 | 新军屯镇 | 八户村 | 电网_10kV青国线青庄坞523八户支#25八户村1综合配电变压器 | 143.53 |  | 3933 | 唐山供电公司丰润供电公司新军屯镇新军屯镇八户村电网_10kV青国线青庄坞523八户支#25八户村1综合配电变压器 | 143.53
3934 | 唐山供电公司 | 丰润供电公司 | 新军屯镇 | 新军屯镇 | 八户村 | 电网_10kV青国线青庄坞523八户支#45八户村14综合配电变压器 | 190.73 |  | 3934 | 唐山供电公司丰润供电公司新军屯镇新军屯镇八户村电网_10kV青国线青庄坞523八户支#45八户村14综合配电变压器 | 190.73
3935 | 唐山供电公司 | 丰润供电公司 | 新军屯镇 | 新军屯镇 | 八户村 | 电网_10kV青国线青庄坞523八户支#47八户村5综合配电变压器 | 121.6 |  | 3935 | 唐山供电公司丰润供电公司新军屯镇新军屯镇八户村电网_10kV青国线青庄坞523八户支#47八户村5综合配电变压器 | 121.6
3936 | 唐山供电公司 | 丰润供电公司 | 新军屯镇 | 新军屯镇 | 八户村 | 电网_10kV青国线青庄坞523八户支#51八户村2综合配电变压器 | 170.61 |  | 3936 | 唐山供电公司丰润供电公司新军屯镇新军屯镇八户村电网_10kV青国线青庄坞523八户支#51八户村2综合配电变压器 | 170.61
3937 | 唐山供电公司 | 丰润供电公司 | 新军屯镇 | 新军屯镇 | 里堡寨村 | 电网_10kV青民线青庄坞518#78里堡寨村1号综合配电变压器 | 0 |  | 3937 | 唐山供电公司丰润供电公司新军屯镇新军屯镇里堡寨村电网_10kV青民线青庄坞518#78里堡寨村1号综合配电变压器 | 0
3938 | 唐山供电公司 | 丰润供电公司 | 新军屯镇 | 新军屯镇 | 堡寨村 | 电网_10kV青民线青庄坞518#78里堡寨村3号综合配电变压器 | 1.58 |  | 3938 | 唐山供电公司丰润供电公司新军屯镇新军屯镇堡寨村电网_10kV青民线青庄坞518#78里堡寨村3号综合配电变压器 | 1.58
3939 | 唐山供电公司 | 丰润供电公司 | 新军屯镇 | 新军屯镇 | 堡寨村 | 电网_10kV青民线青庄坞518里北支-2号杆里堡寨村5号综合配电变压器 | 20.27 |  | 3939 | 唐山供电公司丰润供电公司新军屯镇新军屯镇堡寨村电网_10kV青民线青庄坞518里北支-2号杆里堡寨村5号综合配电变压器 | 20.27
3940 | 唐山供电公司 | 丰润供电公司 | 新军屯镇 | 新军屯镇 | 欢喜庄村 | 10kV青南线青庄坞527欢西街内支02欢喜庄村5综合配电变压器 | 0 |  | 3940 | 唐山供电公司丰润供电公司新军屯镇新军屯镇欢喜庄村10kV青南线青庄坞527欢西街内支02欢喜庄村5综合配电变压器 | 0
3941 | 唐山供电公司 | 丰润供电公司 | 新军屯镇 | 新军屯镇 | 喜庄村 | 10kV青南线青庄坞527欢喜庄北街内支1欢喜庄村4综合配电变压器 | 87.57 |  | 3941 | 唐山供电公司丰润供电公司新军屯镇新军屯镇喜庄村10kV青南线青庄坞527欢喜庄北街内支1欢喜庄村4综合配电变压器 | 87.57
3942 | 唐山供电公司 | 丰润供电公司 | 新军屯镇 | 新军屯镇 | 喜庄村 | 电网_10kV青八二线八户口头庄521欢街内支7欢喜庄村1综合配电变压器 | 0.73 |  | 3942 | 唐山供电公司丰润供电公司新军屯镇新军屯镇喜庄村电网_10kV青八二线八户口头庄521欢街内支7欢喜庄村1综合配电变压器 | 0.73
3943 | 唐山供电公司 | 丰润供电公司 | 新军屯镇 | 新军屯镇 | 喜庄村 | 电网_10kV青南线青庄坞527#22欢喜庄村11综合配电变压器 | 43.32 |  | 3943 | 唐山供电公司丰润供电公司新军屯镇新军屯镇喜庄村电网_10kV青南线青庄坞527#22欢喜庄村11综合配电变压器 | 43.32
3944 | 唐山供电公司 | 丰润供电公司 | 新军屯镇 | 新军屯镇 | 喜庄村 | 电网_10kV青南线青庄坞527#24欢喜庄村3综合配电变压器 | 74.78 |  | 3944 | 唐山供电公司丰润供电公司新军屯镇新军屯镇喜庄村电网_10kV青南线青庄坞527#24欢喜庄村3综合配电变压器 | 74.78
3945 | 唐山供电公司 | 丰润供电公司 | 新军屯镇 | 新军屯镇 | 喜庄村 | 电网_10kV青南线青庄坞527欢街内支03欢喜庄村2综合配电变压器 | 15.42 |  | 3945 | 唐山供电公司丰润供电公司新军屯镇新军屯镇喜庄村电网_10kV青南线青庄坞527欢街内支03欢喜庄村2综合配电变压器 | 15.42
3946 | 唐山供电公司 | 丰润供电公司 | 新军屯镇 | 新军屯镇 | 喜庄村 | 电网_10kV青南线青庄坞527欢街内支07欢喜庄村10综合配电变压器 | 3.44 |  | 3946 | 唐山供电公司丰润供电公司新军屯镇新军屯镇喜庄村电网_10kV青南线青庄坞527欢街内支07欢喜庄村10综合配电变压器 | 3.44
3947 | 唐山供电公司 | 丰润供电公司 | 新军屯镇 | 新军屯镇 | 头庄村 | 电网_10kV青南线青庄坞527口头庄北街支#01口头庄村3综合配电变压器 | 38.31 |  | 3947 | 唐山供电公司丰润供电公司新军屯镇新军屯镇头庄村电网_10kV青南线青庄坞527口头庄北街支#01口头庄村3综合配电变压器 | 38.31
3948 | 唐山供电公司 | 丰润供电公司 | 新军屯镇 | 新军屯镇 | 头庄村 | 电网_10kV青南线青庄坞527口头庄街支#10口头庄村1综合配电变压器 | 199.03 |  | 3948 | 唐山供电公司丰润供电公司新军屯镇新军屯镇头庄村电网_10kV青南线青庄坞527口头庄街支#10口头庄村1综合配电变压器 | 199.03
3949 | 唐山供电公司 | 丰润供电公司 | 新军屯镇 | 新军屯镇 | 头庄村 | 电网_10kV青南线青庄坞527口头庄街支#13口头庄村4综合配电变压器 | 32.53 |  | 3949 | 唐山供电公司丰润供电公司新军屯镇新军屯镇头庄村电网_10kV青南线青庄坞527口头庄街支#13口头庄村4综合配电变压器 | 32.53
3950 | 唐山供电公司 | 丰润供电公司 | 新军屯镇 | 新军屯镇 | 头庄村 | 电网_10kV青南线青庄坞527口头庄支#11口头庄村5综合配电变压器 | 99.45 |  | 3950 | 唐山供电公司丰润供电公司新军屯镇新军屯镇头庄村电网_10kV青南线青庄坞527口头庄支#11口头庄村5综合配电变压器 | 99.45
3951 | 唐山供电公司 | 丰润供电公司 | 新军屯镇 | 新军屯镇 | 头庄村 | 电网_10kV青南线青庄坞527口头庄支#13口头庄村2综合配电变压器 | 147 |  | 3951 | 唐山供电公司丰润供电公司新军屯镇新军屯镇头庄村电网_10kV青南线青庄坞527口头庄支#13口头庄村2综合配电变压器 | 147
3952 | 唐山供电公司 | 丰润供电公司 | 新军屯镇 | 新军屯镇 | 东偏村 | 电网_10kV青偏线青庄坞524东偏街内支13东偏村4综合配电变压器 | 246.29 |  | 3952 | 唐山供电公司丰润供电公司新军屯镇新军屯镇东偏村电网_10kV青偏线青庄坞524东偏街内支13东偏村4综合配电变压器 | 246.29
3953 | 唐山供电公司 | 丰润供电公司 | 新军屯镇 | 新军屯镇 | 东偏村 | 电网_10kV青偏线青庄坞524东偏街内支21东偏村6综合配电变压器 | 282.39 |  | 3953 | 唐山供电公司丰润供电公司新军屯镇新军屯镇东偏村电网_10kV青偏线青庄坞524东偏街内支21东偏村6综合配电变压器 | 282.39
3954 | 唐山供电公司 | 丰润供电公司 | 欢喜庄镇 | 欢喜庄镇 | 东偏村 | 电网_10kV青偏线青庄坞524东偏街内支7东偏村3综合配电变压器 | 275.9 |  | 3954 | 唐山供电公司丰润供电公司欢喜庄镇欢喜庄镇东偏村电网_10kV青偏线青庄坞524东偏街内支7东偏村3综合配电变压器 | 275.9
3955 | 唐山供电公司 | 丰润供电公司 | 新军屯镇 | 新军屯镇 | 西偏村 | 电网_10kV青偏线青庄坞524西偏街内支15西偏村5综合配电变压器 | 239.03 |  | 3955 | 唐山供电公司丰润供电公司新军屯镇新军屯镇西偏村电网_10kV青偏线青庄坞524西偏街内支15西偏村5综合配电变压器 | 239.03
3956 | 唐山供电公司 | 丰润供电公司 | 新军屯镇 | 新军屯镇 | 西偏村 | 电网_10kV青偏线青庄坞524西偏街内支1西偏村2综合配电变压器 | 10.6 |  | 3956 | 唐山供电公司丰润供电公司新军屯镇新军屯镇西偏村电网_10kV青偏线青庄坞524西偏街内支1西偏村2综合配电变压器 | 10.6
3957 | 唐山供电公司 | 丰润供电公司 | 新军屯镇 | 新军屯镇 | 西偏村 | 电网_10kV青偏线青庄坞524西偏街内支7西偏村3综合配电变压器 | 100.89 |  | 3957 | 唐山供电公司丰润供电公司新军屯镇新军屯镇西偏村电网_10kV青偏线青庄坞524西偏街内支7西偏村3综合配电变压器 | 100.89
3958 | 唐山供电公司 | 丰润供电公司 | 新军屯镇 | 新军屯镇 | 西偏村 | 电网_10kV青偏线青庄坞524西偏支20西偏村4综合配电变压器 | 83.11 |  | 3958 | 唐山供电公司丰润供电公司新军屯镇新军屯镇西偏村电网_10kV青偏线青庄坞524西偏支20西偏村4综合配电变压器 | 83.11
3959 | 唐山供电公司 | 丰润供电公司 | 新军屯镇 | 新军屯镇 | 西偏村 | 电网_10kV青偏线青庄坞524西偏支7西偏村1综合配电变压器 | 112.72 |  | 3959 | 唐山供电公司丰润供电公司新军屯镇新军屯镇西偏村电网_10kV青偏线青庄坞524西偏支7西偏村1综合配电变压器 | 112.72
3960 | 唐山供电公司 | 丰润供电公司 | 新军屯镇 | 新军屯镇 | 中偏村 | 电网_10kV青偏线青庄坞524中偏街内支4中偏村1综合配电变压器 | 253.97 |  | 3960 | 唐山供电公司丰润供电公司新军屯镇新军屯镇中偏村电网_10kV青偏线青庄坞524中偏街内支4中偏村1综合配电变压器 | 253.97
3961 | 唐山供电公司 | 丰润供电公司 | 新军屯镇 | 新军屯镇 | 中偏村 | 电网_10kV青偏线青庄坞524中偏街内支7中偏村2综合配电变压器 | 273.88 |  | 3961 | 唐山供电公司丰润供电公司新军屯镇新军屯镇中偏村电网_10kV青偏线青庄坞524中偏街内支7中偏村2综合配电变压器 | 273.88
3962 | 唐山供电公司 | 丰润供电公司 | 任各庄镇 | 任各庄镇 | 龙虎村 | 电网_10kV任各庄线车轴山522#42西龙虎村5综合配电变压器 | 300.2 |  | 3962 | 唐山供电公司丰润供电公司任各庄镇任各庄镇龙虎村电网_10kV任各庄线车轴山522#42西龙虎村5综合配电变压器 | 300.2
3963 | 唐山供电公司 | 丰润供电公司 | 任各庄镇 | 任各庄镇 | 龙虎村 | 电网_10kV任各庄线车轴山522东龙街支#16东龙虎村1综合配电变压器 | 10.5 |  | 3963 | 唐山供电公司丰润供电公司任各庄镇任各庄镇龙虎村电网_10kV任各庄线车轴山522东龙街支#16东龙虎村1综合配电变压器 | 10.5
3964 | 唐山供电公司 | 丰润供电公司 | 任各庄镇 | 任各庄镇 | 东龙虎村 | 电网_10kV任各庄线车轴山522东龙街支#20东龙虎村5综合配电变压器 | 0 |  | 3964 | 唐山供电公司丰润供电公司任各庄镇任各庄镇东龙虎村电网_10kV任各庄线车轴山522东龙街支#20东龙虎村5综合配电变压器 | 0
3965 | 唐山供电公司 | 丰润供电公司 | 任各庄镇 | 任各庄镇 | 龙虎村 | 电网_10kV任各庄线车轴山522东龙街支#6东龙虎村3综合配电变压器 | 19.54 |  | 3965 | 唐山供电公司丰润供电公司任各庄镇任各庄镇龙虎村电网_10kV任各庄线车轴山522东龙街支#6东龙虎村3综合配电变压器 | 19.54
3966 | 唐山供电公司 | 丰润供电公司 | 银城铺镇 | 银城铺镇 | 北关 | 电网_10kV润燕线润北543 20#北关H综合配电变压器 | 0 |  | 3966 | 唐山供电公司丰润供电公司银城铺镇银城铺镇北关电网_10kV润燕线润北543 20#北关H综合配电变压器 | 0
3967 | 唐山供电公司 | 丰润供电公司 | 沙流河镇 | 沙流河镇 | 广街支7广家 | 10kV沙流河线沙流河523广街支7广家店综合1配电变压器 | 4.61 |  | 3967 | 唐山供电公司丰润供电公司沙流河镇沙流河镇广街支7广家10kV沙流河线沙流河523广街支7广家店综合1配电变压器 | 4.61
3968 | 唐山供电公司 | 丰润供电公司 | 沙流河镇 | 沙流河镇 | 广砖支4广家 | 10kV沙流河线沙流河523广砖支4广家店综合2配电变压器 | 0 |  | 3968 | 唐山供电公司丰润供电公司沙流河镇沙流河镇广砖支4广家10kV沙流河线沙流河523广砖支4广家店综合2配电变压器 | 0
3969 | 唐山供电公司 | 丰润供电公司 | 沙流河镇 | 沙流河镇 | 料厂支1沙流 | 10kV沙流河线沙流河523刘塑料厂支1沙流河综合12配电变压器 | 44.53 |  | 3969 | 唐山供电公司丰润供电公司沙流河镇沙流河镇料厂支1沙流10kV沙流河线沙流河523刘塑料厂支1沙流河综合12配电变压器 | 44.53
3970 | 唐山供电公司 | 丰润供电公司 | 沙流河镇 | 沙流河镇 | 沙流河 | 10kV沙流河线沙流河523磨支1沙流河综合11配电变压器 | 138.12 |  | 3970 | 唐山供电公司丰润供电公司沙流河镇沙流河镇沙流河10kV沙流河线沙流河523磨支1沙流河综合11配电变压器 | 138.12
3971 | 唐山供电公司 | 丰润供电公司 | 沙流河镇 | 沙流河镇 | 南小支2潘家 | 10kV沙流河线沙流河523潘南小支2潘家庄综合2配电变压器 | 179.74 |  | 3971 | 唐山供电公司丰润供电公司沙流河镇沙流河镇南小支2潘家10kV沙流河线沙流河523潘南小支2潘家庄综合2配电变压器 | 179.74
3972 | 唐山供电公司 | 丰润供电公司 | 沙流河镇 | 沙流河镇 | 潘南支5潘家 | 10kV沙流河线沙流河523潘南支5潘家庄综合3配电变压器 | 162.07 |  | 3972 | 唐山供电公司丰润供电公司沙流河镇沙流河镇潘南支5潘家10kV沙流河线沙流河523潘南支5潘家庄综合3配电变压器 | 162.07
3973 | 唐山供电公司 | 丰润供电公司 | 沙流河镇 | 沙流河镇 | 茹街支5茹家 | 10kV沙流河线沙流河523茹街支5茹家庄综合4配电变压器 | 2.29 |  | 3973 | 唐山供电公司丰润供电公司沙流河镇沙流河镇茹街支5茹家10kV沙流河线沙流河523茹街支5茹家庄综合4配电变压器 | 2.29
3974 | 唐山供电公司 | 丰润供电公司 | 沙流河镇 | 沙流河镇 | 西小支1茹庄 | 10kV沙流河线沙流河523茹西小支1茹庄子综合1配电变压器 | 30.18 |  | 3974 | 唐山供电公司丰润供电公司沙流河镇沙流河镇西小支1茹庄10kV沙流河线沙流河523茹西小支1茹庄子综合1配电变压器 | 30.18
3975 | 唐山供电公司 | 丰润供电公司 | 沙流河镇 | 沙流河镇 | 沙流河村 | 10kV沙流河线沙流河523沙北街小支1沙流河综合13配电变压器 | 89.6 |  | 3975 | 唐山供电公司丰润供电公司沙流河镇沙流河镇沙流河村10kV沙流河线沙流河523沙北街小支1沙流河综合13配电变压器 | 89.6
3976 | 唐山供电公司 | 丰润供电公司 | 沙流河镇 | 沙流河镇 | 沙流河村 | 10kV沙流河线沙流河523沙北街小支1沙流河综合4配电变压器 | 101.32 |  | 3976 | 唐山供电公司丰润供电公司沙流河镇沙流河镇沙流河村10kV沙流河线沙流河523沙北街小支1沙流河综合4配电变压器 | 101.32
3977 | 唐山供电公司 | 丰润供电公司 | 沙流河镇 | 沙流河镇 | 沙流河村 | 10kV沙流河线沙流河523沙北街支14沙流河综合14配电变压器 | 28.06 |  | 3977 | 唐山供电公司丰润供电公司沙流河镇沙流河镇沙流河村10kV沙流河线沙流河523沙北街支14沙流河综合14配电变压器 | 28.06
3978 | 唐山供电公司 | 丰润供电公司 | 沙流河镇 | 沙流河镇 | 沙流河村 | 10kV沙流河线沙流河523沙北街支17沙流河综合15配电变压器 | 111.6 |  | 3978 | 唐山供电公司丰润供电公司沙流河镇沙流河镇沙流河村10kV沙流河线沙流河523沙北街支17沙流河综合15配电变压器 | 111.6
3979 | 唐山供电公司 | 丰润供电公司 | 沙流河镇 | 沙流河镇 | 沙流河村 | 10kV沙流河线沙流河523沙南街支17沙流河综合2配电变压器 | 33.64 |  | 3979 | 唐山供电公司丰润供电公司沙流河镇沙流河镇沙流河村10kV沙流河线沙流河523沙南街支17沙流河综合2配电变压器 | 33.64
3980 | 唐山供电公司 | 丰润供电公司 | 沙流河镇 | 沙流河镇 | 南街支9沙流 | 10kV沙流河线沙流河523沙南街支9沙流河综合3配电变压器 | 10.81 |  | 3980 | 唐山供电公司丰润供电公司沙流河镇沙流河镇南街支9沙流10kV沙流河线沙流河523沙南街支9沙流河综合3配电变压器 | 10.81
3981 | 唐山供电公司 | 丰润供电公司 | 沙流河镇 | 沙流河镇 | 沙南支1沙流 | 10kV沙流河线沙流河523沙南支1沙流河综合5配电变压器 | 75.82 |  | 3981 | 唐山供电公司丰润供电公司沙流河镇沙流河镇沙南支1沙流10kV沙流河线沙流河523沙南支1沙流河综合5配电变压器 | 75.82
3982 | 唐山供电公司 | 丰润供电公司 | 沙流河镇 | 沙流河镇 | 小学支5沙流 | 10kV沙流河线沙流河523小学支5沙流河综合1配电变压器 | 3.49 |  | 3982 | 唐山供电公司丰润供电公司沙流河镇沙流河镇小学支5沙流10kV沙流河线沙流河523小学支5沙流河综合1配电变压器 | 3.49
3983 | 唐山供电公司 | 丰润供电公司 | 沙流河镇 | 沙流河镇 | 沙南支5沙流 | 电网_10kV沙流河线沙流河523沙南支5沙流河综合6配电变压器 | 37.48 |  | 3983 | 唐山供电公司丰润供电公司沙流河镇沙流河镇沙南支5沙流电网_10kV沙流河线沙流河523沙南支5沙流河综合6配电变压器 | 37.48
3984 | 唐山供电公司 | 丰润供电公司 | 左家坞镇 | 左家坞镇 | 务庄村 | 10kV山头庄线城北寨511北张支#16王务庄村3综合配电变压器 | 60.61 |  | 3984 | 唐山供电公司丰润供电公司左家坞镇左家坞镇务庄村10kV山头庄线城北寨511北张支#16王务庄村3综合配电变压器 | 60.61
3985 | 唐山供电公司 | 丰润供电公司 | 左家坞镇 | 左家坞镇 | 务庄村 | 10kV山头庄线城北寨511同力支#4王务庄村5综合配电变压器 | 63.72 |  | 3985 | 唐山供电公司丰润供电公司左家坞镇左家坞镇务庄村10kV山头庄线城北寨511同力支#4王务庄村5综合配电变压器 | 63.72
3986 | 唐山供电公司 | 丰润供电公司 | 左家坞镇 | 左家坞镇 | 务庄村 | 10kV山头庄线城北寨511王务庄东北支#4王务庄村6综合配电变压器 | 2.33 |  | 3986 | 唐山供电公司丰润供电公司左家坞镇左家坞镇务庄村10kV山头庄线城北寨511王务庄东北支#4王务庄村6综合配电变压器 | 2.33
3987 | 唐山供电公司 | 丰润供电公司 | 左家坞镇 | 左家坞镇 | 务庄村 | 10kV山头庄线城北寨511王务庄街北支#2王务庄村4综合配电变压器 | 17.99 |  | 3987 | 唐山供电公司丰润供电公司左家坞镇左家坞镇务庄村10kV山头庄线城北寨511王务庄街北支#2王务庄村4综合配电变压器 | 17.99
3988 | 唐山供电公司 | 丰润供电公司 | 左家坞镇 | 左家坞镇 | 杨古塔村 | 10kV山头庄线城北寨511杨古塔街西南支#6杨古塔村9号综合配电变压器 | 0 |  | 3988 | 唐山供电公司丰润供电公司左家坞镇左家坞镇杨古塔村10kV山头庄线城北寨511杨古塔街西南支#6杨古塔村9号综合配电变压器 | 0
3989 | 唐山供电公司 | 丰润供电公司 | 左家坞镇 | 左家坞镇 | 杨古塔村 | 10kV山头庄线城北寨511杨古塔支#22杨古塔村老2号综合配电变压器 | 65.13 |  | 3989 | 唐山供电公司丰润供电公司左家坞镇左家坞镇杨古塔村10kV山头庄线城北寨511杨古塔支#22杨古塔村老2号综合配电变压器 | 65.13
3990 | 唐山供电公司 | 丰润供电公司 | 左家坞镇 | 左家坞镇 | 杨古塔村 | 10kV山头庄线城北寨511杨古塔支#31杨古塔村老1号综合配电变压器 | 0 |  | 3990 | 唐山供电公司丰润供电公司左家坞镇左家坞镇杨古塔村10kV山头庄线城北寨511杨古塔支#31杨古塔村老1号综合配电变压器 | 0
3991 | 唐山供电公司 | 丰润供电公司 | 左家坞镇 | 左家坞镇 | 左家坞村 | 电网_10kV山头庄线城北寨511#25左家坞村4综合配电变压器 | 37.55 |  | 3991 | 唐山供电公司丰润供电公司左家坞镇左家坞镇左家坞村电网_10kV山头庄线城北寨511#25左家坞村4综合配电变压器 | 37.55
3992 | 唐山供电公司 | 丰润供电公司 | 左家坞镇 | 左家坞镇 | 头庄村 | 电网_10kV山头庄线城北寨511#43山头庄村4综合配电变压器 | 33.63 |  | 3992 | 唐山供电公司丰润供电公司左家坞镇左家坞镇头庄村电网_10kV山头庄线城北寨511#43山头庄村4综合配电变压器 | 33.63
3993 | 唐山供电公司 | 丰润供电公司 | 左家坞镇 | 左家坞镇 | 务庄村 | 电网_10kV山头庄线城北寨511北张支#27王务庄村2综合配电变压器 | 28.64 |  | 3993 | 唐山供电公司丰润供电公司左家坞镇左家坞镇务庄村电网_10kV山头庄线城北寨511北张支#27王务庄村2综合配电变压器 | 28.64
3994 | 唐山供电公司 | 丰润供电公司 | 左家坞镇 | 左家坞镇 | 务庄村 | 电网_10kV山头庄线城北寨511北张支#34王务庄村1综合配电变压器 | 8.29 |  | 3994 | 唐山供电公司丰润供电公司左家坞镇左家坞镇务庄村电网_10kV山头庄线城北寨511北张支#34王务庄村1综合配电变压器 | 8.29
3995 | 唐山供电公司 | 丰润供电公司 | 左家坞镇 | 左家坞镇 | 北张庄子村 | 电网_10kV山头庄线城北寨511北张支#44北张庄子村1综合配电变压器 | 19.43 |  | 3995 | 唐山供电公司丰润供电公司左家坞镇左家坞镇北张庄子村电网_10kV山头庄线城北寨511北张支#44北张庄子村1综合配电变压器 | 19.43
3996 | 唐山供电公司 | 丰润供电公司 | 左家坞镇 | 左家坞镇 | 果家峪村 | 电网_10kV山头庄线城北寨511果峪支#22果家峪村2综合配电变压器 | 7.13 |  | 3996 | 唐山供电公司丰润供电公司左家坞镇左家坞镇果家峪村电网_10kV山头庄线城北寨511果峪支#22果家峪村2综合配电变压器 | 7.13
3997 | 唐山供电公司 | 丰润供电公司 | 左家坞镇 | 左家坞镇 | 果家峪村 | 电网_10kV山头庄线城北寨511果峪支#23果家峪村新1综合配电变压器 | 0.54 |  | 3997 | 唐山供电公司丰润供电公司左家坞镇左家坞镇果家峪村电网_10kV山头庄线城北寨511果峪支#23果家峪村新1综合配电变压器 | 0.54
3998 | 唐山供电公司 | 丰润供电公司 | 左家坞镇 | 左家坞镇 | 果家峪村 | 电网_10kV山头庄线城北寨511果峪支#28果家峪村3综合配电变压器 | 5 |  | 3998 | 唐山供电公司丰润供电公司左家坞镇左家坞镇果家峪村电网_10kV山头庄线城北寨511果峪支#28果家峪村3综合配电变压器 | 5
3999 | 唐山供电公司 | 丰润供电公司 | 左家坞镇 | 左家坞镇 | 头庄村 | 电网_10kV山头庄线城北寨511山街北支#11山头庄村1综合配电变压器 | 132.23 |  | 3999 | 唐山供电公司丰润供电公司左家坞镇左家坞镇头庄村电网_10kV山头庄线城北寨511山街北支#11山头庄村1综合配电变压器 | 132.23
4000 | 唐山供电公司 | 丰润供电公司 | 左家坞镇 | 左家坞镇 | 头庄村 | 电网_10kV山头庄线城北寨511山街北支#2山头庄村2综合配电变压器 | 28.84 |  | 4000 | 唐山供电公司丰润供电公司左家坞镇左家坞镇头庄村电网_10kV山头庄线城北寨511山街北支#2山头庄村2综合配电变压器 | 28.84
4001 | 唐山供电公司 | 丰润供电公司 | 左家坞镇 | 左家坞镇 | 头庄村 | 电网_10kV山头庄线城北寨511山街东南支#5山头庄村3综合配电变压器 | 9.27 |  | 4001 | 唐山供电公司丰润供电公司左家坞镇左家坞镇头庄村电网_10kV山头庄线城北寨511山街东南支#5山头庄村3综合配电变压器 | 9.27
4002 | 唐山供电公司 | 丰润供电公司 | 左家坞镇 | 左家坞镇 | 头庄村 | 电网_10kV山头庄线城北寨511山街中支#10山头庄村8综合配电变压器 | 3.19 |  | 4002 | 唐山供电公司丰润供电公司左家坞镇左家坞镇头庄村电网_10kV山头庄线城北寨511山街中支#10山头庄村8综合配电变压器 | 3.19
4003 | 唐山供电公司 | 丰润供电公司 | 左家坞镇 | 左家坞镇 | 头庄村 | 电网_10kV山头庄线城北寨511山街中支#11山头庄村9综合配电变压器 | 12.04 |  | 4003 | 唐山供电公司丰润供电公司左家坞镇左家坞镇头庄村电网_10kV山头庄线城北寨511山街中支#11山头庄村9综合配电变压器 | 12.04
4004 | 唐山供电公司 | 丰润供电公司 | 左家坞镇 | 左家坞镇 | 头庄村 | 电网_10kV山头庄线城北寨511山街中支#15山头庄村10综合配电变压器 | 7.36 |  | 4004 | 唐山供电公司丰润供电公司左家坞镇左家坞镇头庄村电网_10kV山头庄线城北寨511山街中支#15山头庄村10综合配电变压器 | 7.36
4005 | 唐山供电公司 | 丰润供电公司 | 左家坞镇 | 左家坞镇 | 头庄村 | 电网_10kV山头庄线城北寨511山街中支#19山头庄村11综合配电变压器 | 7.18 |  | 4005 | 唐山供电公司丰润供电公司左家坞镇左家坞镇头庄村电网_10kV山头庄线城北寨511山街中支#19山头庄村11综合配电变压器 | 7.18
4006 | 唐山供电公司 | 丰润供电公司 | 左家坞镇 | 左家坞镇 | 头庄村 | 电网_10kV山头庄线城北寨511山街中支#21山头庄村12综合配电变压器 | 40.74 |  | 4006 | 唐山供电公司丰润供电公司左家坞镇左家坞镇头庄村电网_10kV山头庄线城北寨511山街中支#21山头庄村12综合配电变压器 | 40.74
4007 | 唐山供电公司 | 丰润供电公司 | 左家坞镇 | 左家坞镇 | 头庄村 | 电网_10kV山头庄线城北寨511山街中支#6山头庄村6综合配电变压器 | 22.31 |  | 4007 | 唐山供电公司丰润供电公司左家坞镇左家坞镇头庄村电网_10kV山头庄线城北寨511山街中支#6山头庄村6综合配电变压器 | 22.31
4008 | 唐山供电公司 | 丰润供电公司 | 左家坞镇 | 左家坞镇 | 头庄村 | 电网_10kV山头庄线城北寨511山街中支#9山头庄村7综合配电变压器 | 30.32 |  | 4008 | 唐山供电公司丰润供电公司左家坞镇左家坞镇头庄村电网_10kV山头庄线城北寨511山街中支#9山头庄村7综合配电变压器 | 30.32
4009 | 唐山供电公司 | 丰润供电公司 | 左家坞镇 | 左家坞镇 | 山头庄村 | 电网_10kV山头庄线城北寨511山南支#2山头庄村5综合配电变压器 | 0 |  | 4009 | 唐山供电公司丰润供电公司左家坞镇左家坞镇山头庄村电网_10kV山头庄线城北寨511山南支#2山头庄村5综合配电变压器 | 0
4010 | 唐山供电公司 | 丰润供电公司 | 左家坞镇 | 左家坞镇 | 西凹凸村 | 电网_10kV山头庄线城北寨511西凹凸街二支#1西凹凸村4综合配电变压器 | 250.7 |  | 4010 | 唐山供电公司丰润供电公司左家坞镇左家坞镇西凹凸村电网_10kV山头庄线城北寨511西凹凸街二支#1西凹凸村4综合配电变压器 | 250.7
4011 | 唐山供电公司 | 丰润供电公司 | 左家坞镇 | 左家坞镇 | 西凹凸村 | 电网_10kV山头庄线城北寨511西凹凸街一支#1西凹凸村2综合配电变压器 | 239.08 |  | 4011 | 唐山供电公司丰润供电公司左家坞镇左家坞镇西凹凸村电网_10kV山头庄线城北寨511西凹凸街一支#1西凹凸村2综合配电变压器 | 239.08
4012 | 唐山供电公司 | 丰润供电公司 | 左家坞镇 | 左家坞镇 | 西凹凸村 | 电网_10kV山头庄线城北寨511西凹凸支#20西凹凸村3综合配电变压器 | 144.4 |  | 4012 | 唐山供电公司丰润供电公司左家坞镇左家坞镇西凹凸村电网_10kV山头庄线城北寨511西凹凸支#20西凹凸村3综合配电变压器 | 144.4
4013 | 唐山供电公司 | 丰润供电公司 | 左家坞镇 | 左家坞镇 | 西凹凸村 | 电网_10kV山头庄线城北寨511西凹凸支#35西凹凸村5综合配电变压器 | 315 |  | 4013 | 唐山供电公司丰润供电公司左家坞镇左家坞镇西凹凸村电网_10kV山头庄线城北寨511西凹凸支#35西凹凸村5综合配电变压器 | 315
4014 | 唐山供电公司 | 丰润供电公司 | 左家坞镇 | 左家坞镇 | 西凹凸村 | 电网_10kV山头庄线城北寨511西凹凸支#5西凹凸村1综合配电变压器 | 33.72 |  | 4014 | 唐山供电公司丰润供电公司左家坞镇左家坞镇西凹凸村电网_10kV山头庄线城北寨511西凹凸支#5西凹凸村1综合配电变压器 | 33.72
4015 | 唐山供电公司 | 丰润供电公司 | 左家坞镇 | 左家坞镇 | 杨古塔村 | 电网_10kV山头庄线城北寨511杨古塔街东北支#5杨古塔村1号综合配电变压器 | 0 |  | 4015 | 唐山供电公司丰润供电公司左家坞镇左家坞镇杨古塔村电网_10kV山头庄线城北寨511杨古塔街东北支#5杨古塔村1号综合配电变压器 | 0
4016 | 唐山供电公司 | 丰润供电公司 | 左家坞镇 | 左家坞镇 | 杨古塔村 | 电网_10kV山头庄线城北寨511杨古塔街东南支#8杨古塔村2号综合配电变压器 | 70.94 |  | 4016 | 唐山供电公司丰润供电公司左家坞镇左家坞镇杨古塔村电网_10kV山头庄线城北寨511杨古塔街东南支#8杨古塔村2号综合配电变压器 | 70.94
4017 | 唐山供电公司 | 丰润供电公司 | 左家坞镇 | 左家坞镇 | 杨古塔村 | 电网_10kV山头庄线城北寨511杨古塔街西北支#4杨古塔村8号综合配电变压器 | 0 |  | 4017 | 唐山供电公司丰润供电公司左家坞镇左家坞镇杨古塔村电网_10kV山头庄线城北寨511杨古塔街西北支#4杨古塔村8号综合配电变压器 | 0
4018 | 唐山供电公司 | 丰润供电公司 | 左家坞镇 | 左家坞镇 | 杨古塔村 | 电网_10kV山头庄线城北寨511杨古塔支#23杨古塔村4号综合配电变压器 | 2.54 |  | 4018 | 唐山供电公司丰润供电公司左家坞镇左家坞镇杨古塔村电网_10kV山头庄线城北寨511杨古塔支#23杨古塔村4号综合配电变压器 | 2.54
4019 | 唐山供电公司 | 丰润供电公司 | 左家坞镇 | 左家坞镇 | 杨古塔村 | 电网_10kV山头庄线城北寨511杨古塔支#28杨古塔村5号综合配电变压器 | 11.86 |  | 4019 | 唐山供电公司丰润供电公司左家坞镇左家坞镇杨古塔村电网_10kV山头庄线城北寨511杨古塔支#28杨古塔村5号综合配电变压器 | 11.86
4020 | 唐山供电公司 | 丰润供电公司 | 左家坞镇 | 左家坞镇 | 杨古塔村 | 电网_10kV山头庄线城北寨511杨古塔支#33杨古塔村7号综合配电变压器 | 9.34 |  | 4020 | 唐山供电公司丰润供电公司左家坞镇左家坞镇杨古塔村电网_10kV山头庄线城北寨511杨古塔支#33杨古塔村7号综合配电变压器 | 9.34
4021 | 唐山供电公司 | 丰润供电公司 | 新军屯镇 | 新军屯镇 | 军屯村 | 10kV王道庄线新军屯511#22新军屯村3号综合配电变压器 | 131.14 |  | 4021 | 唐山供电公司丰润供电公司新军屯镇新军屯镇军屯村10kV王道庄线新军屯511#22新军屯村3号综合配电变压器 | 131.14
4022 | 唐山供电公司 | 丰润供电公司 | 新军屯镇 | 新军屯镇 | 军屯村 | 10kV王道庄线新军屯511#27新军屯村1号综合配电变压器 | 47.41 |  | 4022 | 唐山供电公司丰润供电公司新军屯镇新军屯镇军屯村10kV王道庄线新军屯511#27新军屯村1号综合配电变压器 | 47.41
4023 | 唐山供电公司 | 丰润供电公司 | 新军屯镇 | 新军屯镇 | 道庄村 | 10kV王道庄线新军屯511#74王道庄村1号综合配电变压器 | 0.28 |  | 4023 | 唐山供电公司丰润供电公司新军屯镇新军屯镇道庄村10kV王道庄线新军屯511#74王道庄村1号综合配电变压器 | 0.28
4024 | 唐山供电公司 | 丰润供电公司 | 新军屯镇 | 新军屯镇 | 道庄村 | 10kV王道庄线新军屯511王道庄街支#8王道庄村2号综合配电变压器 | 174.92 |  | 4024 | 唐山供电公司丰润供电公司新军屯镇新军屯镇道庄村10kV王道庄线新军屯511王道庄街支#8王道庄村2号综合配电变压器 | 174.92
4025 | 唐山供电公司 | 丰润供电公司 | 新军屯镇 | 新军屯镇 | 军屯村 | 10kV王道庄线新军屯511新屯北水支#03新军屯村9号综合配电变压器 | 63.31 |  | 4025 | 唐山供电公司丰润供电公司新军屯镇新军屯镇军屯村10kV王道庄线新军屯511新屯北水支#03新军屯村9号综合配电变压器 | 63.31
4026 | 唐山供电公司 | 丰润供电公司 | 新军屯镇 | 新军屯镇 | 军屯村 | 10kV王道庄线新军屯511新屯东街支#5新军屯村8号综合配电变压器 | 13.85 |  | 4026 | 唐山供电公司丰润供电公司新军屯镇新军屯镇军屯村10kV王道庄线新军屯511新屯东街支#5新军屯村8号综合配电变压器 | 13.85
4027 | 唐山供电公司 | 丰润供电公司 | 新军屯镇 | 新军屯镇 | 军屯村 | 电网_10kV王道庄线新军屯511#34新军屯村2号综合配电变压器 | 90.18 |  | 4027 | 唐山供电公司丰润供电公司新军屯镇新军屯镇军屯村电网_10kV王道庄线新军屯511#34新军屯村2号综合配电变压器 | 90.18
4028 | 唐山供电公司 | 丰润供电公司 | 新军屯镇 | 新军屯镇 | 军屯村 | 电网_10kV王道庄线新军屯511新屯北支#7新军屯村10号综合配电变压器 | 52.35 |  | 4028 | 唐山供电公司丰润供电公司新军屯镇新军屯镇军屯村电网_10kV王道庄线新军屯511新屯北支#7新军屯村10号综合配电变压器 | 52.35
4029 | 唐山供电公司 | 丰润供电公司 | 石各庄镇 | 石各庄镇 | 任各庄村 | 10kV石各庄线石各庄521#30石各庄村18综合配电变压器 | 146.35 |  | 4029 | 唐山供电公司丰润供电公司石各庄镇石各庄镇任各庄村10kV石各庄线石各庄521#30石各庄村18综合配电变压器 | 146.35
4030 | 唐山供电公司 | 丰润供电公司 | 石各庄镇 | 石各庄镇 | 任各庄村 | 10kV石各庄线石各庄521新石东街支#2石各庄村19综合配电变压器 | 236.77 |  | 4030 | 唐山供电公司丰润供电公司石各庄镇石各庄镇任各庄村10kV石各庄线石各庄521新石东街支#2石各庄村19综合配电变压器 | 236.77
4031 | 唐山供电公司 | 丰润供电公司 | 石各庄镇 | 石各庄镇 | 任各庄村 | 10kV石各庄线石各庄521新石东街支#7石各庄村4综合配电变压器 | 117.05 |  | 4031 | 唐山供电公司丰润供电公司石各庄镇石各庄镇任各庄村10kV石各庄线石各庄521新石东街支#7石各庄村4综合配电变压器 | 117.05
4032 | 唐山供电公司 | 丰润供电公司 | 石各庄镇 | 石各庄镇 | 任各庄村 | 10kV石各庄线石各庄521养老院支#2石各庄村16综合配电变压器 | 228.86 |  | 4032 | 唐山供电公司丰润供电公司石各庄镇石各庄镇任各庄村10kV石各庄线石各庄521养老院支#2石各庄村16综合配电变压器 | 228.86
4033 | 唐山供电公司 | 丰润供电公司 | 石各庄镇 | 石各庄镇 | 任各庄村 | 电网_10kV石各庄线石各庄521#24石各庄村17综合配电变压器 | 40.11 |  | 4033 | 唐山供电公司丰润供电公司石各庄镇石各庄镇任各庄村电网_10kV石各庄线石各庄521#24石各庄村17综合配电变压器 | 40.11
4034 | 唐山供电公司 | 丰润供电公司 | 石各庄镇 | 石各庄镇 | 任各庄村 | 电网_10kV石各庄线石各庄521#28石各庄村2综合配电变压器 | 188.57 |  | 4034 | 唐山供电公司丰润供电公司石各庄镇石各庄镇任各庄村电网_10kV石各庄线石各庄521#28石各庄村2综合配电变压器 | 188.57
4035 | 唐山供电公司 | 丰润供电公司 | 石各庄镇 | 石各庄镇 | 任各庄村 | 电网_10kV石各庄线石各庄521新石东街支#11石各庄村20综合配电变压器 | 59.92 |  | 4035 | 唐山供电公司丰润供电公司石各庄镇石各庄镇任各庄村电网_10kV石各庄线石各庄521新石东街支#11石各庄村20综合配电变压器 | 59.92
4036 | 唐山供电公司 | 丰润供电公司 | 石各庄镇 | 石各庄镇 | 任各庄村 | 电网_10kV石各庄线石各庄521养老院支#3石各庄村15综合配电变压器 | 35.6 |  | 4036 | 唐山供电公司丰润供电公司石各庄镇石各庄镇任各庄村电网_10kV石各庄线石各庄521养老院支#3石各庄村15综合配电变压器 | 35.6
4037 | 唐山供电公司 | 丰润供电公司 | 左家坞镇 | 左家坞镇 | 仰山村 | 10kV石家峪线左家坞531仰山街西支#13仰山村16综合配电变压器 | 120.11 |  | 4037 | 唐山供电公司丰润供电公司左家坞镇左家坞镇仰山村10kV石家峪线左家坞531仰山街西支#13仰山村16综合配电变压器 | 120.11
4038 | 唐山供电公司 | 丰润供电公司 | 左家坞镇 | 左家坞镇 | 仰山村 | 电网_10kV石家峪线左家坞531#147仰山村3综合配电变压器 | 4.75 |  | 4038 | 唐山供电公司丰润供电公司左家坞镇左家坞镇仰山村电网_10kV石家峪线左家坞531#147仰山村3综合配电变压器 | 4.75
4039 | 唐山供电公司 | 丰润供电公司 | 左家坞镇 | 左家坞镇 | 石家峪村 | 电网_10kV石家峪线左家坞531石支#13石家峪村1综合配电变压器 | 2.94 |  | 4039 | 唐山供电公司丰润供电公司左家坞镇左家坞镇石家峪村电网_10kV石家峪线左家坞531石支#13石家峪村1综合配电变压器 | 2.94
4040 | 唐山供电公司 | 丰润供电公司 | 左家坞镇 | 左家坞镇 | 仰山村 | 电网_10kV石家峪线左家坞531仰山东南支#3仰山村7综合配电变压器 | 125.53 |  | 4040 | 唐山供电公司丰润供电公司左家坞镇左家坞镇仰山村电网_10kV石家峪线左家坞531仰山东南支#3仰山村7综合配电变压器 | 125.53
4041 | 唐山供电公司 | 丰润供电公司 | 左家坞镇 | 左家坞镇 | 仰山村 | 电网_10kV石家峪线左家坞531仰山分支1#1仰山村10综合配电变压器 | 184.42 |  | 4041 | 唐山供电公司丰润供电公司左家坞镇左家坞镇仰山村电网_10kV石家峪线左家坞531仰山分支1#1仰山村10综合配电变压器 | 184.42
4042 | 唐山供电公司 | 丰润供电公司 | 左家坞镇 | 左家坞镇 | 仰山村 | 电网_10kV石家峪线左家坞531仰山分支2#1仰山村11综合配电变压器 | 204.33 |  | 4042 | 唐山供电公司丰润供电公司左家坞镇左家坞镇仰山村电网_10kV石家峪线左家坞531仰山分支2#1仰山村11综合配电变压器 | 204.33
4043 | 唐山供电公司 | 丰润供电公司 | 左家坞镇 | 左家坞镇 | 仰山村 | 电网_10kV石家峪线左家坞531仰山分支3#1仰山村13综合配电变压器 | 242.98 |  | 4043 | 唐山供电公司丰润供电公司左家坞镇左家坞镇仰山村电网_10kV石家峪线左家坞531仰山分支3#1仰山村13综合配电变压器 | 242.98
4044 | 唐山供电公司 | 丰润供电公司 | 左家坞镇 | 左家坞镇 | 仰山村 | 电网_10kV石家峪线左家坞531仰山分支4#1仰山村9综合配电变压器 | 239.38 |  | 4044 | 唐山供电公司丰润供电公司左家坞镇左家坞镇仰山村电网_10kV石家峪线左家坞531仰山分支4#1仰山村9综合配电变压器 | 239.38
4045 | 唐山供电公司 | 丰润供电公司 | 左家坞镇 | 左家坞镇 | 仰山村 | 电网_10kV石家峪线左家坞531仰山街北支#5仰山村5综合配电变压器 | 104.59 |  | 4045 | 唐山供电公司丰润供电公司左家坞镇左家坞镇仰山村电网_10kV石家峪线左家坞531仰山街北支#5仰山村5综合配电变压器 | 104.59
4046 | 唐山供电公司 | 丰润供电公司 | 左家坞镇 | 左家坞镇 | 仰山村 | 电网_10kV石家峪线左家坞531仰山街东支#13仰山村8综合配电变压器 | 256.28 |  | 4046 | 唐山供电公司丰润供电公司左家坞镇左家坞镇仰山村电网_10kV石家峪线左家坞531仰山街东支#13仰山村8综合配电变压器 | 256.28
4047 | 唐山供电公司 | 丰润供电公司 | 左家坞镇 | 左家坞镇 | 仰山村 | 电网_10kV石家峪线左家坞531仰山街南支#12仰山村15综合配电变压器 | 127.41 |  | 4047 | 唐山供电公司丰润供电公司左家坞镇左家坞镇仰山村电网_10kV石家峪线左家坞531仰山街南支#12仰山村15综合配电变压器 | 127.41
4048 | 唐山供电公司 | 丰润供电公司 | 左家坞镇 | 左家坞镇 | 仰山村 | 电网_10kV石家峪线左家坞531仰山街南支#6仰山村2综合配电变压器 | 188.39 |  | 4048 | 唐山供电公司丰润供电公司左家坞镇左家坞镇仰山村电网_10kV石家峪线左家坞531仰山街南支#6仰山村2综合配电变压器 | 188.39
4049 | 唐山供电公司 | 丰润供电公司 | 左家坞镇 | 左家坞镇 | 仰山村 | 电网_10kV石家峪线左家坞531仰山街西支#11仰山村4综合配电变压器 | 263.68 |  | 4049 | 唐山供电公司丰润供电公司左家坞镇左家坞镇仰山村电网_10kV石家峪线左家坞531仰山街西支#11仰山村4综合配电变压器 | 263.68
4050 | 唐山供电公司 | 丰润供电公司 | 左家坞镇 | 左家坞镇 | 仰山村 | 电网_10kV石家峪线左家坞531仰山街西支#8仰山村6综合配电变压器 | 241.13 |  | 4050 | 唐山供电公司丰润供电公司左家坞镇左家坞镇仰山村电网_10kV石家峪线左家坞531仰山街西支#8仰山村6综合配电变压器 | 241.13
4051 | 唐山供电公司 | 丰润供电公司 | 左家坞镇 | 左家坞镇 | 仰山村 | 电网_10kV石家峪线左家坞531仰山西北支#7仰山村14综合配电变压器 | 3.38 |  | 4051 | 唐山供电公司丰润供电公司左家坞镇左家坞镇仰山村电网_10kV石家峪线左家坞531仰山西北支#7仰山村14综合配电变压器 | 3.38
4052 | 唐山供电公司 | 丰润供电公司 | 左家坞镇 | 左家坞镇 | 石窝村 | 10kV石窝线左家坞533#56石窝村1综合配电变压器 | 0 |  | 4052 | 唐山供电公司丰润供电公司左家坞镇左家坞镇石窝村10kV石窝线左家坞533#56石窝村1综合配电变压器 | 0
4053 | 唐山供电公司 | 丰润供电公司 | 左家坞镇 | 左家坞镇 | 石窝村 | 10kV石窝线左家坞533#64石窝村2综合配电变压器 | 10.07 |  | 4053 | 唐山供电公司丰润供电公司左家坞镇左家坞镇石窝村10kV石窝线左家坞533#64石窝村2综合配电变压器 | 10.07
4054 | 唐山供电公司 | 丰润供电公司 | 左家坞镇 | 左家坞镇 | 党家山村 | 电网_10kV石窝线左家坞533#31党家山村1综合配电变压器 | 6.9 |  | 4054 | 唐山供电公司丰润供电公司左家坞镇左家坞镇党家山村电网_10kV石窝线左家坞533#31党家山村1综合配电变压器 | 6.9
4055 | 唐山供电公司 | 丰润供电公司 | 左家坞镇 | 左家坞镇 | 党家山村 | 电网_10kV石窝线左家坞533党街北支#1党家山村2综合配电变压器 | 0 |  | 4055 | 唐山供电公司丰润供电公司左家坞镇左家坞镇党家山村电网_10kV石窝线左家坞533党街北支#1党家山村2综合配电变压器 | 0
4056 | 唐山供电公司 | 丰润供电公司 | 左家坞镇 | 左家坞镇 | 党家山村 | 电网_10kV石窝线左家坞533党街西支#13党家山村4综合配电变压器 | 1.81 |  | 4056 | 唐山供电公司丰润供电公司左家坞镇左家坞镇党家山村电网_10kV石窝线左家坞533党街西支#13党家山村4综合配电变压器 | 1.81
4057 | 唐山供电公司 | 丰润供电公司 | 左家坞镇 | 左家坞镇 | 党家山村 | 电网_10kV石窝线左家坞533党街中支#14党家山村3综合配电变压器 | 5.31 |  | 4057 | 唐山供电公司丰润供电公司左家坞镇左家坞镇党家山村电网_10kV石窝线左家坞533党街中支#14党家山村3综合配电变压器 | 5.31
4058 | 唐山供电公司 | 丰润供电公司 | 左家坞镇 | 左家坞镇 | 党家山村 | 电网_10kV石窝线左家坞533党南支#10党家山村5综合配电变压器 | 20.61 |  | 4058 | 唐山供电公司丰润供电公司左家坞镇左家坞镇党家山村电网_10kV石窝线左家坞533党南支#10党家山村5综合配电变压器 | 20.61
4059 | 唐山供电公司 | 丰润供电公司 | 石各庄镇 | 石各庄镇 | 四户村 | 10kV四户线三女河524#91四户村4综合配电变压器 | 0 |  | 4059 | 唐山供电公司丰润供电公司石各庄镇石各庄镇四户村10kV四户线三女河524#91四户村4综合配电变压器 | 0
4060 | 唐山供电公司 | 丰润供电公司 | 石各庄镇 | 石各庄镇 | 四户村 | 10kV四户线三女河524四户东街支#3四户村6综合配电变压器 | 0 |  | 4060 | 唐山供电公司丰润供电公司石各庄镇石各庄镇四户村10kV四户线三女河524四户东街支#3四户村6综合配电变压器 | 0
4061 | 唐山供电公司 | 丰润供电公司 | 石各庄镇 | 石各庄镇 | 四户村 | 10kV四户线三女河524四户街支#10四户村5综合配电变压器 | 4.96 |  | 4061 | 唐山供电公司丰润供电公司石各庄镇石各庄镇四户村10kV四户线三女河524四户街支#10四户村5综合配电变压器 | 4.96
4062 | 唐山供电公司 | 丰润供电公司 | 石各庄镇 | 石各庄镇 | 四户村 | 10kV四户线三女河524四户街支#13四户村3综合配电变压器 | 0 |  | 4062 | 唐山供电公司丰润供电公司石各庄镇石各庄镇四户村10kV四户线三女河524四户街支#13四户村3综合配电变压器 | 0
4063 | 唐山供电公司 | 丰润供电公司 | 石各庄镇 | 石各庄镇 | 四户村 | 10kV四户线三女河524四户南街支#3四户村2综合配电变压器 | 6.53 |  | 4063 | 唐山供电公司丰润供电公司石各庄镇石各庄镇四户村10kV四户线三女河524四户南街支#3四户村2综合配电变压器 | 6.53
4064 | 唐山供电公司 | 丰润供电公司 | 石各庄镇 | 石各庄镇 | 四户村 | 10kV四户线三女河524四户西北街支#3四户村8综合配电变压器 | 1.48 |  | 4064 | 唐山供电公司丰润供电公司石各庄镇石各庄镇四户村10kV四户线三女河524四户西北街支#3四户村8综合配电变压器 | 1.48
4065 | 唐山供电公司 | 丰润供电公司 | 石各庄镇 | 石各庄镇 | 四户村 | 10kV四户线三女河524四户西街支#4四户村1综合配电变压器 | 78.93 |  | 4065 | 唐山供电公司丰润供电公司石各庄镇石各庄镇四户村10kV四户线三女河524四户西街支#4四户村1综合配电变压器 | 78.93
4066 | 唐山供电公司 | 丰润供电公司 | 石各庄镇 | 石各庄镇 | 四户村 | 10kV四户线三女河524四户西街支#6四户村9综合配电变压器 | 6.32 |  | 4066 | 唐山供电公司丰润供电公司石各庄镇石各庄镇四户村10kV四户线三女河524四户西街支#6四户村9综合配电变压器 | 6.32
4067 | 唐山供电公司 | 丰润供电公司 | 石各庄镇 | 石各庄镇 | 四户村 | 10kV四户线三女河524四户西南街支#3四户村7综合配电变压器 | 23.29 |  | 4067 | 唐山供电公司丰润供电公司石各庄镇石各庄镇四户村10kV四户线三女河524四户西南街支#3四户村7综合配电变压器 | 23.29
4068 | 唐山供电公司 | 丰润供电公司 | 石各庄镇 | 石各庄镇 | 苏官屯村 | 10kV苏官屯线白官屯514苏街支#18苏官屯村3综合配电变压器 | 17.32 |  | 4068 | 唐山供电公司丰润供电公司石各庄镇石各庄镇苏官屯村10kV苏官屯线白官屯514苏街支#18苏官屯村3综合配电变压器 | 17.32
4069 | 唐山供电公司 | 丰润供电公司 | 石各庄镇 | 石各庄镇 | 闫庄村 | 10kV苏官屯线白官屯514苏街支#2曹闫庄村1综合配电变压器 | 80.59 |  | 4069 | 唐山供电公司丰润供电公司石各庄镇石各庄镇闫庄村10kV苏官屯线白官屯514苏街支#2曹闫庄村1综合配电变压器 | 80.59
4070 | 唐山供电公司 | 丰润供电公司 | 石各庄镇 | 石各庄镇 | 闫庄村 | 10kV苏官屯线白官屯514苏街支#6曹闫庄村2综合配电变压器 | 6.53 |  | 4070 | 唐山供电公司丰润供电公司石各庄镇石各庄镇闫庄村10kV苏官屯线白官屯514苏街支#6曹闫庄村2综合配电变压器 | 6.53
4071 | 唐山供电公司 | 丰润供电公司 | 石各庄镇 | 石各庄镇 | 谷庄村 | 10kV小谷庄线白官屯513#25小谷庄村2综合配电变压器 | 32.36 |  | 4071 | 唐山供电公司丰润供电公司石各庄镇石各庄镇谷庄村10kV小谷庄线白官屯513#25小谷庄村2综合配电变压器 | 32.36
4072 | 唐山供电公司 | 丰润供电公司 | 任各庄镇 | 任各庄镇 | 支11肘各庄 | 10kV任各庄线车轴山522肘街内支#11肘各庄2综合配电变压器 | 117.88 |  | 4072 | 唐山供电公司丰润供电公司任各庄镇任各庄镇支11肘各庄10kV任各庄线车轴山522肘街内支#11肘各庄2综合配电变压器 | 117.88
4073 | 唐山供电公司 | 丰润供电公司 | 任各庄镇 | 任各庄镇 | 内支13肘各 | 10kV任各庄线车轴山522肘街内支#13肘各庄综合配电变压器 | 6.87 |  | 4073 | 唐山供电公司丰润供电公司任各庄镇任各庄镇内支13肘各10kV任各庄线车轴山522肘街内支#13肘各庄综合配电变压器 | 6.87
4074 | 唐山供电公司 | 丰润供电公司 | 任各庄镇 | 任各庄镇 | 任各庄村 | 10kV孙家庄线任各庄511二铸支#10任各庄村4综合配电变压器 | 171.82 |  | 4074 | 唐山供电公司丰润供电公司任各庄镇任各庄镇任各庄村10kV孙家庄线任各庄511二铸支#10任各庄村4综合配电变压器 | 171.82
4075 | 唐山供电公司 | 丰润供电公司 | 任各庄镇 | 任各庄镇 | 任各庄村 | 10kV孙家庄线任各庄511宋西街内支#6宋各庄村1综合配电变压器 | 118.15 |  | 4075 | 唐山供电公司丰润供电公司任各庄镇任各庄镇任各庄村10kV孙家庄线任各庄511宋西街内支#6宋各庄村1综合配电变压器 | 118.15
4076 | 唐山供电公司 | 丰润供电公司 | 任各庄镇 | 任各庄镇 | 魏庄子村 | 10kV孙家庄线任各庄511魏支#24魏庄子村4综合配电变压器 | 0 |  | 4076 | 唐山供电公司丰润供电公司任各庄镇任各庄镇魏庄子村10kV孙家庄线任各庄511魏支#24魏庄子村4综合配电变压器 | 0
4077 | 唐山供电公司 | 丰润供电公司 | 任各庄镇 | 任各庄镇 | 任各庄村 | 电网_10kV任各庄线车轴山522#78任各庄村7综合配电变压器 | 27.58 |  | 4077 | 唐山供电公司丰润供电公司任各庄镇任各庄镇任各庄村电网_10kV任各庄线车轴山522#78任各庄村7综合配电变压器 | 27.58
4078 | 唐山供电公司 | 丰润供电公司 | 任各庄镇 | 任各庄镇 | 任各庄村 | 电网_10kV任各庄线车轴山522任北街支#8任各庄村11综合配电变压器 | 32.39 |  | 4078 | 唐山供电公司丰润供电公司任各庄镇任各庄镇任各庄村电网_10kV任各庄线车轴山522任北街支#8任各庄村11综合配电变压器 | 32.39
4079 | 唐山供电公司 | 丰润供电公司 | 任各庄镇 | 任各庄镇 | 任各庄村 | 电网_10kV任各庄线车轴山522任北街支#8任各庄村1综合配电变压器 | 66.48 |  | 4079 | 唐山供电公司丰润供电公司任各庄镇任各庄镇任各庄村电网_10kV任各庄线车轴山522任北街支#8任各庄村1综合配电变压器 | 66.48
4080 | 唐山供电公司 | 丰润供电公司 | 任各庄镇 | 任各庄镇 | 任各庄村 | 电网_10kV孙家庄线任各庄511二铸支#14任各庄村5综合配电变压器 | 151.72 |  | 4080 | 唐山供电公司丰润供电公司任各庄镇任各庄镇任各庄村电网_10kV孙家庄线任各庄511二铸支#14任各庄村5综合配电变压器 | 151.72
4081 | 唐山供电公司 | 丰润供电公司 | 任各庄镇 | 任各庄镇 | 任各庄村 | 电网_10kV孙家庄线任各庄511二铸支#26任各庄村2综合配电变压器 | 79.83 |  | 4081 | 唐山供电公司丰润供电公司任各庄镇任各庄镇任各庄村电网_10kV孙家庄线任各庄511二铸支#26任各庄村2综合配电变压器 | 79.83
4082 | 唐山供电公司 | 丰润供电公司 | 任各庄镇 | 任各庄镇 | 任各庄村 | 电网_10kV孙家庄线任各庄511任东街支#5任各庄村9综合配电变压器 | 136.93 |  | 4082 | 唐山供电公司丰润供电公司任各庄镇任各庄镇任各庄村电网_10kV孙家庄线任各庄511任东街支#5任各庄村9综合配电变压器 | 136.93
4083 | 唐山供电公司 | 丰润供电公司 | 任各庄镇 | 任各庄镇 | 任各庄村 | 电网_10kV孙家庄线任各庄511任街内支#2任各庄村12综合配电变压器 | 36.85 |  | 4083 | 唐山供电公司丰润供电公司任各庄镇任各庄镇任各庄村电网_10kV孙家庄线任各庄511任街内支#2任各庄村12综合配电变压器 | 36.85
4084 | 唐山供电公司 | 丰润供电公司 | 任各庄镇 | 任各庄镇 | 任各庄村 | 电网_10kV孙家庄线任各庄511任街内支#5任各庄村3综合配电变压器 | 21.02 |  | 4084 | 唐山供电公司丰润供电公司任各庄镇任各庄镇任各庄村电网_10kV孙家庄线任各庄511任街内支#5任各庄村3综合配电变压器 | 21.02
4085 | 唐山供电公司 | 丰润供电公司 | 任各庄镇 | 任各庄镇 | 任各庄村 | 电网_10kV孙家庄线任各庄511任街内支#6任各庄村6综合配电变压器 | 27.2 |  | 4085 | 唐山供电公司丰润供电公司任各庄镇任各庄镇任各庄村电网_10kV孙家庄线任各庄511任街内支#6任各庄村6综合配电变压器 | 27.2
4086 | 唐山供电公司 | 丰润供电公司 | 任各庄镇 | 任各庄镇 | 内支4宋各庄 | 电网_10kV孙家庄线任各庄511宋街内支#4宋各庄2综合配电变压器 | 118.43 |  | 4086 | 唐山供电公司丰润供电公司任各庄镇任各庄镇内支4宋各庄电网_10kV孙家庄线任各庄511宋街内支#4宋各庄2综合配电变压器 | 118.43
4087 | 唐山供电公司 | 丰润供电公司 | 任各庄镇 | 任各庄镇 | 内支3宋各庄 | 电网_10kV孙家庄线任各庄511宋南街内支#3宋各庄4综合配电变压器 | 116 |  | 4087 | 唐山供电公司丰润供电公司任各庄镇任各庄镇内支3宋各庄电网_10kV孙家庄线任各庄511宋南街内支#3宋各庄4综合配电变压器 | 116
4088 | 唐山供电公司 | 丰润供电公司 | 任各庄镇 | 任各庄镇 | 支15宋各庄 | 电网_10kV孙家庄线任各庄511宋支#15宋各庄3综合配电变压器 | 98.2 |  | 4088 | 唐山供电公司丰润供电公司任各庄镇任各庄镇支15宋各庄电网_10kV孙家庄线任各庄511宋支#15宋各庄3综合配电变压器 | 98.2
4089 | 唐山供电公司 | 丰润供电公司 | 任各庄镇 | 任各庄镇 | 魏庄子村 | 电网_10kV孙家庄线任各庄511魏支#19魏庄子村3综合配电变压器 | 60.61 |  | 4089 | 唐山供电公司丰润供电公司任各庄镇任各庄镇魏庄子村电网_10kV孙家庄线任各庄511魏支#19魏庄子村3综合配电变压器 | 60.61
4090 | 唐山供电公司 | 丰润供电公司 | 石各庄镇 | 石各庄镇 | 小王各庄 | 10kV泰和钢铁线小屯522小王各庄北街支#10小王各庄综合4号配电变压器 | 0 |  | 4090 | 唐山供电公司丰润供电公司石各庄镇石各庄镇小王各庄10kV泰和钢铁线小屯522小王各庄北街支#10小王各庄综合4号配电变压器 | 0
4091 | 唐山供电公司 | 丰润供电公司 | 石各庄镇 | 石各庄镇 | 支15小王各 | 10kV泰和钢铁线小屯522小王各庄北街支#15小王各庄综合1号配电变压器 | 38.03 |  | 4091 | 唐山供电公司丰润供电公司石各庄镇石各庄镇支15小王各10kV泰和钢铁线小屯522小王各庄北街支#15小王各庄综合1号配电变压器 | 38.03
4092 | 唐山供电公司 | 丰润供电公司 | 石各庄镇 | 石各庄镇 | 街支3小王各 | 10kV泰和钢铁线小屯522小王各庄北街支#3小王各庄综合2号配电变压器 | 9.6 |  | 4092 | 唐山供电公司丰润供电公司石各庄镇石各庄镇街支3小王各10kV泰和钢铁线小屯522小王各庄北街支#3小王各庄综合2号配电变压器 | 9.6
4093 | 唐山供电公司 | 丰润供电公司 | 石各庄镇 | 石各庄镇 | 支10小王各 | 10kV泰和钢铁线小屯522小王各庄支#10小王各庄综合3号配电变压器 | 190.48 |  | 4093 | 唐山供电公司丰润供电公司石各庄镇石各庄镇支10小王各10kV泰和钢铁线小屯522小王各庄支#10小王各庄综合3号配电变压器 | 190.48
4094 | 唐山供电公司 | 丰润供电公司 | 石各庄镇 | 石各庄镇 | 任各庄村 | 电网_10kV泰和钢铁线小屯522#11张良各庄村综合2号配电变压器 | 2.85 |  | 4094 | 唐山供电公司丰润供电公司石各庄镇石各庄镇任各庄村电网_10kV泰和钢铁线小屯522#11张良各庄村综合2号配电变压器 | 2.85
4095 | 唐山供电公司 | 丰润供电公司 | 石各庄镇 | 石各庄镇 | 谷庄村 | 电网_10kV天顺二期线白官屯512谷街支#3大谷庄村2综合配电变压器 | 148.2 |  | 4095 | 唐山供电公司丰润供电公司石各庄镇石各庄镇谷庄村电网_10kV天顺二期线白官屯512谷街支#3大谷庄村2综合配电变压器 | 148.2
4096 | 唐山供电公司 | 丰润供电公司 | 石各庄镇 | 石各庄镇 | 桑园村 | 电网_10kV天顺二期线白官屯512桑北街支#4桑园村2综合配电变压器 | 42.52 |  | 4096 | 唐山供电公司丰润供电公司石各庄镇石各庄镇桑园村电网_10kV天顺二期线白官屯512桑北街支#4桑园村2综合配电变压器 | 42.52
4097 | 唐山供电公司 | 丰润供电公司 | 石各庄镇 | 石各庄镇 | 桑园村 | 电网_10kV天顺二期线白官屯512桑支#4桑园村1综合配电变压器 | 2.92 |  | 4097 | 唐山供电公司丰润供电公司石各庄镇石各庄镇桑园村电网_10kV天顺二期线白官屯512桑支#4桑园村1综合配电变压器 | 2.92
4098 | 唐山供电公司 | 丰润供电公司 | 白官屯镇 | 白官屯镇 | 太子沟村 | 10kV田陈线田富庄522太子沟街支#07太子沟村1号综合配电变压器 | 16.12 |  | 4098 | 唐山供电公司丰润供电公司白官屯镇白官屯镇太子沟村10kV田陈线田富庄522太子沟街支#07太子沟村1号综合配电变压器 | 16.12
4099 | 唐山供电公司 | 丰润供电公司 | 白官屯镇 | 白官屯镇 | 太子沟村 | 10kV田陈线田富庄522太子沟街支#08太子沟村2综合配电变压器 | 0.06 |  | 4099 | 唐山供电公司丰润供电公司白官屯镇白官屯镇太子沟村10kV田陈线田富庄522太子沟街支#08太子沟村2综合配电变压器 | 0.06
4100 | 唐山供电公司 | 丰润供电公司 | 白官屯镇 | 白官屯镇 | 韩庄村 | 电网_10kV田陈线田富庄522#15郭韩庄村2号综合配电变压器 | 1.45 |  | 4100 | 唐山供电公司丰润供电公司白官屯镇白官屯镇韩庄村电网_10kV田陈线田富庄522#15郭韩庄村2号综合配电变压器 | 1.45
4101 | 唐山供电公司 | 丰润供电公司 | 白官屯镇 | 白官屯镇 | 赵庄村 | 电网_10kV田陈线田富庄522#28陈赵庄村1号综合配电变压器 | 12.88 |  | 4101 | 唐山供电公司丰润供电公司白官屯镇白官屯镇赵庄村电网_10kV田陈线田富庄522#28陈赵庄村1号综合配电变压器 | 12.88
4102 | 唐山供电公司 | 丰润供电公司 | 白官屯镇 | 白官屯镇 | 信庄村 | 电网_10kV田陈线田富庄522#58忠信庄村南1号综合配电变压器 | 17.59 |  | 4102 | 唐山供电公司丰润供电公司白官屯镇白官屯镇信庄村电网_10kV田陈线田富庄522#58忠信庄村南1号综合配电变压器 | 17.59
4103 | 唐山供电公司 | 丰润供电公司 | 白官屯镇 | 白官屯镇 | 陈赵庄村 | 电网_10kV田陈线田富庄522陈农业开发支#02陈赵庄新综合配电变压器 | 0 |  | 4103 | 唐山供电公司丰润供电公司白官屯镇白官屯镇陈赵庄村电网_10kV田陈线田富庄522陈农业开发支#02陈赵庄新综合配电变压器 | 0
4104 | 唐山供电公司 | 丰润供电公司 | 白官屯镇 | 白官屯镇 | 赵庄村 | 电网_10kV田陈线田富庄522陈赵庄拔丝厂支#03陈赵庄村4号综合配电变压器 | 4.2 |  | 4104 | 唐山供电公司丰润供电公司白官屯镇白官屯镇赵庄村电网_10kV田陈线田富庄522陈赵庄拔丝厂支#03陈赵庄村4号综合配电变压器 | 4.2
4105 | 唐山供电公司 | 丰润供电公司 | 白官屯镇 | 白官屯镇 | 陈赵庄 | 电网_10kV田陈线田富庄522陈赵庄北街支#15陈赵庄5号综合配电变压器 | 3.17 |  | 4105 | 唐山供电公司丰润供电公司白官屯镇白官屯镇陈赵庄电网_10kV田陈线田富庄522陈赵庄北街支#15陈赵庄5号综合配电变压器 | 3.17
4106 | 唐山供电公司 | 丰润供电公司 | 白官屯镇 | 白官屯镇 | 赵庄村 | 电网_10kV田陈线田富庄522陈赵庄北街支05#陈赵庄村3号综合配电变压器 | 0.27 |  | 4106 | 唐山供电公司丰润供电公司白官屯镇白官屯镇赵庄村电网_10kV田陈线田富庄522陈赵庄北街支05#陈赵庄村3号综合配电变压器 | 0.27
4107 | 唐山供电公司 | 丰润供电公司 | 白官屯镇 | 白官屯镇 | 陈赵庄村 | 电网_10kV田陈线田富庄522陈赵庄南街支#07陈赵庄村2号综合配电变压器 | 0 |  | 4107 | 唐山供电公司丰润供电公司白官屯镇白官屯镇陈赵庄村电网_10kV田陈线田富庄522陈赵庄南街支#07陈赵庄村2号综合配电变压器 | 0
4108 | 唐山供电公司 | 丰润供电公司 | 白官屯镇 | 白官屯镇 | 韩庄村 | 电网_10kV田陈线田富庄522郭韩庄南街支#03郭韩庄村1号综合配电变压器 | 35.63 |  | 4108 | 唐山供电公司丰润供电公司白官屯镇白官屯镇韩庄村电网_10kV田陈线田富庄522郭韩庄南街支#03郭韩庄村1号综合配电变压器 | 35.63
4109 | 唐山供电公司 | 丰润供电公司 | 白官屯镇 | 白官屯镇 | 太子沟村 | 电网_10kV田陈线田富庄522太子沟街支#05太子沟村3号综合配电变压器 | 9.13 |  | 4109 | 唐山供电公司丰润供电公司白官屯镇白官屯镇太子沟村电网_10kV田陈线田富庄522太子沟街支#05太子沟村3号综合配电变压器 | 9.13
4110 | 唐山供电公司 | 丰润供电公司 | 白官屯镇 | 白官屯镇 | 富庄村 | 10kV田成线田富庄511#05 1田富庄村西3号综合配电变压器 | 195.86 |  | 4110 | 唐山供电公司丰润供电公司白官屯镇白官屯镇富庄村10kV田成线田富庄511#05 1田富庄村西3号综合配电变压器 | 195.86
4111 | 唐山供电公司 | 丰润供电公司 | 任各庄镇 | 任各庄镇 | 立营村 | 10kV田丰线车轴山525陶北街内支#4陶立营村2综合配电变压器 | 18.29 |  | 4111 | 唐山供电公司丰润供电公司任各庄镇任各庄镇立营村10kV田丰线车轴山525陶北街内支#4陶立营村2综合配电变压器 | 18.29
4112 | 唐山供电公司 | 丰润供电公司 | 任各庄镇 | 任各庄镇 | 立营村 | 10kV田丰线车轴山525陶支#15 1陶立营村3综合配电变压器 | 182.57 |  | 4112 | 唐山供电公司丰润供电公司任各庄镇任各庄镇立营村10kV田丰线车轴山525陶支#15 1陶立营村3综合配电变压器 | 182.57
4113 | 唐山供电公司 | 丰润供电公司 | 任各庄镇 | 任各庄镇 | 富庄村 | 电网_10kV田丰线车轴山525#26杨富庄村3综合配电变压器 | 258.02 |  | 4113 | 唐山供电公司丰润供电公司任各庄镇任各庄镇富庄村电网_10kV田丰线车轴山525#26杨富庄村3综合配电变压器 | 258.02
4114 | 唐山供电公司 | 丰润供电公司 | 任各庄镇 | 任各庄镇 | 立营村 | 电网_10kV田丰线车轴山525陶支#16陶立营村1综合配电变压器 | 19.61 |  | 4114 | 唐山供电公司丰润供电公司任各庄镇任各庄镇立营村电网_10kV田丰线车轴山525陶支#16陶立营村1综合配电变压器 | 19.61
4115 | 唐山供电公司 | 丰润供电公司 | 白官屯镇 | 白官屯镇 | 仙观村 | 10kV田福线田福庄514群西街支#01群仙观村4号综合配电变压器 | 33.45 |  | 4115 | 唐山供电公司丰润供电公司白官屯镇白官屯镇仙观村10kV田福线田福庄514群西街支#01群仙观村4号综合配电变压器 | 33.45
4116 | 唐山供电公司 | 丰润供电公司 | 白官屯镇 | 白官屯镇 | 郭官屯村 | 10kV田福线田富庄514郭水支#22郭官屯村东1号综合配电变压器 | 70.71 |  | 4116 | 唐山供电公司丰润供电公司白官屯镇白官屯镇郭官屯村10kV田福线田富庄514郭水支#22郭官屯村东1号综合配电变压器 | 70.71
4117 | 唐山供电公司 | 丰润供电公司 | 白官屯镇 | 白官屯镇 | 仙观村 | 10kV田福线田富庄514郭屯支#11群仙观村北2号综合配电变压器 | 87.28 |  | 4117 | 唐山供电公司丰润供电公司白官屯镇白官屯镇仙观村10kV田福线田富庄514郭屯支#11群仙观村北2号综合配电变压器 | 87.28
4118 | 唐山供电公司 | 丰润供电公司 | 白官屯镇 | 白官屯镇 | 郭庄村 | 10kV田福线田富庄514后街支#03后郭庄村1号综合配电变压器 | 6.28 |  | 4118 | 唐山供电公司丰润供电公司白官屯镇白官屯镇郭庄村10kV田福线田富庄514后街支#03后郭庄村1号综合配电变压器 | 6.28
4119 | 唐山供电公司 | 丰润供电公司 | 白官屯镇 | 白官屯镇 | 仙观村 | 10kV田福线田富庄514群街支#05群仙观村南1号综合配电变压器 | 2.34 |  | 4119 | 唐山供电公司丰润供电公司白官屯镇白官屯镇仙观村10kV田福线田富庄514群街支#05群仙观村南1号综合配电变压器 | 2.34
4120 | 唐山供电公司 | 丰润供电公司 | 白官屯镇 | 白官屯镇 | 往川村 | 10kV田福线田富庄514群仙观支#12往川村北1号综合配电变压器 | 3.98 |  | 4120 | 唐山供电公司丰润供电公司白官屯镇白官屯镇往川村10kV田福线田富庄514群仙观支#12往川村北1号综合配电变压器 | 3.98
4121 | 唐山供电公司 | 丰润供电公司 | 白官屯镇 | 白官屯镇 | 富庄村 | 10kV田福线田富庄514田街支#09田富庄村南1号综合配电变压器 | 3.72 |  | 4121 | 唐山供电公司丰润供电公司白官屯镇白官屯镇富庄村10kV田福线田富庄514田街支#09田富庄村南1号综合配电变压器 | 3.72
4122 | 唐山供电公司 | 丰润供电公司 | 白官屯镇 | 白官屯镇 | 王庄村 | 10kV田福线田富庄514王庄子支#11西王庄村1号综合配电变压器 | 5.43 |  | 4122 | 唐山供电公司丰润供电公司白官屯镇白官屯镇王庄村10kV田福线田富庄514王庄子支#11西王庄村1号综合配电变压器 | 5.43
4123 | 唐山供电公司 | 丰润供电公司 | 白官屯镇 | 白官屯镇 | 庆寺村 | 电网_10kV田福线田富庄514福街支#03福庆寺村1号综合配电变压器 | 0.6 |  | 4123 | 唐山供电公司丰润供电公司白官屯镇白官屯镇庆寺村电网_10kV田福线田富庄514福街支#03福庆寺村1号综合配电变压器 | 0.6
4124 | 唐山供电公司 | 丰润供电公司 | 白官屯镇 | 白官屯镇 | 郭官屯村 | 电网_10kV田福线田富庄514郭东街支#01郭官屯村南3号综合配电变压器 | 120.92 |  | 4124 | 唐山供电公司丰润供电公司白官屯镇白官屯镇郭官屯村电网_10kV田福线田富庄514郭东街支#01郭官屯村南3号综合配电变压器 | 120.92
4125 | 唐山供电公司 | 丰润供电公司 | 白官屯镇 | 白官屯镇 | 郭官屯村 | 电网_10kV田福线田富庄514郭水支#10郭官屯村5号综合配电变压器 | 98 |  | 4125 | 唐山供电公司丰润供电公司白官屯镇白官屯镇郭官屯村电网_10kV田福线田富庄514郭水支#10郭官屯村5号综合配电变压器 | 98
4126 | 唐山供电公司 | 丰润供电公司 | 白官屯镇 | 白官屯镇 | 郭官屯村 | 电网_10kV田福线田富庄514郭屯支#17郭官屯村4号综合配电变压器 | 93.43 |  | 4126 | 唐山供电公司丰润供电公司白官屯镇白官屯镇郭官屯村电网_10kV田福线田富庄514郭屯支#17郭官屯村4号综合配电变压器 | 93.43
4127 | 唐山供电公司 | 丰润供电公司 | 白官屯镇 | 白官屯镇 | 郭官屯村 | 电网_10kV田福线田富庄514郭西街支#03郭官屯村西2号综合配电变压器 | 117.8 |  | 4127 | 唐山供电公司丰润供电公司白官屯镇白官屯镇郭官屯村电网_10kV田福线田富庄514郭西街支#03郭官屯村西2号综合配电变压器 | 117.8
4128 | 唐山供电公司 | 丰润供电公司 | 白官屯镇 | 白官屯镇 | 仙观村 | 电网_10kV田福线田富庄514群街支#05群仙观村3号综合配电变压器 | 98.64 |  | 4128 | 唐山供电公司丰润供电公司白官屯镇白官屯镇仙观村电网_10kV田福线田富庄514群街支#05群仙观村3号综合配电变压器 | 98.64
4129 | 唐山供电公司 | 丰润供电公司 | 白官屯镇 | 白官屯镇 | 往川村 | 电网_10kV田福线田富庄514群仙观支#09往川村南2号综合配电变压器 | 11.19 |  | 4129 | 唐山供电公司丰润供电公司白官屯镇白官屯镇往川村电网_10kV田福线田富庄514群仙观支#09往川村南2号综合配电变压器 | 11.19
4130 | 唐山供电公司 | 丰润供电公司 | 白官屯镇 | 白官屯镇 | 富庄村 | 电网_10kV田福线田富庄514田街支#04田富庄村北2号综合配电变压器 | 7.48 |  | 4130 | 唐山供电公司丰润供电公司白官屯镇白官屯镇富庄村电网_10kV田福线田富庄514田街支#04田富庄村北2号综合配电变压器 | 7.48
4131 | 唐山供电公司 | 丰润供电公司 | 白官屯镇 | 白官屯镇 | 张家坟村 | 电网_10kV田福线田富庄514张街支#03张家坟村1号综合配电变压器 | 0 |  | 4131 | 唐山供电公司丰润供电公司白官屯镇白官屯镇张家坟村电网_10kV田福线田富庄514张街支#03张家坟村1号综合配电变压器 | 0
4132 | 唐山供电公司 | 丰润供电公司 | 白官屯镇 | 白官屯镇 | 庞家港村 | 10kV田忠线田富庄512庞家港农业开发支#05庞家港村2号综合配电变压器 | 0.71 |  | 4132 | 唐山供电公司丰润供电公司白官屯镇白官屯镇庞家港村10kV田忠线田富庄512庞家港农业开发支#05庞家港村2号综合配电变压器 | 0.71
4133 | 唐山供电公司 | 丰润供电公司 | 白官屯镇 | 白官屯镇 | 庞家港村 | 10kV田忠线田富庄512庞街内支#06庞家港村1号综合配电变压器 | 19.14 |  | 4133 | 唐山供电公司丰润供电公司白官屯镇白官屯镇庞家港村10kV田忠线田富庄512庞街内支#06庞家港村1号综合配电变压器 | 19.14
4134 | 唐山供电公司 | 丰润供电公司 | 白官屯镇 | 白官屯镇 | 庞家港 | 10kV田忠线田富庄512庞街内支10#庞家港3号综合配电变压器 | 22.9 |  | 4134 | 唐山供电公司丰润供电公司白官屯镇白官屯镇庞家港10kV田忠线田富庄512庞街内支10#庞家港3号综合配电变压器 | 22.9
4135 | 唐山供电公司 | 丰润供电公司 | 白官屯镇 | 白官屯镇 | 信庄村 | 电网_10kV田忠线田富庄512忠信庄北街支#02忠信庄村北2号综合配电变压器 | 16.54 |  | 4135 | 唐山供电公司丰润供电公司白官屯镇白官屯镇信庄村电网_10kV田忠线田富庄512忠信庄北街支#02忠信庄村北2号综合配电变压器 | 16.54
4136 | 唐山供电公司 | 丰润供电公司 | 左家坞镇 | 左家坞镇 | 松林村 | 10kV团山子线城北寨521#23小松林村2综合配电变压器 | 56.4 |  | 4136 | 唐山供电公司丰润供电公司左家坞镇左家坞镇松林村10kV团山子线城北寨521#23小松林村2综合配电变压器 | 56.4
4137 | 唐山供电公司 | 丰润供电公司 | 左家坞镇 | 左家坞镇 | 松林村 | 10kV团山子线城北寨521小松林支#14小松林村1综合配电变压器 | 39.28 |  | 4137 | 唐山供电公司丰润供电公司左家坞镇左家坞镇松林村10kV团山子线城北寨521小松林支#14小松林村1综合配电变压器 | 39.28
4138 | 唐山供电公司 | 丰润供电公司 | 左家坞镇 | 左家坞镇 | 城北寨村 | 电网_10kV团山子线城北寨521城街北支#2城北寨村13综合配电变压器 | 0 |  | 4138 | 唐山供电公司丰润供电公司左家坞镇左家坞镇城北寨村电网_10kV团山子线城北寨521城街北支#2城北寨村13综合配电变压器 | 0
4139 | 唐山供电公司 | 丰润供电公司 | 左家坞镇 | 左家坞镇 | 松林村 | 电网_10kV团山子线城北寨521小松林支#5小松林村3综合配电变压器 | 0.47 |  | 4139 | 唐山供电公司丰润供电公司左家坞镇左家坞镇松林村电网_10kV团山子线城北寨521小松林支#5小松林村3综合配电变压器 | 0.47
4140 | 唐山供电公司 | 丰润供电公司 | 韩城镇 | 韩城镇 | 西欢坨村 | 10kv西欢坨线韩城511西欢坨街内支#33西欢坨村北5综合配电变压器 | 244 |  | 4140 | 唐山供电公司丰润供电公司韩城镇韩城镇西欢坨村10kv西欢坨线韩城511西欢坨街内支#33西欢坨村北5综合配电变压器 | 244
4141 | 唐山供电公司 | 丰润供电公司 | 丰润镇 | 丰润镇 | 曹家洼村 | 10kV西魏庄子线高丽铺511#35曹家洼村1#综合配电变压器 | 23.16 |  | 4141 | 唐山供电公司丰润供电公司丰润镇丰润镇曹家洼村10kV西魏庄子线高丽铺511#35曹家洼村1#综合配电变压器 | 23.16
4142 | 唐山供电公司 | 丰润供电公司 | 丰润镇 | 丰润镇 | 尚古庄村 | 10kV西魏庄子线高丽铺511#39 1尚古庄村6综合配电变压器 | 22.01 |  | 4142 | 唐山供电公司丰润供电公司丰润镇丰润镇尚古庄村10kV西魏庄子线高丽铺511#39 1尚古庄村6综合配电变压器 | 22.01
4143 | 唐山供电公司 | 丰润供电公司 | 丰润镇 | 丰润镇 | 尚古庄村 | 10kV西魏庄子线高丽铺511#41尚古庄村1#综合配电变压器 | 8.94 |  | 4143 | 唐山供电公司丰润供电公司丰润镇丰润镇尚古庄村10kV西魏庄子线高丽铺511#41尚古庄村1#综合配电变压器 | 8.94
4144 | 唐山供电公司 | 丰润供电公司 | 丰润镇 | 丰润镇 | 魏庄子村 | 10kV西魏庄子线高丽铺511#78西魏庄子村3#综合配电变压器 | 52.7 |  | 4144 | 唐山供电公司丰润供电公司丰润镇丰润镇魏庄子村10kV西魏庄子线高丽铺511#78西魏庄子村3#综合配电变压器 | 52.7
4145 | 唐山供电公司 | 丰润供电公司 | 丰润镇 | 丰润镇 | 丽铺村 | 10kV西魏庄子线高丽铺511高街支13高丽铺村1#综合配电变压器 | 2.82 |  | 4145 | 唐山供电公司丰润供电公司丰润镇丰润镇丽铺村10kV西魏庄子线高丽铺511高街支13高丽铺村1#综合配电变压器 | 2.82
4146 | 唐山供电公司 | 丰润供电公司 | 丰润镇 | 丰润镇 | 丽铺村 | 10kV西魏庄子线高丽铺511高街支14高丽铺村3#综合配电变压器 | 71.38 |  | 4146 | 唐山供电公司丰润供电公司丰润镇丰润镇丽铺村10kV西魏庄子线高丽铺511高街支14高丽铺村3#综合配电变压器 | 71.38
4147 | 唐山供电公司 | 丰润供电公司 | 丰润镇 | 丰润镇 | 丽铺村 | 10kV西魏庄子线高丽铺511高街支8#高丽铺村5#综合配电变压器 | 96.82 |  | 4147 | 唐山供电公司丰润供电公司丰润镇丰润镇丽铺村10kV西魏庄子线高丽铺511高街支8#高丽铺村5#综合配电变压器 | 96.82
4148 | 唐山供电公司 | 丰润供电公司 | 丰润镇 | 丰润镇 | 尚古庄村 | 10kV西魏庄子线高丽铺511广告支21尚古庄村3#综合配电变压器 | 1.34 |  | 4148 | 唐山供电公司丰润供电公司丰润镇丰润镇尚古庄村10kV西魏庄子线高丽铺511广告支21尚古庄村3#综合配电变压器 | 1.34
4149 | 唐山供电公司 | 丰润供电公司 | 丰润镇 | 丰润镇 | 尚古庄村 | 10kV西魏庄子线高丽铺511广告支8尚古庄村5#综合配电变压器 | 5.17 |  | 4149 | 唐山供电公司丰润供电公司丰润镇丰润镇尚古庄村10kV西魏庄子线高丽铺511广告支8尚古庄村5#综合配电变压器 | 5.17
4150 | 唐山供电公司 | 丰润供电公司 | 丰润镇 | 丰润镇 | 尚古庄村 | 10kV西魏庄子线高丽铺511尚街支11尚古庄村4#综合配电变压器 | 3.58 |  | 4150 | 唐山供电公司丰润供电公司丰润镇丰润镇尚古庄村10kV西魏庄子线高丽铺511尚街支11尚古庄村4#综合配电变压器 | 3.58
4151 | 唐山供电公司 | 丰润供电公司 | 丰润镇 | 丰润镇 | 魏庄子村 | 10kV西魏庄子线高丽铺511魏街支19西魏庄子村1#综合配电变压器 | 2.41 |  | 4151 | 唐山供电公司丰润供电公司丰润镇丰润镇魏庄子村10kV西魏庄子线高丽铺511魏街支19西魏庄子村1#综合配电变压器 | 2.41
4152 | 唐山供电公司 | 丰润供电公司 | 丰润镇 | 丰润镇 | 曹家洼村 | 电网_10kV西魏庄子线高丽铺511#38曹家洼村2#综合配电变压器 | 11.92 |  | 4152 | 唐山供电公司丰润供电公司丰润镇丰润镇曹家洼村电网_10kV西魏庄子线高丽铺511#38曹家洼村2#综合配电变压器 | 11.92
4153 | 唐山供电公司 | 丰润供电公司 | 丰润镇 | 丰润镇 | 魏庄子村 | 电网_10kV西魏庄子线高丽铺511#64西魏庄子村2#综合配电变压器 | 31.05 |  | 4153 | 唐山供电公司丰润供电公司丰润镇丰润镇魏庄子村电网_10kV西魏庄子线高丽铺511#64西魏庄子村2#综合配电变压器 | 31.05
4154 | 唐山供电公司 | 丰润供电公司 | 丰润镇 | 丰润镇 | 尚古庄村 | 电网_10kV西魏庄子线高丽铺511广告支12尚古庄村2#综合配电变压器 | 1.52 |  | 4154 | 唐山供电公司丰润供电公司丰润镇丰润镇尚古庄村电网_10kV西魏庄子线高丽铺511广告支12尚古庄村2#综合配电变压器 | 1.52
4155 | 唐山供电公司 | 丰润供电公司 | 丰润镇 | 丰润镇 | 魏庄子村 | 电网_10kV西魏庄子线高丽铺511魏街支16西魏庄子村4#综合配电变压器 | 79.49 |  | 4155 | 唐山供电公司丰润供电公司丰润镇丰润镇魏庄子村电网_10kV西魏庄子线高丽铺511魏街支16西魏庄子村4#综合配电变压器 | 79.49
4156 | 唐山供电公司 | 丰润供电公司 | 左家坞镇 | 左家坞镇 | 西佑国寺村 | 10kV西孝义线泉河头531#84西佑国寺村1综合配电变压器 | 0 |  | 4156 | 唐山供电公司丰润供电公司左家坞镇左家坞镇西佑国寺村10kV西孝义线泉河头531#84西佑国寺村1综合配电变压器 | 0
4157 | 唐山供电公司 | 丰润供电公司 | 左家坞镇 | 左家坞镇 | 东孝义村 | 10kV西孝义线泉河头531东孝义街内西北支#10东孝义村1综合配电变压器 | 0 |  | 4157 | 唐山供电公司丰润供电公司左家坞镇左家坞镇东孝义村10kV西孝义线泉河头531东孝义街内西北支#10东孝义村1综合配电变压器 | 0
4158 | 唐山供电公司 | 丰润供电公司 | 左家坞镇 | 左家坞镇 | 国寺村 | 10kV西孝义线泉河头531西佑街中支#1西佑国寺村4综合配电变压器 | 39.86 |  | 4158 | 唐山供电公司丰润供电公司左家坞镇左家坞镇国寺村10kV西孝义线泉河头531西佑街中支#1西佑国寺村4综合配电变压器 | 39.86
4159 | 唐山供电公司 | 丰润供电公司 | 左家坞镇 | 左家坞镇 | 东孝义村 | 电网_10kV西孝义线泉河头531#113东孝义村4综合配电变压器 | 0 |  | 4159 | 唐山供电公司丰润供电公司左家坞镇左家坞镇东孝义村电网_10kV西孝义线泉河头531#113东孝义村4综合配电变压器 | 0
4160 | 唐山供电公司 | 丰润供电公司 | 左家坞镇 | 左家坞镇 | 东孝义村 | 电网_10kV西孝义线泉河头531#113东孝义村5综合配电变压器 | 0 |  | 4160 | 唐山供电公司丰润供电公司左家坞镇左家坞镇东孝义村电网_10kV西孝义线泉河头531#113东孝义村5综合配电变压器 | 0
4161 | 唐山供电公司 | 丰润供电公司 | 左家坞镇 | 左家坞镇 | 孝义村 | 电网_10kV西孝义线泉河头531#136东孝义村13综合配电变压器 | 296.4 |  | 4161 | 唐山供电公司丰润供电公司左家坞镇左家坞镇孝义村电网_10kV西孝义线泉河头531#136东孝义村13综合配电变压器 | 296.4
4162 | 唐山供电公司 | 丰润供电公司 | 左家坞镇 | 左家坞镇 | 孝义村 | 电网_10kV西孝义线泉河头531#154西孝义村2综合配电变压器 | 3.49 |  | 4162 | 唐山供电公司丰润供电公司左家坞镇左家坞镇孝义村电网_10kV西孝义线泉河头531#154西孝义村2综合配电变压器 | 3.49
4163 | 唐山供电公司 | 丰润供电公司 | 左家坞镇 | 左家坞镇 | 国寺村 | 电网_10kV西孝义线泉河头531#42东佑国寺村1综合配电变压器 | 18.19 |  | 4163 | 唐山供电公司丰润供电公司左家坞镇左家坞镇国寺村电网_10kV西孝义线泉河头531#42东佑国寺村1综合配电变压器 | 18.19
4164 | 唐山供电公司 | 丰润供电公司 | 左家坞镇 | 左家坞镇 | 国寺村 | 电网_10kV西孝义线泉河头531#66西佑国寺村3综合配电变压器 | 17.1 |  | 4164 | 唐山供电公司丰润供电公司左家坞镇左家坞镇国寺村电网_10kV西孝义线泉河头531#66西佑国寺村3综合配电变压器 | 17.1
4165 | 唐山供电公司 | 丰润供电公司 | 左家坞镇 | 左家坞镇 | 国寺村 | 电网_10kV西孝义线泉河头531#81西佑国寺村2综合配电变压器 | 62.29 |  | 4165 | 唐山供电公司丰润供电公司左家坞镇左家坞镇国寺村电网_10kV西孝义线泉河头531#81西佑国寺村2综合配电变压器 | 62.29
4166 | 唐山供电公司 | 丰润供电公司 | 左家坞镇 | 左家坞镇 | 孝义村 | 电网_10kV西孝义线泉河头531东孝义街内北支#3东孝义村8综合配电变压器 | 33.52 |  | 4166 | 唐山供电公司丰润供电公司左家坞镇左家坞镇孝义村电网_10kV西孝义线泉河头531东孝义街内北支#3东孝义村8综合配电变压器 | 33.52
4167 | 唐山供电公司 | 丰润供电公司 | 左家坞镇 | 左家坞镇 | 孝义村 | 电网_10kV西孝义线泉河头531东孝义街内二支#2东孝义村15综合配电变压器 | 19.98 |  | 4167 | 唐山供电公司丰润供电公司左家坞镇左家坞镇孝义村电网_10kV西孝义线泉河头531东孝义街内二支#2东孝义村15综合配电变压器 | 19.98
4168 | 唐山供电公司 | 丰润供电公司 | 左家坞镇 | 左家坞镇 | 孝义村 | 电网_10kV西孝义线泉河头531东孝义街内三支#10东孝义村12综合配电变压器 | 258.84 |  | 4168 | 唐山供电公司丰润供电公司左家坞镇左家坞镇孝义村电网_10kV西孝义线泉河头531东孝义街内三支#10东孝义村12综合配电变压器 | 258.84
4169 | 唐山供电公司 | 丰润供电公司 | 左家坞镇 | 左家坞镇 | 孝义村 | 电网_10kV西孝义线泉河头531东孝义街内三支#5东孝义村10综合配电变压器 | 0.61 |  | 4169 | 唐山供电公司丰润供电公司左家坞镇左家坞镇孝义村电网_10kV西孝义线泉河头531东孝义街内三支#5东孝义村10综合配电变压器 | 0.61
4170 | 唐山供电公司 | 丰润供电公司 | 左家坞镇 | 左家坞镇 | 孝义村 | 电网_10kV西孝义线泉河头531东孝义街内三支#8东孝义村11综合配电变压器 | 10.63 |  | 4170 | 唐山供电公司丰润供电公司左家坞镇左家坞镇孝义村电网_10kV西孝义线泉河头531东孝义街内三支#8东孝义村11综合配电变压器 | 10.63
4171 | 唐山供电公司 | 丰润供电公司 | 左家坞镇 | 左家坞镇 | 孝义村 | 电网_10kV西孝义线泉河头531东孝义街内四支#3东孝义村7综合配电变压器 | 25 |  | 4171 | 唐山供电公司丰润供电公司左家坞镇左家坞镇孝义村电网_10kV西孝义线泉河头531东孝义街内四支#3东孝义村7综合配电变压器 | 25
4172 | 唐山供电公司 | 丰润供电公司 | 左家坞镇 | 左家坞镇 | 东孝义村 | 电网_10kV西孝义线泉河头531东孝义街内西北支#12东孝义村2综合配电变压器 | 0 |  | 4172 | 唐山供电公司丰润供电公司左家坞镇左家坞镇东孝义村电网_10kV西孝义线泉河头531东孝义街内西北支#12东孝义村2综合配电变压器 | 0
4173 | 唐山供电公司 | 丰润供电公司 | 左家坞镇 | 左家坞镇 | 东孝义村 | 电网_10kV西孝义线泉河头531东孝义街内西北支#12东孝义村3综合配电变压器 | 0 |  | 4173 | 唐山供电公司丰润供电公司左家坞镇左家坞镇东孝义村电网_10kV西孝义线泉河头531东孝义街内西北支#12东孝义村3综合配电变压器 | 0
4174 | 唐山供电公司 | 丰润供电公司 | 左家坞镇 | 左家坞镇 | 东孝义村 | 电网_10kV西孝义线泉河头531东孝义街内西北支#1东孝义村16综合配电变压器 | 0 |  | 4174 | 唐山供电公司丰润供电公司左家坞镇左家坞镇东孝义村电网_10kV西孝义线泉河头531东孝义街内西北支#1东孝义村16综合配电变压器 | 0
4175 | 唐山供电公司 | 丰润供电公司 | 左家坞镇 | 左家坞镇 | 孝义村 | 电网_10kV西孝义线泉河头531东孝义街内一支#1东孝义村14综合配电变压器 | 5.76 |  | 4175 | 唐山供电公司丰润供电公司左家坞镇左家坞镇孝义村电网_10kV西孝义线泉河头531东孝义街内一支#1东孝义村14综合配电变压器 | 5.76
4176 | 唐山供电公司 | 丰润供电公司 | 左家坞镇 | 左家坞镇 | 东孝义村 | 电网_10kV西孝义线泉河头531东孝义街内支#25东孝义村6综合配电变压器 | 0 |  | 4176 | 唐山供电公司丰润供电公司左家坞镇左家坞镇东孝义村电网_10kV西孝义线泉河头531东孝义街内支#25东孝义村6综合配电变压器 | 0
4177 | 唐山供电公司 | 丰润供电公司 | 左家坞镇 | 左家坞镇 | 东孝义村 | 电网_10kV西孝义线泉河头531东孝义街支#14东孝义村9综合配电变压器 | 0 |  | 4177 | 唐山供电公司丰润供电公司左家坞镇左家坞镇东孝义村电网_10kV西孝义线泉河头531东孝义街支#14东孝义村9综合配电变压器 | 0
4178 | 唐山供电公司 | 丰润供电公司 | 左家坞镇 | 左家坞镇 | 孝义村 | 电网_10kV西孝义线泉河头531西孝义街北支#5西孝义村3综合配电变压器 | 1.31 |  | 4178 | 唐山供电公司丰润供电公司左家坞镇左家坞镇孝义村电网_10kV西孝义线泉河头531西孝义街北支#5西孝义村3综合配电变压器 | 1.31
4179 | 唐山供电公司 | 丰润供电公司 | 左家坞镇 | 左家坞镇 | 孝义村 | 电网_10kV西孝义线泉河头531西孝义街北支#7西孝义村4综合配电变压器 | 53.8 |  | 4179 | 唐山供电公司丰润供电公司左家坞镇左家坞镇孝义村电网_10kV西孝义线泉河头531西孝义街北支#7西孝义村4综合配电变压器 | 53.8
4180 | 唐山供电公司 | 丰润供电公司 | 左家坞镇 | 左家坞镇 | 孝义村 | 电网_10kV西孝义线泉河头531西孝义街南支#1西孝义村6综合配电变压器 | 6.05 |  | 4180 | 唐山供电公司丰润供电公司左家坞镇左家坞镇孝义村电网_10kV西孝义线泉河头531西孝义街南支#1西孝义村6综合配电变压器 | 6.05
4181 | 唐山供电公司 | 丰润供电公司 | 左家坞镇 | 左家坞镇 | 孝义村 | 电网_10kV西孝义线泉河头531西孝义街西支#3西孝义村5综合配电变压器 | 92.25 |  | 4181 | 唐山供电公司丰润供电公司左家坞镇左家坞镇孝义村电网_10kV西孝义线泉河头531西孝义街西支#3西孝义村5综合配电变压器 | 92.25
4182 | 唐山供电公司 | 丰润供电公司 | 左家坞镇 | 左家坞镇 | 孝义村 | 电网_10kV西孝义线泉河头531西孝义街支#4西孝义村1综合配电变压器 | 83.58 |  | 4182 | 唐山供电公司丰润供电公司左家坞镇左家坞镇孝义村电网_10kV西孝义线泉河头531西孝义街支#4西孝义村1综合配电变压器 | 83.58
4183 | 唐山供电公司 | 丰润供电公司 | 左家坞镇 | 左家坞镇 | 大港村 | 10kV小港线泉河头521北大港支#11北大港村1综合配电变压器 | 38.21 |  | 4183 | 唐山供电公司丰润供电公司左家坞镇左家坞镇大港村10kV小港线泉河头521北大港支#11北大港村1综合配电变压器 | 38.21
4184 | 唐山供电公司 | 丰润供电公司 | 左家坞镇 | 左家坞镇 | 小港村 | 10kV小港线泉河头521小港街南支#7小港村3综合配电变压器 | 25.33 |  | 4184 | 唐山供电公司丰润供电公司左家坞镇左家坞镇小港村10kV小港线泉河头521小港街南支#7小港村3综合配电变压器 | 25.33
4185 | 唐山供电公司 | 丰润供电公司 | 左家坞镇 | 左家坞镇 | 大港村 | 电网_10kV小港线泉河头521北大港街内支#2北大港村2综合配电变压器 | 26.43 |  | 4185 | 唐山供电公司丰润供电公司左家坞镇左家坞镇大港村电网_10kV小港线泉河头521北大港街内支#2北大港村2综合配电变压器 | 26.43
4186 | 唐山供电公司 | 丰润供电公司 | 左家坞镇 | 左家坞镇 | 大港村 | 电网_10kV小港线泉河头521北大港街内支#5北大港村3综合配电变压器 | 114.52 |  | 4186 | 唐山供电公司丰润供电公司左家坞镇左家坞镇大港村电网_10kV小港线泉河头521北大港街内支#5北大港村3综合配电变压器 | 114.52
4187 | 唐山供电公司 | 丰润供电公司 | 左家坞镇 | 左家坞镇 | 大港村 | 电网_10kV小港线泉河头521北大港支#16北大港村6综合配电变压器 | 140.78 |  | 4187 | 唐山供电公司丰润供电公司左家坞镇左家坞镇大港村电网_10kV小港线泉河头521北大港支#16北大港村6综合配电变压器 | 140.78
4188 | 唐山供电公司 | 丰润供电公司 | 左家坞镇 | 左家坞镇 | 大港村 | 电网_10kV小港线泉河头521北大港支#23北大港村5综合配电变压器 | 154.81 |  | 4188 | 唐山供电公司丰润供电公司左家坞镇左家坞镇大港村电网_10kV小港线泉河头521北大港支#23北大港村5综合配电变压器 | 154.81
4189 | 唐山供电公司 | 丰润供电公司 | 左家坞镇 | 左家坞镇 | 大港村 | 电网_10kV小港线泉河头521北大港支#28北大港村4综合配电变压器 | 176.51 |  | 4189 | 唐山供电公司丰润供电公司左家坞镇左家坞镇大港村电网_10kV小港线泉河头521北大港支#28北大港村4综合配电变压器 | 176.51
4190 | 唐山供电公司 | 丰润供电公司 | 左家坞镇 | 左家坞镇 | 山子村 | 电网_10kV小港线泉河头521古支#14团山子村3综合配电变压器 | 3.63 |  | 4190 | 唐山供电公司丰润供电公司左家坞镇左家坞镇山子村电网_10kV小港线泉河头521古支#14团山子村3综合配电变压器 | 3.63
4191 | 唐山供电公司 | 丰润供电公司 | 左家坞镇 | 左家坞镇 | 山子村 | 电网_10kV小港线泉河头521古支#7团山子村5综合配电变压器 | 0.74 |  | 4191 | 唐山供电公司丰润供电公司左家坞镇左家坞镇山子村电网_10kV小港线泉河头521古支#7团山子村5综合配电变压器 | 0.74
4192 | 唐山供电公司 | 丰润供电公司 | 左家坞镇 | 左家坞镇 | 大港村 | 电网_10kV小港线泉河头521前大港街北支#3前大港村4综合配电变压器 | 102.7 |  | 4192 | 唐山供电公司丰润供电公司左家坞镇左家坞镇大港村电网_10kV小港线泉河头521前大港街北支#3前大港村4综合配电变压器 | 102.7
4193 | 唐山供电公司 | 丰润供电公司 | 左家坞镇 | 左家坞镇 | 大港村 | 电网_10kV小港线泉河头521前大港街南支#3前大港村5综合配电变压器 | 154.25 |  | 4193 | 唐山供电公司丰润供电公司左家坞镇左家坞镇大港村电网_10kV小港线泉河头521前大港街南支#3前大港村5综合配电变压器 | 154.25
4194 | 唐山供电公司 | 丰润供电公司 | 左家坞镇 | 左家坞镇 | 大港村 | 电网_10kV小港线泉河头521前大港街南支#6前大港村6综合配电变压器 | 119.66 |  | 4194 | 唐山供电公司丰润供电公司左家坞镇左家坞镇大港村电网_10kV小港线泉河头521前大港街南支#6前大港村6综合配电变压器 | 119.66
4195 | 唐山供电公司 | 丰润供电公司 | 左家坞镇 | 左家坞镇 | 大港村 | 电网_10kV小港线泉河头521前大港支#23前大港村2综合配电变压器 | 165.42 |  | 4195 | 唐山供电公司丰润供电公司左家坞镇左家坞镇大港村电网_10kV小港线泉河头521前大港支#23前大港村2综合配电变压器 | 165.42
4196 | 唐山供电公司 | 丰润供电公司 | 左家坞镇 | 左家坞镇 | 大港村 | 电网_10kV小港线泉河头521前大港支#35前大港村3综合配电变压器 | 57.09 |  | 4196 | 唐山供电公司丰润供电公司左家坞镇左家坞镇大港村电网_10kV小港线泉河头521前大港支#35前大港村3综合配电变压器 | 57.09
4197 | 唐山供电公司 | 丰润供电公司 | 左家坞镇 | 左家坞镇 | 山子村 | 电网_10kV小港线泉河头521团街东支#4团山子村2综合配电变压器 | 9.23 |  | 4197 | 唐山供电公司丰润供电公司左家坞镇左家坞镇山子村电网_10kV小港线泉河头521团街东支#4团山子村2综合配电变压器 | 9.23
4198 | 唐山供电公司 | 丰润供电公司 | 左家坞镇 | 左家坞镇 | 小港村 | 电网_10kV小港线泉河头521小港街南支#6小港村4综合配电变压器 | 0.3 |  | 4198 | 唐山供电公司丰润供电公司左家坞镇左家坞镇小港村电网_10kV小港线泉河头521小港街南支#6小港村4综合配电变压器 | 0.3
4199 | 唐山供电公司 | 丰润供电公司 | 左家坞镇 | 左家坞镇 | 张庄子村 | 电网_10kV小港线泉河头521张街内支#6张庄子村3综合配电变压器 | 0.15 |  | 4199 | 唐山供电公司丰润供电公司左家坞镇左家坞镇张庄子村电网_10kV小港线泉河头521张街内支#6张庄子村3综合配电变压器 | 0.15
4200 | 唐山供电公司 | 丰润供电公司 | 左家坞镇 | 左家坞镇 | 张庄子村 | 电网_10kV小港线泉河头521张街内支#8张庄子村2综合配电变压器 | 3.86 |  | 4200 | 唐山供电公司丰润供电公司左家坞镇左家坞镇张庄子村电网_10kV小港线泉河头521张街内支#8张庄子村2综合配电变压器 | 3.86
4201 | 唐山供电公司 | 丰润供电公司 | 左家坞镇 | 左家坞镇 | 张庄子村 | 电网_10kV小港线泉河头521张水支#5张庄子村新1综合配电变压器 | 0 |  | 4201 | 唐山供电公司丰润供电公司左家坞镇左家坞镇张庄子村电网_10kV小港线泉河头521张水支#5张庄子村新1综合配电变压器 | 0
4202 | 唐山供电公司 | 丰润供电公司 | 左家坞镇 | 左家坞镇 | 前大港村 | 电网_前大港村1综合配电变压器 | 226.25 |  | 4202 | 唐山供电公司丰润供电公司左家坞镇左家坞镇前大港村电网_前大港村1综合配电变压器 | 226.25
4203 | 唐山供电公司 | 丰润供电公司 | 石各庄镇 | 石各庄镇 | 任各庄村 | 10kV小茹庄线石各庄523#43大孟各庄村4综合配电变压器 | 141.03 |  | 4203 | 唐山供电公司丰润供电公司石各庄镇石各庄镇任各庄村10kV小茹庄线石各庄523#43大孟各庄村4综合配电变压器 | 141.03
4204 | 唐山供电公司 | 丰润供电公司 | 石各庄镇 | 石各庄镇 | 任各庄村 | 10kV小茹庄线石各庄523大孟北街支#8大孟各庄村6综合配电变压器 | 48.48 |  | 4204 | 唐山供电公司丰润供电公司石各庄镇石各庄镇任各庄村10kV小茹庄线石各庄523大孟北街支#8大孟各庄村6综合配电变压器 | 48.48
4205 | 唐山供电公司 | 丰润供电公司 | 石各庄镇 | 石各庄镇 | 任各庄村 | 10kV小茹庄线石各庄523大孟西街支#3大孟各庄村3综合配电变压器 | 121.08 |  | 4205 | 唐山供电公司丰润供电公司石各庄镇石各庄镇任各庄村10kV小茹庄线石各庄523大孟西街支#3大孟各庄村3综合配电变压器 | 121.08
4206 | 唐山供电公司 | 丰润供电公司 | 石各庄镇 | 石各庄镇 | 任各庄村 | 10kV小茹庄线石各庄523大孟中街支#5大孟各庄村5综合配电变压器 | 103.43 |  | 4206 | 唐山供电公司丰润供电公司石各庄镇石各庄镇任各庄村10kV小茹庄线石各庄523大孟中街支#5大孟各庄村5综合配电变压器 | 103.43
4207 | 唐山供电公司 | 丰润供电公司 | 石各庄镇 | 石各庄镇 | 雷庄子村 | 10kV小茹庄线石各庄523雷南水支#4雷庄子村3综合配电变压器 | 12.61 |  | 4207 | 唐山供电公司丰润供电公司石各庄镇石各庄镇雷庄子村10kV小茹庄线石各庄523雷南水支#4雷庄子村3综合配电变压器 | 12.61
4208 | 唐山供电公司 | 丰润供电公司 | 石各庄镇 | 石各庄镇 | 雷庄子村 | 10kV小茹庄线石各庄523雷支#25雷庄子村2综合配电变压器 | 13.64 |  | 4208 | 唐山供电公司丰润供电公司石各庄镇石各庄镇雷庄子村10kV小茹庄线石各庄523雷支#25雷庄子村2综合配电变压器 | 13.64
4209 | 唐山供电公司 | 丰润供电公司 | 石各庄镇 | 石各庄镇 | 任各庄村 | 10kV小茹庄线石各庄523雷支#4大孟各庄村2综合配电变压器 | 2.47 |  | 4209 | 唐山供电公司丰润供电公司石各庄镇石各庄镇任各庄村10kV小茹庄线石各庄523雷支#4大孟各庄村2综合配电变压器 | 2.47
4210 | 唐山供电公司 | 丰润供电公司 | 石各庄镇 | 石各庄镇 | 任各庄村 | 10kV小茹庄线石各庄523小孟南街支#4小孟各庄村2综合配电变压器 | 104.06 |  | 4210 | 唐山供电公司丰润供电公司石各庄镇石各庄镇任各庄村10kV小茹庄线石各庄523小孟南街支#4小孟各庄村2综合配电变压器 | 104.06
4211 | 唐山供电公司 | 丰润供电公司 | 石各庄镇 | 石各庄镇 | 茹庄村 | 10kV小茹庄线石各庄523小茹街内支#11小茹庄村5综合配电变压器 | 82.53 |  | 4211 | 唐山供电公司丰润供电公司石各庄镇石各庄镇茹庄村10kV小茹庄线石各庄523小茹街内支#11小茹庄村5综合配电变压器 | 82.53
4212 | 唐山供电公司 | 丰润供电公司 | 石各庄镇 | 石各庄镇 | 茹庄村 | 10kV小茹庄线石各庄523小茹街内支#2小茹庄村2综合配电变压器 | 73.35 |  | 4212 | 唐山供电公司丰润供电公司石各庄镇石各庄镇茹庄村10kV小茹庄线石各庄523小茹街内支#2小茹庄村2综合配电变压器 | 73.35
4213 | 唐山供电公司 | 丰润供电公司 | 石各庄镇 | 石各庄镇 | 茹庄村 | 10kV小茹庄线石各庄523小茹街内支#6小茹庄村1综合配电变压器 | 74 |  | 4213 | 唐山供电公司丰润供电公司石各庄镇石各庄镇茹庄村10kV小茹庄线石各庄523小茹街内支#6小茹庄村1综合配电变压器 | 74
4214 | 唐山供电公司 | 丰润供电公司 | 石各庄镇 | 石各庄镇 | 茹庄村 | 10kV小茹庄线石各庄523小茹街内支#8小茹庄村4综合配电变压器 | 33.56 |  | 4214 | 唐山供电公司丰润供电公司石各庄镇石各庄镇茹庄村10kV小茹庄线石各庄523小茹街内支#8小茹庄村4综合配电变压器 | 33.56
4215 | 唐山供电公司 | 丰润供电公司 | 石各庄镇 | 石各庄镇 | 茹庄村 | 10kV小茹庄线石各庄523小茹西水支#7小茹庄村3综合配电变压器 | 147.9 |  | 4215 | 唐山供电公司丰润供电公司石各庄镇石各庄镇茹庄村10kV小茹庄线石各庄523小茹西水支#7小茹庄村3综合配电变压器 | 147.9
4216 | 唐山供电公司 | 丰润供电公司 | 石各庄镇 | 石各庄镇 | 任各庄村 | 电网_10kV小茹庄线石各庄523#36大孟各庄村1综合配电变压器 | 1.73 |  | 4216 | 唐山供电公司丰润供电公司石各庄镇石各庄镇任各庄村电网_10kV小茹庄线石各庄523#36大孟各庄村1综合配电变压器 | 1.73
4217 | 唐山供电公司 | 丰润供电公司 | 石各庄镇 | 石各庄镇 | 雷庄子村 | 电网_10kV小茹庄线石各庄523雷街内支#2雷庄子村1综合配电变压器 | 88.14 |  | 4217 | 唐山供电公司丰润供电公司石各庄镇石各庄镇雷庄子村电网_10kV小茹庄线石各庄523雷街内支#2雷庄子村1综合配电变压器 | 88.14
4218 | 唐山供电公司 | 丰润供电公司 | 石各庄镇 | 石各庄镇 | 任各庄村 | 电网_10kV小茹庄线石各庄523小孟街支#12小孟各庄村1综合配电变压器 | 70.35 |  | 4218 | 唐山供电公司丰润供电公司石各庄镇石各庄镇任各庄村电网_10kV小茹庄线石各庄523小孟街支#12小孟各庄村1综合配电变压器 | 70.35
4219 | 唐山供电公司 | 丰润供电公司 | 石各庄镇 | 石各庄镇 | 任各庄村 | 电网_10kV小茹庄线石各庄523小孟街支#15小孟各庄村4综合配电变压器 | 104.08 |  | 4219 | 唐山供电公司丰润供电公司石各庄镇石各庄镇任各庄村电网_10kV小茹庄线石各庄523小孟街支#15小孟各庄村4综合配电变压器 | 104.08
4220 | 唐山供电公司 | 丰润供电公司 | 石各庄镇 | 石各庄镇 | 任各庄村 | 电网_10kV小茹庄线石各庄523小孟街支#20小孟各庄村5综合配电变压器 | 11.9 |  | 4220 | 唐山供电公司丰润供电公司石各庄镇石各庄镇任各庄村电网_10kV小茹庄线石各庄523小孟街支#20小孟各庄村5综合配电变压器 | 11.9
4221 | 唐山供电公司 | 丰润供电公司 | 石各庄镇 | 石各庄镇 | 任各庄村 | 电网_10kV小茹庄线石各庄523小孟南街支#10小孟各庄村3综合配电变压器 | 88.67 |  | 4221 | 唐山供电公司丰润供电公司石各庄镇石各庄镇任各庄村电网_10kV小茹庄线石各庄523小孟南街支#10小孟各庄村3综合配电变压器 | 88.67
4222 | 唐山供电公司 | 丰润供电公司 | 常庄镇 | 常庄镇 | 支20中大树 | 10kV丰东528线刘采支20#中大树1综合配电变压器 | 121.65 |  | 4222 | 唐山供电公司丰润供电公司常庄镇常庄镇支20中大树10kV丰东528线刘采支20#中大树1综合配电变压器 | 121.65
4223 | 唐山供电公司 | 丰润供电公司 | 常庄镇 | 常庄镇 | 魏庄子 | 10kV丰东528线魏支53＃魏庄子大队1综合配电变压器 | 1.26 |  | 4223 | 唐山供电公司丰润供电公司常庄镇常庄镇魏庄子10kV丰东528线魏支53＃魏庄子大队1综合配电变压器 | 1.26
4224 | 唐山供电公司 | 丰润供电公司 | 常庄镇 | 常庄镇 | 支38前贾庄 | 10kV新城线丰东528前贾支#38前贾庄1综合配电变压器 | 115.56 |  | 4224 | 唐山供电公司丰润供电公司常庄镇常庄镇支38前贾庄10kV新城线丰东528前贾支#38前贾庄1综合配电变压器 | 115.56
4225 | 唐山供电公司 | 丰润供电公司 | 常庄镇 | 常庄镇 | 魏庄子 | 10kV新城线丰东528魏南支#7魏庄子3综合配电变压器 | 0 |  | 4225 | 唐山供电公司丰润供电公司常庄镇常庄镇魏庄子10kV新城线丰东528魏南支#7魏庄子3综合配电变压器 | 0
4226 | 唐山供电公司 | 丰润供电公司 | 常庄镇 | 常庄镇 | 支56魏庄子 | 10kV新城线丰东528魏支#56魏庄子4综合配电变压器 | 2.1 |  | 4226 | 唐山供电公司丰润供电公司常庄镇常庄镇支56魏庄子10kV新城线丰东528魏支#56魏庄子4综合配电变压器 | 2.1
4227 | 唐山供电公司 | 丰润供电公司 | 常庄镇 | 常庄镇 | 南分5魏庄子 | 10kV新城线丰东528魏支#57南分#5魏庄子5综合配电变压器 | 5.59 |  | 4227 | 唐山供电公司丰润供电公司常庄镇常庄镇南分5魏庄子10kV新城线丰东528魏支#57南分#5魏庄子5综合配电变压器 | 5.59
4228 | 唐山供电公司 | 丰润供电公司 | 常庄镇 | 常庄镇 | 树支8中大树 | 10kV新城线丰东528中大树支8#中大树3综合配电变压器 | 107.17 |  | 4228 | 唐山供电公司丰润供电公司常庄镇常庄镇树支8中大树10kV新城线丰东528中大树支8#中大树3综合配电变压器 | 107.17
4229 | 唐山供电公司 | 丰润供电公司 | 常庄镇 | 常庄镇 | 前大树居委会 | 电网_10kV丰东528线前大树12#前大树居委会2综合配电变压器 | 115.59 |  | 4229 | 唐山供电公司丰润供电公司常庄镇常庄镇前大树居委会电网_10kV丰东528线前大树12#前大树居委会2综合配电变压器 | 115.59
4230 | 唐山供电公司 | 丰润供电公司 | 常庄镇 | 常庄镇 | 前大树居委会 | 电网_10kV丰东528线前大树8#前大树居委会1综合配电变压器 | 77.26 |  | 4230 | 唐山供电公司丰润供电公司常庄镇常庄镇前大树居委会电网_10kV丰东528线前大树8#前大树居委会1综合配电变压器 | 77.26
4231 | 唐山供电公司 | 丰润供电公司 | 常庄镇 | 常庄镇 | 贾庄村 | 电网_10kV丰东528线前贾支22#前贾庄村委会5综合配电变压器 | 4.62 |  | 4231 | 唐山供电公司丰润供电公司常庄镇常庄镇贾庄村电网_10kV丰东528线前贾支22#前贾庄村委会5综合配电变压器 | 4.62
4232 | 唐山供电公司 | 丰润供电公司 | 常庄镇 | 常庄镇 | 贾庄村 | 电网_10kV丰东528线前贾支34#前贾庄村委会5综合配电变压器 | 117.64 |  | 4232 | 唐山供电公司丰润供电公司常庄镇常庄镇贾庄村电网_10kV丰东528线前贾支34#前贾庄村委会5综合配电变压器 | 117.64
4233 | 唐山供电公司 | 丰润供电公司 | 常庄镇 | 常庄镇 | 前贾庄村 | 电网_10kV丰东528线前贾支34西分4#前贾庄村委会3综合配电变压器 | 0 |  | 4233 | 唐山供电公司丰润供电公司常庄镇常庄镇前贾庄村电网_10kV丰东528线前贾支34西分4#前贾庄村委会3综合配电变压器 | 0
4234 | 唐山供电公司 | 丰润供电公司 | 常庄镇 | 常庄镇 | 贾庄村 | 电网_10kV丰东528线前贾支34西分9北分2#前贾庄村委会4综合配电变压器 | 2.93 |  | 4234 | 唐山供电公司丰润供电公司常庄镇常庄镇贾庄村电网_10kV丰东528线前贾支34西分9北分2#前贾庄村委会4综合配电变压器 | 2.93
4235 | 唐山供电公司 | 丰润供电公司 | 常庄镇 | 常庄镇 | 贾庄村 | 电网_10kV丰东528线前贾支8#北贾庄村委会4综合配电变压器 | 1.5 |  | 4235 | 唐山供电公司丰润供电公司常庄镇常庄镇贾庄村电网_10kV丰东528线前贾支8#北贾庄村委会4综合配电变压器 | 1.5
4236 | 唐山供电公司 | 丰润供电公司 | 常庄镇 | 常庄镇 | 贾庄村 | 电网_10kV丰东528线魏支21#北贾庄村委会1综合配电变压器 | 18.89 |  | 4236 | 唐山供电公司丰润供电公司常庄镇常庄镇贾庄村电网_10kV丰东528线魏支21#北贾庄村委会1综合配电变压器 | 18.89
4237 | 唐山供电公司 | 丰润供电公司 | 常庄镇 | 常庄镇 | 贾庄村 | 电网_10kV丰东528线魏支23#北贾庄村委会2综合配电变压器 | 31.73 |  | 4237 | 唐山供电公司丰润供电公司常庄镇常庄镇贾庄村电网_10kV丰东528线魏支23#北贾庄村委会2综合配电变压器 | 31.73
4238 | 唐山供电公司 | 丰润供电公司 | 常庄镇 | 常庄镇 | 贾庄村 | 电网_10kV丰东528线魏支28#南分2北贾庄村委会3综合配电变压器 | 15.31 |  | 4238 | 唐山供电公司丰润供电公司常庄镇常庄镇贾庄村电网_10kV丰东528线魏支28#南分2北贾庄村委会3综合配电变压器 | 15.31
4239 | 唐山供电公司 | 丰润供电公司 | 常庄镇 | 常庄镇 | 大树村 | 电网_10kV丰东528线魏支3#中大树村委会3综合配电变压器 | 55.5 |  | 4239 | 唐山供电公司丰润供电公司常庄镇常庄镇大树村电网_10kV丰东528线魏支3#中大树村委会3综合配电变压器 | 55.5
4240 | 唐山供电公司 | 丰润供电公司 | 常庄镇 | 常庄镇 | 大树村 | 电网_10kV丰东528线魏支8#中大树村委会4综合配电变压器 | 0.98 |  | 4240 | 唐山供电公司丰润供电公司常庄镇常庄镇大树村电网_10kV丰东528线魏支8#中大树村委会4综合配电变压器 | 0.98
4241 | 唐山供电公司 | 丰润供电公司 | 常庄镇 | 常庄镇 | 前大树居委会 | 电网_10kV丰东528线魏支8南分1#前大树居委会4综合配电变压器 | 188.45 |  | 4241 | 唐山供电公司丰润供电公司常庄镇常庄镇前大树居委会电网_10kV丰东528线魏支8南分1#前大树居委会4综合配电变压器 | 188.45
4242 | 唐山供电公司 | 丰润供电公司 | 常庄镇 | 常庄镇 | 前大树 | 电网_10kV新城线丰东528魏支#14+1前大树居委会5配电变压器 | 186.08 |  | 4242 | 唐山供电公司丰润供电公司常庄镇常庄镇前大树电网_10kV新城线丰东528魏支#14+1前大树居委会5配电变压器 | 186.08
4243 | 唐山供电公司 | 丰润供电公司 | 常庄镇 | 常庄镇 | 魏庄子 | 电网_10kV新城线丰东528魏支＃47+1魏庄子2综合配电变压器 | 0 |  | 4243 | 唐山供电公司丰润供电公司常庄镇常庄镇魏庄子电网_10kV新城线丰东528魏支＃47+1魏庄子2综合配电变压器 | 0
4244 | 唐山供电公司 | 丰润供电公司 | 韩城镇 | 韩城镇 | 西欢坨村 | 10kV新水线新军屯524西欢坨北街支#04西欢坨村北4综合配电变压器 | 276 |  | 4244 | 唐山供电公司丰润供电公司韩城镇韩城镇西欢坨村10kV新水线新军屯524西欢坨北街支#04西欢坨村北4综合配电变压器 | 276
4245 | 唐山供电公司 | 丰润供电公司 | 韩城镇 | 韩城镇 | 肖家庄村 | 10kV新水线新军屯524肖东街支#09肖家庄村东2综合配电变压器 | 14.97 |  | 4245 | 唐山供电公司丰润供电公司韩城镇韩城镇肖家庄村10kV新水线新军屯524肖东街支#09肖家庄村东2综合配电变压器 | 14.97
4246 | 唐山供电公司 | 丰润供电公司 | 韩城镇 | 韩城镇 | 小庄子村 | 电网_10kV新水线新军屯524良种厂支#07小庄子村东综合1配电变压器 | 12.85 |  | 4246 | 唐山供电公司丰润供电公司韩城镇韩城镇小庄子村电网_10kV新水线新军屯524良种厂支#07小庄子村东综合1配电变压器 | 12.85
4247 | 唐山供电公司 | 丰润供电公司 | 韩城镇 | 韩城镇 | 李村 | 电网_10kV新水线新军屯524西曹水支#16李村村西1综合配电变压器 | 3.36 |  | 4247 | 唐山供电公司丰润供电公司韩城镇韩城镇李村电网_10kV新水线新军屯524西曹水支#16李村村西1综合配电变压器 | 3.36
4248 | 唐山供电公司 | 丰润供电公司 | 韩城镇 | 韩城镇 | 西欢坨 | 电网_10kV新水线新军屯524西欢坨西北支#09西欢坨16综合配电变压器 | 317 |  | 4248 | 唐山供电公司丰润供电公司韩城镇韩城镇西欢坨电网_10kV新水线新军屯524西欢坨西北支#09西欢坨16综合配电变压器 | 317
4249 | 唐山供电公司 | 丰润供电公司 | 韩城镇 | 韩城镇 | 肖家庄北 | 电网_10kV新水线新军屯524肖东街支#18肖家庄北3综合配电变压器 | 10.08 |  | 4249 | 唐山供电公司丰润供电公司韩城镇韩城镇肖家庄北电网_10kV新水线新军屯524肖东街支#18肖家庄北3综合配电变压器 | 10.08
4250 | 唐山供电公司 | 丰润供电公司 | 韩城镇 | 韩城镇 | 肖家庄南 | 电网_10kV新水线新军屯524肖南街支#01肖家庄南4综合配电变压器 | 2.75 |  | 4250 | 唐山供电公司丰润供电公司韩城镇韩城镇肖家庄南电网_10kV新水线新军屯524肖南街支#01肖家庄南4综合配电变压器 | 2.75
4251 | 唐山供电公司 | 丰润供电公司 | 石各庄镇 | 石各庄镇 | 大黑马甸村 | 10kV熊张庄线石各庄524大黑南街支#9大黑马甸村1综合配电变压器 | 0 |  | 4251 | 唐山供电公司丰润供电公司石各庄镇石各庄镇大黑马甸村10kV熊张庄线石各庄524大黑南街支#9大黑马甸村1综合配电变压器 | 0
4252 | 唐山供电公司 | 丰润供电公司 | 石各庄镇 | 石各庄镇 | 马甸村 | 10kV熊张庄线石各庄524大黑中街支#3大黑马甸村5综合配电变压器 | 2.5 |  | 4252 | 唐山供电公司丰润供电公司石各庄镇石各庄镇马甸村10kV熊张庄线石各庄524大黑中街支#3大黑马甸村5综合配电变压器 | 2.5
4253 | 唐山供电公司 | 丰润供电公司 | 石各庄镇 | 石各庄镇 | 大黑马甸村 | 10kV熊张庄线石各庄524大黑中街支#4大黑马甸村2综合配电变压器 | 0 |  | 4253 | 唐山供电公司丰润供电公司石各庄镇石各庄镇大黑马甸村10kV熊张庄线石各庄524大黑中街支#4大黑马甸村2综合配电变压器 | 0
4254 | 唐山供电公司 | 丰润供电公司 | 石各庄镇 | 石各庄镇 | 大黑马甸村 | 10kV熊张庄线石各庄524大黑中街支#4大黑马甸村4综合配电变压器 | 0 |  | 4254 | 唐山供电公司丰润供电公司石各庄镇石各庄镇大黑马甸村10kV熊张庄线石各庄524大黑中街支#4大黑马甸村4综合配电变压器 | 0
4255 | 唐山供电公司 | 丰润供电公司 | 石各庄镇 | 石各庄镇 | 董庄子村 | 10kV熊张庄线石各庄524定支#16董庄子村1综合配电变压器 | 32.87 |  | 4255 | 唐山供电公司丰润供电公司石各庄镇石各庄镇董庄子村10kV熊张庄线石各庄524定支#16董庄子村1综合配电变压器 | 32.87
4256 | 唐山供电公司 | 丰润供电公司 | 石各庄镇 | 石各庄镇 | 董庄子村 | 10kV熊张庄线石各庄524董西街支#5董庄子村2综合配电变压器 | 61.73 |  | 4256 | 唐山供电公司丰润供电公司石各庄镇石各庄镇董庄子村10kV熊张庄线石各庄524董西街支#5董庄子村2综合配电变压器 | 61.73
4257 | 唐山供电公司 | 丰润供电公司 | 新军屯镇 | 新军屯镇 | 唐庄村 | 电网_10kV玄钢线欢喜庄516唐庄街内支#3 1唐庄村2号综合配电变压器 | 223.89 |  | 4257 | 唐山供电公司丰润供电公司新军屯镇新军屯镇唐庄村电网_10kV玄钢线欢喜庄516唐庄街内支#3 1唐庄村2号综合配电变压器 | 223.89
4258 | 唐山供电公司 | 丰润供电公司 | 新军屯镇 | 新军屯镇 | 唐庄村 | 电网_10kV玄钢线欢喜庄516唐庄街内支#5唐庄村1号综合配电变压器 | 148.32 |  | 4258 | 唐山供电公司丰润供电公司新军屯镇新军屯镇唐庄村电网_10kV玄钢线欢喜庄516唐庄街内支#5唐庄村1号综合配电变压器 | 148.32
4259 | 唐山供电公司 | 丰润供电公司 | 丰润镇 | 丰润镇 | 库山村 | 10kV压库山线高丽铺512压东街支4压库山村2#综合配电变压器 | 11.06 |  | 4259 | 唐山供电公司丰润供电公司丰润镇丰润镇库山村10kV压库山线高丽铺512压东街支4压库山村2#综合配电变压器 | 11.06
4260 | 唐山供电公司 | 丰润供电公司 | 丰润镇 | 丰润镇 | 库山村 | 10kV压库山线高丽铺512压西街支7压库山村3综合配电变压器 | 146.82 |  | 4260 | 唐山供电公司丰润供电公司丰润镇丰润镇库山村10kV压库山线高丽铺512压西街支7压库山村3综合配电变压器 | 146.82
4261 | 唐山供电公司 | 丰润供电公司 | 丰润镇 | 丰润镇 | 库山村 | 电网_10kV压库山线高丽铺512压西街支5压库山村1#综合配电变压器 | 23.71 |  | 4261 | 唐山供电公司丰润供电公司丰润镇丰润镇库山村电网_10kV压库山线高丽铺512压西街支5压库山村1#综合配电变压器 | 23.71
4262 | 唐山供电公司 | 丰润供电公司 | 王官营镇 | 王官营镇 | 中马庄户 | 10kV岩口线火石营511#64中马庄户南1号综合配电变压器 | 0 |  | 4262 | 唐山供电公司丰润供电公司王官营镇王官营镇中马庄户10kV岩口线火石营511#64中马庄户南1号综合配电变压器 | 0
4263 | 唐山供电公司 | 丰润供电公司 | 王官营镇 | 王官营镇 | 比古岫村 | 10kV岩口线火石营511比西支2比古岫村西2号综合配电变压器 | 12.15 |  | 4263 | 唐山供电公司丰润供电公司王官营镇王官营镇比古岫村10kV岩口线火石营511比西支2比古岫村西2号综合配电变压器 | 12.15
4264 | 唐山供电公司 | 丰润供电公司 | 王官营镇 | 王官营镇 | 柴家湾村 | 10kV岩口线火石营511柴支9柴家湾村1号综合配电变压器 | 17.33 |  | 4264 | 唐山供电公司丰润供电公司王官营镇王官营镇柴家湾村10kV岩口线火石营511柴支9柴家湾村1号综合配电变压器 | 17.33
4265 | 唐山供电公司 | 丰润供电公司 | 王官营镇 | 王官营镇 | 东马庄户 | 10kV岩口线火石营511东马支7东马庄户南1号综合配电变压器 | 0 |  | 4265 | 唐山供电公司丰润供电公司王官营镇王官营镇东马庄户10kV岩口线火石营511东马支7东马庄户南1号综合配电变压器 | 0
4266 | 唐山供电公司 | 丰润供电公司 | 王官营镇 | 王官营镇 | 大岭沟 | 10kV岩口线火石营511井支1大岭沟井3号综合配电变压器 | 83.11 |  | 4266 | 唐山供电公司丰润供电公司王官营镇王官营镇大岭沟10kV岩口线火石营511井支1大岭沟井3号综合配电变压器 | 83.11
4267 | 唐山供电公司 | 丰润供电公司 | 王官营镇 | 王官营镇 | 西马庄户村 | 10kV岩口线火石营511西马支2西马庄户村1号综合配电变压器 | 0 |  | 4267 | 唐山供电公司丰润供电公司王官营镇王官营镇西马庄户村10kV岩口线火石营511西马支2西马庄户村1号综合配电变压器 | 0
4268 | 唐山供电公司 | 丰润供电公司 | 王官营镇 | 王官营镇 | 庄户村 | 10kV岩口线火石营511中马支1电缆中马庄户村北2号综合配电变压器 | 5.48 |  | 4268 | 唐山供电公司丰润供电公司王官营镇王官营镇庄户村10kV岩口线火石营511中马支1电缆中马庄户村北2号综合配电变压器 | 5.48
4269 | 唐山供电公司 | 丰润供电公司 | 王官营镇 | 王官营镇 | 大岭沟孙4 | 电网_10kV岩口线火石营511#105大岭沟孙4号综合配电变压器 | 40.01 |  | 4269 | 唐山供电公司丰润供电公司王官营镇王官营镇大岭沟孙4电网_10kV岩口线火石营511#105大岭沟孙4号综合配电变压器 | 40.01
4270 | 唐山供电公司 | 丰润供电公司 | 王官营镇 | 王官营镇 | 大岭沟 | 电网_10kV岩口线火石营511#116大岭沟陈2号综合配电变压器 | 0 |  | 4270 | 唐山供电公司丰润供电公司王官营镇王官营镇大岭沟电网_10kV岩口线火石营511#116大岭沟陈2号综合配电变压器 | 0
4271 | 唐山供电公司 | 丰润供电公司 | 王官营镇 | 王官营镇 | 大岭沟杨1 | 电网_10kV岩口线火石营511#125大岭沟杨1号综合配电变压器 | 1.75 |  | 4271 | 唐山供电公司丰润供电公司王官营镇王官营镇大岭沟杨1电网_10kV岩口线火石营511#125大岭沟杨1号综合配电变压器 | 1.75
4272 | 唐山供电公司 | 丰润供电公司 | 王官营镇 | 王官营镇 | 任各庄村 | 电网_10kV岩口线火石营511#146东吕各庄村南3号综合配电变压器 | 19.96 |  | 4272 | 唐山供电公司丰润供电公司王官营镇王官营镇任各庄村电网_10kV岩口线火石营511#146东吕各庄村南3号综合配电变压器 | 19.96
4273 | 唐山供电公司 | 丰润供电公司 | 王官营镇 | 王官营镇 | 任各庄村 | 电网_10kV岩口线火石营511#152东吕各庄村北2号综合配电变压器 | 0 |  | 4273 | 唐山供电公司丰润供电公司王官营镇王官营镇任各庄村电网_10kV岩口线火石营511#152东吕各庄村北2号综合配电变压器 | 0
4274 | 唐山供电公司 | 丰润供电公司 | 王官营镇 | 王官营镇 | 大岭沟南新5 | 电网_10kV岩口线火石营511#94大岭沟南新5号综合配电变压器 | 16.4 |  | 4274 | 唐山供电公司丰润供电公司王官营镇王官营镇大岭沟南新5电网_10kV岩口线火石营511#94大岭沟南新5号综合配电变压器 | 16.4
4275 | 唐山供电公司 | 丰润供电公司 | 王官营镇 | 王官营镇 | 比古岫村 | 电网_10kV岩口线火石营511比水支10比古岫村东1号综合配电变压器 | 2.05 |  | 4275 | 唐山供电公司丰润供电公司王官营镇王官营镇比古岫村电网_10kV岩口线火石营511比水支10比古岫村东1号综合配电变压器 | 2.05
4276 | 唐山供电公司 | 丰润供电公司 | 王官营镇 | 王官营镇 | 支1东吕各庄 | 电网_10kV岩口线火石营511比支1东吕各庄1综合配电变压器 | 27.5 |  | 4276 | 唐山供电公司丰润供电公司王官营镇王官营镇支1东吕各庄电网_10kV岩口线火石营511比支1东吕各庄1综合配电变压器 | 27.5
4277 | 唐山供电公司 | 丰润供电公司 | 王官营镇 | 王官营镇 | 岩口村 | 电网_10kV岩口线火石营511柴支1岩口村北2号综合配电变压器 | 95.68 |  | 4277 | 唐山供电公司丰润供电公司王官营镇王官营镇岩口村电网_10kV岩口线火石营511柴支1岩口村北2号综合配电变压器 | 95.68
4278 | 唐山供电公司 | 丰润供电公司 | 王官营镇 | 王官营镇 | 庄户村 | 电网_10kV岩口线火石营511岭支1电缆中马庄户村3号综合配电变压器 | 0.88 |  | 4278 | 唐山供电公司丰润供电公司王官营镇王官营镇庄户村电网_10kV岩口线火石营511岭支1电缆中马庄户村3号综合配电变压器 | 0.88
4279 | 唐山供电公司 | 丰润供电公司 | 王官营镇 | 王官营镇 | 东马庄户 | 电网_10kV岩口线火石营511潘支2东马庄户北2号综合配电变压器 | 0 |  | 4279 | 唐山供电公司丰润供电公司王官营镇王官营镇东马庄户电网_10kV岩口线火石营511潘支2东马庄户北2号综合配电变压器 | 0
4280 | 唐山供电公司 | 丰润供电公司 | 王官营镇 | 王官营镇 | 柴家湾村 | 电网_10kV岩口线火石营511新柴支1柴家湾村2号综合配电变压器 | 0 |  | 4280 | 唐山供电公司丰润供电公司王官营镇王官营镇柴家湾村电网_10kV岩口线火石营511新柴支1柴家湾村2号综合配电变压器 | 0
4281 | 唐山供电公司 | 丰润供电公司 | 王官营镇 | 王官营镇 | 西马庄 | 电网_10kV岩口线火石营511新西马支2西马庄户2号综合配电变压器 | 20.99 |  | 4281 | 唐山供电公司丰润供电公司王官营镇王官营镇西马庄电网_10kV岩口线火石营511新西马支2西马庄户2号综合配电变压器 | 20.99
4282 | 唐山供电公司 | 丰润供电公司 | 王官营镇 | 王官营镇 | 岩口村 | 电网_10kV岩口线火石营511岩支5岩口村1号综合配电变压器 | 46.01 |  | 4282 | 唐山供电公司丰润供电公司王官营镇王官营镇岩口村电网_10kV岩口线火石营511岩支5岩口村1号综合配电变压器 | 46.01
4283 | 唐山供电公司 | 丰润供电公司 | 白官屯镇 | 白官屯镇 | 燕子河村 | 10kV燕子河线冉各庄511#88燕子河村南5号综合配电变压器 | 74.22 |  | 4283 | 唐山供电公司丰润供电公司白官屯镇白官屯镇燕子河村10kV燕子河线冉各庄511#88燕子河村南5号综合配电变压器 | 74.22
4284 | 唐山供电公司 | 丰润供电公司 | 白官屯镇 | 白官屯镇 | 任各庄村 | 10kV燕子河线冉各庄511八各庄南街支#04八各庄村南1号综合配电变压器 | 45.3 |  | 4284 | 唐山供电公司丰润供电公司白官屯镇白官屯镇任各庄村10kV燕子河线冉各庄511八各庄南街支#04八各庄村南1号综合配电变压器 | 45.3
4285 | 唐山供电公司 | 丰润供电公司 | 白官屯镇 | 白官屯镇 | 三屯村 | 10kV燕子河线冉各庄511刘街支#05刘三屯村西1号综合配电变压器 | 5.32 |  | 4285 | 唐山供电公司丰润供电公司白官屯镇白官屯镇三屯村10kV燕子河线冉各庄511刘街支#05刘三屯村西1号综合配电变压器 | 5.32
4286 | 唐山供电公司 | 丰润供电公司 | 白官屯镇 | 白官屯镇 | 王庄村 | 10kV燕子河线冉各庄511屈街支#03屈王庄村2号综合配电变压器 | 0.52 |  | 4286 | 唐山供电公司丰润供电公司白官屯镇白官屯镇王庄村10kV燕子河线冉各庄511屈街支#03屈王庄村2号综合配电变压器 | 0.52
4287 | 唐山供电公司 | 丰润供电公司 | 白官屯镇 | 白官屯镇 | 吴家选村 | 10kV燕子河线冉各庄511三百户支#05吴家选村2号综合配电变压器 | 4.76 |  | 4287 | 唐山供电公司丰润供电公司白官屯镇白官屯镇吴家选村10kV燕子河线冉各庄511三百户支#05吴家选村2号综合配电变压器 | 4.76
4288 | 唐山供电公司 | 丰润供电公司 | 白官屯镇 | 白官屯镇 | 王庄村 | 10kV燕子河线冉各庄511三百户支#20屈王庄村1号综合配电变压器 | 28.69 |  | 4288 | 唐山供电公司丰润供电公司白官屯镇白官屯镇王庄村10kV燕子河线冉各庄511三百户支#20屈王庄村1号综合配电变压器 | 28.69
4289 | 唐山供电公司 | 丰润供电公司 | 白官屯镇 | 白官屯镇 | 燕子河村 | 10kV燕子河线冉各庄511燕街支#08燕子河村董1号综合配电变压器 | 103.63 |  | 4289 | 唐山供电公司丰润供电公司白官屯镇白官屯镇燕子河村10kV燕子河线冉各庄511燕街支#08燕子河村董1号综合配电变压器 | 103.63
4290 | 唐山供电公司 | 丰润供电公司 | 白官屯镇 | 白官屯镇 | 燕子河 | 10kV燕子河线冉各庄511燕街支#09燕子河2号综合配电变压器 | 15.33 |  | 4290 | 唐山供电公司丰润供电公司白官屯镇白官屯镇燕子河10kV燕子河线冉各庄511燕街支#09燕子河2号综合配电变压器 | 15.33
4291 | 唐山供电公司 | 丰润供电公司 | 白官屯镇 | 白官屯镇 | 燕子河村 | 10kV燕子河线冉各庄511燕西街支#02燕子河村西6号综合配电变压器 | 12.17 |  | 4291 | 唐山供电公司丰润供电公司白官屯镇白官屯镇燕子河村10kV燕子河线冉各庄511燕西街支#02燕子河村西6号综合配电变压器 | 12.17
4292 | 唐山供电公司 | 丰润供电公司 | 白官屯镇 | 白官屯镇 | 民庄村 | 10kV燕子河线冉各庄511赵水支#09赵民庄村南1号综合配电变压器 | 93.79 |  | 4292 | 唐山供电公司丰润供电公司白官屯镇白官屯镇民庄村10kV燕子河线冉各庄511赵水支#09赵民庄村南1号综合配电变压器 | 93.79
4293 | 唐山供电公司 | 丰润供电公司 | 白官屯镇 | 白官屯镇 | 赵民庄 | 10kV燕子河线冉各庄511赵西街支#03赵民庄西3号综合配电变压器 | 2.09 |  | 4293 | 唐山供电公司丰润供电公司白官屯镇白官屯镇赵民庄10kV燕子河线冉各庄511赵西街支#03赵民庄西3号综合配电变压器 | 2.09
4294 | 唐山供电公司 | 丰润供电公司 | 白官屯镇 | 白官屯镇 | 燕子河村 | 电网_10kV燕子河线冉各庄511#96燕子河村4号综合配电变压器 | 133.6 |  | 4294 | 唐山供电公司丰润供电公司白官屯镇白官屯镇燕子河村电网_10kV燕子河线冉各庄511#96燕子河村4号综合配电变压器 | 133.6
4295 | 唐山供电公司 | 丰润供电公司 | 白官屯镇 | 白官屯镇 | 任各庄村 | 电网_10kV燕子河线冉各庄511八各庄北街支#04八各庄村3号综合配电变压器 | 9.53 |  | 4295 | 唐山供电公司丰润供电公司白官屯镇白官屯镇任各庄村电网_10kV燕子河线冉各庄511八各庄北街支#04八各庄村3号综合配电变压器 | 9.53
4296 | 唐山供电公司 | 丰润供电公司 | 白官屯镇 | 白官屯镇 | 任各庄村 | 电网_10kV燕子河线冉各庄511八各庄西街支#02八各庄村西2号综合配电变压器 | 42.2 |  | 4296 | 唐山供电公司丰润供电公司白官屯镇白官屯镇任各庄村电网_10kV燕子河线冉各庄511八各庄西街支#02八各庄村西2号综合配电变压器 | 42.2
4297 | 唐山供电公司 | 丰润供电公司 | 白官屯镇 | 白官屯镇 | 三屯村 | 电网_10kV燕子河线冉各庄511刘东支#03刘三屯村东2号综合配电变压器 | 71.05 |  | 4297 | 唐山供电公司丰润供电公司白官屯镇白官屯镇三屯村电网_10kV燕子河线冉各庄511刘东支#03刘三屯村东2号综合配电变压器 | 71.05
4298 | 唐山供电公司 | 丰润供电公司 | 白官屯镇 | 白官屯镇 | 蒙庄子村 | 电网_10kV燕子河线冉各庄511蒙支#16蒙庄子村1号综合配电变压器 | 128.15 |  | 4298 | 唐山供电公司丰润供电公司白官屯镇白官屯镇蒙庄子村电网_10kV燕子河线冉各庄511蒙支#16蒙庄子村1号综合配电变压器 | 128.15
4299 | 唐山供电公司 | 丰润供电公司 | 白官屯镇 | 白官屯镇 | 百户村 | 电网_10kV燕子河线冉各庄511三百户支#34三百户村2号综合配电变压器 | 180.25 |  | 4299 | 唐山供电公司丰润供电公司白官屯镇白官屯镇百户村电网_10kV燕子河线冉各庄511三百户支#34三百户村2号综合配电变压器 | 180.25
4300 | 唐山供电公司 | 丰润供电公司 | 白官屯镇 | 白官屯镇 | 百户村 | 电网_10kV燕子河线冉各庄511三北街支#06三百户村北1号综合配电变压器 | 1.19 |  | 4300 | 唐山供电公司丰润供电公司白官屯镇白官屯镇百户村电网_10kV燕子河线冉各庄511三北街支#06三百户村北1号综合配电变压器 | 1.19
4301 | 唐山供电公司 | 丰润供电公司 | 白官屯镇 | 白官屯镇 | 鲁选村 | 电网_10kV燕子河线冉各庄511田街支#09田鲁选村南1号综合配电变压器 | 13.06 |  | 4301 | 唐山供电公司丰润供电公司白官屯镇白官屯镇鲁选村电网_10kV燕子河线冉各庄511田街支#09田鲁选村南1号综合配电变压器 | 13.06
4302 | 唐山供电公司 | 丰润供电公司 | 白官屯镇 | 白官屯镇 | 鲁选村 | 电网_10kV燕子河线冉各庄511田街支#14田鲁选村中2号综合配电变压器 | 124.12 |  | 4302 | 唐山供电公司丰润供电公司白官屯镇白官屯镇鲁选村电网_10kV燕子河线冉各庄511田街支#14田鲁选村中2号综合配电变压器 | 124.12
4303 | 唐山供电公司 | 丰润供电公司 | 白官屯镇 | 白官屯镇 | 鲁选村 | 电网_10kV燕子河线冉各庄511田街支#16田鲁选村北3号综合配电变压器 | 153.34 |  | 4303 | 唐山供电公司丰润供电公司白官屯镇白官屯镇鲁选村电网_10kV燕子河线冉各庄511田街支#16田鲁选村北3号综合配电变压器 | 153.34
4304 | 唐山供电公司 | 丰润供电公司 | 白官屯镇 | 白官屯镇 | 吴家选村 | 电网_10kV燕子河线冉各庄511吴东街支#01吴家选村东1号综合配电变压器 | 25.89 |  | 4304 | 唐山供电公司丰润供电公司白官屯镇白官屯镇吴家选村电网_10kV燕子河线冉各庄511吴东街支#01吴家选村东1号综合配电变压器 | 25.89
4305 | 唐山供电公司 | 丰润供电公司 | 白官屯镇 | 白官屯镇 | 吴家选村 | 电网_10kV燕子河线冉各庄511吴南街支#02吴家选村3号综合配电变压器 | 32.96 |  | 4305 | 唐山供电公司丰润供电公司白官屯镇白官屯镇吴家选村电网_10kV燕子河线冉各庄511吴南街支#02吴家选村3号综合配电变压器 | 32.96
4306 | 唐山供电公司 | 丰润供电公司 | 白官屯镇 | 白官屯镇 | 民庄村 | 电网_10kV燕子河线冉各庄511赵街支#08赵民庄村2号综合配电变压器 | 3.97 |  | 4306 | 唐山供电公司丰润供电公司白官屯镇白官屯镇民庄村电网_10kV燕子河线冉各庄511赵街支#08赵民庄村2号综合配电变压器 | 3.97
4307 | 唐山供电公司 | 丰润供电公司 | 石各庄镇 | 石各庄镇 | 稍头村 | 10kV杨庄子线大任庄512#44西稍头村2综合配电变压器 | 0 |  | 4307 | 唐山供电公司丰润供电公司石各庄镇石各庄镇稍头村10kV杨庄子线大任庄512#44西稍头村2综合配电变压器 | 0
4308 | 唐山供电公司 | 丰润供电公司 | 石各庄镇 | 石各庄镇 | 稍头村 | 10kV杨庄子线大任庄512#51西稍头村3综合配电变压器 | 22.76 |  | 4308 | 唐山供电公司丰润供电公司石各庄镇石各庄镇稍头村10kV杨庄子线大任庄512#51西稍头村3综合配电变压器 | 22.76
4309 | 唐山供电公司 | 丰润供电公司 | 石各庄镇 | 石各庄镇 | 稍头村 | 10kV杨庄子线大任庄512#53西稍头村1综合配电变压器 | 166.44 |  | 4309 | 唐山供电公司丰润供电公司石各庄镇石各庄镇稍头村10kV杨庄子线大任庄512#53西稍头村1综合配电变压器 | 166.44
4310 | 唐山供电公司 | 丰润供电公司 | 石各庄镇 | 石各庄镇 | 稍头村 | 10kV杨庄子线大任庄512#53西稍头村4综合配电变压器 | 17.5 |  | 4310 | 唐山供电公司丰润供电公司石各庄镇石各庄镇稍头村10kV杨庄子线大任庄512#53西稍头村4综合配电变压器 | 17.5
4311 | 唐山供电公司 | 丰润供电公司 | 石各庄镇 | 石各庄镇 | 燕子河村 | 10kV杨庄子线大任庄512板厂支#2燕子河村2综合配电变压器 | 61.9 |  | 4311 | 唐山供电公司丰润供电公司石各庄镇石各庄镇燕子河村10kV杨庄子线大任庄512板厂支#2燕子河村2综合配电变压器 | 61.9
4312 | 唐山供电公司 | 丰润供电公司 | 石各庄镇 | 石各庄镇 | 稍头村 | 10kV杨庄子线大任庄512东稍头东街支#2东稍头村1综合配电变压器 | 30.8 |  | 4312 | 唐山供电公司丰润供电公司石各庄镇石各庄镇稍头村10kV杨庄子线大任庄512东稍头东街支#2东稍头村1综合配电变压器 | 30.8
4313 | 唐山供电公司 | 丰润供电公司 | 石各庄镇 | 石各庄镇 | 稍头村 | 10kV杨庄子线大任庄512东稍头东街支#4东稍头村3综合配电变压器 | 39.65 |  | 4313 | 唐山供电公司丰润供电公司石各庄镇石各庄镇稍头村10kV杨庄子线大任庄512东稍头东街支#4东稍头村3综合配电变压器 | 39.65
4314 | 唐山供电公司 | 丰润供电公司 | 石各庄镇 | 石各庄镇 | 稍头村 | 10kV杨庄子线大任庄512东稍头南街支#6东稍头村2综合配电变压器 | 3.74 |  | 4314 | 唐山供电公司丰润供电公司石各庄镇石各庄镇稍头村10kV杨庄子线大任庄512东稍头南街支#6东稍头村2综合配电变压器 | 3.74
4315 | 唐山供电公司 | 丰润供电公司 | 石各庄镇 | 石各庄镇 | 稍头村 | 10kV杨庄子线大任庄512东稍头中街支#5东稍头村4综合配电变压器 | 1.12 |  | 4315 | 唐山供电公司丰润供电公司石各庄镇石各庄镇稍头村10kV杨庄子线大任庄512东稍头中街支#5东稍头村4综合配电变压器 | 1.12
4316 | 唐山供电公司 | 丰润供电公司 | 石各庄镇 | 石各庄镇 | 史庄子村 | 10kV杨庄子线大任庄512史面粉厂支#11史庄子村4综合配电变压器 | 0 |  | 4316 | 唐山供电公司丰润供电公司石各庄镇石各庄镇史庄子村10kV杨庄子线大任庄512史面粉厂支#11史庄子村4综合配电变压器 | 0
4317 | 唐山供电公司 | 丰润供电公司 | 石各庄镇 | 石各庄镇 | 史庄子村 | 10kV杨庄子线大任庄512史庄子北街支#7史庄子村3综合配电变压器 | 96.14 |  | 4317 | 唐山供电公司丰润供电公司石各庄镇石各庄镇史庄子村10kV杨庄子线大任庄512史庄子北街支#7史庄子村3综合配电变压器 | 96.14
4318 | 唐山供电公司 | 丰润供电公司 | 石各庄镇 | 石各庄镇 | 张庄村 | 10kV杨庄子线大任庄512熊支#2熊张庄村1综合配电变压器 | 8.24 |  | 4318 | 唐山供电公司丰润供电公司石各庄镇石各庄镇张庄村10kV杨庄子线大任庄512熊支#2熊张庄村1综合配电变压器 | 8.24
4319 | 唐山供电公司 | 丰润供电公司 | 石各庄镇 | 石各庄镇 | 张庄村 | 10kV杨庄子线大任庄512熊支#2熊张庄村2综合配电变压器 | 139.29 |  | 4319 | 唐山供电公司丰润供电公司石各庄镇石各庄镇张庄村10kV杨庄子线大任庄512熊支#2熊张庄村2综合配电变压器 | 139.29
4320 | 唐山供电公司 | 丰润供电公司 | 石各庄镇 | 石各庄镇 | 燕子河村 | 10kV杨庄子线大任庄512燕东街支#10燕子河村1综合配电变压器 | 8.44 |  | 4320 | 唐山供电公司丰润供电公司石各庄镇石各庄镇燕子河村10kV杨庄子线大任庄512燕东街支#10燕子河村1综合配电变压器 | 8.44
4321 | 唐山供电公司 | 丰润供电公司 | 石各庄镇 | 石各庄镇 | 杨庄子村 | 10kV杨庄子线大任庄512张排支#12杨庄子村1综合配电变压器 | 31.31 |  | 4321 | 唐山供电公司丰润供电公司石各庄镇石各庄镇杨庄子村10kV杨庄子线大任庄512张排支#12杨庄子村1综合配电变压器 | 31.31
4322 | 唐山供电公司 | 丰润供电公司 | 石各庄镇 | 石各庄镇 | 唐庄村 | 10kV杨庄子线大任庄512张唐庄支#6张唐庄村1综合配电变压器 | 256.73 |  | 4322 | 唐山供电公司丰润供电公司石各庄镇石各庄镇唐庄村10kV杨庄子线大任庄512张唐庄支#6张唐庄村1综合配电变压器 | 256.73
4323 | 唐山供电公司 | 丰润供电公司 | 石各庄镇 | 石各庄镇 | 西朱家庄村 | 10kV杨庄子线大任庄512朱街内支#1西朱家庄村1综合配电变压器 | 13.3 |  | 4323 | 唐山供电公司丰润供电公司石各庄镇石各庄镇西朱家庄村10kV杨庄子线大任庄512朱街内支#1西朱家庄村1综合配电变压器 | 13.3
4324 | 唐山供电公司 | 丰润供电公司 | 石各庄镇 | 石各庄镇 | 西朱家庄村 | 10kV杨庄子线大任庄512朱南街支#3西朱家庄村2综合配电变压器 | 29.86 |  | 4324 | 唐山供电公司丰润供电公司石各庄镇石各庄镇西朱家庄村10kV杨庄子线大任庄512朱南街支#3西朱家庄村2综合配电变压器 | 29.86
4325 | 唐山供电公司 | 丰润供电公司 | 石各庄镇 | 石各庄镇 | 史庄子村 | 电网_10kV杨庄子线大任庄512史面粉厂支#2史庄子村2综合配电变压器 | 225.74 |  | 4325 | 唐山供电公司丰润供电公司石各庄镇石各庄镇史庄子村电网_10kV杨庄子线大任庄512史面粉厂支#2史庄子村2综合配电变压器 | 225.74
4326 | 唐山供电公司 | 丰润供电公司 | 石各庄镇 | 石各庄镇 | 杨庄子村 | 电网_10kV杨庄子线大任庄512张排支#9 1杨庄子村2综合配电变压器 | 15.36 |  | 4326 | 唐山供电公司丰润供电公司石各庄镇石各庄镇杨庄子村电网_10kV杨庄子线大任庄512张排支#9 1杨庄子村2综合配电变压器 | 15.36
4327 | 唐山供电公司 | 丰润供电公司 | 石各庄镇 | 石各庄镇 | 唐庄村 | 电网_10kV杨庄子线大任庄512张唐庄北街支#4张唐庄村2综合配电变压器 | 142.05 |  | 4327 | 唐山供电公司丰润供电公司石各庄镇石各庄镇唐庄村电网_10kV杨庄子线大任庄512张唐庄北街支#4张唐庄村2综合配电变压器 | 142.05
4328 | 唐山供电公司 | 丰润供电公司 | 白官屯镇 | 白官屯镇 | 仰伸坨 | 10kV仰伸坨线冉各庄523仰北街支#01仰伸坨北3号综合配电变压器 | 3.16 |  | 4328 | 唐山供电公司丰润供电公司白官屯镇白官屯镇仰伸坨10kV仰伸坨线冉各庄523仰北街支#01仰伸坨北3号综合配电变压器 | 3.16
4329 | 唐山供电公司 | 丰润供电公司 | 白官屯镇 | 白官屯镇 | 伸坨村 | 10kV仰伸坨线冉各庄523仰街支#02仰伸坨村西2号综合配电变压器 | 7.55 |  | 4329 | 唐山供电公司丰润供电公司白官屯镇白官屯镇伸坨村10kV仰伸坨线冉各庄523仰街支#02仰伸坨村西2号综合配电变压器 | 7.55
4330 | 唐山供电公司 | 丰润供电公司 | 白官屯镇 | 白官屯镇 | 伸坨村 | 电网_10kV仰伸坨线冉各庄523仰水支#09仰伸坨村东1号综合配电变压器 | 28.19 |  | 4330 | 唐山供电公司丰润供电公司白官屯镇白官屯镇伸坨村电网_10kV仰伸坨线冉各庄523仰水支#09仰伸坨村东1号综合配电变压器 | 28.19
4331 | 唐山供电公司 | 丰润供电公司 | 白官屯镇 | 白官屯镇 | 伸坨村 | 电网_10kV仰伸坨线冉各庄523纸厂支#05仰伸坨村4号综合配电变压器 | 16.54 |  | 4331 | 唐山供电公司丰润供电公司白官屯镇白官屯镇伸坨村电网_10kV仰伸坨线冉各庄523纸厂支#05仰伸坨村4号综合配电变压器 | 16.54
4332 | 唐山供电公司 | 丰润供电公司 | 常庄镇 | 常庄镇 | 国持营村 | 10kV银变519银曹线国西支12#国持营村委会3综合配电变压器 | 29.6 |  | 4332 | 唐山供电公司丰润供电公司常庄镇常庄镇国持营村10kV银变519银曹线国西支12#国持营村委会3综合配电变压器 | 29.6
4333 | 唐山供电公司 | 丰润供电公司 | 常庄镇 | 常庄镇 | 国持营 | 10kV银曹线银城铺519国西支#6东分#1国持营5综合配电变压器 | 29.38 |  | 4333 | 唐山供电公司丰润供电公司常庄镇常庄镇国持营10kV银曹线银城铺519国西支#6东分#1国持营5综合配电变压器 | 29.38
4334 | 唐山供电公司 | 丰润供电公司 | 常庄镇 | 常庄镇 | 拔子大队 | 电网_10kV银变519银曹线拔支8＃拔子大队综合配电变压器 | 1.37 |  | 4334 | 唐山供电公司丰润供电公司常庄镇常庄镇拔子大队电网_10kV银变519银曹线拔支8＃拔子大队综合配电变压器 | 1.37
4335 | 唐山供电公司 | 丰润供电公司 | 常庄镇 | 常庄镇 | 国持营村 | 电网_10kV银变519银曹线国东支7#国持营村委会2综合配电变压器 | 89.45 |  | 4335 | 唐山供电公司丰润供电公司常庄镇常庄镇国持营村电网_10kV银变519银曹线国东支7#国持营村委会2综合配电变压器 | 89.45
4336 | 唐山供电公司 | 丰润供电公司 | 常庄镇 | 常庄镇 | 崔三村 | 10kV银变525银崔线崔北支7#崔三村委会1综合配电变压器 | 3.32 |  | 4336 | 唐山供电公司丰润供电公司常庄镇常庄镇崔三村10kV银变525银崔线崔北支7#崔三村委会1综合配电变压器 | 3.32
4337 | 唐山供电公司 | 丰润供电公司 | 常庄镇 | 常庄镇 | 张家洼 | 10kV银崔线银城铺525#129南分#2张家洼3综合配电变压器 | 0 |  | 4337 | 唐山供电公司丰润供电公司常庄镇常庄镇张家洼10kV银崔线银城铺525#129南分#2张家洼3综合配电变压器 | 0
4338 | 唐山供电公司 | 丰润供电公司 | 常庄镇 | 常庄镇 | 殷官屯 | 10kV银崔线银城铺525#15西分#2殷官屯7综合配电变压器 | 0 |  | 4338 | 唐山供电公司丰润供电公司常庄镇常庄镇殷官屯10kV银崔线银城铺525#15西分#2殷官屯7综合配电变压器 | 0
4339 | 唐山供电公司 | 丰润供电公司 | 常庄镇 | 常庄镇 | 金川院村 | 10kV银崔线银城铺525金川#6北分#5金川院村7综合配电变压器 | 9.79 |  | 4339 | 唐山供电公司丰润供电公司常庄镇常庄镇金川院村10kV银崔线银城铺525金川#6北分#5金川院村7综合配电变压器 | 9.79
4340 | 唐山供电公司 | 丰润供电公司 | 常庄镇 | 常庄镇 | 金川院村 | 10kV银崔线银城铺525金川#6东分#1金川院村1综合配电变压器 | 0.78 |  | 4340 | 唐山供电公司丰润供电公司常庄镇常庄镇金川院村10kV银崔线银城铺525金川#6东分#1金川院村1综合配电变压器 | 0.78
4341 | 唐山供电公司 | 丰润供电公司 | 常庄镇 | 常庄镇 | 大杨庄村 | 10kV银崔线银城铺525杨西支#2东分2大杨庄村委会3综合配电变压器 | 35.42 |  | 4341 | 唐山供电公司丰润供电公司常庄镇常庄镇大杨庄村10kV银崔线银城铺525杨西支#2东分2大杨庄村委会3综合配电变压器 | 35.42
4342 | 唐山供电公司 | 丰润供电公司 | 常庄镇 | 常庄镇 | 崔马庄村 | 电网_10kV银变525银崔线113#崔马庄村综合配电变压器 | 5.98 |  | 4342 | 唐山供电公司丰润供电公司常庄镇常庄镇崔马庄村电网_10kV银变525银崔线113#崔马庄村综合配电变压器 | 5.98
4343 | 唐山供电公司 | 丰润供电公司 | 常庄镇 | 常庄镇 | 崔三村 | 电网_10kV银变525银崔线118#崔三村委会2综合配电变压器 | 0 |  | 4343 | 唐山供电公司丰润供电公司常庄镇常庄镇崔三村电网_10kV银变525银崔线118#崔三村委会2综合配电变压器 | 0
4344 | 唐山供电公司 | 丰润供电公司 | 常庄镇 | 常庄镇 | 殷官屯村 | 电网_10kV银变525银崔线13#殷官屯村3综合配电变压器 | 0 |  | 4344 | 唐山供电公司丰润供电公司常庄镇常庄镇殷官屯村电网_10kV银变525银崔线13#殷官屯村3综合配电变压器 | 0
4345 | 唐山供电公司 | 丰润供电公司 | 常庄镇 | 常庄镇 | 张家洼村 | 电网_10kV银变525银崔线132#张家洼村综合配电变压器1 | 9.74 |  | 4345 | 唐山供电公司丰润供电公司常庄镇常庄镇张家洼村电网_10kV银变525银崔线132#张家洼村综合配电变压器1 | 9.74
4346 | 唐山供电公司 | 丰润供电公司 | 常庄镇 | 常庄镇 | 殷官屯村 | 电网_10kV银变525银崔线15#殷官屯村6综合配电变压器 | 182.3 |  | 4346 | 唐山供电公司丰润供电公司常庄镇常庄镇殷官屯村电网_10kV银变525银崔线15#殷官屯村6综合配电变压器 | 182.3
4347 | 唐山供电公司 | 丰润供电公司 | 常庄镇 | 常庄镇 | 殷官屯 | 电网_10kV银变525银崔线15西分2#殷官屯1综合配电变压器 | 5.21 |  | 4347 | 唐山供电公司丰润供电公司常庄镇常庄镇殷官屯电网_10kV银变525银崔线15西分2#殷官屯1综合配电变压器 | 5.21
4348 | 唐山供电公司 | 丰润供电公司 | 常庄镇 | 常庄镇 | 殷官屯村 | 电网_10kV银变525银崔线19#殷官屯村5综合配电变压器 | 0.31 |  | 4348 | 唐山供电公司丰润供电公司常庄镇常庄镇殷官屯村电网_10kV银变525银崔线19#殷官屯村5综合配电变压器 | 0.31
4349 | 唐山供电公司 | 丰润供电公司 | 常庄镇 | 常庄镇 | 殷官屯村 | 电网_10kV银变525银崔线22西分3#殷官屯村2综合配电变压器 | 12.52 |  | 4349 | 唐山供电公司丰润供电公司常庄镇常庄镇殷官屯村电网_10kV银变525银崔线22西分3#殷官屯村2综合配电变压器 | 12.52
4350 | 唐山供电公司 | 丰润供电公司 | 常庄镇 | 常庄镇 | 南朱庄村 | 电网_10kV银变525银崔线35北分1#南朱庄村2综合配电变压器 | 9.53 |  | 4350 | 唐山供电公司丰润供电公司常庄镇常庄镇南朱庄村电网_10kV银变525银崔线35北分1#南朱庄村2综合配电变压器 | 9.53
4351 | 唐山供电公司 | 丰润供电公司 | 常庄镇 | 常庄镇 | 南朱庄村 | 电网_10kV银变525银崔线39北分1#南朱庄村1综合配电变压器 | 0.16 |  | 4351 | 唐山供电公司丰润供电公司常庄镇常庄镇南朱庄村电网_10kV银变525银崔线39北分1#南朱庄村1综合配电变压器 | 0.16
4352 | 唐山供电公司 | 丰润供电公司 | 常庄镇 | 常庄镇 | 殷官屯村 | 电网_10kV银变525银崔线8#殷官屯村4综合配电变压器 | 107.49 |  | 4352 | 唐山供电公司丰润供电公司常庄镇常庄镇殷官屯村电网_10kV银变525银崔线8#殷官屯村4综合配电变压器 | 107.49
4353 | 唐山供电公司 | 丰润供电公司 | 常庄镇 | 常庄镇 | 大杨庄村 | 电网_10kV银变525银崔线95+1北分2#大杨庄村5综合配电变压器 | 0.78 |  | 4353 | 唐山供电公司丰润供电公司常庄镇常庄镇大杨庄村电网_10kV银变525银崔线95+1北分2#大杨庄村5综合配电变压器 | 0.78
4354 | 唐山供电公司 | 丰润供电公司 | 常庄镇 | 常庄镇 | 崔三村 | 电网_10kV银变525银崔线崔北支4西分5#崔三村委会3综合配电变压器 | 6.55 |  | 4354 | 唐山供电公司丰润供电公司常庄镇常庄镇崔三村电网_10kV银变525银崔线崔北支4西分5#崔三村委会3综合配电变压器 | 6.55
4355 | 唐山供电公司 | 丰润供电公司 | 常庄镇 | 常庄镇 | 崔二村 | 电网_10kV银变525银崔线崔支6#崔二村委会综合配电变压器 | 216.66 |  | 4355 | 唐山供电公司丰润供电公司常庄镇常庄镇崔二村电网_10kV银变525银崔线崔支6#崔二村委会综合配电变压器 | 216.66
4356 | 唐山供电公司 | 丰润供电公司 | 常庄镇 | 常庄镇 | 金川院村 | 电网_10kV银变525银崔线金川13#金川院村2综合配电变压器 | 0 |  | 4356 | 唐山供电公司丰润供电公司常庄镇常庄镇金川院村电网_10kV银变525银崔线金川13#金川院村2综合配电变压器 | 0
4357 | 唐山供电公司 | 丰润供电公司 | 常庄镇 | 常庄镇 | 大杨庄村 | 电网_10kV银变525银崔线煤支5东分3#大杨庄村4综合配电变压器 | 0.63 |  | 4357 | 唐山供电公司丰润供电公司常庄镇常庄镇大杨庄村电网_10kV银变525银崔线煤支5东分3#大杨庄村4综合配电变压器 | 0.63
4358 | 唐山供电公司 | 丰润供电公司 | 常庄镇 | 常庄镇 | 大杨庄村 | 电网_10kV银变525银崔线杨南4#大杨庄村2综合配电变压器 | 0.32 |  | 4358 | 唐山供电公司丰润供电公司常庄镇常庄镇大杨庄村电网_10kV银变525银崔线杨南4#大杨庄村2综合配电变压器 | 0.32
4359 | 唐山供电公司 | 丰润供电公司 | 常庄镇 | 常庄镇 | 大杨庄村 | 电网_10kV银变525银崔线杨支13南分2#大杨庄村6综合配电变压器 | 12.96 |  | 4359 | 唐山供电公司丰润供电公司常庄镇常庄镇大杨庄村电网_10kV银变525银崔线杨支13南分2#大杨庄村6综合配电变压器 | 12.96
4360 | 唐山供电公司 | 丰润供电公司 | 常庄镇 | 常庄镇 | 大杨庄村 | 电网_10kV银变525银崔线杨支24#大杨庄村1配电变压器 | 16.66 |  | 4360 | 唐山供电公司丰润供电公司常庄镇常庄镇大杨庄村电网_10kV银变525银崔线杨支24#大杨庄村1配电变压器 | 16.66
4361 | 唐山供电公司 | 丰润供电公司 | 常庄镇 | 常庄镇 | 南朱庄 | 电网_10kV银崔线银城铺525#39北分#2南朱庄3综合配电变压器 | 16.32 |  | 4361 | 唐山供电公司丰润供电公司常庄镇常庄镇南朱庄电网_10kV银崔线银城铺525#39北分#2南朱庄3综合配电变压器 | 16.32
4362 | 唐山供电公司 | 丰润供电公司 | 常庄镇 | 常庄镇 | 北陈村 | 10kV银变517银大线北陈支7东分1#北陈村委会7综合配电变压器 | 41.13 |  | 4362 | 唐山供电公司丰润供电公司常庄镇常庄镇北陈村10kV银变517银大线北陈支7东分1#北陈村委会7综合配电变压器 | 41.13
4363 | 唐山供电公司 | 丰润供电公司 | 常庄镇 | 常庄镇 | 北陈村 | 10kV银变517银大线南陈8西分1#北陈村委会2综合配电变压器 | 193.28 |  | 4363 | 唐山供电公司丰润供电公司常庄镇常庄镇北陈村10kV银变517银大线南陈8西分1#北陈村委会2综合配电变压器 | 193.28
4364 | 唐山供电公司 | 丰润供电公司 | 常庄镇 | 常庄镇 | 李庄子 | 10kV银大线银城铺517李东支#6西分#4李庄子9综合配电变压器 | 0 |  | 4364 | 唐山供电公司丰润供电公司常庄镇常庄镇李庄子10kV银大线银城铺517李东支#6西分#4李庄子9综合配电变压器 | 0
4365 | 唐山供电公司 | 丰润供电公司 | 常庄镇 | 常庄镇 | 李庄子 | 10kV银大线银城铺517李南支#6李庄子8综合配电变压器 | 9.9 |  | 4365 | 唐山供电公司丰润供电公司常庄镇常庄镇李庄子10kV银大线银城铺517李南支#6李庄子8综合配电变压器 | 9.9
4366 | 唐山供电公司 | 丰润供电公司 | 常庄镇 | 常庄镇 | 李庄子村 | 电网_10kV银变517银大线17南分6#李庄子村委会1综合配电变压器 | 196.8 |  | 4366 | 唐山供电公司丰润供电公司常庄镇常庄镇李庄子村电网_10kV银变517银大线17南分6#李庄子村委会1综合配电变压器 | 196.8
4367 | 唐山供电公司 | 丰润供电公司 | 常庄镇 | 常庄镇 | 北陈村 | 电网_10kV银变517银大线31#北陈村委会3综合配电变压器 | 0 |  | 4367 | 唐山供电公司丰润供电公司常庄镇常庄镇北陈村电网_10kV银变517银大线31#北陈村委会3综合配电变压器 | 0
4368 | 唐山供电公司 | 丰润供电公司 | 常庄镇 | 常庄镇 | 北陈村 | 电网_10kV银变517银大线44南分1#北陈村委会4综合配电变压器 | 155.49 |  | 4368 | 唐山供电公司丰润供电公司常庄镇常庄镇北陈村电网_10kV银变517银大线44南分1#北陈村委会4综合配电变压器 | 155.49
4369 | 唐山供电公司 | 丰润供电公司 | 常庄镇 | 常庄镇 | 北陈村 | 电网_10kV银变517银大线北陈8#北陈村委会1综合配电变压器 | 32.87 |  | 4369 | 唐山供电公司丰润供电公司常庄镇常庄镇北陈村电网_10kV银变517银大线北陈8#北陈村委会1综合配电变压器 | 32.87
4370 | 唐山供电公司 | 丰润供电公司 | 常庄镇 | 常庄镇 | 谷家园村 | 电网_10kV银变517银大线谷北8#谷家园村委会1综合配电变压器 | 28.62 |  | 4370 | 唐山供电公司丰润供电公司常庄镇常庄镇谷家园村电网_10kV银变517银大线谷北8#谷家园村委会1综合配电变压器 | 28.62
4371 | 唐山供电公司 | 丰润供电公司 | 常庄镇 | 常庄镇 | 谷家园村 | 电网_10kV银变517银大线谷支20#谷家园村委会3综合配电变压器 | 9.16 |  | 4371 | 唐山供电公司丰润供电公司常庄镇常庄镇谷家园村电网_10kV银变517银大线谷支20#谷家园村委会3综合配电变压器 | 9.16
4372 | 唐山供电公司 | 丰润供电公司 | 常庄镇 | 常庄镇 | 李庄子村 | 电网_10kV银变517银大线谷支3#李庄子村委会6综合配电变压器 | 1.82 |  | 4372 | 唐山供电公司丰润供电公司常庄镇常庄镇李庄子村电网_10kV银变517银大线谷支3#李庄子村委会6综合配电变压器 | 1.82
4373 | 唐山供电公司 | 丰润供电公司 | 常庄镇 | 常庄镇 | 李庄子村 | 电网_10kV银变517银大线谷支7#李庄子村委会4综合配电变压器 | 0 |  | 4373 | 唐山供电公司丰润供电公司常庄镇常庄镇李庄子村电网_10kV银变517银大线谷支7#李庄子村委会4综合配电变压器 | 0
4374 | 唐山供电公司 | 丰润供电公司 | 常庄镇 | 常庄镇 | 李庄子村 | 电网_10kV银变517银大线李东10#李庄子村委会5综合配电变压器 | 43.3 |  | 4374 | 唐山供电公司丰润供电公司常庄镇常庄镇李庄子村电网_10kV银变517银大线李东10#李庄子村委会5综合配电变压器 | 43.3
4375 | 唐山供电公司 | 丰润供电公司 | 常庄镇 | 常庄镇 | 李庄子村 | 电网_10kV银变517银大线李东6西分4#李庄子村委会2综合配电变压器 | 0.53 |  | 4375 | 唐山供电公司丰润供电公司常庄镇常庄镇李庄子村电网_10kV银变517银大线李东6西分4#李庄子村委会2综合配电变压器 | 0.53
4376 | 唐山供电公司 | 丰润供电公司 | 常庄镇 | 常庄镇 | 李庄子村 | 电网_10kV银变517银大线李南5#李庄子村委会3综合配电变压器 | 13.18 |  | 4376 | 唐山供电公司丰润供电公司常庄镇常庄镇李庄子村电网_10kV银变517银大线李南5#李庄子村委会3综合配电变压器 | 13.18
4377 | 唐山供电公司 | 丰润供电公司 | 常庄镇 | 常庄镇 | 李庄子 | 电网_10kV银大线银城铺517 #17南分#4+1李庄子7综合配电变压器 | 92.55 |  | 4377 | 唐山供电公司丰润供电公司常庄镇常庄镇李庄子电网_10kV银大线银城铺517 #17南分#4+1李庄子7综合配电变压器 | 92.55
4378 | 唐山供电公司 | 丰润供电公司 | 常庄镇 | 常庄镇 | 谷家园 | 电网_10kV银大线银城铺517谷北支#7+1谷家园4综合配电变压器 | 3.67 |  | 4378 | 唐山供电公司丰润供电公司常庄镇常庄镇谷家园电网_10kV银大线银城铺517谷北支#7+1谷家园4综合配电变压器 | 3.67
4379 | 唐山供电公司 | 丰润供电公司 | 常庄镇 | 常庄镇 | 谷家园村 | 电网_10kV银大线银城铺517银大线谷南支#3谷家园村委会2综合配电变压器 | 10.62 |  | 4379 | 唐山供电公司丰润供电公司常庄镇常庄镇谷家园村电网_10kV银大线银城铺517银大线谷南支#3谷家园村委会2综合配电变压器 | 10.62
4380 | 唐山供电公司 | 丰润供电公司 | 常庄镇 | 常庄镇 | 李家沟 | 10kV银变518银沟线李家沟支28#李家沟2综合配电变压器 | 0.73 |  | 4380 | 唐山供电公司丰润供电公司常庄镇常庄镇李家沟10kV银变518银沟线李家沟支28#李家沟2综合配电变压器 | 0.73
4381 | 唐山供电公司 | 丰润供电公司 | 常庄镇 | 常庄镇 | 国新村 | 10kV银沟线银城铺518国新支#23南分#1国新村2综合配电变压器 | 11.7 |  | 4381 | 唐山供电公司丰润供电公司常庄镇常庄镇国新村10kV银沟线银城铺518国新支#23南分#1国新村2综合配电变压器 | 11.7
4382 | 唐山供电公司 | 丰润供电公司 | 常庄镇 | 常庄镇 | 铁城坎村 | 电网_10kV银变518银沟线100#铁城坎村委会2综合配电变压器 | 0 |  | 4382 | 唐山供电公司丰润供电公司常庄镇常庄镇铁城坎村电网_10kV银变518银沟线100#铁城坎村委会2综合配电变压器 | 0
4383 | 唐山供电公司 | 丰润供电公司 | 常庄镇 | 常庄镇 | 小营村 | 电网_10kV银变518银沟线91北分1#小营村委会1综合配电变压器 | 3.53 |  | 4383 | 唐山供电公司丰润供电公司常庄镇常庄镇小营村电网_10kV银变518银沟线91北分1#小营村委会1综合配电变压器 | 3.53
4384 | 唐山供电公司 | 丰润供电公司 | 常庄镇 | 常庄镇 | 曹庄子 | 电网_10kV银变518银沟线曹支26北分 2#曹庄子大队1综合配电变压器 | 0 |  | 4384 | 唐山供电公司丰润供电公司常庄镇常庄镇曹庄子电网_10kV银变518银沟线曹支26北分 2#曹庄子大队1综合配电变压器 | 0
4385 | 唐山供电公司 | 丰润供电公司 | 常庄镇 | 常庄镇 | 曹庄子 | 电网_10kV银变518银沟线曹支30#曹庄子大队2综合配电变压器 | 4.83 |  | 4385 | 唐山供电公司丰润供电公司常庄镇常庄镇曹庄子电网_10kV银变518银沟线曹支30#曹庄子大队2综合配电变压器 | 4.83
4386 | 唐山供电公司 | 丰润供电公司 | 常庄镇 | 常庄镇 | 国新村 | 电网_10kV银变518银沟线国新支16西分1南分1#国新村1综合配电变压器 | 97.07 |  | 4386 | 唐山供电公司丰润供电公司常庄镇常庄镇国新村电网_10kV银变518银沟线国新支16西分1南分1#国新村1综合配电变压器 | 97.07
4387 | 唐山供电公司 | 丰润供电公司 | 常庄镇 | 常庄镇 | 李家沟 | 电网_10kV银变518银沟线灰厂支3#李家沟1综合配电变压器 | 9.25 |  | 4387 | 唐山供电公司丰润供电公司常庄镇常庄镇李家沟电网_10kV银变518银沟线灰厂支3#李家沟1综合配电变压器 | 9.25
4388 | 唐山供电公司 | 丰润供电公司 | 常庄镇 | 常庄镇 | 李家沟 | 电网_10kV银变518银沟线李支41#李家沟3综合配电变压器 | 13.36 |  | 4388 | 唐山供电公司丰润供电公司常庄镇常庄镇李家沟电网_10kV银变518银沟线李支41#李家沟3综合配电变压器 | 13.36
4389 | 唐山供电公司 | 丰润供电公司 | 常庄镇 | 常庄镇 | 铁城坎村 | 电网_10kV银变518银沟线铁城坎4#铁城坎村委会1综合配电变压器 | 1.38 |  | 4389 | 唐山供电公司丰润供电公司常庄镇常庄镇铁城坎村电网_10kV银变518银沟线铁城坎4#铁城坎村委会1综合配电变压器 | 1.38
4390 | 唐山供电公司 | 丰润供电公司 | 常庄镇 | 常庄镇 | 营村 | 电网_10kV银变518银沟线网通支3南分2#小营村委会2综合配电变压器 | 16.46 |  | 4390 | 唐山供电公司丰润供电公司常庄镇常庄镇营村电网_10kV银变518银沟线网通支3南分2#小营村委会2综合配电变压器 | 16.46
4391 | 唐山供电公司 | 丰润供电公司 | 常庄镇 | 常庄镇 | 板桥村 | 10kV银变512银刘线28#板桥村1综合配电变压器 | 0 |  | 4391 | 唐山供电公司丰润供电公司常庄镇常庄镇板桥村10kV银变512银刘线28#板桥村1综合配电变压器 | 0
4392 | 唐山供电公司 | 丰润供电公司 | 常庄镇 | 常庄镇 | 板桥村 | 10kV银变512银刘线36#板桥村2综合配电变压器 | 35.64 |  | 4392 | 唐山供电公司丰润供电公司常庄镇常庄镇板桥村10kV银变512银刘线36#板桥村2综合配电变压器 | 35.64
4393 | 唐山供电公司 | 丰润供电公司 | 常庄镇 | 常庄镇 | 持营村 | 10kV银变512银刘线国支5#国持营村委会1综合配电变压器 | 3.21 |  | 4393 | 唐山供电公司丰润供电公司常庄镇常庄镇持营村10kV银变512银刘线国支5#国持营村委会1综合配电变压器 | 3.21
4394 | 唐山供电公司 | 丰润供电公司 | 常庄镇 | 常庄镇 | 板桥村 | 10kV银刘线银城铺512#30南分#1板桥村4综合配电变压器 | 0.69 |  | 4394 | 唐山供电公司丰润供电公司常庄镇常庄镇板桥村10kV银刘线银城铺512#30南分#1板桥村4综合配电变压器 | 0.69
4395 | 唐山供电公司 | 丰润供电公司 | 常庄镇 | 常庄镇 | 板桥村 | 电网_10kV银刘线银城铺512#24+1#板桥村3综合配电变压器 | 1.34 |  | 4395 | 唐山供电公司丰润供电公司常庄镇常庄镇板桥村电网_10kV银刘线银城铺512#24+1#板桥村3综合配电变压器 | 1.34
4396 | 唐山供电公司 | 丰润供电公司 | 石各庄镇 | 石各庄镇 | 石各庄村 | 10kV永鑫线石各庄513#36石各庄村5综合配电变压器 | 55.46 |  | 4396 | 唐山供电公司丰润供电公司石各庄镇石各庄镇石各庄村10kV永鑫线石各庄513#36石各庄村5综合配电变压器 | 55.46
4397 | 唐山供电公司 | 丰润供电公司 | 石各庄镇 | 石各庄镇 | 石各庄村 | 10kV永鑫线石各庄513石南街支#3石各庄村8综合配电变压器 | 149.98 |  | 4397 | 唐山供电公司丰润供电公司石各庄镇石各庄镇石各庄村10kV永鑫线石各庄513石南街支#3石各庄村8综合配电变压器 | 149.98
4398 | 唐山供电公司 | 丰润供电公司 | 石各庄镇 | 石各庄镇 | 石各庄村 | 10kV永鑫线石各庄513石西街支#3 1石各庄村9综合配电变压器 | 112.8 |  | 4398 | 唐山供电公司丰润供电公司石各庄镇石各庄镇石各庄村10kV永鑫线石各庄513石西街支#3 1石各庄村9综合配电变压器 | 112.8
4399 | 唐山供电公司 | 丰润供电公司 | 石各庄镇 | 石各庄镇 | 石各庄村 | 10kV永鑫线石各庄513幼儿园支#7石各庄村6综合配电变压器 | 127.17 |  | 4399 | 唐山供电公司丰润供电公司石各庄镇石各庄镇石各庄村10kV永鑫线石各庄513幼儿园支#7石各庄村6综合配电变压器 | 127.17
4400 | 唐山供电公司 | 丰润供电公司 | 石各庄镇 | 石各庄镇 | 石各庄村 | 电网_10kV永鑫线石各庄513石南街支#6石各庄村3综合配电变压器 | 152.6 |  | 4400 | 唐山供电公司丰润供电公司石各庄镇石各庄镇石各庄村电网_10kV永鑫线石各庄513石南街支#6石各庄村3综合配电变压器 | 152.6
4401 | 唐山供电公司 | 丰润供电公司 | 石各庄镇 | 石各庄镇 | 石各庄村 | 电网_10kV永鑫线石各庄513石西街支#12石各庄村1综合配电变压器 | 55.14 |  | 4401 | 唐山供电公司丰润供电公司石各庄镇石各庄镇石各庄村电网_10kV永鑫线石各庄513石西街支#12石各庄村1综合配电变压器 | 55.14
4402 | 唐山供电公司 | 丰润供电公司 | 石各庄镇 | 石各庄镇 | 石各庄村 | 电网_10kV永鑫线石各庄513石西街支#13石各庄村14综合配电变压器 | 46.18 |  | 4402 | 唐山供电公司丰润供电公司石各庄镇石各庄镇石各庄村电网_10kV永鑫线石各庄513石西街支#13石各庄村14综合配电变压器 | 46.18
4403 | 唐山供电公司 | 丰润供电公司 | 石各庄镇 | 石各庄镇 | 石各庄村 | 电网_10kV永鑫线石各庄513石西街支#4石各庄村10综合配电变压器 | 12.41 |  | 4403 | 唐山供电公司丰润供电公司石各庄镇石各庄镇石各庄村电网_10kV永鑫线石各庄513石西街支#4石各庄村10综合配电变压器 | 12.41
4404 | 唐山供电公司 | 丰润供电公司 | 石各庄镇 | 石各庄镇 | 石各庄村 | 电网_10kV永鑫线石各庄513石中街支#4石各庄村13综合配电变压器 | 256.89 |  | 4404 | 唐山供电公司丰润供电公司石各庄镇石各庄镇石各庄村电网_10kV永鑫线石各庄513石中街支#4石各庄村13综合配电变压器 | 256.89
4405 | 唐山供电公司 | 丰润供电公司 | 石各庄镇 | 石各庄镇 | 石各庄村 | 电网_10kV永鑫线石各庄513石中街支#6石各庄村12综合配电变压器 | 13.68 |  | 4405 | 唐山供电公司丰润供电公司石各庄镇石各庄镇石各庄村电网_10kV永鑫线石各庄513石中街支#6石各庄村12综合配电变压器 | 13.68
4406 | 唐山供电公司 | 丰润供电公司 | 石各庄镇 | 石各庄镇 | 石各庄村 | 电网_10kV永鑫线石各庄513文化站支#2石各庄村11综合配电变压器 | 283.15 |  | 4406 | 唐山供电公司丰润供电公司石各庄镇石各庄镇石各庄村电网_10kV永鑫线石各庄513文化站支#2石各庄村11综合配电变压器 | 283.15
4407 | 唐山供电公司 | 丰润供电公司 | 石各庄镇 | 石各庄镇 | 石各庄村 | 电网_10kV永鑫线石各庄513幼儿园支#10石各庄村7综合配电变压器 | 199.76 |  | 4407 | 唐山供电公司丰润供电公司石各庄镇石各庄镇石各庄村电网_10kV永鑫线石各庄513幼儿园支#10石各庄村7综合配电变压器 | 199.76
4408 | 唐山供电公司 | 丰润供电公司 | 左家坞镇 | 左家坞镇 | 左家坞村 | 10kV佑国寺线城北寨514#6左家坞村6综合配电变压器 | 52.93 |  | 4408 | 唐山供电公司丰润供电公司左家坞镇左家坞镇左家坞村10kV佑国寺线城北寨514#6左家坞村6综合配电变压器 | 52.93
4409 | 唐山供电公司 | 丰润供电公司 | 左家坞镇 | 左家坞镇 | 城北寨村 | 电网_10kV佑国寺线城北寨514城北寨街北支#3城北寨村12综合配电变压器 | 13.9 |  | 4409 | 唐山供电公司丰润供电公司左家坞镇左家坞镇城北寨村电网_10kV佑国寺线城北寨514城北寨街北支#3城北寨村12综合配电变压器 | 13.9
4410 | 唐山供电公司 | 丰润供电公司 | 左家坞镇 | 左家坞镇 | 城北寨村 | 电网_10kV佑国寺线城北寨514城北寨街东北支#6城北寨村9综合配电变压器 | 15.03 |  | 4410 | 唐山供电公司丰润供电公司左家坞镇左家坞镇城北寨村电网_10kV佑国寺线城北寨514城北寨街东北支#6城北寨村9综合配电变压器 | 15.03
4411 | 唐山供电公司 | 丰润供电公司 | 左家坞镇 | 左家坞镇 | 城北寨村 | 电网_10kV佑国寺线城北寨514城北寨街东支#4城北寨村3综合配电变压器 | 12.5 |  | 4411 | 唐山供电公司丰润供电公司左家坞镇左家坞镇城北寨村电网_10kV佑国寺线城北寨514城北寨街东支#4城北寨村3综合配电变压器 | 12.5
4412 | 唐山供电公司 | 丰润供电公司 | 左家坞镇 | 左家坞镇 | 城北寨村 | 电网_10kV佑国寺线城北寨514城北寨街内支#14城北寨村8综合配电变压器 | 79.5 |  | 4412 | 唐山供电公司丰润供电公司左家坞镇左家坞镇城北寨村电网_10kV佑国寺线城北寨514城北寨街内支#14城北寨村8综合配电变压器 | 79.5
4413 | 唐山供电公司 | 丰润供电公司 | 左家坞镇 | 左家坞镇 | 城北寨村 | 电网_10kV佑国寺线城北寨514城北寨街内支#5城北寨村5综合配电变压器 | 71.61 |  | 4413 | 唐山供电公司丰润供电公司左家坞镇左家坞镇城北寨村电网_10kV佑国寺线城北寨514城北寨街内支#5城北寨村5综合配电变压器 | 71.61
4414 | 唐山供电公司 | 丰润供电公司 | 左家坞镇 | 左家坞镇 | 城北寨村 | 电网_10kV佑国寺线城北寨514城北寨街西北支#2城北寨村10综合配电变压器 | 16.82 |  | 4414 | 唐山供电公司丰润供电公司左家坞镇左家坞镇城北寨村电网_10kV佑国寺线城北寨514城北寨街西北支#2城北寨村10综合配电变压器 | 16.82
4415 | 唐山供电公司 | 丰润供电公司 | 左家坞镇 | 左家坞镇 | 城北寨村 | 电网_10kV佑国寺线城北寨514城北寨街西北支#2城北寨村11综合配电变压器 | 46.45 |  | 4415 | 唐山供电公司丰润供电公司左家坞镇左家坞镇城北寨村电网_10kV佑国寺线城北寨514城北寨街西北支#2城北寨村11综合配电变压器 | 46.45
4416 | 唐山供电公司 | 丰润供电公司 | 左家坞镇 | 左家坞镇 | 城北寨村 | 电网_10kV佑国寺线城北寨514城北寨街西支#4城北寨村7综合配电变压器 | 37.56 |  | 4416 | 唐山供电公司丰润供电公司左家坞镇左家坞镇城北寨村电网_10kV佑国寺线城北寨514城北寨街西支#4城北寨村7综合配电变压器 | 37.56
4417 | 唐山供电公司 | 丰润供电公司 | 左家坞镇 | 左家坞镇 | 城北寨村 | 电网_10kV佑国寺线城北寨514城北寨水支#5城北寨村4综合配电变压器 | 77.14 |  | 4417 | 唐山供电公司丰润供电公司左家坞镇左家坞镇城北寨村电网_10kV佑国寺线城北寨514城北寨水支#5城北寨村4综合配电变压器 | 77.14
4418 | 唐山供电公司 | 丰润供电公司 | 左家坞镇 | 左家坞镇 | 城北寨村 | 电网_10kV佑国寺线城北寨514线路#21城北寨村1综合配电变压器 | 0 |  | 4418 | 唐山供电公司丰润供电公司左家坞镇左家坞镇城北寨村电网_10kV佑国寺线城北寨514线路#21城北寨村1综合配电变压器 | 0
4419 | 唐山供电公司 | 丰润供电公司 | 左家坞镇 | 左家坞镇 | 城北寨村 | 电网_10kV佑国寺线城北寨514线路#24城北寨村2综合配电变压器 | 16.54 |  | 4419 | 唐山供电公司丰润供电公司左家坞镇左家坞镇城北寨村电网_10kV佑国寺线城北寨514线路#24城北寨村2综合配电变压器 | 16.54
4420 | 唐山供电公司 | 丰润供电公司 | 左家坞镇 | 左家坞镇 | 城北寨村 | 电网_城北寨村6综合配电变压器 | 66.93 |  | 4420 | 唐山供电公司丰润供电公司左家坞镇左家坞镇城北寨村电网_城北寨村6综合配电变压器 | 66.93
4421 | 唐山供电公司 | 丰润供电公司 | 韩城镇 | 韩城镇 | 东曹庄村 | 10kV于林线韩变524唐建支#33东曹庄村南1综合配电变压器 | 303.26 |  | 4421 | 唐山供电公司丰润供电公司韩城镇韩城镇东曹庄村10kV于林线韩变524唐建支#33东曹庄村南1综合配电变压器 | 303.26
4422 | 唐山供电公司 | 丰润供电公司 | 韩城镇 | 韩城镇 | 西韩庄村 | 电网_10kV于林线韩变524翔达支#04西韩庄村东1综合配电变压器 | 224.28 |  | 4422 | 唐山供电公司丰润供电公司韩城镇韩城镇西韩庄村电网_10kV于林线韩变524翔达支#04西韩庄村东1综合配电变压器 | 224.28
4423 | 唐山供电公司 | 丰润供电公司 | 韩城镇 | 韩城镇 | 皂神庄村 | 电网_10kV于林线韩变524皂街支#07皂神庄村东1综合配电变压器 | 0 |  | 4423 | 唐山供电公司丰润供电公司韩城镇韩城镇皂神庄村电网_10kV于林线韩变524皂街支#07皂神庄村东1综合配电变压器 | 0
4424 | 唐山供电公司 | 丰润供电公司 | 新军屯镇 | 新军屯镇 | 西各庄村 | 10kV岳实庄线新军屯521#18西各庄村新综合配电变压器 | 27.04 |  | 4424 | 唐山供电公司丰润供电公司新军屯镇新军屯镇西各庄村10kV岳实庄线新军屯521#18西各庄村新综合配电变压器 | 27.04
4425 | 唐山供电公司 | 丰润供电公司 | 新军屯镇 | 新军屯镇 | 西各庄村 | 10kV岳实庄线新军屯521#21西各庄村2号综合配电变压器 | 61.38 |  | 4425 | 唐山供电公司丰润供电公司新军屯镇新军屯镇西各庄村10kV岳实庄线新军屯521#21西各庄村2号综合配电变压器 | 61.38
4426 | 唐山供电公司 | 丰润供电公司 | 新军屯镇 | 新军屯镇 | 古良坨村 | 10kV岳实庄线新军屯521古良坨街内支#3古良坨村1号综合配电变压器 | 0.23 |  | 4426 | 唐山供电公司丰润供电公司新军屯镇新军屯镇古良坨村10kV岳实庄线新军屯521古良坨街内支#3古良坨村1号综合配电变压器 | 0.23
4427 | 唐山供电公司 | 丰润供电公司 | 新军屯镇 | 新军屯镇 | 岳实庄村 | 10kV岳实庄线新军屯521黄排支#04岳实庄村1号综合配电变压器 | 42.16 |  | 4427 | 唐山供电公司丰润供电公司新军屯镇新军屯镇岳实庄村10kV岳实庄线新军屯521黄排支#04岳实庄村1号综合配电变压器 | 42.16
4428 | 唐山供电公司 | 丰润供电公司 | 新军屯镇 | 新军屯镇 | 岳实庄村 | 10kV岳实庄线新军屯521黄排支#06岳实庄村3号综合配电变压器 | 85.29 |  | 4428 | 唐山供电公司丰润供电公司新军屯镇新军屯镇岳实庄村10kV岳实庄线新军屯521黄排支#06岳实庄村3号综合配电变压器 | 85.29
4429 | 唐山供电公司 | 丰润供电公司 | 新军屯镇 | 新军屯镇 | 黄粟坨村 | 10kV岳实庄线新军屯521黄粟坨北街支#8黄粟坨村2号综合配电变压器 | 92.53 |  | 4429 | 唐山供电公司丰润供电公司新军屯镇新军屯镇黄粟坨村10kV岳实庄线新军屯521黄粟坨北街支#8黄粟坨村2号综合配电变压器 | 92.53
4430 | 唐山供电公司 | 丰润供电公司 | 新军屯镇 | 新军屯镇 | 黄粟坨村 | 10kV岳实庄线新军屯521黄粟坨街内支#02黄粟坨村1号综合配电变压器 | 60.75 |  | 4430 | 唐山供电公司丰润供电公司新军屯镇新军屯镇黄粟坨村10kV岳实庄线新军屯521黄粟坨街内支#02黄粟坨村1号综合配电变压器 | 60.75
4431 | 唐山供电公司 | 丰润供电公司 | 新军屯镇 | 新军屯镇 | 尚张庄村 | 10kV岳实庄线新军屯521尚张庄街支#02尚张庄村1号综合配电变压器 | 47.33 |  | 4431 | 唐山供电公司丰润供电公司新军屯镇新军屯镇尚张庄村10kV岳实庄线新军屯521尚张庄街支#02尚张庄村1号综合配电变压器 | 47.33
4432 | 唐山供电公司 | 丰润供电公司 | 新军屯镇 | 新军屯镇 | 古良坨村 | 10kV岳实庄线新军屯521尚张庄支#17古良坨村2号综合配电变压器 | 10.08 |  | 4432 | 唐山供电公司丰润供电公司新军屯镇新军屯镇古良坨村10kV岳实庄线新军屯521尚张庄支#17古良坨村2号综合配电变压器 | 10.08
4433 | 唐山供电公司 | 丰润供电公司 | 新军屯镇 | 新军屯镇 | 西各庄村 | 10kV岳实庄线新军屯521西各庄北街支#06西各庄村3号综合配电变压器 | 11.47 |  | 4433 | 唐山供电公司丰润供电公司新军屯镇新军屯镇西各庄村10kV岳实庄线新军屯521西各庄北街支#06西各庄村3号综合配电变压器 | 11.47
4434 | 唐山供电公司 | 丰润供电公司 | 新军屯镇 | 新军屯镇 | 郑八庄村 | 10kV岳实庄线新军屯521郑八庄街支#5郑八庄村2号综合配电变压器 | 0.63 |  | 4434 | 唐山供电公司丰润供电公司新军屯镇新军屯镇郑八庄村10kV岳实庄线新军屯521郑八庄街支#5郑八庄村2号综合配电变压器 | 0.63
4435 | 唐山供电公司 | 丰润供电公司 | 新军屯镇 | 新军屯镇 | 郑八庄村 | 10kV岳实庄线新军屯521郑八庄南街支#02郑八庄村1号综合配电变压器 | 2.51 |  | 4435 | 唐山供电公司丰润供电公司新军屯镇新军屯镇郑八庄村10kV岳实庄线新军屯521郑八庄南街支#02郑八庄村1号综合配电变压器 | 2.51
4436 | 唐山供电公司 | 丰润供电公司 | 新军屯镇 | 新军屯镇 | 郑八庄村 | 10kV岳实庄线新军屯521郑八庄支#05郑八庄村4号综合配电变压器 | 0 |  | 4436 | 唐山供电公司丰润供电公司新军屯镇新军屯镇郑八庄村10kV岳实庄线新军屯521郑八庄支#05郑八庄村4号综合配电变压器 | 0
4437 | 唐山供电公司 | 丰润供电公司 | 新军屯镇 | 新军屯镇 | 郑八庄村 | 10kV岳实庄线新军屯521郑八庄支#12郑八庄村5号综合配电变压器 | 5.59 |  | 4437 | 唐山供电公司丰润供电公司新军屯镇新军屯镇郑八庄村10kV岳实庄线新军屯521郑八庄支#12郑八庄村5号综合配电变压器 | 5.59
4438 | 唐山供电公司 | 丰润供电公司 | 新军屯镇 | 新军屯镇 | 郑八庄村 | 10kV岳实庄线新军屯521郑八庄支#21郑八庄西村3号综合配电变压器 | 63.53 |  | 4438 | 唐山供电公司丰润供电公司新军屯镇新军屯镇郑八庄村10kV岳实庄线新军屯521郑八庄支#21郑八庄西村3号综合配电变压器 | 63.53
4439 | 唐山供电公司 | 丰润供电公司 | 新军屯镇 | 新军屯镇 | 岳实庄村 | 电网_10kV岳实庄线新军屯521岳实庄街内支#2岳实庄村2号综合配电变压器 | 11.74 |  | 4439 | 唐山供电公司丰润供电公司新军屯镇新军屯镇岳实庄村电网_10kV岳实庄线新军屯521岳实庄街内支#2岳实庄村2号综合配电变压器 | 11.74
4440 | 唐山供电公司 | 丰润供电公司 | 石各庄镇 | 石各庄镇 | 小谷庄村 | 10kV苏官屯线白官屯514#28小谷庄村1综合配电变压器 | 0.29 |  | 4440 | 唐山供电公司丰润供电公司石各庄镇石各庄镇小谷庄村10kV苏官屯线白官屯514#28小谷庄村1综合配电变压器 | 0.29
4441 | 唐山供电公司 | 丰润供电公司 | 石各庄镇 | 石各庄镇 | 苏官屯村 | 10kV轧钢厂线石各庄512#67苏官屯村2综合配电变压器 | 39.82 |  | 4441 | 唐山供电公司丰润供电公司石各庄镇石各庄镇苏官屯村10kV轧钢厂线石各庄512#67苏官屯村2综合配电变压器 | 39.82
4442 | 唐山供电公司 | 丰润供电公司 | 石各庄镇 | 石各庄镇 | 梁家坟村 | 10kV轧钢厂线石各庄512梁北街支#4梁家坟村3综合配电变压器 | 265.23 |  | 4442 | 唐山供电公司丰润供电公司石各庄镇石各庄镇梁家坟村10kV轧钢厂线石各庄512梁北街支#4梁家坟村3综合配电变压器 | 265.23
4443 | 唐山供电公司 | 丰润供电公司 | 石各庄镇 | 石各庄镇 | 梁家坟村 | 10kV轧钢厂线石各庄512梁家坟支#18 1梁家坟村2综合配电变压器 | 169.94 |  | 4443 | 唐山供电公司丰润供电公司石各庄镇石各庄镇梁家坟村10kV轧钢厂线石各庄512梁家坟支#18 1梁家坟村2综合配电变压器 | 169.94
4444 | 唐山供电公司 | 丰润供电公司 | 石各庄镇 | 石各庄镇 | 刘辛庄村 | 10kV轧钢厂线石各庄512刘北街支#2刘辛庄村3综合配电变压器 | 204.68 |  | 4444 | 唐山供电公司丰润供电公司石各庄镇石各庄镇刘辛庄村10kV轧钢厂线石各庄512刘北街支#2刘辛庄村3综合配电变压器 | 204.68
4445 | 唐山供电公司 | 丰润供电公司 | 石各庄镇 | 石各庄镇 | 苏官屯村 | 10kV轧钢厂线石各庄512苏街北支#1苏官屯村1综合配电变压器 | 125.43 |  | 4445 | 唐山供电公司丰润供电公司石各庄镇石各庄镇苏官屯村10kV轧钢厂线石各庄512苏街北支#1苏官屯村1综合配电变压器 | 125.43
4446 | 唐山供电公司 | 丰润供电公司 | 石各庄镇 | 石各庄镇 | 苏官屯村 | 10kV轧钢厂线石各庄512苏街北支#4苏官屯村4综合配电变压器 | 4.8 |  | 4446 | 唐山供电公司丰润供电公司石各庄镇石各庄镇苏官屯村10kV轧钢厂线石各庄512苏街北支#4苏官屯村4综合配电变压器 | 4.8
4447 | 唐山供电公司 | 丰润供电公司 | 石各庄镇 | 石各庄镇 | 梁家坟村 | 电网_10kV轧钢厂线石各庄512梁北街支#3梁家坟村6综合配电变压器 | 135.4 |  | 4447 | 唐山供电公司丰润供电公司石各庄镇石各庄镇梁家坟村电网_10kV轧钢厂线石各庄512梁北街支#3梁家坟村6综合配电变压器 | 135.4
4448 | 唐山供电公司 | 丰润供电公司 | 石各庄镇 | 石各庄镇 | 梁家坟村 | 电网_10kV轧钢厂线石各庄512梁南街支#1梁家坟村1综合配电变压器 | 153 |  | 4448 | 唐山供电公司丰润供电公司石各庄镇石各庄镇梁家坟村电网_10kV轧钢厂线石各庄512梁南街支#1梁家坟村1综合配电变压器 | 153
4449 | 唐山供电公司 | 丰润供电公司 | 石各庄镇 | 石各庄镇 | 梁家坟村 | 电网_10kV轧钢厂线石各庄512梁南街支#6梁家坟村5综合配电变压器 | 211.95 |  | 4449 | 唐山供电公司丰润供电公司石各庄镇石各庄镇梁家坟村电网_10kV轧钢厂线石各庄512梁南街支#6梁家坟村5综合配电变压器 | 211.95
4450 | 唐山供电公司 | 丰润供电公司 | 石各庄镇 | 石各庄镇 | 梁家坟村 | 电网_10kV轧钢厂线石各庄512梁水支#6梁家坟村4综合配电变压器 | 180.95 |  | 4450 | 唐山供电公司丰润供电公司石各庄镇石各庄镇梁家坟村电网_10kV轧钢厂线石各庄512梁水支#6梁家坟村4综合配电变压器 | 180.95
4451 | 唐山供电公司 | 丰润供电公司 | 石各庄镇 | 石各庄镇 | 刘辛庄村 | 电网_10kV轧钢厂线石各庄512刘东街支#1刘辛庄村2综合配电变压器 | 111.37 |  | 4451 | 唐山供电公司丰润供电公司石各庄镇石各庄镇刘辛庄村电网_10kV轧钢厂线石各庄512刘东街支#1刘辛庄村2综合配电变压器 | 111.37
4452 | 唐山供电公司 | 丰润供电公司 | 石各庄镇 | 石各庄镇 | 刘辛庄村 | 电网_10kV轧钢厂线石各庄512刘中街支#3刘辛庄村1综合配电变压器 | 51.29 |  | 4452 | 唐山供电公司丰润供电公司石各庄镇石各庄镇刘辛庄村电网_10kV轧钢厂线石各庄512刘中街支#3刘辛庄村1综合配电变压器 | 51.29
4453 | 唐山供电公司 | 丰润供电公司 | 石各庄镇 | 石各庄镇 | 刘辛庄村 | 电网_10kV轧钢厂线石各庄512刘中街支#7刘辛庄村9综合配电变压器 | 132.42 |  | 4453 | 唐山供电公司丰润供电公司石各庄镇石各庄镇刘辛庄村电网_10kV轧钢厂线石各庄512刘中街支#7刘辛庄村9综合配电变压器 | 132.42
4454 | 唐山供电公司 | 丰润供电公司 | 石各庄镇 | 石各庄镇 | 尹庄户村 | 电网_10kV轧钢厂线石各庄512尹支#11尹庄户村2综合配电变压器 | 150.56 |  | 4454 | 唐山供电公司丰润供电公司石各庄镇石各庄镇尹庄户村电网_10kV轧钢厂线石各庄512尹支#11尹庄户村2综合配电变压器 | 150.56
4455 | 唐山供电公司 | 丰润供电公司 | 石各庄镇 | 石各庄镇 | 尹庄户村 | 电网_10kV轧钢厂线石各庄512尹支#13尹庄户村1综合配电变压器 | 259.07 |  | 4455 | 唐山供电公司丰润供电公司石各庄镇石各庄镇尹庄户村电网_10kV轧钢厂线石各庄512尹支#13尹庄户村1综合配电变压器 | 259.07
4456 | 唐山供电公司 | 丰润供电公司 | 新军屯镇 | 新军屯镇 | 北青坨村 | 10kV张各庄线欢喜庄514#12北青坨村2号综合配电变压器 | 2.1 |  | 4456 | 唐山供电公司丰润供电公司新军屯镇新军屯镇北青坨村10kV张各庄线欢喜庄514#12北青坨村2号综合配电变压器 | 2.1
4457 | 唐山供电公司 | 丰润供电公司 | 新军屯镇 | 新军屯镇 | 北青坨村 | 10kV张各庄线欢喜庄514北青南街支#4北青坨村3综合配电变压器 | 0 |  | 4457 | 唐山供电公司丰润供电公司新军屯镇新军屯镇北青坨村10kV张各庄线欢喜庄514北青南街支#4北青坨村3综合配电变压器 | 0
4458 | 唐山供电公司 | 丰润供电公司 | 新军屯镇 | 新军屯镇 | 大张各庄村 | 10kV张各庄线欢喜庄514大张东支#21大张各庄村6号综合配电变压器 | 124.42 |  | 4458 | 唐山供电公司丰润供电公司新军屯镇新军屯镇大张各庄村10kV张各庄线欢喜庄514大张东支#21大张各庄村6号综合配电变压器 | 124.42
4459 | 唐山供电公司 | 丰润供电公司 | 新军屯镇 | 新军屯镇 | 大张各庄村 | 10kV张各庄线欢喜庄514大张分支#26大张各庄村3号综合配电变压器 | 128.64 |  | 4459 | 唐山供电公司丰润供电公司新军屯镇新军屯镇大张各庄村10kV张各庄线欢喜庄514大张分支#26大张各庄村3号综合配电变压器 | 128.64
4460 | 唐山供电公司 | 丰润供电公司 | 新军屯镇 | 新军屯镇 | 大张各庄村 | 10kV张各庄线欢喜庄514大张街内支#08大张各庄村5号综合配电变压器 | 143.4 |  | 4460 | 唐山供电公司丰润供电公司新军屯镇新军屯镇大张各庄村10kV张各庄线欢喜庄514大张街内支#08大张各庄村5号综合配电变压器 | 143.4
4461 | 唐山供电公司 | 丰润供电公司 | 新军屯镇 | 新军屯镇 | 大坎村 | 10kV张各庄线欢喜庄514小楼支#08大坎村5号综合配电变压器 | 90.91 |  | 4461 | 唐山供电公司丰润供电公司新军屯镇新军屯镇大坎村10kV张各庄线欢喜庄514小楼支#08大坎村5号综合配电变压器 | 90.91
4462 | 唐山供电公司 | 丰润供电公司 | 新军屯镇 | 新军屯镇 | 小张各庄村 | 10kV张各庄线欢喜庄514小张街内支#14小张各庄村1号综合配电变压器 | 11.09 |  | 4462 | 唐山供电公司丰润供电公司新军屯镇新军屯镇小张各庄村10kV张各庄线欢喜庄514小张街内支#14小张各庄村1号综合配电变压器 | 11.09
4463 | 唐山供电公司 | 丰润供电公司 | 新军屯镇 | 新军屯镇 | 小张各庄村 | 10kV张各庄线欢喜庄514小张街内支#14小张各庄村2号综合配电变压器 | 0 |  | 4463 | 唐山供电公司丰润供电公司新军屯镇新军屯镇小张各庄村10kV张各庄线欢喜庄514小张街内支#14小张各庄村2号综合配电变压器 | 0
4464 | 唐山供电公司 | 丰润供电公司 | 新军屯镇 | 新军屯镇 | 小张各庄村 | 10kV张各庄线欢喜庄514小张南支#13小张各庄村5号综合配电变压器 | 132.32 |  | 4464 | 唐山供电公司丰润供电公司新军屯镇新军屯镇小张各庄村10kV张各庄线欢喜庄514小张南支#13小张各庄村5号综合配电变压器 | 132.32
4465 | 唐山供电公司 | 丰润供电公司 | 新军屯镇 | 新军屯镇 | 小张各庄村 | 10kV张各庄线欢喜庄514小张西支#11小张各庄村3号综合配电变压器 | 8.16 |  | 4465 | 唐山供电公司丰润供电公司新军屯镇新军屯镇小张各庄村10kV张各庄线欢喜庄514小张西支#11小张各庄村3号综合配电变压器 | 8.16
4466 | 唐山供电公司 | 丰润供电公司 | 新军屯镇 | 新军屯镇 | 包家坎村 | 电网_10kV张各庄线欢喜庄514包家坎东水支#4包家坎村2号综合配电变压器 | 0 |  | 4466 | 唐山供电公司丰润供电公司新军屯镇新军屯镇包家坎村电网_10kV张各庄线欢喜庄514包家坎东水支#4包家坎村2号综合配电变压器 | 0
4467 | 唐山供电公司 | 丰润供电公司 | 新军屯镇 | 新军屯镇 | 大坎村 | 电网_10kV张各庄线欢喜庄514大坎南街支#9大坎村3号综合配电变压器 | 61.81 |  | 4467 | 唐山供电公司丰润供电公司新军屯镇新军屯镇大坎村电网_10kV张各庄线欢喜庄514大坎南街支#9大坎村3号综合配电变压器 | 61.81
4468 | 唐山供电公司 | 丰润供电公司 | 新军屯镇 | 新军屯镇 | 大张各庄村 | 电网_10kV张各庄线欢喜庄514大张分支#27大张各庄村1号综合配电变压器 | 307.08 |  | 4468 | 唐山供电公司丰润供电公司新军屯镇新军屯镇大张各庄村电网_10kV张各庄线欢喜庄514大张分支#27大张各庄村1号综合配电变压器 | 307.08
4469 | 唐山供电公司 | 丰润供电公司 | 新军屯镇 | 新军屯镇 | 过道坎村 | 电网_10kV张各庄线欢喜庄514过道坎北街支#03过道坎村2号综合配电变压器 | 1.22 |  | 4469 | 唐山供电公司丰润供电公司新军屯镇新军屯镇过道坎村电网_10kV张各庄线欢喜庄514过道坎北街支#03过道坎村2号综合配电变压器 | 1.22
4470 | 唐山供电公司 | 丰润供电公司 | 新军屯镇 | 新军屯镇 | 过道坎村 | 电网_10kV张各庄线欢喜庄514过道坎西水支#06过道坎村1号综合配电变压器 | 4.95 |  | 4470 | 唐山供电公司丰润供电公司新军屯镇新军屯镇过道坎村电网_10kV张各庄线欢喜庄514过道坎西水支#06过道坎村1号综合配电变压器 | 4.95
4471 | 唐山供电公司 | 丰润供电公司 | 新军屯镇 | 新军屯镇 | 北青坨村 | 电网_10kV张各庄线欢喜庄514小张西水支#03北青坨村1号综合配电变压器 | 0 |  | 4471 | 唐山供电公司丰润供电公司新军屯镇新军屯镇北青坨村电网_10kV张各庄线欢喜庄514小张西水支#03北青坨村1号综合配电变压器 | 0
4472 | 唐山供电公司 | 丰润供电公司 | 新军屯镇 | 新军屯镇 | 小张各庄村 | 电网_10kV张各庄线欢喜庄514主干#11小张各庄村4号综合配电变压器 | 10.59 |  | 4472 | 唐山供电公司丰润供电公司新军屯镇新军屯镇小张各庄村电网_10kV张各庄线欢喜庄514主干#11小张各庄村4号综合配电变压器 | 10.59
4473 | 唐山供电公司 | 丰润供电公司 | 新军屯镇 | 新军屯镇 | 胡家庄村 | 10kV郑八庄线新军屯527胡庄东街支#02胡家庄村2号综合配电变压器 | 0 |  | 4473 | 唐山供电公司丰润供电公司新军屯镇新军屯镇胡家庄村10kV郑八庄线新军屯527胡庄东街支#02胡家庄村2号综合配电变压器 | 0
4474 | 唐山供电公司 | 丰润供电公司 | 韩城镇 | 韩城镇 | 刘各庄 | 10kV中门庄线韩城521东刘东街支#04刘各庄东1综合配电变压器 | 117.44 |  | 4474 | 唐山供电公司丰润供电公司韩城镇韩城镇刘各庄10kV中门庄线韩城521东刘东街支#04刘各庄东1综合配电变压器 | 117.44
4475 | 唐山供电公司 | 丰润供电公司 | 韩城镇 | 韩城镇 | 刘各庄东村 | 10kV中门庄线韩城521东刘东街支#11刘各庄东村东3综合配电变压器 | 13.54 |  | 4475 | 唐山供电公司丰润供电公司韩城镇韩城镇刘各庄东村10kV中门庄线韩城521东刘东街支#11刘各庄东村东3综合配电变压器 | 13.54
4476 | 唐山供电公司 | 丰润供电公司 | 韩城镇 | 韩城镇 | 刘各庄西村 | 10kV中门庄线韩城521东刘南街支#01刘各庄西村东3综合配电变压器 | 10.37 |  | 4476 | 唐山供电公司丰润供电公司韩城镇韩城镇刘各庄西村10kV中门庄线韩城521东刘南街支#01刘各庄西村东3综合配电变压器 | 10.37
4477 | 唐山供电公司 | 丰润供电公司 | 韩城镇 | 韩城镇 | 中门庄三村 | 10kV中门庄线韩城521中三东街支#11中门庄三村北1综合配电变压器 | 0 |  | 4477 | 唐山供电公司丰润供电公司韩城镇韩城镇中门庄三村10kV中门庄线韩城521中三东街支#11中门庄三村北1综合配电变压器 | 0
4478 | 唐山供电公司 | 丰润供电公司 | 韩城镇 | 韩城镇 | 中门庄三村 | 10kV中门庄线韩城521中三南街支#07中门庄三村南2综合配电变压器 | 11.78 |  | 4478 | 唐山供电公司丰润供电公司韩城镇韩城镇中门庄三村10kV中门庄线韩城521中三南街支#07中门庄三村南2综合配电变压器 | 11.78
4479 | 唐山供电公司 | 丰润供电公司 | 韩城镇 | 韩城镇 | 中门庄三村 | 10kV中门庄线韩城521中三西水支#1中门庄三村综合3配电变压器 | 32.47 |  | 4479 | 唐山供电公司丰润供电公司韩城镇韩城镇中门庄三村10kV中门庄线韩城521中三西水支#1中门庄三村综合3配电变压器 | 32.47
4480 | 唐山供电公司 | 丰润供电公司 | 丰登坞镇 | 丰登坞镇 | 实庄村 | 电网_10kV前军屯线丰登坞513朴实庄支47朴实庄村5综合配电变压器 | 141.49 |  | 4480 | 唐山供电公司丰润供电公司丰登坞镇丰登坞镇实庄村电网_10kV前军屯线丰登坞513朴实庄支47朴实庄村5综合配电变压器 | 141.49
4481 | 唐山供电公司 | 丰润供电公司 | 韩城镇 | 韩城镇 | 中门庄一村 | 电网_10kV中门庄线韩城521#56中门庄一村东1综合配电变压器 | 14.86 |  | 4481 | 唐山供电公司丰润供电公司韩城镇韩城镇中门庄一村电网_10kV中门庄线韩城521#56中门庄一村东1综合配电变压器 | 14.86
4482 | 唐山供电公司 | 丰润供电公司 | 韩城镇 | 韩城镇 | 刘各庄东村 | 电网_10kV中门庄线韩城521东刘东南街支#01刘各庄东村南2综合配电变压器 | 226.56 |  | 4482 | 唐山供电公司丰润供电公司韩城镇韩城镇刘各庄东村电网_10kV中门庄线韩城521东刘东南街支#01刘各庄东村南2综合配电变压器 | 226.56
4483 | 唐山供电公司 | 丰润供电公司 | 韩城镇 | 韩城镇 | 刘各庄东村 | 电网_10kV中门庄线韩城521东刘西北街支#05刘各庄东村4综合配电变压器 | 33.65 |  | 4483 | 唐山供电公司丰润供电公司韩城镇韩城镇刘各庄东村电网_10kV中门庄线韩城521东刘西北街支#05刘各庄东村4综合配电变压器 | 33.65
4484 | 唐山供电公司 | 丰润供电公司 | 韩城镇 | 韩城镇 | 刘各庄西村 | 电网_10kV中门庄线韩城521东刘支#31刘各庄西村西1综合配电变压器 | 1.86 |  | 4484 | 唐山供电公司丰润供电公司韩城镇韩城镇刘各庄西村电网_10kV中门庄线韩城521东刘支#31刘各庄西村西1综合配电变压器 | 1.86
4485 | 唐山供电公司 | 丰润供电公司 | 韩城镇 | 韩城镇 | 刘各庄西村 | 电网_10kV中门庄线韩城521西刘街内支#09刘各庄西村北2综合配电变压器 | 6.12 |  | 4485 | 唐山供电公司丰润供电公司韩城镇韩城镇刘各庄西村电网_10kV中门庄线韩城521西刘街内支#09刘各庄西村北2综合配电变压器 | 6.12
4486 | 唐山供电公司 | 丰润供电公司 | 韩城镇 | 韩城镇 | 中门庄二村 | 电网_10kV中门庄线韩城521中二街支#06中门庄二村西1综合配电变压器 | 103.96 |  | 4486 | 唐山供电公司丰润供电公司韩城镇韩城镇中门庄二村电网_10kV中门庄线韩城521中二街支#06中门庄二村西1综合配电变压器 | 103.96
4487 | 唐山供电公司 | 丰润供电公司 | 韩城镇 | 韩城镇 | 中门庄一村 | 电网_10kV中门庄线韩城521中一西街支#06中门庄一村西2综合配电变压器 | 166.16 |  | 4487 | 唐山供电公司丰润供电公司韩城镇韩城镇中门庄一村电网_10kV中门庄线韩城521中一西街支#06中门庄一村西2综合配电变压器 | 166.16
4488 | 唐山供电公司 | 丰润供电公司 | 石各庄镇 | 石各庄镇 | 小令公庄村 | 10kV中原线小令公512小令南街支#6小令公庄村3综合配电变压器 | 99.73 |  | 4488 | 唐山供电公司丰润供电公司石各庄镇石各庄镇小令公庄村10kV中原线小令公512小令南街支#6小令公庄村3综合配电变压器 | 99.73
4489 | 唐山供电公司 | 丰润供电公司 | 石各庄镇 | 石各庄镇 | 小令公庄村 | 10kV中原线小令公512小令中街支#18小令公庄村5综合配电变压器 | 50.92 |  | 4489 | 唐山供电公司丰润供电公司石各庄镇石各庄镇小令公庄村10kV中原线小令公512小令中街支#18小令公庄村5综合配电变压器 | 50.92
4490 | 唐山供电公司 | 丰润供电公司 | 石各庄镇 | 石各庄镇 | 小令公庄村 | 电网_10kV中原线小令公512#13小令公庄村4综合配电变压器 | 92.23 |  | 4490 | 唐山供电公司丰润供电公司石各庄镇石各庄镇小令公庄村电网_10kV中原线小令公512#13小令公庄村4综合配电变压器 | 92.23
4491 | 唐山供电公司 | 丰润供电公司 | 石各庄镇 | 石各庄镇 | 后常魏庄村 | 电网_10kV中原线小令公512后北街支#6后常魏庄村3综合配电变压器 | 104.76 |  | 4491 | 唐山供电公司丰润供电公司石各庄镇石各庄镇后常魏庄村电网_10kV中原线小令公512后北街支#6后常魏庄村3综合配电变压器 | 104.76
4492 | 唐山供电公司 | 丰润供电公司 | 石各庄镇 | 石各庄镇 | 后常魏庄村 | 电网_10kV中原线小令公512后南街支#2后常魏庄村1综合配电变压器 | 79.86 |  | 4492 | 唐山供电公司丰润供电公司石各庄镇石各庄镇后常魏庄村电网_10kV中原线小令公512后南街支#2后常魏庄村1综合配电变压器 | 79.86
4493 | 唐山供电公司 | 丰润供电公司 | 石各庄镇 | 石各庄镇 | 后常魏庄村 | 电网_10kV中原线小令公512后中街支#10后常魏庄村5综合配电变压器 | 142.4 |  | 4493 | 唐山供电公司丰润供电公司石各庄镇石各庄镇后常魏庄村电网_10kV中原线小令公512后中街支#10后常魏庄村5综合配电变压器 | 142.4
4494 | 唐山供电公司 | 丰润供电公司 | 石各庄镇 | 石各庄镇 | 梁家套村 | 电网_10kV中原线小令公512梁街支#13梁家套村1综合配电变压器 | 287.66 |  | 4494 | 唐山供电公司丰润供电公司石各庄镇石各庄镇梁家套村电网_10kV中原线小令公512梁街支#13梁家套村1综合配电变压器 | 287.66
4495 | 唐山供电公司 | 丰润供电公司 | 石各庄镇 | 石各庄镇 | 刘家套村 | 电网_10kV中原线小令公512梁街支#3刘家套村2综合配电变压器 | 309.1 |  | 4495 | 唐山供电公司丰润供电公司石各庄镇石各庄镇刘家套村电网_10kV中原线小令公512梁街支#3刘家套村2综合配电变压器 | 309.1
4496 | 唐山供电公司 | 丰润供电公司 | 石各庄镇 | 石各庄镇 | 刘家套村 | 电网_10kV中原线小令公512梁街支#4刘家套村1综合配电变压器 | 138.8 |  | 4496 | 唐山供电公司丰润供电公司石各庄镇石各庄镇刘家套村电网_10kV中原线小令公512梁街支#4刘家套村1综合配电变压器 | 138.8
4497 | 唐山供电公司 | 丰润供电公司 | 石各庄镇 | 石各庄镇 | 刘辛庄村 | 电网_10kV中原线小令公512刘南街支#10刘辛庄村5综合配电变压器 | 280.67 |  | 4497 | 唐山供电公司丰润供电公司石各庄镇石各庄镇刘辛庄村电网_10kV中原线小令公512刘南街支#10刘辛庄村5综合配电变压器 | 280.67
4498 | 唐山供电公司 | 丰润供电公司 | 石各庄镇 | 石各庄镇 | 刘辛庄村 | 电网_10kV中原线小令公512刘南街支#13刘辛庄村7综合配电变压器 | 0 |  | 4498 | 唐山供电公司丰润供电公司石各庄镇石各庄镇刘辛庄村电网_10kV中原线小令公512刘南街支#13刘辛庄村7综合配电变压器 | 0
4499 | 唐山供电公司 | 丰润供电公司 | 石各庄镇 | 石各庄镇 | 刘辛庄村 | 电网_10kV中原线小令公512刘南街支#15刘辛庄村8综合配电变压器 | 208.99 |  | 4499 | 唐山供电公司丰润供电公司石各庄镇石各庄镇刘辛庄村电网_10kV中原线小令公512刘南街支#15刘辛庄村8综合配电变压器 | 208.99
4500 | 唐山供电公司 | 丰润供电公司 | 石各庄镇 | 石各庄镇 | 刘辛庄村 | 电网_10kV中原线小令公512刘南街支#6 1刘辛庄村6综合配电变压器 | 224.54 |  | 4500 | 唐山供电公司丰润供电公司石各庄镇石各庄镇刘辛庄村电网_10kV中原线小令公512刘南街支#6 1刘辛庄村6综合配电变压器 | 224.54
4501 | 唐山供电公司 | 丰润供电公司 | 石各庄镇 | 石各庄镇 | 刘辛庄村 | 电网_10kV中原线小令公512刘西北街支#4刘辛庄村4综合配电变压器 | 220.65 |  | 4501 | 唐山供电公司丰润供电公司石各庄镇石各庄镇刘辛庄村电网_10kV中原线小令公512刘西北街支#4刘辛庄村4综合配电变压器 | 220.65
4502 | 唐山供电公司 | 丰润供电公司 | 石各庄镇 | 石各庄镇 | 前常魏庄村 | 电网_10kV中原线小令公512前中街支#3前常魏庄村1综合配电变压器 | 264.85 |  | 4502 | 唐山供电公司丰润供电公司石各庄镇石各庄镇前常魏庄村电网_10kV中原线小令公512前中街支#3前常魏庄村1综合配电变压器 | 264.85
4503 | 唐山供电公司 | 丰润供电公司 | 石各庄镇 | 石各庄镇 | 小令公庄村 | 电网_10kV中原线小令公512小令北街支#5小令公庄村8综合配电变压器 | 41.19 |  | 4503 | 唐山供电公司丰润供电公司石各庄镇石各庄镇小令公庄村电网_10kV中原线小令公512小令北街支#5小令公庄村8综合配电变压器 | 41.19
4504 | 唐山供电公司 | 丰润供电公司 | 石各庄镇 | 石各庄镇 | 小令公庄村 | 电网_10kV中原线小令公512小令东街支#2小令公庄村9综合配电变压器 | 203.05 |  | 4504 | 唐山供电公司丰润供电公司石各庄镇石各庄镇小令公庄村电网_10kV中原线小令公512小令东街支#2小令公庄村9综合配电变压器 | 203.05
4505 | 唐山供电公司 | 丰润供电公司 | 石各庄镇 | 石各庄镇 | 小令公庄村 | 电网_10kV中原线小令公512小令街内支#4小令公庄村1综合配电变压器 | 0 |  | 4505 | 唐山供电公司丰润供电公司石各庄镇石各庄镇小令公庄村电网_10kV中原线小令公512小令街内支#4小令公庄村1综合配电变压器 | 0
4506 | 唐山供电公司 | 丰润供电公司 | 石各庄镇 | 石各庄镇 | 小令公庄村 | 电网_10kV中原线小令公512小令街内支#7小令公庄村6综合配电变压器 | 0 |  | 4506 | 唐山供电公司丰润供电公司石各庄镇石各庄镇小令公庄村电网_10kV中原线小令公512小令街内支#7小令公庄村6综合配电变压器 | 0
4507 | 唐山供电公司 | 丰润供电公司 | 石各庄镇 | 石各庄镇 | 小令公庄村 | 电网_10kV中原线小令公512小令中街支#17小令公庄村7综合配电变压器 | 3.54 |  | 4507 | 唐山供电公司丰润供电公司石各庄镇石各庄镇小令公庄村电网_10kV中原线小令公512小令中街支#17小令公庄村7综合配电变压器 | 3.54
4508 | 唐山供电公司 | 丰润供电公司 | 石各庄镇 | 石各庄镇 | 小令公庄村 | 电网_10kV中原线小令公512小令中街支#2小令公庄村10综合配电变压器 | 0 |  | 4508 | 唐山供电公司丰润供电公司石各庄镇石各庄镇小令公庄村电网_10kV中原线小令公512小令中街支#2小令公庄村10综合配电变压器 | 0
4509 | 唐山供电公司 | 丰润供电公司 | 石各庄镇 | 石各庄镇 | 小令公庄村 | 电网_10kV中原线小令公512小令中街支#6小令公庄村2综合配电变压器 | 77.15 |  | 4509 | 唐山供电公司丰润供电公司石各庄镇石各庄镇小令公庄村电网_10kV中原线小令公512小令中街支#6小令公庄村2综合配电变压器 | 77.15
4510 | 唐山供电公司 | 丰润供电公司 | 石各庄镇 | 石各庄镇 | 魏庄村 | 电网_10kV中原线小令公512新前北街支#6前常魏庄村3综合配电变压器 | 179.04 |  | 4510 | 唐山供电公司丰润供电公司石各庄镇石各庄镇魏庄村电网_10kV中原线小令公512新前北街支#6前常魏庄村3综合配电变压器 | 179.04
4511 | 唐山供电公司 | 高新供电中心 | 老庄子供电所 | 三女河办事处 | 三女河村 | 三女河村1变 | 3.5 |  | 4511 | 唐山供电公司高新供电中心老庄子供电所三女河办事处三女河村三女河村1变 | 3.5
4512 | 唐山供电公司 | 高新供电中心 | 老庄子供电所 | 三女河办事处 | 三女河村 | 三女河村2变 | 0 |  | 4512 | 唐山供电公司高新供电中心老庄子供电所三女河办事处三女河村三女河村2变 | 0
4513 | 唐山供电公司 | 高新供电中心 | 老庄子供电所 | 三女河办事处 | 三女河村 | 三女河村3变 | 0 |  | 4513 | 唐山供电公司高新供电中心老庄子供电所三女河办事处三女河村三女河村3变 | 0
4514 | 唐山供电公司 | 高新供电中心 | 老庄子供电所 | 三女河办事处 | 三女河村 | 三女河村4变 | 4.1 |  | 4514 | 唐山供电公司高新供电中心老庄子供电所三女河办事处三女河村三女河村4变 | 4.1
4515 | 唐山供电公司 | 高新供电中心 | 老庄子供电所 | 三女河办事处 | 三女河村 | 三女河村5变 | 11.8 |  | 4515 | 唐山供电公司高新供电中心老庄子供电所三女河办事处三女河村三女河村5变 | 11.8
4516 | 唐山供电公司 | 高新供电中心 | 老庄子供电所 | 三女河办事处 | 三女河村 | 三女河村6变 | 0 |  | 4516 | 唐山供电公司高新供电中心老庄子供电所三女河办事处三女河村三女河村6变 | 0
4517 | 唐山供电公司 | 高新供电中心 | 老庄子供电所 | 三女河办事处 | 方子里村 | 方子里村1变. | 0 |  | 4517 | 唐山供电公司高新供电中心老庄子供电所三女河办事处方子里村方子里村1变. | 0
4518 | 唐山供电公司 | 高新供电中心 | 老庄子供电所 | 三女河办事处 | 方子里村 | 方子里村2变. | 128 |  | 4518 | 唐山供电公司高新供电中心老庄子供电所三女河办事处方子里村方子里村2变. | 128
4519 | 唐山供电公司 | 高新供电中心 | 老庄子供电所 | 三女河办事处 | 方子里村 | 方子里村3变. | 2 |  | 4519 | 唐山供电公司高新供电中心老庄子供电所三女河办事处方子里村方子里村3变. | 2
4520 | 唐山供电公司 | 高新供电中心 | 老庄子供电所 | 三女河办事处 | 方子里村 | 方子里村4变. | 34 |  | 4520 | 唐山供电公司高新供电中心老庄子供电所三女河办事处方子里村方子里村4变. | 34
4521 | 唐山供电公司 | 高新供电中心 | 老庄子供电所 | 三女河办事处 | 韩家街村 | 韩家街村1变. | 185 |  | 4521 | 唐山供电公司高新供电中心老庄子供电所三女河办事处韩家街村韩家街村1变. | 185
4522 | 唐山供电公司 | 高新供电中心 | 老庄子供电所 | 三女河办事处 | 韩家街村 | 韩家街村2变. | 64 |  | 4522 | 唐山供电公司高新供电中心老庄子供电所三女河办事处韩家街村韩家街村2变. | 64
4523 | 唐山供电公司 | 高新供电中心 | 老庄子供电所 | 三女河办事处 | 韩家街村 | 韩家街村3变. | 250 |  | 4523 | 唐山供电公司高新供电中心老庄子供电所三女河办事处韩家街村韩家街村3变. | 250
4524 | 唐山供电公司 | 高新供电中心 | 老庄子供电所 | 三女河办事处 | 韩家街村 | 韩家街村4变. | 194 |  | 4524 | 唐山供电公司高新供电中心老庄子供电所三女河办事处韩家街村韩家街村4变. | 194
4525 | 唐山供电公司 | 高新供电中心 | 老庄子供电所 | 三女河办事处 | 韩家街村 | 韩家街村5变. | 152 |  | 4525 | 唐山供电公司高新供电中心老庄子供电所三女河办事处韩家街村韩家街村5变. | 152
4526 | 唐山供电公司 | 高新供电中心 | 老庄子供电所 | 老庄子镇 | 沙务庄村 | 沙务庄村1变 | 2.47 |  | 4526 | 唐山供电公司高新供电中心老庄子供电所老庄子镇沙务庄村沙务庄村1变 | 2.47
4527 | 唐山供电公司 | 高新供电中心 | 老庄子供电所 | 老庄子镇 | 沙务庄村 | 沙务庄村2变 | 0.43 |  | 4527 | 唐山供电公司高新供电中心老庄子供电所老庄子镇沙务庄村沙务庄村2变 | 0.43
4528 | 唐山供电公司 | 高新供电中心 | 老庄子供电所 | 老庄子镇 | 沙务庄村 | 沙务庄村3变 | 0 |  | 4528 | 唐山供电公司高新供电中心老庄子供电所老庄子镇沙务庄村沙务庄村3变 | 0
4529 | 唐山供电公司 | 高新供电中心 | 老庄子供电所 | 老庄子镇 | 沙雾庄村 | 沙雾庄村4变 | 12.49 |  | 4529 | 唐山供电公司高新供电中心老庄子供电所老庄子镇沙雾庄村沙雾庄村4变 | 12.49
4530 | 唐山供电公司 | 高新供电中心 | 老庄子供电所 | 老庄子镇 | 李官屯村 | 李官屯村1变 | 7.54 |  | 4530 | 唐山供电公司高新供电中心老庄子供电所老庄子镇李官屯村李官屯村1变 | 7.54
4531 | 唐山供电公司 | 高新供电中心 | 老庄子供电所 | 老庄子镇 | 李官屯村 | 李官屯村2变 | 0.21 |  | 4531 | 唐山供电公司高新供电中心老庄子供电所老庄子镇李官屯村李官屯村2变 | 0.21
4532 | 唐山供电公司 | 高新供电中心 | 老庄子供电所 | 老庄子镇 | 李官屯村 | 李官屯村3变 | 53.5 |  | 4532 | 唐山供电公司高新供电中心老庄子供电所老庄子镇李官屯村李官屯村3变 | 53.5
4533 | 唐山供电公司 | 高新供电中心 | 老庄子供电所 | 老庄子镇 | 李官屯村 | 李官屯村4变 | 0.59 |  | 4533 | 唐山供电公司高新供电中心老庄子供电所老庄子镇李官屯村李官屯村4变 | 0.59
4534 | 唐山供电公司 | 高新供电中心 | 老庄子供电所 | 三女河办事处 | 邵家街村 | 邵家街村1变 | 4.27 |  | 4534 | 唐山供电公司高新供电中心老庄子供电所三女河办事处邵家街村邵家街村1变 | 4.27
4535 | 唐山供电公司 | 高新供电中心 | 老庄子供电所 | 三女河办事处 | 邵家街村 | 邵家街村2变 | 0 |  | 4535 | 唐山供电公司高新供电中心老庄子供电所三女河办事处邵家街村邵家街村2变 | 0
4536 | 唐山供电公司 | 高新供电中心 | 老庄子供电所 | 老庄子镇 | 韩庄子村 | 韩庄子村1变 | 0 |  | 4536 | 唐山供电公司高新供电中心老庄子供电所老庄子镇韩庄子村韩庄子村1变 | 0
4537 | 唐山供电公司 | 高新供电中心 | 老庄子供电所 | 老庄子镇 | 韩庄子村 | 韩庄子村2变 | 52.88 |  | 4537 | 唐山供电公司高新供电中心老庄子供电所老庄子镇韩庄子村韩庄子村2变 | 52.88
4538 | 唐山供电公司 | 高新供电中心 | 老庄子供电所 | 老庄子镇 | 韩庄子村 | 韩庄子村3变 | 80 |  | 4538 | 唐山供电公司高新供电中心老庄子供电所老庄子镇韩庄子村韩庄子村3变 | 80
4539 | 唐山供电公司 | 高新供电中心 | 老庄子供电所 | 老庄子镇 | 后冯各庄 | 后冯各庄村1变 | 20.42 |  | 4539 | 唐山供电公司高新供电中心老庄子供电所老庄子镇后冯各庄后冯各庄村1变 | 20.42
4540 | 唐山供电公司 | 高新供电中心 | 老庄子供电所 | 老庄子镇 | 后冯各庄 | 后冯各庄村2变 | 0 |  | 4540 | 唐山供电公司高新供电中心老庄子供电所老庄子镇后冯各庄后冯各庄村2变 | 0
4541 | 唐山供电公司 | 高新供电中心 | 老庄子供电所 | 老庄子镇 | 后冯各庄 | 后冯各庄村3变 | 0 |  | 4541 | 唐山供电公司高新供电中心老庄子供电所老庄子镇后冯各庄后冯各庄村3变 | 0
4542 | 唐山供电公司 | 高新供电中心 | 老庄子供电所 | 老庄子镇 | 后冯各庄 | 后冯各庄村4变 | 0 |  | 4542 | 唐山供电公司高新供电中心老庄子供电所老庄子镇后冯各庄后冯各庄村4变 | 0
4543 | 唐山供电公司 | 高新供电中心 | 老庄子供电所 | 老庄子镇 | 老庄子村 | 老庄子村1变 | 168.77 |  | 4543 | 唐山供电公司高新供电中心老庄子供电所老庄子镇老庄子村老庄子村1变 | 168.77
4544 | 唐山供电公司 | 高新供电中心 | 老庄子供电所 | 老庄子镇 | 老庄子村 | 老庄子村2变 | 0 |  | 4544 | 唐山供电公司高新供电中心老庄子供电所老庄子镇老庄子村老庄子村2变 | 0
4545 | 唐山供电公司 | 高新供电中心 | 老庄子供电所 | 老庄子镇 | 老庄子村 | 老庄子村3变 | 5.72 |  | 4545 | 唐山供电公司高新供电中心老庄子供电所老庄子镇老庄子村老庄子村3变 | 5.72
4546 | 唐山供电公司 | 高新供电中心 | 老庄子供电所 | 老庄子镇 | 老庄子村 | 老庄子村4变 | 0 |  | 4546 | 唐山供电公司高新供电中心老庄子供电所老庄子镇老庄子村老庄子村4变 | 0
4547 | 唐山供电公司 | 高新供电中心 | 老庄子供电所 | 老庄子镇 | 老庄子村 | 老庄子村5变 | 3.47 |  | 4547 | 唐山供电公司高新供电中心老庄子供电所老庄子镇老庄子村老庄子村5变 | 3.47
4548 | 唐山供电公司 | 高新供电中心 | 老庄子供电所 | 老庄子镇 | 老庄子村 | 老庄子村6变 | 30.37 |  | 4548 | 唐山供电公司高新供电中心老庄子供电所老庄子镇老庄子村老庄子村6变 | 30.37
4549 | 唐山供电公司 | 高新供电中心 | 老庄子供电所 | 老庄子镇 | 老庄子村 | 老庄子村7变 | 0 |  | 4549 | 唐山供电公司高新供电中心老庄子供电所老庄子镇老庄子村老庄子村7变 | 0
4550 | 唐山供电公司 | 高新供电中心 | 老庄子供电所 | 老庄子镇 | 老庄子村 | 老庄子村8变 | 0 |  | 4550 | 唐山供电公司高新供电中心老庄子供电所老庄子镇老庄子村老庄子村8变 | 0
4551 | 唐山供电公司 | 高新供电中心 | 老庄子供电所 | 老庄子镇 | 南王庄村 | 南王庄村1变 | 4.87 |  | 4551 | 唐山供电公司高新供电中心老庄子供电所老庄子镇南王庄村南王庄村1变 | 4.87
4552 | 唐山供电公司 | 高新供电中心 | 老庄子供电所 | 老庄子镇 | 南王庄村 | 南王庄村2变 | 44.77 |  | 4552 | 唐山供电公司高新供电中心老庄子供电所老庄子镇南王庄村南王庄村2变 | 44.77
4553 | 唐山供电公司 | 高新供电中心 | 老庄子供电所 | 老庄子镇 | 七王庄村 | 七王庄村1变 | 13.26 |  | 4553 | 唐山供电公司高新供电中心老庄子供电所老庄子镇七王庄村七王庄村1变 | 13.26
4554 | 唐山供电公司 | 高新供电中心 | 老庄子供电所 | 老庄子镇 | 七王庄村 | 七王庄村2变 | 0.75 |  | 4554 | 唐山供电公司高新供电中心老庄子供电所老庄子镇七王庄村七王庄村2变 | 0.75
4555 | 唐山供电公司 | 高新供电中心 | 老庄子供电所 | 老庄子镇 | 七王庄村 | 七王庄村3变 | 21.51 |  | 4555 | 唐山供电公司高新供电中心老庄子供电所老庄子镇七王庄村七王庄村3变 | 21.51
4556 | 唐山供电公司 | 高新供电中心 | 老庄子供电所 | 老庄子镇 | 七王庄村 | 七王庄村4变 | 10.9 |  | 4556 | 唐山供电公司高新供电中心老庄子供电所老庄子镇七王庄村七王庄村4变 | 10.9
4557 | 唐山供电公司 | 高新供电中心 | 老庄子供电所 | 老庄子镇 | 七王庄村 | 七王庄村5变 | 12.43 |  | 4557 | 唐山供电公司高新供电中心老庄子供电所老庄子镇七王庄村七王庄村5变 | 12.43
4558 | 唐山供电公司 | 高新供电中心 | 老庄子供电所 | 老庄子镇 | 前冯各庄村 | 前冯各庄村1变 | 63 |  | 4558 | 唐山供电公司高新供电中心老庄子供电所老庄子镇前冯各庄村前冯各庄村1变 | 63
4559 | 唐山供电公司 | 高新供电中心 | 老庄子供电所 | 老庄子镇 | 前冯各庄村 | 前冯各庄村2变 | 0 |  | 4559 | 唐山供电公司高新供电中心老庄子供电所老庄子镇前冯各庄村前冯各庄村2变 | 0
4560 | 唐山供电公司 | 高新供电中心 | 老庄子供电所 | 老庄子镇 | 前冯各庄村 | 前冯各庄村3变 | 22 |  | 4560 | 唐山供电公司高新供电中心老庄子供电所老庄子镇前冯各庄村前冯各庄村3变 | 22
4561 | 唐山供电公司 | 高新供电中心 | 老庄子供电所 | 老庄子镇 | 前冯各庄村 | 前冯各庄村4变 | 103.28 |  | 4561 | 唐山供电公司高新供电中心老庄子供电所老庄子镇前冯各庄村前冯各庄村4变 | 103.28
4562 | 唐山供电公司 | 高新供电中心 | 老庄子供电所 | 老庄子镇 | 周风庄村 | 周风庄村1变 | 0 |  | 4562 | 唐山供电公司高新供电中心老庄子供电所老庄子镇周风庄村周风庄村1变 | 0
4563 | 唐山供电公司 | 高新供电中心 | 老庄子供电所 | 老庄子镇 | 周凤庄村 | 周凤庄村2变 | 0 |  | 4563 | 唐山供电公司高新供电中心老庄子供电所老庄子镇周凤庄村周凤庄村2变 | 0
4564 | 唐山供电公司 | 高新供电中心 | 老庄子供电所 | 老庄子镇 | 周凤庄村 | 周凤庄村3变 | 0.06 |  | 4564 | 唐山供电公司高新供电中心老庄子供电所老庄子镇周凤庄村周凤庄村3变 | 0.06
4565 | 唐山供电公司 | 高新供电中心 | 老庄子供电所 | 老庄子镇 | 党家庄村 | 党家庄村1变 | 0.07 |  | 4565 | 唐山供电公司高新供电中心老庄子供电所老庄子镇党家庄村党家庄村1变 | 0.07
4566 | 唐山供电公司 | 高新供电中心 | 老庄子供电所 | 老庄子镇 | 党家庄村 | 党家庄村2变 | 0.78 |  | 4566 | 唐山供电公司高新供电中心老庄子供电所老庄子镇党家庄村党家庄村2变 | 0.78
4567 | 唐山供电公司 | 高新供电中心 | 老庄子供电所 | 老庄子镇 | 党家庄村 | 党家庄村3变 | 0 |  | 4567 | 唐山供电公司高新供电中心老庄子供电所老庄子镇党家庄村党家庄村3变 | 0
4568 | 唐山供电公司 | 高新供电中心 | 老庄子供电所 | 老庄子镇 | 党家庄村 | 党家庄村4变 | 0 |  | 4568 | 唐山供电公司高新供电中心老庄子供电所老庄子镇党家庄村党家庄村4变 | 0
4569 | 唐山供电公司 | 高新供电中心 | 老庄子供电所 | 老庄子镇 | 党家庄村 | 党家庄村5变 | 1.78 |  | 4569 | 唐山供电公司高新供电中心老庄子供电所老庄子镇党家庄村党家庄村5变 | 1.78
4570 | 唐山供电公司 | 高新供电中心 | 老庄子供电所 | 老庄子镇 | 党家庄村 | 党家庄村6变 | 0 |  | 4570 | 唐山供电公司高新供电中心老庄子供电所老庄子镇党家庄村党家庄村6变 | 0
4571 | 唐山供电公司 | 高新供电中心 | 老庄子供电所 | 老庄子镇 | 党家庄村 | 党家庄村7变 | 0 |  | 4571 | 唐山供电公司高新供电中心老庄子供电所老庄子镇党家庄村党家庄村7变 | 0
4572 | 唐山供电公司 | 高新供电中心 | 老庄子供电所 | 老庄子镇 | 党家庄村 | 党家庄村8变 | 1.13 |  | 4572 | 唐山供电公司高新供电中心老庄子供电所老庄子镇党家庄村党家庄村8变 | 1.13
4573 | 唐山供电公司 | 高新供电中心 | 老庄子供电所 | 老庄子镇 | 瓦房庄村 | 瓦房庄村10变 | 166.17 |  | 4573 | 唐山供电公司高新供电中心老庄子供电所老庄子镇瓦房庄村瓦房庄村10变 | 166.17
4574 | 唐山供电公司 | 高新供电中心 | 老庄子供电所 | 老庄子镇 | 瓦房庄村 | 瓦房庄村11变 | 0 |  | 4574 | 唐山供电公司高新供电中心老庄子供电所老庄子镇瓦房庄村瓦房庄村11变 | 0
4575 | 唐山供电公司 | 高新供电中心 | 老庄子供电所 | 老庄子镇 | 瓦房庄村 | 瓦房庄村12变 | 4.8 |  | 4575 | 唐山供电公司高新供电中心老庄子供电所老庄子镇瓦房庄村瓦房庄村12变 | 4.8
4576 | 唐山供电公司 | 高新供电中心 | 老庄子供电所 | 老庄子镇 | 瓦房庄村 | 瓦房庄村1变 | 11.49 |  | 4576 | 唐山供电公司高新供电中心老庄子供电所老庄子镇瓦房庄村瓦房庄村1变 | 11.49
4577 | 唐山供电公司 | 高新供电中心 | 老庄子供电所 | 老庄子镇 | 瓦房庄村 | 瓦房庄村2变 | 2.12 |  | 4577 | 唐山供电公司高新供电中心老庄子供电所老庄子镇瓦房庄村瓦房庄村2变 | 2.12
4578 | 唐山供电公司 | 高新供电中心 | 老庄子供电所 | 老庄子镇 | 瓦房庄村 | 瓦房庄村3变 | 8.51 |  | 4578 | 唐山供电公司高新供电中心老庄子供电所老庄子镇瓦房庄村瓦房庄村3变 | 8.51
4579 | 唐山供电公司 | 高新供电中心 | 老庄子供电所 | 老庄子镇 | 瓦房庄村 | 瓦房庄村4变 | 1.21 |  | 4579 | 唐山供电公司高新供电中心老庄子供电所老庄子镇瓦房庄村瓦房庄村4变 | 1.21
4580 | 唐山供电公司 | 高新供电中心 | 老庄子供电所 | 老庄子镇 | 瓦房庄村 | 瓦房庄村5变 | 5.29 |  | 4580 | 唐山供电公司高新供电中心老庄子供电所老庄子镇瓦房庄村瓦房庄村5变 | 5.29
4581 | 唐山供电公司 | 高新供电中心 | 老庄子供电所 | 老庄子镇 | 瓦房庄村 | 瓦房庄村6变 | 1.98 |  | 4581 | 唐山供电公司高新供电中心老庄子供电所老庄子镇瓦房庄村瓦房庄村6变 | 1.98
4582 | 唐山供电公司 | 高新供电中心 | 老庄子供电所 | 老庄子镇 | 瓦房庄村 | 瓦房庄村7变 | 0.94 |  | 4582 | 唐山供电公司高新供电中心老庄子供电所老庄子镇瓦房庄村瓦房庄村7变 | 0.94
4583 | 唐山供电公司 | 高新供电中心 | 老庄子供电所 | 老庄子镇 | 瓦房庄村 | 瓦房庄村8变 | 124.6 |  | 4583 | 唐山供电公司高新供电中心老庄子供电所老庄子镇瓦房庄村瓦房庄村8变 | 124.6
4584 | 唐山供电公司 | 高新供电中心 | 老庄子供电所 | 老庄子镇 | 瓦房庄村 | 瓦房庄村9变 | 89.51 |  | 4584 | 唐山供电公司高新供电中心老庄子供电所老庄子镇瓦房庄村瓦房庄村9变 | 89.51
4585 | 唐山供电公司 | 高新供电中心 | 老庄子供电所 | 老庄子镇 | 夏屋村 | 夏屋村1变 | 56.68 |  | 4585 | 唐山供电公司高新供电中心老庄子供电所老庄子镇夏屋村夏屋村1变 | 56.68
4586 | 唐山供电公司 | 高新供电中心 | 老庄子供电所 | 老庄子镇 | 夏屋村 | 夏屋村2变 | 53.48 |  | 4586 | 唐山供电公司高新供电中心老庄子供电所老庄子镇夏屋村夏屋村2变 | 53.48
4587 | 唐山供电公司 | 高新供电中心 | 老庄子供电所 | 老庄子镇 | 夏屋村 | 夏屋村3变 | 141.75 |  | 4587 | 唐山供电公司高新供电中心老庄子供电所老庄子镇夏屋村夏屋村3变 | 141.75
4588 | 唐山供电公司 | 高新供电中心 | 老庄子供电所 | 老庄子镇 | 夏屋村 | 夏屋村4变 | 72 |  | 4588 | 唐山供电公司高新供电中心老庄子供电所老庄子镇夏屋村夏屋村4变 | 72
4589 | 唐山供电公司 | 高新供电中心 | 老庄子供电所 | 老庄子镇 | 夏屋村 | 夏屋村5变 | 80 |  | 4589 | 唐山供电公司高新供电中心老庄子供电所老庄子镇夏屋村夏屋村5变 | 80
4590 | 唐山供电公司 | 高新供电中心 | 老庄子供电所 | 老庄子镇 | 小城子村 | 小城子村1变 | 11.05 |  | 4590 | 唐山供电公司高新供电中心老庄子供电所老庄子镇小城子村小城子村1变 | 11.05
4591 | 唐山供电公司 | 高新供电中心 | 老庄子供电所 | 老庄子镇 | 小城子村 | 小城子村2变 | 22.24 |  | 4591 | 唐山供电公司高新供电中心老庄子供电所老庄子镇小城子村小城子村2变 | 22.24
4592 | 唐山供电公司 | 高新供电中心 | 老庄子供电所 | 老庄子镇 | 小城子村 | 小城子村3变 | 8.06 |  | 4592 | 唐山供电公司高新供电中心老庄子供电所老庄子镇小城子村小城子村3变 | 8.06
4593 | 唐山供电公司 | 高新供电中心 | 老庄子供电所 | 老庄子镇 | 小城子村 | 小城子村4变 | 320 |  | 4593 | 唐山供电公司高新供电中心老庄子供电所老庄子镇小城子村小城子村4变 | 320
4594 | 唐山供电公司 | 高新供电中心 | 老庄子供电所 | 老庄子镇 | 小城子村 | 小城子村5变 | 320 |  | 4594 | 唐山供电公司高新供电中心老庄子供电所老庄子镇小城子村小城子村5变 | 320
4595 | 唐山供电公司 | 高新供电中心 | 老庄子供电所 | 老庄子镇 | 新村 | 新村1变 | 0 |  | 4595 | 唐山供电公司高新供电中心老庄子供电所老庄子镇新村新村1变 | 0
4596 | 唐山供电公司 | 高新供电中心 | 老庄子供电所 | 老庄子镇 | 新村 | 新村2变 | 16.87 |  | 4596 | 唐山供电公司高新供电中心老庄子供电所老庄子镇新村新村2变 | 16.87
4597 | 唐山供电公司 | 高新供电中心 | 老庄子供电所 | 庆北办事处 | 詹官屯村 | 詹官屯村1变 | 5.31 |  | 4597 | 唐山供电公司高新供电中心老庄子供电所庆北办事处詹官屯村詹官屯村1变 | 5.31
4598 | 唐山供电公司 | 高新供电中心 | 老庄子供电所 | 庆北办事处 | 詹官屯村 | 詹官屯村2变 | 0 |  | 4598 | 唐山供电公司高新供电中心老庄子供电所庆北办事处詹官屯村詹官屯村2变 | 0
4599 | 唐山供电公司 | 高新供电中心 | 老庄子供电所 | 庆北办事处 | 詹官屯村 | 詹官屯村3变 | 12.21 |  | 4599 | 唐山供电公司高新供电中心老庄子供电所庆北办事处詹官屯村詹官屯村3变 | 12.21
4600 | 唐山供电公司 | 高新供电中心 | 老庄子供电所 | 庆北办事处 | 詹官屯村 | 詹官屯村4变 | 0 |  | 4600 | 唐山供电公司高新供电中心老庄子供电所庆北办事处詹官屯村詹官屯村4变 | 0
4601 | 唐山供电公司 | 高新供电中心 | 老庄子供电所 | 庆北办事处 | 詹官屯村 | 詹官屯村5变 | 0 |  | 4601 | 唐山供电公司高新供电中心老庄子供电所庆北办事处詹官屯村詹官屯村5变 | 0
4602 | 唐山供电公司 | 高新供电中心 | 老庄子供电所 | 三女河办事处 | 安家庄村 | 安家庄村1变 | 12.35 |  | 4602 | 唐山供电公司高新供电中心老庄子供电所三女河办事处安家庄村安家庄村1变 | 12.35
4603 | 唐山供电公司 | 高新供电中心 | 老庄子供电所 | 三女河办事处 | 安家庄村 | 安家庄村2变 | 107 |  | 4603 | 唐山供电公司高新供电中心老庄子供电所三女河办事处安家庄村安家庄村2变 | 107
4604 | 唐山供电公司 | 高新供电中心 | 老庄子供电所 | 三女河办事处 | 白树庄村 | 白树庄村1变 | 0 |  | 4604 | 唐山供电公司高新供电中心老庄子供电所三女河办事处白树庄村白树庄村1变 | 0
4605 | 唐山供电公司 | 高新供电中心 | 老庄子供电所 | 三女河办事处 | 白树庄村 | 白树庄村2变 | 65.95 |  | 4605 | 唐山供电公司高新供电中心老庄子供电所三女河办事处白树庄村白树庄村2变 | 65.95
4606 | 唐山供电公司 | 高新供电中心 | 老庄子供电所 | 三女河办事处 | 白树庄村 | 白树庄村3变 | 12.74 |  | 4606 | 唐山供电公司高新供电中心老庄子供电所三女河办事处白树庄村白树庄村3变 | 12.74
4607 | 唐山供电公司 | 高新供电中心 | 老庄子供电所 | 三女河办事处 | 崔家屯村 | 崔家屯村1变 | 36.24 |  | 4607 | 唐山供电公司高新供电中心老庄子供电所三女河办事处崔家屯村崔家屯村1变 | 36.24
4608 | 唐山供电公司 | 高新供电中心 | 老庄子供电所 | 三女河办事处 | 崔家屯村 | 崔家屯村2变 | 0 |  | 4608 | 唐山供电公司高新供电中心老庄子供电所三女河办事处崔家屯村崔家屯村2变 | 0
4609 | 唐山供电公司 | 高新供电中心 | 老庄子供电所 | 三女河办事处 | 崔家屯村 | 崔家屯村3变 | 36 |  | 4609 | 唐山供电公司高新供电中心老庄子供电所三女河办事处崔家屯村崔家屯村3变 | 36
4610 | 唐山供电公司 | 高新供电中心 | 老庄子供电所 | 三女河办事处 | 崔家屯村 | 崔家屯村4变 | 1.3 |  | 4610 | 唐山供电公司高新供电中心老庄子供电所三女河办事处崔家屯村崔家屯村4变 | 1.3
4611 | 唐山供电公司 | 高新供电中心 | 老庄子供电所 | 三女河办事处 | 崔家屯村 | 崔家屯村5变 | 2.75 |  | 4611 | 唐山供电公司高新供电中心老庄子供电所三女河办事处崔家屯村崔家屯村5变 | 2.75
4612 | 唐山供电公司 | 高新供电中心 | 老庄子供电所 | 三女河办事处 | 崔家屯村 | 崔家屯村6变 | 36.39 |  | 4612 | 唐山供电公司高新供电中心老庄子供电所三女河办事处崔家屯村崔家屯村6变 | 36.39
4613 | 唐山供电公司 | 高新供电中心 | 老庄子供电所 | 三女河办事处 | 崔家屯村 | 崔家屯村7变 | 160 |  | 4613 | 唐山供电公司高新供电中心老庄子供电所三女河办事处崔家屯村崔家屯村7变 | 160
4614 | 唐山供电公司 | 高新供电中心 | 老庄子供电所 | 三女河办事处 | 范家坨村 | 范家坨村1变 | 0 |  | 4614 | 唐山供电公司高新供电中心老庄子供电所三女河办事处范家坨村范家坨村1变 | 0
4615 | 唐山供电公司 | 高新供电中心 | 老庄子供电所 | 三女河办事处 | 范家坨村 | 范家坨村2变 | 0 |  | 4615 | 唐山供电公司高新供电中心老庄子供电所三女河办事处范家坨村范家坨村2变 | 0
4616 | 唐山供电公司 | 高新供电中心 | 老庄子供电所 | 三女河办事处 | 范家坨村 | 范家坨村3变 | 0 |  | 4616 | 唐山供电公司高新供电中心老庄子供电所三女河办事处范家坨村范家坨村3变 | 0
4617 | 唐山供电公司 | 高新供电中心 | 老庄子供电所 | 三女河办事处 | 高庄子村 | 高庄子村1变 | 9 |  | 4617 | 唐山供电公司高新供电中心老庄子供电所三女河办事处高庄子村高庄子村1变 | 9
4618 | 唐山供电公司 | 高新供电中心 | 老庄子供电所 | 三女河办事处 | 高庄子村 | 高庄子村2变 | 6.7 |  | 4618 | 唐山供电公司高新供电中心老庄子供电所三女河办事处高庄子村高庄子村2变 | 6.7
4619 | 唐山供电公司 | 高新供电中心 | 老庄子供电所 | 三女河办事处 | 黄花港村 | 黄花港村1变 | 0 |  | 4619 | 唐山供电公司高新供电中心老庄子供电所三女河办事处黄花港村黄花港村1变 | 0
4620 | 唐山供电公司 | 高新供电中心 | 老庄子供电所 | 三女河办事处 | 黄花港村 | 黄花港村2变 | 0 |  | 4620 | 唐山供电公司高新供电中心老庄子供电所三女河办事处黄花港村黄花港村2变 | 0
4621 | 唐山供电公司 | 高新供电中心 | 老庄子供电所 | 三女河办事处 | 黄花港村 | 黄花港村3变 | 0 |  | 4621 | 唐山供电公司高新供电中心老庄子供电所三女河办事处黄花港村黄花港村3变 | 0
4622 | 唐山供电公司 | 高新供电中心 | 老庄子供电所 | 三女河办事处 | 毛二村 | 毛二村1变 | 35.95 |  | 4622 | 唐山供电公司高新供电中心老庄子供电所三女河办事处毛二村毛二村1变 | 35.95
4623 | 唐山供电公司 | 高新供电中心 | 老庄子供电所 | 三女河办事处 | 毛二村 | 毛二村2变 | 0 |  | 4623 | 唐山供电公司高新供电中心老庄子供电所三女河办事处毛二村毛二村2变 | 0
4624 | 唐山供电公司 | 高新供电中心 | 老庄子供电所 | 三女河办事处 | 毛三村 | 毛三村1变. | 67 |  | 4624 | 唐山供电公司高新供电中心老庄子供电所三女河办事处毛三村毛三村1变. | 67
4625 | 唐山供电公司 | 高新供电中心 | 老庄子供电所 | 三女河办事处 | 毛三村 | 毛三村2变. | 252 |  | 4625 | 唐山供电公司高新供电中心老庄子供电所三女河办事处毛三村毛三村2变. | 252
4626 | 唐山供电公司 | 高新供电中心 | 老庄子供电所 | 三女河办事处 | 毛三村 | 毛三村3变. | 203.07 |  | 4626 | 唐山供电公司高新供电中心老庄子供电所三女河办事处毛三村毛三村3变. | 203.07
4627 | 唐山供电公司 | 高新供电中心 | 老庄子供电所 | 三女河办事处 | 毛三村 | 毛三村4变. | 253 |  | 4627 | 唐山供电公司高新供电中心老庄子供电所三女河办事处毛三村毛三村4变. | 253
4628 | 唐山供电公司 | 高新供电中心 | 老庄子供电所 | 三女河办事处 | 毛三村 | 毛三村5变. | 202 |  | 4628 | 唐山供电公司高新供电中心老庄子供电所三女河办事处毛三村毛三村5变. | 202
4629 | 唐山供电公司 | 高新供电中心 | 老庄子供电所 | 三女河办事处 | 毛四村 | 毛四村1变 | 20 |  | 4629 | 唐山供电公司高新供电中心老庄子供电所三女河办事处毛四村毛四村1变 | 20
4630 | 唐山供电公司 | 高新供电中心 | 老庄子供电所 | 三女河办事处 | 毛四村 | 毛四村2变 | 19 |  | 4630 | 唐山供电公司高新供电中心老庄子供电所三女河办事处毛四村毛四村2变 | 19
4631 | 唐山供电公司 | 高新供电中心 | 老庄子供电所 | 三女河办事处 | 毛一村 | 毛一村1变 | 0 |  | 4631 | 唐山供电公司高新供电中心老庄子供电所三女河办事处毛一村毛一村1变 | 0
4632 | 唐山供电公司 | 高新供电中心 | 老庄子供电所 | 老庄子镇 | 杨信庄村 | 杨信庄村1变 | 1.88 |  | 4632 | 唐山供电公司高新供电中心老庄子供电所老庄子镇杨信庄村杨信庄村1变 | 1.88
4633 | 唐山供电公司 | 高新供电中心 | 老庄子供电所 | 老庄子镇 | 杨信庄村 | 杨信庄村2变 | 60 |  | 4633 | 唐山供电公司高新供电中心老庄子供电所老庄子镇杨信庄村杨信庄村2变 | 60
4634 | 唐山供电公司 | 高新供电中心 | 老庄子供电所 | 老庄子镇 | 杨信庄村 | 杨信庄村4变 | 111.86 |  | 4634 | 唐山供电公司高新供电中心老庄子供电所老庄子镇杨信庄村杨信庄村4变 | 111.86
4635 | 唐山供电公司 | 高新供电中心 | 老庄子供电所 | 三女河办事处 | 姚家庄村 | 姚家庄村1变. | 0 |  | 4635 | 唐山供电公司高新供电中心老庄子供电所三女河办事处姚家庄村姚家庄村1变. | 0
4636 | 唐山供电公司 | 高新供电中心 | 老庄子供电所 | 三女河办事处 | 姚家庄村 | 姚家庄村2变. | 0 |  | 4636 | 唐山供电公司高新供电中心老庄子供电所三女河办事处姚家庄村姚家庄村2变. | 0
4637 | 唐山供电公司 | 高新供电中心 | 老庄子供电所 | 三女河办事处 | 姚家庄村 | 姚家庄村3变. | 137 |  | 4637 | 唐山供电公司高新供电中心老庄子供电所三女河办事处姚家庄村姚家庄村3变. | 137
4638 | 唐山供电公司 | 高新供电中心 | 老庄子供电所 | 三女河办事处 | 姚家庄村 | 姚家庄村4变. | 160 |  | 4638 | 唐山供电公司高新供电中心老庄子供电所三女河办事处姚家庄村姚家庄村4变. | 160
4639 | 唐山供电公司 | 高新供电中心 | 老庄子供电所 | 三女河办事处 | 姚家庄村 | 姚家庄村5变. | 194 |  | 4639 | 唐山供电公司高新供电中心老庄子供电所三女河办事处姚家庄村姚家庄村5变. | 194
4640 | 唐山供电公司 | 高新供电中心 | 老庄子供电所 | 三女河办事处 | 姚家庄村 | 姚家庄村6变. | 32 |  | 4640 | 唐山供电公司高新供电中心老庄子供电所三女河办事处姚家庄村姚家庄村6变. | 32
4641 | 唐山供电公司 | 高新供电中心 | 高新供电所 | 庆北办事处 | 北白寺口村 | 北白寺口村1号变台 | 200 |  | 4641 | 唐山供电公司高新供电中心高新供电所庆北办事处北白寺口村北白寺口村1号变台 | 200
4642 | 唐山供电公司 | 高新供电中心 | 高新供电所 | 庆北办事处 | 北白寺口村 | 北白寺口村2号变台 | 252 |  | 4642 | 唐山供电公司高新供电中心高新供电所庆北办事处北白寺口村北白寺口村2号变台 | 252
4643 | 唐山供电公司 | 高新供电中心 | 高新供电所 | 庆北办事处 | 常庄新房子村 | 常庄新房子村1号变台 | 200 |  | 4643 | 唐山供电公司高新供电中心高新供电所庆北办事处常庄新房子村常庄新房子村1号变台 | 200
4644 | 唐山供电公司 | 高新供电中心 | 高新供电所 | 庆北办事处 | 李各庄村 | 李各庄村10号变台 | 252 |  | 4644 | 唐山供电公司高新供电中心高新供电所庆北办事处李各庄村李各庄村10号变台 | 252
4645 | 唐山供电公司 | 高新供电中心 | 高新供电所 | 庆北办事处 | 李各庄村 | 李各庄村7号变台 | 252 |  | 4645 | 唐山供电公司高新供电中心高新供电所庆北办事处李各庄村李各庄村7号变台 | 252
4646 | 唐山供电公司 | 高新供电中心 | 高新供电所 | 庆北办事处 | 李各庄村 | 李各庄村8号变台 | 252 |  | 4646 | 唐山供电公司高新供电中心高新供电所庆北办事处李各庄村李各庄村8号变台 | 252
4647 | 唐山供电公司 | 高新供电中心 | 高新供电所 | 庆北办事处 | 李各庄村 | 李各庄村9号变台 | 252 |  | 4647 | 唐山供电公司高新供电中心高新供电所庆北办事处李各庄村李各庄村9号变台 | 252
4648 | 唐山供电公司 | 高新供电中心 | 高新供电所 | 庆北办事处 | 刘家洼村 | 刘家洼村1号变台 | 252 |  | 4648 | 唐山供电公司高新供电中心高新供电所庆北办事处刘家洼村刘家洼村1号变台 | 252
4649 | 唐山供电公司 | 高新供电中心 | 高新供电所 | 庆北办事处 | 刘家洼村 | 刘家洼村2号变台 | 252 |  | 4649 | 唐山供电公司高新供电中心高新供电所庆北办事处刘家洼村刘家洼村2号变台 | 252
4650 | 唐山供电公司 | 高新供电中心 | 高新供电所 | 庆北办事处 | 刘家洼村 | 刘家洼村3号变台 | 200 |  | 4650 | 唐山供电公司高新供电中心高新供电所庆北办事处刘家洼村刘家洼村3号变台 | 200
4651 | 唐山供电公司 | 高新供电中心 | 高新供电所 | 庆北办事处 | 刘家洼村 | 刘家洼村4号变台 | 116.07 |  | 4651 | 唐山供电公司高新供电中心高新供电所庆北办事处刘家洼村刘家洼村4号变台 | 116.07
4652 | 唐山供电公司 | 高新供电中心 | 高新供电所 | 庆北办事处 | 刘家洼村 | 刘家洼村5号变台 | 237 |  | 4652 | 唐山供电公司高新供电中心高新供电所庆北办事处刘家洼村刘家洼村5号变台 | 237
4653 | 唐山供电公司 | 高新供电中心 | 高新供电所 | 庆北办事处 | 前白寺口村 | 前白寺口村1号变台 | 252 |  | 4653 | 唐山供电公司高新供电中心高新供电所庆北办事处前白寺口村前白寺口村1号变台 | 252
4654 | 唐山供电公司 | 高新供电中心 | 高新供电所 | 庆北办事处 | 前白寺口村 | 前白寺口村2号变台 | 26.62 |  | 4654 | 唐山供电公司高新供电中心高新供电所庆北办事处前白寺口村前白寺口村2号变台 | 26.62
4655 | 唐山供电公司 | 高新供电中心 | 高新供电所 | 庆北办事处 | 前白寺口村 | 前白寺口村3号变台 | 10.74 |  | 4655 | 唐山供电公司高新供电中心高新供电所庆北办事处前白寺口村前白寺口村3号变台 | 10.74
4656 | 唐山供电公司 | 高新供电中心 | 高新供电所 | 庆北办事处 | 三益庄村 | 三益庄村1号变台 | 62.845 |  | 4656 | 唐山供电公司高新供电中心高新供电所庆北办事处三益庄村三益庄村1号变台 | 62.845
4657 | 唐山供电公司 | 高新供电中心 | 高新供电所 | 庆北办事处 | 三益庄村 | 三益庄村2号变台 | 117.44 |  | 4657 | 唐山供电公司高新供电中心高新供电所庆北办事处三益庄村三益庄村2号变台 | 117.44
4658 | 唐山供电公司 | 高新供电中心 | 高新供电所 | 庆北办事处 | 三益庄村 | 三益庄村3号变台 | 31.74 |  | 4658 | 唐山供电公司高新供电中心高新供电所庆北办事处三益庄村三益庄村3号变台 | 31.74
4659 | 唐山供电公司 | 高新供电中心 | 高新供电所 | 庆北办事处 | 三益庄村 | 三益庄村4号变台 | 158.45 |  | 4659 | 唐山供电公司高新供电中心高新供电所庆北办事处三益庄村三益庄村4号变台 | 158.45
4660 | 唐山供电公司 | 高新供电中心 | 高新供电所 | 庆北办事处 | 三益庄村 | 三益庄村5号变台 | 21.51 |  | 4660 | 唐山供电公司高新供电中心高新供电所庆北办事处三益庄村三益庄村5号变台 | 21.51
4661 | 唐山供电公司 | 高新供电中心 | 高新供电所 | 庆北办事处 | 三益庄村 | 三益庄村6号变台 | 170.95 |  | 4661 | 唐山供电公司高新供电中心高新供电所庆北办事处三益庄村三益庄村6号变台 | 170.95
4662 | 唐山供电公司 | 高新供电中心 | 高新供电所 | 庆北办事处 | 三益庄村 | 三益庄村7号变台 | 168.62 |  | 4662 | 唐山供电公司高新供电中心高新供电所庆北办事处三益庄村三益庄村7号变台 | 168.62
4663 | 唐山供电公司 | 高新供电中心 | 高新供电所 | 庆北办事处 | 孙家庄村 | 孙家庄村1号变台 | 252 |  | 4663 | 唐山供电公司高新供电中心高新供电所庆北办事处孙家庄村孙家庄村1号变台 | 252
4664 | 唐山供电公司 | 高新供电中心 | 高新供电所 | 庆北办事处 | 田庄村 | 田庄村1号变台 | 0 |  | 4664 | 唐山供电公司高新供电中心高新供电所庆北办事处田庄村田庄村1号变台 | 0
4665 | 唐山供电公司 | 高新供电中心 | 高新供电所 | 庆北办事处 | 田庄村 | 田庄村2号变台 | 53.46 |  | 4665 | 唐山供电公司高新供电中心高新供电所庆北办事处田庄村田庄村2号变台 | 53.46
4666 | 唐山供电公司 | 高新供电中心 | 高新供电所 | 庆北办事处 | 王鄄子村 | 王鄄子村1号变台 | 80 |  | 4666 | 唐山供电公司高新供电中心高新供电所庆北办事处王鄄子村王鄄子村1号变台 | 80
4667 | 唐山供电公司 | 高新供电中心 | 高新供电所 | 庆北办事处 | 新城子村 | 新城子村1号变台 | 200 |  | 4667 | 唐山供电公司高新供电中心高新供电所庆北办事处新城子村新城子村1号变台 | 200
4668 | 唐山供电公司 | 高新供电中心 | 高新供电所 | 庆北办事处 | 新城子村 | 新城子村3号变台 | 239.82 |  | 4668 | 唐山供电公司高新供电中心高新供电所庆北办事处新城子村新城子村3号变台 | 239.82
4669 | 唐山供电公司 | 高新供电中心 | 高新供电所 | 庆北办事处 | 张家洼村 | 张家洼村1号变台 | 0.83 |  | 4669 | 唐山供电公司高新供电中心高新供电所庆北办事处张家洼村张家洼村1号变台 | 0.83
4670 | 唐山供电公司 | 高新供电中心 | 高新供电所 | 庆北办事处 | 张家洼村 | 张家洼村2号变台 | 3.375 |  | 4670 | 唐山供电公司高新供电中心高新供电所庆北办事处张家洼村张家洼村2号变台 | 3.375
4671 | 唐山供电公司 | 高新供电中心 | 高新供电所 | 庆北办事处 | 中白寺口村 | 中白寺口村1号变台 | 10.5 |  | 4671 | 唐山供电公司高新供电中心高新供电所庆北办事处中白寺口村中白寺口村1号变台 | 10.5
4672 | 唐山供电公司 | 高新供电中心 | 高新供电所 | 庆北办事处 | 中白寺口村 | 中白寺口村2号变台 | 71.26 |  | 4672 | 唐山供电公司高新供电中心高新供电所庆北办事处中白寺口村中白寺口村2号变台 | 71.26
4673 | 唐山供电公司 | 高新供电中心 | 高新供电所 | 庆北办事处 | 中白寺口村 | 中白寺口村3号变台 | 187.26 |  | 4673 | 唐山供电公司高新供电中心高新供电所庆北办事处中白寺口村中白寺口村3号变台 | 187.26
4674 | 唐山供电公司 | 高新供电中心 | 高新供电所 | 庆北办事处 | 中白寺口村 | 中白寺口村4号变台 | 0 |  | 4674 | 唐山供电公司高新供电中心高新供电所庆北办事处中白寺口村中白寺口村4号变台 | 0
4675 | 唐山供电公司 | 高新供电中心 | 高新供电所 | 高新区街道 | 龙康西楼 | 10kV龙王庙521龙泉小区线32北分5#柱上变压器 | 56 |  | 4675 | 唐山供电公司高新供电中心高新供电所高新区街道龙康西楼10kV龙王庙521龙泉小区线32北分5#柱上变压器 | 56
4676 | 唐山供电公司 | 古冶供电中心 | 营业三班 | 王辇庄乡 | 长山沟村 | 长山沟综合A变 | 252 |  | 4676 | 唐山供电公司古冶供电中心营业三班王辇庄乡长山沟村长山沟综合A变 | 252
4677 | 唐山供电公司 | 古冶供电中心 | 营业三班 | 王辇庄乡 | 长山沟村 | 长山沟综合B变 | 252 |  | 4677 | 唐山供电公司古冶供电中心营业三班王辇庄乡长山沟村长山沟综合B变 | 252
4678 | 唐山供电公司 | 古冶供电中心 | 营业三班 | 王辇庄乡 | 甘雨沟村 | 甘雨沟综合A变 | 252 |  | 4678 | 唐山供电公司古冶供电中心营业三班王辇庄乡甘雨沟村甘雨沟综合A变 | 252
4679 | 唐山供电公司 | 古冶供电中心 | 营业一班 | 唐家庄街道 | 新安楼 | 电网_10kV古东518唐林二回线13东分6#柱上变压器（新安楼爱民路） | 43.63 |  | 4679 | 唐山供电公司古冶供电中心营业一班唐家庄街道新安楼电网_10kV古东518唐林二回线13东分6#柱上变压器（新安楼爱民路） | 43.63
4680 | 唐山供电公司 | 古冶供电中心 | 营业一班 | 唐家庄街道 | 古冶东街 | 电网_10kV古东515东榛干24南分26#柱上变（东街） | 30.6 |  | 4680 | 唐山供电公司古冶供电中心营业一班唐家庄街道古冶东街电网_10kV古东515东榛干24南分26#柱上变（东街） | 30.6
4681 | 唐山供电公司 | 古冶供电中心 | 营业一班 | 京华街道 | 北范新民街 | 电网_10kV古东523唐林一回线震东16南分15西分2#柱上变压器（北范新民街） | 110.74 |  | 4681 | 唐山供电公司古冶供电中心营业一班京华街道北范新民街电网_10kV古东523唐林一回线震东16南分15西分2#柱上变压器（北范新民街） | 110.74
4682 | 唐山供电公司 | 古冶供电中心 | 营业一班 | 古冶街道 | 胜利街 | 电网_10kV古东523唐林一回线震东支16南12东分5#柱上变压器（胜利街） | 127.3 |  | 4682 | 唐山供电公司古冶供电中心营业一班古冶街道胜利街电网_10kV古东523唐林一回线震东支16南12东分5#柱上变压器（胜利街） | 127.3
4683 | 唐山供电公司 | 古冶供电中心 | 营业一班 | 古冶街道 | 龙湾小区 | 电网_10kV古东522东古二回线111#柱上变压器（龙湾小区） | 202.79 |  | 4683 | 唐山供电公司古冶供电中心营业一班古冶街道龙湾小区电网_10kV古东522东古二回线111#柱上变压器（龙湾小区） | 202.79
4684 | 唐山供电公司 | 古冶供电中心 | 营业一班 | 古冶街道 | 仁爱街 | 电网_10kV古东522东古二回线118#柱上变压器（仁爱街） | 223.24 |  | 4684 | 唐山供电公司古冶供电中心营业一班古冶街道仁爱街电网_10kV古东522东古二回线118#柱上变压器（仁爱街） | 223.24
4685 | 唐山供电公司 | 古冶供电中心 | 营业一班 | 唐家庄街道 | 新安楼 | 电网_10kV古东523唐林一回线震东支16南分17#柱上变压器（唐家庄新安楼） | 228.06 |  | 4685 | 唐山供电公司古冶供电中心营业一班唐家庄街道新安楼电网_10kV古东523唐林一回线震东支16南分17#柱上变压器（唐家庄新安楼） | 228.06
4686 | 唐山供电公司 | 古冶供电中心 | 营业一班 | 唐家庄街道 | 唐家庄西兴街 | 电网_10kV古东511古教线红环路2#环网柜513教育干4#柱上变（唐家庄西兴街） | 181.66 |  | 4686 | 唐山供电公司古冶供电中心营业一班唐家庄街道唐家庄西兴街电网_10kV古东511古教线红环路2#环网柜513教育干4#柱上变（唐家庄西兴街） | 181.66
4687 | 唐山供电公司 | 古冶供电中心 | 营业一班 | 林西街道 | 林西18小区 | 电网_10kV古冶南变电站542南唐一线唐家庄开闭站514林水干41南1#柱上变（林西18小区） | 232 |  | 4687 | 唐山供电公司古冶供电中心营业一班林西街道林西18小区电网_10kV古冶南变电站542南唐一线唐家庄开闭站514林水干41南1#柱上变（林西18小区） | 232
4688 | 唐山供电公司 | 古冶供电中心 | 营业一班 | 古冶街道 | 花园工房 | 电网_10kV古东513东古一回线53东分1#（2）柱上变压器（花园工房） | 469.76 |  | 4688 | 唐山供电公司古冶供电中心营业一班古冶街道花园工房电网_10kV古东513东古一回线53东分1#（2）柱上变压器（花园工房） | 469.76
4689 | 唐山供电公司 | 古冶供电中心 | 营业一班 | 林西街道 | 林西文教楼 | 电网_10kV古东511古教线红环路2#环网柜513教育干7南分1#柱上变（林西文教楼） | 188.42 |  | 4689 | 唐山供电公司古冶供电中心营业一班林西街道林西文教楼电网_10kV古东511古教线红环路2#环网柜513教育干7南分1#柱上变（林西文教楼） | 188.42
4690 | 唐山供电公司 | 古冶供电中心 | 营业一班 | 唐家庄街道 | 唐家庄三小区 | 电网_10kV古东517东唐干26南分3#柱上变（唐家庄三小区） | 305 |  | 4690 | 唐山供电公司古冶供电中心营业一班唐家庄街道唐家庄三小区电网_10kV古东517东唐干26南分3#柱上变（唐家庄三小区） | 305
4691 | 唐山供电公司 | 古冶供电中心 | 营业一班 | 唐家庄街道 | 新兴道唐家庄商业街 | 电网_10kV古东518唐林二回线12#柱上变压器（新兴道唐家庄商业街） | 242 |  | 4691 | 唐山供电公司古冶供电中心营业一班唐家庄街道新兴道唐家庄商业街电网_10kV古东518唐林二回线12#柱上变压器（新兴道唐家庄商业街） | 242
4692 | 唐山供电公司 | 古冶供电中心 | 营业一班 | 唐家庄街道 | 爱民花苑小区 | 电网_爱民花苑小区三期2#箱变501变压器 | 489 |  | 4692 | 唐山供电公司古冶供电中心营业一班唐家庄街道爱民花苑小区电网_爱民花苑小区三期2#箱变501变压器 | 489
4693 | 唐山供电公司 | 古冶供电中心 | 营业一班 | 林西街道 | 林西西中街 | 电网_10kV古冶南变电站542南唐一线唐家庄开闭站514林水干1西8#柱上变（林西西中街） | 247 |  | 4693 | 唐山供电公司古冶供电中心营业一班林西街道林西西中街电网_10kV古冶南变电站542南唐一线唐家庄开闭站514林水干1西8#柱上变（林西西中街） | 247
4694 | 唐山供电公司 | 古冶供电中心 | 营业一班 | 唐家庄街道 | 唐家庄风车房 | 电网_10kV古东541古林干26东分12#柱上变压器（唐家庄风车房） | 314 |  | 4694 | 唐山供电公司古冶供电中心营业一班唐家庄街道唐家庄风车房电网_10kV古东541古林干26东分12#柱上变压器（唐家庄风车房） | 314
4695 | 唐山供电公司 | 古冶供电中心 | 营业二班 | 王辇庄乡 | 无水庄村 | 电网_10kV古东515东榛干60#柱上变 无水庄(东)2 | 0 |  | 4695 | 唐山供电公司古冶供电中心营业二班王辇庄乡无水庄村电网_10kV古东515东榛干60#柱上变 无水庄(东)2 | 0
4696 | 唐山供电公司 | 古冶供电中心 | 营业二班 | 王辇庄乡 | 任庄子 | 电网_10kV水峪开闭站524石灰干线53柱上变（任庄子） | 0 |  | 4696 | 唐山供电公司古冶供电中心营业二班王辇庄乡任庄子电网_10kV水峪开闭站524石灰干线53柱上变（任庄子） | 0
4697 | 唐山供电公司 | 古冶供电中心 | 营业二班 | 王辇庄乡 | 大水峪 | 电网_10kV古东515东榛干杏支34北分1#柱上变（ 大水峪 ） | 0 |  | 4697 | 唐山供电公司古冶供电中心营业二班王辇庄乡大水峪电网_10kV古东515东榛干杏支34北分1#柱上变（ 大水峪 ） | 0
4698 | 唐山供电公司 | 古冶供电中心 | 营业二班 | 王辇庄乡 | 抹轴峪 | 电网_10kV古东515东榛干125北分17#柱上变（ 抹轴峪 ） | 0 |  | 4698 | 唐山供电公司古冶供电中心营业二班王辇庄乡抹轴峪电网_10kV古东515东榛干125北分17#柱上变（ 抹轴峪 ） | 0
4699 | 唐山供电公司 | 古冶供电中心 | 营业二班 | 王辇庄乡 | 抹轴峪 | 电网_10kV古东515东榛干125北分10南分1#柱上变（改造）抹轴峪东 | 0 |  | 4699 | 唐山供电公司古冶供电中心营业二班王辇庄乡抹轴峪电网_10kV古东515东榛干125北分10南分1#柱上变（改造）抹轴峪东 | 0
4700 | 唐山供电公司 | 古冶供电中心 | 营业二班 | 赵各庄社区 | 赵各庄化工小区 | 电网_赵各庄化工小区1号柱变 | 0 |  | 4700 | 唐山供电公司古冶供电中心营业二班赵各庄社区赵各庄化工小区电网_赵各庄化工小区1号柱变 | 0
4701 | 唐山供电公司 | 古冶供电中心 | 营业二班 | 王辇庄乡 | 后水峪 | 电网_10kV古东515东榛干杏支2#柱上变（后水峪100） | 0 |  | 4701 | 唐山供电公司古冶供电中心营业二班王辇庄乡后水峪电网_10kV古东515东榛干杏支2#柱上变（后水峪100） | 0
4702 | 唐山供电公司 | 古冶供电中心 | 营业二班 | 王辇庄乡 | 无水庄村 | 电网_10kV古东515东榛干68#柱上变（改造）无水庄(西)2 | 0 |  | 4702 | 唐山供电公司古冶供电中心营业二班王辇庄乡无水庄村电网_10kV古东515东榛干68#柱上变（改造）无水庄(西)2 | 0
4703 | 唐山供电公司 | 古冶供电中心 | 营业二班 | 王辇庄乡 | 塔山营 | 电网_10kV水峪开闭站524石灰干线14东分16#柱上变（塔山营） | 0 |  | 4703 | 唐山供电公司古冶供电中心营业二班王辇庄乡塔山营电网_10kV水峪开闭站524石灰干线14东分16#柱上变（塔山营） | 0
4704 | 唐山供电公司 | 古冶供电中心 | 营业二班 | 赵各庄社区 | 赵各庄化工小区 | 电网_赵各庄化工小区1号箱变501配电变压器 | 0 |  | 4704 | 唐山供电公司古冶供电中心营业二班赵各庄社区赵各庄化工小区电网_赵各庄化工小区1号箱变501配电变压器 | 0
4705 | 唐山供电公司 | 古冶供电中心 | 营业二班 | 王辇庄乡 | 西赵村 | 电网_10kV习变513习赵干习赵支50东分21北分4#柱上变（ 西赵3号 ） | 0 |  | 4705 | 唐山供电公司古冶供电中心营业二班王辇庄乡西赵村电网_10kV习变513习赵干习赵支50东分21北分4#柱上变（ 西赵3号 ） | 0
4706 | 唐山供电公司 | 古冶供电中心 | 营业二班 | 王辇庄乡 | 西赵村 | 电网_10kV习变513习赵干习赵支50东分21北分1东分7#柱上变（西赵7号） | 0 |  | 4706 | 唐山供电公司古冶供电中心营业二班王辇庄乡西赵村电网_10kV习变513习赵干习赵支50东分21北分1东分7#柱上变（西赵7号） | 0
4707 | 唐山供电公司 | 古冶供电中心 | 营业二班 | 王辇庄乡 | 磨石板村 | 电网_磨石板西变压器 | 11.12 |  | 4707 | 唐山供电公司古冶供电中心营业二班王辇庄乡磨石板村电网_磨石板西变压器 | 11.12
4708 | 唐山供电公司 | 古冶供电中心 | 营业二班 | 王辇庄乡 | 无水庄村 | 电网_10kV古东515东榛干67西分3#柱上变（改造 无水庄(西)1 | 19.5 |  | 4708 | 唐山供电公司古冶供电中心营业二班王辇庄乡无水庄村电网_10kV古东515东榛干67西分3#柱上变（改造 无水庄(西)1 | 19.5
4709 | 唐山供电公司 | 古冶供电中心 | 营业二班 | 王辇庄乡 | 白云山 | 电网_10kV古东515东榛线白云支19西分3#柱上变（白云山1) | 19.69 |  | 4709 | 唐山供电公司古冶供电中心营业二班王辇庄乡白云山电网_10kV古东515东榛线白云支19西分3#柱上变（白云山1) | 19.69
4710 | 唐山供电公司 | 古冶供电中心 | 营业二班 | 王辇庄乡 | 后水峪 | 电网_10kV古东515东榛干106东分3#柱上变（后水峪160） | 27.06 |  | 4710 | 唐山供电公司古冶供电中心营业二班王辇庄乡后水峪电网_10kV古东515东榛干106东分3#柱上变（后水峪160） | 27.06
4711 | 唐山供电公司 | 古冶供电中心 | 营业二班 | 王辇庄乡 | 西赵村 | 电网_10kV习变513习赵干习赵支50东分21北分1东分5北分2#柱上变（西赵6号） | 44.64 |  | 4711 | 唐山供电公司古冶供电中心营业二班王辇庄乡西赵村电网_10kV习变513习赵干习赵支50东分21北分1东分5北分2#柱上变（西赵6号） | 44.64
4712 | 唐山供电公司 | 古冶供电中心 | 营业二班 | 王辇庄乡 | 西赵村 | 电网_10kV习变513习赵干习赵支10#（种子队） | 56.18 |  | 4712 | 唐山供电公司古冶供电中心营业二班王辇庄乡西赵村电网_10kV习变513习赵干习赵支10#（种子队） | 56.18
4713 | 唐山供电公司 | 古冶供电中心 | 营业二班 | 王辇庄乡 | 前水峪 | 电网_10kV古东515东榛干90东分4#柱上变（前水峪南） | 92.095 |  | 4713 | 唐山供电公司古冶供电中心营业二班王辇庄乡前水峪电网_10kV古东515东榛干90东分4#柱上变（前水峪南） | 92.095
4714 | 唐山供电公司 | 古冶供电中心 | 营业二班 | 王辇庄乡 | 新白云山 | 电网_10kV水峪开闭站524石灰干线47柱上变（改造）新白云山2 | 95.48 |  | 4714 | 唐山供电公司古冶供电中心营业二班王辇庄乡新白云山电网_10kV水峪开闭站524石灰干线47柱上变（改造）新白云山2 | 95.48
4715 | 唐山供电公司 | 古冶供电中心 | 营业二班 | 王辇庄乡 | 前水峪 | 10kV古东515东榛干92#柱上变 | 110.28 |  | 4715 | 唐山供电公司古冶供电中心营业二班王辇庄乡前水峪10kV古东515东榛干92#柱上变 | 110.28
4716 | 唐山供电公司 | 古冶供电中心 | 营业二班 | 王辇庄乡 | 无水庄村 | 电网_10kV古东515东榛干75#柱上变（无水庄养殖区） | 114.77 |  | 4716 | 唐山供电公司古冶供电中心营业二班王辇庄乡无水庄村电网_10kV古东515东榛干75#柱上变（无水庄养殖区） | 114.77
4717 | 唐山供电公司 | 古冶供电中心 | 营业二班 | 王辇庄乡 | 横河村 | 电网_10kV古东522东古二回44北分3东分2#柱上变（横河） | 120 |  | 4717 | 唐山供电公司古冶供电中心营业二班王辇庄乡横河村电网_10kV古东522东古二回44北分3东分2#柱上变（横河） | 120
4718 | 唐山供电公司 | 古冶供电中心 | 营业二班 | 王辇庄乡 | 无水庄村 | 电网_10kV古东515东榛干56#柱上变（改造）无水庄(东)1 | 132.42 |  | 4718 | 唐山供电公司古冶供电中心营业二班王辇庄乡无水庄村电网_10kV古东515东榛干56#柱上变（改造）无水庄(东)1 | 132.42
4719 | 唐山供电公司 | 古冶供电中心 | 营业二班 | 赵各庄社区 | 赵各庄20小区 | 电网_10kV古东515东榛干53东分2#柱上变（赵各庄20小区1#） | 94.615 |  | 4719 | 唐山供电公司古冶供电中心营业二班赵各庄社区赵各庄20小区电网_10kV古东515东榛干53东分2#柱上变（赵各庄20小区1#） | 94.615
4720 | 唐山供电公司 | 古冶供电中心 | 营业二班 | 王辇庄乡 | 后水峪南 | 电网_10kV古东515东榛干杏支8北分1#柱上变（ 后水峪南 ） | 174.35 |  | 4720 | 唐山供电公司古冶供电中心营业二班王辇庄乡后水峪南电网_10kV古东515东榛干杏支8北分1#柱上变（ 后水峪南 ） | 174.35
4721 | 唐山供电公司 | 古冶供电中心 | 营业二班 | 王辇庄乡 | 西赵村 | 电网_10kV习变513习赵干习赵支50东分21#柱上变（西赵2号） | 193.035 |  | 4721 | 唐山供电公司古冶供电中心营业二班王辇庄乡西赵村电网_10kV习变513习赵干习赵支50东分21#柱上变（西赵2号） | 193.035
4722 | 唐山供电公司 | 古冶供电中心 | 营业二班 | 王辇庄乡 | 白云山 | 电网_10kV古东515东榛干白云支38#柱上变（ 白云山 4 ） | 194.58 |  | 4722 | 唐山供电公司古冶供电中心营业二班王辇庄乡白云山电网_10kV古东515东榛干白云支38#柱上变（ 白云山 4 ） | 194.58
4723 | 唐山供电公司 | 古冶供电中心 | 营业二班 | 王辇庄乡 | 白云山 | 电网_10kV古东515东榛干白云支28#柱上变（白云山3） | 200.785 |  | 4723 | 唐山供电公司古冶供电中心营业二班王辇庄乡白云山电网_10kV古东515东榛干白云支28#柱上变（白云山3） | 200.785
4724 | 唐山供电公司 | 古冶供电中心 | 营业二班 | 赵各庄社区 | 赵各庄建材楼 | 电网_建材锅炉台变 | 202.2 |  | 4724 | 唐山供电公司古冶供电中心营业二班赵各庄社区赵各庄建材楼电网_建材锅炉台变 | 202.2
4725 | 唐山供电公司 | 古冶供电中心 | 营业二班 | 赵各庄社区 | 138各自楼箱变 | 电网_138各自楼箱变 | 204.78 |  | 4725 | 唐山供电公司古冶供电中心营业二班赵各庄社区138各自楼箱变电网_138各自楼箱变 | 204.78
4726 | 唐山供电公司 | 古冶供电中心 | 营业二班 | 赵各庄社区 | 赵各庄20#小区 | 电网_10kV古东515东榛干53南分4#柱上变（赵各庄20#小区2号） | 215.85 |  | 4726 | 唐山供电公司古冶供电中心营业二班赵各庄社区赵各庄20#小区电网_10kV古东515东榛干53南分4#柱上变（赵各庄20#小区2号） | 215.85
4727 | 唐山供电公司 | 古冶供电中心 | 营业二班 | 赵各庄社区 | 赵各庄曙光楼 | 电网_10kV古东522东古二回54北分38#柱上变（赵各庄曙光） | 224.74 |  | 4727 | 唐山供电公司古冶供电中心营业二班赵各庄社区赵各庄曙光楼电网_10kV古东522东古二回54北分38#柱上变（赵各庄曙光） | 224.74
4728 | 唐山供电公司 | 古冶供电中心 | 营业二班 | 王辇庄乡 | 后水峪 | 电网_10kV古东515东榛干110东分3#柱上变( 后水峪葡萄园 ） | 228.96 |  | 4728 | 唐山供电公司古冶供电中心营业二班王辇庄乡后水峪电网_10kV古东515东榛干110东分3#柱上变( 后水峪葡萄园 ） | 228.96
4729 | 唐山供电公司 | 古冶供电中心 | 营业二班 | 王辇庄乡 | 西赵村 | 电网_10kV习变513习赵干习赵支50东分21#北分1东分3南分2#柱上变（西赵各4号） | 235.09 |  | 4729 | 唐山供电公司古冶供电中心营业二班王辇庄乡西赵村电网_10kV习变513习赵干习赵支50东分21#北分1东分3南分2#柱上变（西赵各4号） | 235.09
4730 | 唐山供电公司 | 古冶供电中心 | 营业二班 | 王辇庄乡 | 西赵村 | 电网_10kV习变513习赵干习赵支50东分27#柱上变（西赵1号） | 238.205 |  | 4730 | 唐山供电公司古冶供电中心营业二班王辇庄乡西赵村电网_10kV习变513习赵干习赵支50东分27#柱上变（西赵1号） | 238.205
4731 | 唐山供电公司 | 古冶供电中心 | 营业二班 | 王辇庄乡 | 西赵村 | 电网_10kV习变513习赵干习赵支50东分21北分1东分4南分2#柱上变（西赵5号） | 284.1 |  | 4731 | 唐山供电公司古冶供电中心营业二班王辇庄乡西赵村电网_10kV习变513习赵干习赵支50东分21北分1东分4南分2#柱上变（西赵5号） | 284.1
4732 | 唐山供电公司 | 古冶供电中心 | 营业二班 | 王辇庄乡 | 西赵村 | 电网_10kV习变513习赵干习赵支14西分2#（西赵五队） | 295.72 |  | 4732 | 唐山供电公司古冶供电中心营业二班王辇庄乡西赵村电网_10kV习变513习赵干习赵支14西分2#（西赵五队） | 295.72
4733 | 唐山供电公司 | 古冶供电中心 | 营业二班 | 赵各庄社区 | 赵各庄西工房 | 电网_赵各庄西工房1号箱变501配电变压器 东 | 469.9 |  | 4733 | 唐山供电公司古冶供电中心营业二班赵各庄社区赵各庄西工房电网_赵各庄西工房1号箱变501配电变压器 东 | 469.9
4734 | 唐山供电公司 | 古冶供电中心 | 营业二班 | 赵各庄社区 | 赵各庄九栋楼 | 电网_九栋楼箱变 | 758.7 |  | 4734 | 唐山供电公司古冶供电中心营业二班赵各庄社区赵各庄九栋楼电网_九栋楼箱变 | 758.7
4735 | 唐山供电公司 | 古冶供电中心 | 营业三班 | 王辇庄乡 | 东白道子 | 电网_10kV习变511习王三回28北分2#柱上变 东白道子村迁建 | 0 |  | 4735 | 唐山供电公司古冶供电中心营业三班王辇庄乡东白道子电网_10kV习变511习王三回28北分2#柱上变 东白道子村迁建 | 0
4736 | 唐山供电公司 | 古冶供电中心 | 营业三班 | 王辇庄乡 | 小古庄 | 电网_10kV习变511习王三回38东分10北分16#柱上变 小古庄中 | 0 |  | 4736 | 唐山供电公司古冶供电中心营业三班王辇庄乡小古庄电网_10kV习变511习王三回38东分10北分16#柱上变 小古庄中 | 0
4737 | 唐山供电公司 | 古冶供电中心 | 营业三班 | 王辇庄乡 | 小古庄 | 电网_10kV习变511习王三回38东分10北分7#柱上变 小古庄西 | 0 |  | 4737 | 唐山供电公司古冶供电中心营业三班王辇庄乡小古庄电网_10kV习变511习王三回38东分10北分7#柱上变 小古庄西 | 0
4738 | 唐山供电公司 | 古冶供电中心 | 营业三班 | 王辇庄乡 | 小菜园 | 电网_10kV习变511习王三回38东分10北分9北分1#柱上变 小菜园3号变 | 0 |  | 4738 | 唐山供电公司古冶供电中心营业三班王辇庄乡小菜园电网_10kV习变511习王三回38东分10北分9北分1#柱上变 小菜园3号变 | 0
4739 | 唐山供电公司 | 古冶供电中心 | 营业三班 | 王辇庄乡 | 东白 | 电网_10kV习变511习王三回38东分10北分9北分7#柱上变 东白大队李家街 | 0 |  | 4739 | 唐山供电公司古冶供电中心营业三班王辇庄乡东白电网_10kV习变511习王三回38东分10北分9北分7#柱上变 东白大队李家街 | 0
4740 | 唐山供电公司 | 古冶供电中心 | 营业三班 | 王辇庄乡 | 新白道子 | 电网_10kV习变511习王三回38东分10南分2#柱上变 | 0 |  | 4740 | 唐山供电公司古冶供电中心营业三班王辇庄乡新白道子电网_10kV习变511习王三回38东分10南分2#柱上变 | 0
4741 | 唐山供电公司 | 古冶供电中心 | 营业三班 | 王辇庄乡 | 新白道子 | 电网_10kV习变511习王三回38东分10南分2西分8#柱上变 新白道子西 | 67.76 |  | 4741 | 唐山供电公司古冶供电中心营业三班王辇庄乡新白道子电网_10kV习变511习王三回38东分10南分2西分8#柱上变 新白道子西 | 67.76
4742 | 唐山供电公司 | 古冶供电中心 | 营业三班 | 王辇庄乡 | 小菜园 | 电网_10kV习变511习王三回38东分19南分6南分9#柱上变 小菜园4号变 | 0 |  | 4742 | 唐山供电公司古冶供电中心营业三班王辇庄乡小菜园电网_10kV习变511习王三回38东分19南分6南分9#柱上变 小菜园4号变 | 0
4743 | 唐山供电公司 | 古冶供电中心 | 营业三班 | 王辇庄乡 | 小古庄 | 电网_10kV习变511习王三回38东分21北分3#柱上变 小古庄东 | 0 |  | 4743 | 唐山供电公司古冶供电中心营业三班王辇庄乡小古庄电网_10kV习变511习王三回38东分21北分3#柱上变 小古庄东 | 0
4744 | 唐山供电公司 | 古冶供电中心 | 营业三班 | 王辇庄乡 | 小菜园 | 电网_10kV习变511习王三回38东分28南分1#柱上变 小菜园2号变（鼎信） | 0 |  | 4744 | 唐山供电公司古冶供电中心营业三班王辇庄乡小菜园电网_10kV习变511习王三回38东分28南分1#柱上变 小菜园2号变（鼎信） | 0
4745 | 唐山供电公司 | 古冶供电中心 | 营业三班 | 王辇庄乡 | 小菜园 | 电网_10kV习变511习王三回38东分30南分6#柱上变 小菜园南 | 40 |  | 4745 | 唐山供电公司古冶供电中心营业三班王辇庄乡小菜园电网_10kV习变511习王三回38东分30南分6#柱上变 小菜园南 | 40
4746 | 唐山供电公司 | 古冶供电中心 | 营业三班 | 王辇庄乡 | 小菜园 | 电网_10kV习变511习王三回38东分34#柱上变 小菜园水（外围） | 40 |  | 4746 | 唐山供电公司古冶供电中心营业三班王辇庄乡小菜园电网_10kV习变511习王三回38东分34#柱上变 小菜园水（外围） | 40
4747 | 唐山供电公司 | 古冶供电中心 | 营业三班 | 王辇庄乡 | 东白 | 电网_10kV习变511习王三回38东分5#柱上变 东白大队小四队 | 0 |  | 4747 | 唐山供电公司古冶供电中心营业三班王辇庄乡东白电网_10kV习变511习王三回38东分5#柱上变 东白大队小四队 | 0
4748 | 唐山供电公司 | 古冶供电中心 | 营业三班 | 王辇庄乡 | 大菜园 | 电网_10kV习变511习王三回38东分9#柱上变 大菜园大队北 | 0 |  | 4748 | 唐山供电公司古冶供电中心营业三班王辇庄乡大菜园电网_10kV习变511习王三回38东分9#柱上变 大菜园大队北 | 0
4749 | 唐山供电公司 | 古冶供电中心 | 营业三班 | 王辇庄乡 | 小菜园 | 电网_10kV习变511习王三回45东分1#柱上变 小菜园1号变（鼎信） | 0 |  | 4749 | 唐山供电公司古冶供电中心营业三班王辇庄乡小菜园电网_10kV习变511习王三回45东分1#柱上变 小菜园1号变（鼎信） | 0
4750 | 唐山供电公司 | 古冶供电中心 | 营业三班 | 王辇庄乡 | 西白 | 电网_10kV习变511习王三回55西分12#柱上变 西白大队 牛场 | 40 |  | 4750 | 唐山供电公司古冶供电中心营业三班王辇庄乡西白电网_10kV习变511习王三回55西分12#柱上变 西白大队 牛场 | 40
4751 | 唐山供电公司 | 古冶供电中心 | 营业三班 | 王辇庄乡 | 东白 | 电网_10kV习变511习王三回占国支2东分3南分1#柱上变 东白大队大街西 | 160 |  | 4751 | 唐山供电公司古冶供电中心营业三班王辇庄乡东白电网_10kV习变511习王三回占国支2东分3南分1#柱上变 东白大队大街西 | 160
4752 | 唐山供电公司 | 古冶供电中心 | 营业三班 | 王辇庄乡 | 东白 | 电网_10kV习变511习王三回占国支2东分7#柱上变 东白道子村大街东 | 200 |  | 4752 | 唐山供电公司古冶供电中心营业三班王辇庄乡东白电网_10kV习变511习王三回占国支2东分7#柱上变 东白道子村大街东 | 200
4753 | 唐山供电公司 | 古冶供电中心 | 营业三班 | 王辇庄乡 | 北金庄 | 电网_10kV习变512习王二回线63北分5#柱上变 北金庄大队 （鼎信） | 160 |  | 4753 | 唐山供电公司古冶供电中心营业三班王辇庄乡北金庄电网_10kV习变512习王二回线63北分5#柱上变 北金庄大队 （鼎信） | 160
4754 | 唐山供电公司 | 古冶供电中心 | 营业三班 | 王辇庄乡 | 造纸厂 | 电网_10kV习变513习赵干10#柱上变 造纸厂 | 64 |  | 4754 | 唐山供电公司古冶供电中心营业三班王辇庄乡造纸厂电网_10kV习变513习赵干10#柱上变 造纸厂 | 64
4755 | 唐山供电公司 | 古冶供电中心 | 营业三班 | 王辇庄乡 | 乡政府 | 电网_10kV习变513习赵干22东分3#柱上变 乡政府（鼎信） | 80 |  | 4755 | 唐山供电公司古冶供电中心营业三班王辇庄乡乡政府电网_10kV习变513习赵干22东分3#柱上变 乡政府（鼎信） | 80
4756 | 唐山供电公司 | 古冶供电中心 | 营业三班 | 王辇庄乡 | 黄坨村 | 电网_10kV习变513习赵干西古支15#柱上变 黄坨村西 | 0 |  | 4756 | 唐山供电公司古冶供电中心营业三班王辇庄乡黄坨村电网_10kV习变513习赵干西古支15#柱上变 黄坨村西 | 0
4757 | 唐山供电公司 | 古冶供电中心 | 营业三班 | 王辇庄乡 | 黄坨村 | 电网_10kV习变513习赵干西古支16北分1#柱上变 黄坨村东 | 0 |  | 4757 | 唐山供电公司古冶供电中心营业三班王辇庄乡黄坨村电网_10kV习变513习赵干西古支16北分1#柱上变 黄坨村东 | 0
4758 | 唐山供电公司 | 古冶供电中心 | 营业三班 | 王辇庄乡 | 新华街、北大街、兴隆街 | 电网_10kV习变513习赵干西古支60东分15#柱上变 新华街、北大街、兴隆街 | 208.02 |  | 4758 | 唐山供电公司古冶供电中心营业三班王辇庄乡新华街、北大街、兴隆街电网_10kV习变513习赵干西古支60东分15#柱上变 新华街、北大街、兴隆街 | 208.02
4759 | 唐山供电公司 | 古冶供电中心 | 营业三班 | 王辇庄乡 | 张庄 | 电网_10kV习变513习赵干西古支60东分3北分1#柱上变 张庄大队水（外围） | 0 |  | 4759 | 唐山供电公司古冶供电中心营业三班王辇庄乡张庄电网_10kV习变513习赵干西古支60东分3北分1#柱上变 张庄大队水（外围） | 0
4760 | 唐山供电公司 | 古冶供电中心 | 营业三班 | 王辇庄乡 | 张庄 | 电网_10kV习变513习赵干西古支60东分9#柱上变 张庄工房 | 104.33 |  | 4760 | 唐山供电公司古冶供电中心营业三班王辇庄乡张庄电网_10kV习变513习赵干西古支60东分9#柱上变 张庄工房 | 104.33
4761 | 唐山供电公司 | 古冶供电中心 | 营业三班 | 王辇庄乡 | 机铁厂工房 | 电网_10kV习变513习赵干西古支60南分11#柱上变 机铁厂工房 | 39.685 |  | 4761 | 唐山供电公司古冶供电中心营业三班王辇庄乡机铁厂工房电网_10kV习变513习赵干西古支60南分11#柱上变 机铁厂工房 | 39.685
4762 | 唐山供电公司 | 古冶供电中心 | 营业三班 | 王辇庄乡 | 西街 | 电网_10kV习变513习赵干西古支60南分3#柱上变 西街大队（鼎信） | 136.725 |  | 4762 | 唐山供电公司古冶供电中心营业三班王辇庄乡西街电网_10kV习变513习赵干西古支60南分3#柱上变 西街大队（鼎信） | 136.725
4763 | 唐山供电公司 | 古冶供电中心 | 营业三班 | 王辇庄乡 | 福山寺 | 电网_10kV习变513习赵干西古支78西分3#柱上变 福山寺 | 80 |  | 4763 | 唐山供电公司古冶供电中心营业三班王辇庄乡福山寺电网_10kV习变513习赵干西古支78西分3#柱上变 福山寺 | 80
4764 | 唐山供电公司 | 古冶供电中心 | 营业三班 | 王辇庄乡 | 养殖小区 | 电网_10kV习变514习水干42东分1#柱上变 养殖小区北 | 0 |  | 4764 | 唐山供电公司古冶供电中心营业三班王辇庄乡养殖小区电网_10kV习变514习水干42东分1#柱上变 养殖小区北 | 0
4765 | 唐山供电公司 | 古冶供电中心 | 营业三班 | 王辇庄乡 | 黄坨 | 电网_10kV习变515耐砖干31#柱上变 黄坨石化 | 80 |  | 4765 | 唐山供电公司古冶供电中心营业三班王辇庄乡黄坨电网_10kV习变515耐砖干31#柱上变 黄坨石化 | 80
4766 | 唐山供电公司 | 古冶供电中心 | 营业三班 | 王辇庄乡 | 黄坨 | 电网_10kV习变515耐砖干32#柱上变 黄坨商业街 | 80 |  | 4766 | 唐山供电公司古冶供电中心营业三班王辇庄乡黄坨电网_10kV习变515耐砖干32#柱上变 黄坨商业街 | 80
4767 | 唐山供电公司 | 古冶供电中心 | 营业三班 | 习家套乡 | 胜利村 | 电网_10kV习变515耐砖干39南分4#柱上变 胜利村（鼎信） | 0 |  | 4767 | 唐山供电公司古冶供电中心营业三班习家套乡胜利村电网_10kV习变515耐砖干39南分4#柱上变 胜利村（鼎信） | 0
4768 | 唐山供电公司 | 古冶供电中心 | 营业三班 | 习家套乡 | 胜利村 | 电网_10kV习变515耐砖干44南分8#柱上变 玻璃厂公用（带胜利村）（鼎信） | 145.58 |  | 4768 | 唐山供电公司古冶供电中心营业三班习家套乡胜利村电网_10kV习变515耐砖干44南分8#柱上变 玻璃厂公用（带胜利村）（鼎信） | 145.58
4769 | 唐山供电公司 | 古冶供电中心 | 营业三班 | 王辇庄乡 | 西工房小 | 电网_10kV习变515耐砖干47北分4#柱上变 西工房小变台 | 109.32 |  | 4769 | 唐山供电公司古冶供电中心营业三班王辇庄乡西工房小电网_10kV习变515耐砖干47北分4#柱上变 西工房小变台 | 109.32
4770 | 唐山供电公司 | 古冶供电中心 | 营业三班 | 洼里镇 | 新立村 | 电网_10kV习变515耐砖干50#柱上变 习家套乡新立村 | 218.75 |  | 4770 | 唐山供电公司古冶供电中心营业三班洼里镇新立村电网_10kV习变515耐砖干50#柱上变 习家套乡新立村 | 218.75
4771 | 唐山供电公司 | 古冶供电中心 | 营业三班 | 王辇庄乡 | 东华耐火厂 | 电网_10kV习变515耐砖干56#柱上变 东华耐火厂（鼎信） | 144.66 |  | 4771 | 唐山供电公司古冶供电中心营业三班王辇庄乡东华耐火厂电网_10kV习变515耐砖干56#柱上变 东华耐火厂（鼎信） | 144.66
4772 | 唐山供电公司 | 古冶供电中心 | 营业三班 | 王辇庄乡 | 耐火李金宁 | 电网_10kV习变515耐砖干58东分1#柱上变 耐火李金宁（外围） | 80 |  | 4772 | 唐山供电公司古冶供电中心营业三班王辇庄乡耐火李金宁电网_10kV习变515耐砖干58东分1#柱上变 耐火李金宁（外围） | 80
4773 | 唐山供电公司 | 古冶供电中心 | 营业三班 | 洼里镇 | 新立村 | 电网_10kV习变515耐砖干63西分1#柱上变 新立村（二十八中对面） | 70 |  | 4773 | 唐山供电公司古冶供电中心营业三班洼里镇新立村电网_10kV习变515耐砖干63西分1#柱上变 新立村（二十八中对面） | 70
4774 | 唐山供电公司 | 古冶供电中心 | 营业三班 | 王辇庄乡 | 任家套 | 电网_10kV习变515耐砖线19#柱上变压器 任家套大队北 | 0 |  | 4774 | 唐山供电公司古冶供电中心营业三班王辇庄乡任家套电网_10kV习变515耐砖线19#柱上变压器 任家套大队北 | 0
4775 | 唐山供电公司 | 古冶供电中心 | 营业三班 | 王辇庄乡 | 小寨 | 电网_10kV习变517习营一回102东分10北分4#柱上变 小寨 | 0 |  | 4775 | 唐山供电公司古冶供电中心营业三班王辇庄乡小寨电网_10kV习变517习营一回102东分10北分4#柱上变 小寨 | 0
4776 | 唐山供电公司 | 古冶供电中心 | 营业三班 | 洼里镇 | 孩儿屯村 | 电网_10kV习变517习营一回114西分1#柱上变 孩儿屯村东 | 0 |  | 4776 | 唐山供电公司古冶供电中心营业三班洼里镇孩儿屯村电网_10kV习变517习营一回114西分1#柱上变 孩儿屯村东 | 0
4777 | 唐山供电公司 | 古冶供电中心 | 营业三班 | 洼里镇 | 孩儿屯村 | 电网_10kV习变517习营一回120西分7北分4#柱上变 孩儿屯新大队 | 0 |  | 4777 | 唐山供电公司古冶供电中心营业三班洼里镇孩儿屯村电网_10kV习变517习营一回120西分7北分4#柱上变 孩儿屯新大队 | 0
4778 | 唐山供电公司 | 古冶供电中心 | 营业三班 | 洼里镇 | 孩儿屯村 | 电网_10kV习变517习营一回163#柱上变 孩儿屯村西 | 0 |  | 4778 | 唐山供电公司古冶供电中心营业三班洼里镇孩儿屯村电网_10kV习变517习营一回163#柱上变 孩儿屯村西 | 0
4779 | 唐山供电公司 | 古冶供电中心 | 营业三班 | 洼里镇 | 孩儿屯村 | 电网_10kV习变517习营一回166东分-5#柱上变 孩儿屯北西 | 95.785 |  | 4779 | 唐山供电公司古冶供电中心营业三班洼里镇孩儿屯村电网_10kV习变517习营一回166东分-5#柱上变 孩儿屯北西 | 95.785
4780 | 唐山供电公司 | 古冶供电中心 | 营业三班 | 洼里镇 | 孩儿屯村 | 电网_10kV习变517习营一回166东分5#柱上变 孩儿屯村北东 | 0 |  | 4780 | 唐山供电公司古冶供电中心营业三班洼里镇孩儿屯村电网_10kV习变517习营一回166东分5#柱上变 孩儿屯村北东 | 0
4781 | 唐山供电公司 | 古冶供电中心 | 营业三班 | 洼里镇 | 洼里 | 电网_10kV习变517习营一回174西分3#柱上变 洼里东变 | 58.47 |  | 4781 | 唐山供电公司古冶供电中心营业三班洼里镇洼里电网_10kV习变517习营一回174西分3#柱上变 洼里东变 | 58.47
4782 | 唐山供电公司 | 古冶供电中心 | 营业三班 | 洼里镇 | 洼里 | 电网_10kV习变517习营一回174西分6#柱上变 洼里西变 | 150.53 |  | 4782 | 唐山供电公司古冶供电中心营业三班洼里镇洼里电网_10kV习变517习营一回174西分6#柱上变 洼里西变 | 150.53
4783 | 唐山供电公司 | 古冶供电中心 | 营业三班 | 洼里镇 | 蒋庄 | 电网_10kV习变517习营一回179#柱上变 蒋庄 | 181.29 |  | 4783 | 唐山供电公司古冶供电中心营业三班洼里镇蒋庄电网_10kV习变517习营一回179#柱上变 蒋庄 | 181.29
4784 | 唐山供电公司 | 古冶供电中心 | 营业三班 | 洼里镇 | 楼子庄 | 电网_10kV习变517习营一回181东分4#柱上变 楼子庄南 | 67.54 |  | 4784 | 唐山供电公司古冶供电中心营业三班洼里镇楼子庄电网_10kV习变517习营一回181东分4#柱上变 楼子庄南 | 67.54
4785 | 唐山供电公司 | 古冶供电中心 | 营业三班 | 洼里镇 | 楼子庄 | 电网_10kV习变517习营一回183东分1#柱上变 楼子庄北 | 0 |  | 4785 | 唐山供电公司古冶供电中心营业三班洼里镇楼子庄电网_10kV习变517习营一回183东分1#柱上变 楼子庄北 | 0
4786 | 唐山供电公司 | 古冶供电中心 | 营业三班 | 习家套乡 | 习家套 | 电网_10kV习变517习营一回31西分13北分2#柱上变 习家套村 | 0 |  | 4786 | 唐山供电公司古冶供电中心营业三班习家套乡习家套电网_10kV习变517习营一回31西分13北分2#柱上变 习家套村 | 0
4787 | 唐山供电公司 | 古冶供电中心 | 营业三班 | 习家套乡 | 谢家套 | 电网_10kV习变517习营一回31西分21南分7#柱上变 谢家套大队北（鼎信） | 0 |  | 4787 | 唐山供电公司古冶供电中心营业三班习家套乡谢家套电网_10kV习变517习营一回31西分21南分7#柱上变 谢家套大队北（鼎信） | 0
4788 | 唐山供电公司 | 古冶供电中心 | 营业三班 | 习家套乡 | 于家套村 | 电网_10kV习变517习营一回31西分23#柱上变 于家套村 | 0 |  | 4788 | 唐山供电公司古冶供电中心营业三班习家套乡于家套村电网_10kV习变517习营一回31西分23#柱上变 于家套村 | 0
4789 | 唐山供电公司 | 古冶供电中心 | 营业三班 | 习家套乡 | 西营套村 | 电网_10kV习变517习营一回31西分30南分4北分1#柱上变 西营套村 | 0 |  | 4789 | 唐山供电公司古冶供电中心营业三班习家套乡西营套村电网_10kV习变517习营一回31西分30南分4北分1#柱上变 西营套村 | 0
4790 | 唐山供电公司 | 古冶供电中心 | 营业三班 | 习家套乡 | 习家套 | 电网_10kV习变517习营一回31西分4北分5西分1#柱上变 习家套北 | 0 |  | 4790 | 唐山供电公司古冶供电中心营业三班习家套乡习家套电网_10kV习变517习营一回31西分4北分5西分1#柱上变 习家套北 | 0
4791 | 唐山供电公司 | 古冶供电中心 | 营业三班 | 习家套乡 | 习家套 | 电网_10kV习变517习营一回31西分6#柱上变 习家套中学 | 40 |  | 4791 | 唐山供电公司古冶供电中心营业三班习家套乡习家套电网_10kV习变517习营一回31西分6#柱上变 习家套中学 | 40
4792 | 唐山供电公司 | 古冶供电中心 | 营业三班 | 习家套乡 | 谢家套 | 电网_10kV习变517习营一回60西分4#柱上变 谢家套大队南（鼎信） | 130.45 |  | 4792 | 唐山供电公司古冶供电中心营业三班习家套乡谢家套电网_10kV习变517习营一回60西分4#柱上变 谢家套大队南（鼎信） | 130.45
4793 | 唐山供电公司 | 古冶供电中心 | 营业三班 | 习家套乡 | 杨家套 | 电网_10kV习变517习营一回91北分9#柱上变 杨家套大队 | 320 |  | 4793 | 唐山供电公司古冶供电中心营业三班习家套乡杨家套电网_10kV习变517习营一回91北分9#柱上变 杨家套大队 | 320
4794 | 唐山供电公司 | 古冶供电中心 | 营业三班 | 洼里镇 | 楼子庄 | 电网_10KV习变517习营一线188#柱上变压器 楼子庄新 | 80 |  | 4794 | 唐山供电公司古冶供电中心营业三班洼里镇楼子庄电网_10KV习变517习营一线188#柱上变压器 楼子庄新 | 80
4795 | 唐山供电公司 | 古冶供电中心 | 营业三班 | 王辇庄乡 | 西李 | 电网_10kV习变518习营二回21南分24#柱上变 西李东 | 0 |  | 4795 | 唐山供电公司古冶供电中心营业三班王辇庄乡西李电网_10kV习变518习营二回21南分24#柱上变 西李东 | 0
4796 | 唐山供电公司 | 古冶供电中心 | 营业三班 | 王辇庄乡 | 东李 | 电网_10kV习变518习营二回21南分3东分1#柱上变 东李大队 | 0 |  | 4796 | 唐山供电公司古冶供电中心营业三班王辇庄乡东李电网_10kV习变518习营二回21南分3东分1#柱上变 东李大队 | 0
4797 | 唐山供电公司 | 古冶供电中心 | 营业三班 | 王辇庄乡 | 王辇庄乡一街 | 电网_10kV习变518习营二回42北分6#柱上变 王辇庄乡一街南 | 47.28 |  | 4797 | 唐山供电公司古冶供电中心营业三班王辇庄乡王辇庄乡一街电网_10kV习变518习营二回42北分6#柱上变 王辇庄乡一街南 | 47.28
4798 | 唐山供电公司 | 古冶供电中心 | 营业三班 | 王辇庄乡 | 西李 | 电网_10kV习变518习营二回44南分2#柱上变 西白道子北1 | 57.35 |  | 4798 | 唐山供电公司古冶供电中心营业三班王辇庄乡西李电网_10kV习变518习营二回44南分2#柱上变 西白道子北1 | 57.35
4799 | 唐山供电公司 | 古冶供电中心 | 营业三班 | 王辇庄乡 | 西白 | 电网_10kV习变518习营二回44南分2南分1#柱上变 西白南1 | 87.77 |  | 4799 | 唐山供电公司古冶供电中心营业三班王辇庄乡西白电网_10kV习变518习营二回44南分2南分1#柱上变 西白南1 | 87.77
4800 | 唐山供电公司 | 古冶供电中心 | 营业三班 | 王辇庄乡 | 西白 | 电网_10kV习变518习营二回44南分2西分1#柱上变 西白道子北2 | 9.475 |  | 4800 | 唐山供电公司古冶供电中心营业三班王辇庄乡西白电网_10kV习变518习营二回44南分2西分1#柱上变 西白道子北2 | 9.475
4801 | 唐山供电公司 | 古冶供电中心 | 营业三班 | 王辇庄乡 | 刘家洼 | 电网_10kV习变518习营二回48西分25南分20北分9#柱上变 刘家洼大队 | 0 |  | 4801 | 唐山供电公司古冶供电中心营业三班王辇庄乡刘家洼电网_10kV习变518习营二回48西分25南分20北分9#柱上变 刘家洼大队 | 0
4802 | 唐山供电公司 | 古冶供电中心 | 营业三班 | 洼里镇 | 马庄子 | 电网_10kV习变518习营二回48西分25南分21#柱上变 马庄子大队 | 0 |  | 4802 | 唐山供电公司古冶供电中心营业三班洼里镇马庄子电网_10kV习变518习营二回48西分25南分21#柱上变 马庄子大队 | 0
4803 | 唐山供电公司 | 古冶供电中心 | 营业三班 | 王辇庄乡 | 太古庄 | 电网_10kV习变518习营二回48西分25南分8北分4西分1#柱上变 太古庄南 | 0 |  | 4803 | 唐山供电公司古冶供电中心营业三班王辇庄乡太古庄电网_10kV习变518习营二回48西分25南分8北分4西分1#柱上变 太古庄南 | 0
4804 | 唐山供电公司 | 古冶供电中心 | 营业三班 | 王辇庄乡 | 太古庄 | 电网_10kV习变518习营二回48西分25南分8北分9#柱上变 太古庄北 | 0 |  | 4804 | 唐山供电公司古冶供电中心营业三班王辇庄乡太古庄电网_10kV习变518习营二回48西分25南分8北分9#柱上变 太古庄北 | 0
4805 | 唐山供电公司 | 古冶供电中心 | 营业三班 | 王辇庄乡 | 西白 | 电网_10kV习变518习营二回50#柱上变 西白道子北3 | 210.44 |  | 4805 | 唐山供电公司古冶供电中心营业三班王辇庄乡西白电网_10kV习变518习营二回50#柱上变 西白道子北3 | 210.44
4806 | 唐山供电公司 | 古冶供电中心 | 营业三班 | 王辇庄乡 | 西白 | 电网_10kV习变518习营二回50南分11#柱上变 西白道子南2 | 7.74 |  | 4806 | 唐山供电公司古冶供电中心营业三班王辇庄乡西白电网_10kV习变518习营二回50南分11#柱上变 西白道子南2 | 7.74
4807 | 唐山供电公司 | 古冶供电中心 | 营业三班 | 王辇庄乡 | 西白 | 电网_10kV习变518习营二回50南分18#柱上变 西白道子南3 | 170.46 |  | 4807 | 唐山供电公司古冶供电中心营业三班王辇庄乡西白电网_10kV习变518习营二回50南分18#柱上变 西白道子南3 | 170.46
4808 | 唐山供电公司 | 古冶供电中心 | 营业三班 | 王辇庄乡 | 西白 | 电网_10kV习变518习营二回50西分1#柱上变 西白北4 | 170.025 |  | 4808 | 唐山供电公司古冶供电中心营业三班王辇庄乡西白电网_10kV习变518习营二回50西分1#柱上变 西白北4 | 170.025
4809 | 唐山供电公司 | 古冶供电中心 | 营业三班 | 洼里镇 | 胶泥庄 | 电网_10kV习变518习营二回87#柱上变 胶泥庄东 | 121.375 |  | 4809 | 唐山供电公司古冶供电中心营业三班洼里镇胶泥庄电网_10kV习变518习营二回87#柱上变 胶泥庄东 | 121.375
4810 | 唐山供电公司 | 古冶供电中心 | 营业三班 | 洼里镇 | 新立庄 | 电网_10kV习变518习营二回93北分15南分1#柱上变 新立庄大队（开平） | 236.49 |  | 4810 | 唐山供电公司古冶供电中心营业三班洼里镇新立庄电网_10kV习变518习营二回93北分15南分1#柱上变 新立庄大队（开平） | 236.49
4811 | 唐山供电公司 | 古冶供电中心 | 营业三班 | 洼里镇 | 狮子湾 | 电网_10kV习变518习营二回93北分27#柱上变 狮子湾大队 | 222.075 |  | 4811 | 唐山供电公司古冶供电中心营业三班洼里镇狮子湾电网_10kV习变518习营二回93北分27#柱上变 狮子湾大队 | 222.075
4812 | 唐山供电公司 | 古冶供电中心 | 营业三班 | 洼里镇 | 胶泥庄 | 电网_10kV习变518习营二回93北分3#柱上变 胶泥庄西 | 8.19 |  | 4812 | 唐山供电公司古冶供电中心营业三班洼里镇胶泥庄电网_10kV习变518习营二回93北分3#柱上变 胶泥庄西 | 8.19
4813 | 唐山供电公司 | 古冶供电中心 | 营业三班 | 王辇庄乡 | 西里 | 电网_10kV习变518习营二回94东分8#柱上变 西里西 | 54.88 |  | 4813 | 唐山供电公司古冶供电中心营业三班王辇庄乡西里电网_10kV习变518习营二回94东分8#柱上变 西里西 | 54.88
4814 | 唐山供电公司 | 古冶供电中心 | 营业三班 | 王辇庄乡 | 福乐 | 电网_10kV习变522习铁线13北分1#柱上变 福乐 | 160 |  | 4814 | 唐山供电公司古冶供电中心营业三班王辇庄乡福乐电网_10kV习变522习铁线13北分1#柱上变 福乐 | 160
4815 | 唐山供电公司 | 古冶供电中心 | 营业三班 | 习家套乡 | 任家套 | 电网_10kV习变522习铁线21东分4#柱上变 任家套大队西 | 0 |  | 4815 | 唐山供电公司古冶供电中心营业三班习家套乡任家套电网_10kV习变522习铁线21东分4#柱上变 任家套大队西 | 0
4816 | 唐山供电公司 | 古冶供电中心 | 营业三班 | 习家套乡 | 任家套 | 电网_10kV习变522习铁线21东分6#柱上变 任家套大队东 | 121.505 |  | 4816 | 唐山供电公司古冶供电中心营业三班习家套乡任家套电网_10kV习变522习铁线21东分6#柱上变 任家套大队东 | 121.505
4817 | 唐山供电公司 | 古冶供电中心 | 营业三班 | 习家套乡 | 小任家套鱼坑 | 电网_10kV习变522习铁线46东分6南2柱上变 小任家套鱼坑（外围） | 128 |  | 4817 | 唐山供电公司古冶供电中心营业三班习家套乡小任家套鱼坑电网_10kV习变522习铁线46东分6南2柱上变 小任家套鱼坑（外围） | 128
4818 | 唐山供电公司 | 古冶供电中心 | 营业三班 | 王辇庄乡 | 四街 | 电网_10kV习变524习王一回16西分15#柱上变 四街西 | 170.49 |  | 4818 | 唐山供电公司古冶供电中心营业三班王辇庄乡四街电网_10kV习变524习王一回16西分15#柱上变 四街西 | 170.49
4819 | 唐山供电公司 | 古冶供电中心 | 营业三班 | 王辇庄乡 | 北金庄 | 电网_10kV习变524习王一回37#柱上变 北金庄(新) | 0 |  | 4819 | 唐山供电公司古冶供电中心营业三班王辇庄乡北金庄电网_10kV习变524习王一回37#柱上变 北金庄(新) | 0
4820 | 唐山供电公司 | 古冶供电中心 | 营业三班 | 王辇庄乡 | 王辇庄乡三街 | 电网_10kV习变524习王一回54#柱上变 王辇庄乡三街北2 | 44.71 |  | 4820 | 唐山供电公司古冶供电中心营业三班王辇庄乡王辇庄乡三街电网_10kV习变524习王一回54#柱上变 王辇庄乡三街北2 | 44.71
4821 | 唐山供电公司 | 古冶供电中心 | 营业三班 | 王辇庄乡 | 四街 | 电网_10kV习变524习王一回线16西分5#柱上变 王辇庄乡四街东 | 0 |  | 4821 | 唐山供电公司古冶供电中心营业三班王辇庄乡四街电网_10kV习变524习王一回线16西分5#柱上变 王辇庄乡四街东 | 0
4822 | 唐山供电公司 | 古冶供电中心 | 营业三班 | 王辇庄乡 | 芦家庄 | 电网_10kV习变524习王一回线24西分1#柱上变 芦家庄大队 | 0 |  | 4822 | 唐山供电公司古冶供电中心营业三班王辇庄乡芦家庄电网_10kV习变524习王一回线24西分1#柱上变 芦家庄大队 | 0
4823 | 唐山供电公司 | 古冶供电中心 | 营业三班 | 王辇庄乡 | 王辇庄乡三街 | 电网_10kV习变524习王一回线45南分3#柱上变 王辇庄乡三街北 | 51.1 |  | 4823 | 唐山供电公司古冶供电中心营业三班王辇庄乡王辇庄乡三街电网_10kV习变524习王一回线45南分3#柱上变 王辇庄乡三街北 | 51.1
4824 | 唐山供电公司 | 古冶供电中心 | 营业三班 | 王辇庄乡 | 王辇庄乡三街 | 电网_10kV习变524习王一回线45南分7#柱上变 三街南 | 12.735 |  | 4824 | 唐山供电公司古冶供电中心营业三班王辇庄乡王辇庄乡三街电网_10kV习变524习王一回线45南分7#柱上变 三街南 | 12.735
4825 | 唐山供电公司 | 古冶供电中心 | 营业三班 | 王辇庄乡 | 王辇庄乡二街 | 电网_10kV习变524习王一回线46西分15#柱上变 王辇庄乡二街 | 0 |  | 4825 | 唐山供电公司古冶供电中心营业三班王辇庄乡王辇庄乡二街电网_10kV习变524习王一回线46西分15#柱上变 王辇庄乡二街 | 0
4826 | 唐山供电公司 | 古冶供电中心 | 营业三班 | 王辇庄乡 | 王辇庄乡一街 | 电网_10kV习变524习王一回线46西分17西分2#柱上变 王辇庄乡一街水 | 40 |  | 4826 | 唐山供电公司古冶供电中心营业三班王辇庄乡王辇庄乡一街电网_10kV习变524习王一回线46西分17西分2#柱上变 王辇庄乡一街水 | 40
4827 | 唐山供电公司 | 古冶供电中心 | 营业三班 | 王辇庄乡 | 王辇庄乡一街 | 电网_10kV习变524习王一回线46西分22#柱上变 王辇庄乡一街北 | 0 |  | 4827 | 唐山供电公司古冶供电中心营业三班王辇庄乡王辇庄乡一街电网_10kV习变524习王一回线46西分22#柱上变 王辇庄乡一街北 | 0
4828 | 唐山供电公司 | 古冶供电中心 | 营业三班 | 王辇庄乡 | 前金庄 | 电网_10kV习变524习王一回线67南分7#柱上变 前金庄大队 | 8.445 |  | 4828 | 唐山供电公司古冶供电中心营业三班王辇庄乡前金庄电网_10kV习变524习王一回线67南分7#柱上变 前金庄大队 | 8.445
4829 | 唐山供电公司 | 古冶供电中心 | 营业三班 | 王辇庄乡 | 石匠营 | 电网_10kV习变524习王一回线76北4西6南1#柱上变 石匠营村北 | 0 |  | 4829 | 唐山供电公司古冶供电中心营业三班王辇庄乡石匠营电网_10kV习变524习王一回线76北4西6南1#柱上变 石匠营村北 | 0
4830 | 唐山供电公司 | 古冶供电中心 | 营业三班 | 王辇庄乡 | 大笪庄 | 电网_10kV习变524习王一回线76北分4西分10#柱上变 大笪庄大队 | 0 |  | 4830 | 唐山供电公司古冶供电中心营业三班王辇庄乡大笪庄电网_10kV习变524习王一回线76北分4西分10#柱上变 大笪庄大队 | 0
4831 | 唐山供电公司 | 古冶供电中心 | 营业三班 | 王辇庄乡 | 小笪庄 | 电网_10kV习变524习王一回线76北分4西分12#柱上变 小笪庄大队 | 0 |  | 4831 | 唐山供电公司古冶供电中心营业三班王辇庄乡小笪庄电网_10kV习变524习王一回线76北分4西分12#柱上变 小笪庄大队 | 0
4832 | 唐山供电公司 | 古冶供电中心 | 营业三班 | 王辇庄乡 | 车庄子 | 电网_10kV习变524习王一回线76北分5#柱上变 车庄子大队南（鼎信） | 0 |  | 4832 | 唐山供电公司古冶供电中心营业三班王辇庄乡车庄子电网_10kV习变524习王一回线76北分5#柱上变 车庄子大队南（鼎信） | 0
4833 | 唐山供电公司 | 古冶供电中心 | 营业三班 | 王辇庄乡 | 车庄子 | 电网_10kV习变524习王一回线76北分8#柱上变 车庄子大队北 （鼎信） | 0 |  | 4833 | 唐山供电公司古冶供电中心营业三班王辇庄乡车庄子电网_10kV习变524习王一回线76北分8#柱上变 车庄子大队北 （鼎信） | 0
4834 | 唐山供电公司 | 古冶供电中心 | 营业三班 | 王辇庄乡 | 崔尹庄 | 电网_10kV习变524习王一回线76北分9#柱上变 崔尹庄大队 | 0 |  | 4834 | 唐山供电公司古冶供电中心营业三班王辇庄乡崔尹庄电网_10kV习变524习王一回线76北分9#柱上变 崔尹庄大队 | 0
4835 | 唐山供电公司 | 古冶供电中心 | 营业三班 | 王辇庄乡 | 石匠营 | 电网_10kV习变524习王一回线83#柱上变 石匠营村南 | 0 |  | 4835 | 唐山供电公司古冶供电中心营业三班王辇庄乡石匠营电网_10kV习变524习王一回线83#柱上变 石匠营村南 | 0
4836 | 唐山供电公司 | 古冶供电中心 | 营业三班 | 王辇庄乡 | 王辇庄乡三街 | 电网_10kV习变524习王一线39北分1#柱上变压器 王辇庄乡三街东 | 47.075 |  | 4836 | 唐山供电公司古冶供电中心营业三班王辇庄乡王辇庄乡三街电网_10kV习变524习王一线39北分1#柱上变压器 王辇庄乡三街东 | 47.075
4837 | 唐山供电公司 | 古冶供电中心 | 营业三班 | 王辇庄乡 | 西赵各庄 | 电网_10kV习变525习曙线52东分13#柱上变 西赵各庄五队南 | 218.28 |  | 4837 | 唐山供电公司古冶供电中心营业三班王辇庄乡西赵各庄电网_10kV习变525习曙线52东分13#柱上变 西赵各庄五队南 | 218.28
4838 | 唐山供电公司 | 古冶供电中心 | 营业三班 | 王辇庄乡 | 西赵各庄 | 电网_10kV习变525习曙线52东分17#柱上变 西赵各庄五队北 | 0 |  | 4838 | 唐山供电公司古冶供电中心营业三班王辇庄乡西赵各庄电网_10kV习变525习曙线52东分17#柱上变 西赵各庄五队北 | 0
4839 | 唐山供电公司 | 古冶供电中心 | 营业三班 | 王辇庄乡 | 西工房 | 电网_10kV习变526习胡线43#柱上变 西工房 | 0 |  | 4839 | 唐山供电公司古冶供电中心营业三班王辇庄乡西工房电网_10kV习变526习胡线43#柱上变 西工房 | 0
4840 | 唐山供电公司 | 古冶供电中心 | 营业三班 | 王辇庄乡 | 河西 | 电网_10kV习变527习林干67南分12#柱上变 河西（外围） | 40 |  | 4840 | 唐山供电公司古冶供电中心营业三班王辇庄乡河西电网_10kV习变527习林干67南分12#柱上变 河西（外围） | 40
4841 | 唐山供电公司 | 古冶供电中心 | 营业三班 | 习家套乡 | 胜利村 | 电网_二十八中柱上变压器 | 208.945 |  | 4841 | 唐山供电公司古冶供电中心营业三班习家套乡胜利村电网_二十八中柱上变压器 | 208.945
4842 | 唐山供电公司 | 古冶供电中心 | 营业三班 | 习家套乡 | 古冶西街村 | 电网_古冶西街小区1#配电室510配电变压器 | 0 |  | 4842 | 唐山供电公司古冶供电中心营业三班习家套乡古冶西街村电网_古冶西街小区1#配电室510配电变压器 | 0
4843 | 唐山供电公司 | 古冶供电中心 | 营业三班 | 习家套乡 | 古冶西街村 | 电网_古冶西街小区2#配电室510配电变压器 | 5.9 |  | 4843 | 唐山供电公司古冶供电中心营业三班习家套乡古冶西街村电网_古冶西街小区2#配电室510配电变压器 | 5.9
4844 | 唐山供电公司 | 古冶供电中心 | 营业三班 | 习家套乡 | 古冶西街村 | 电网_古冶西新楼小区2号配电室501配电变压器 | 252 |  | 4844 | 唐山供电公司古冶供电中心营业三班习家套乡古冶西街村电网_古冶西新楼小区2号配电室501配电变压器 | 252
4845 | 唐山供电公司 | 古冶供电中心 | 营业三班 | 洼里镇 | 胶泥庄 | 电网_胶泥庄煤改电1号变压器 | 126.09 |  | 4845 | 唐山供电公司古冶供电中心营业三班洼里镇胶泥庄电网_胶泥庄煤改电1号变压器 | 126.09
4846 | 唐山供电公司 | 古冶供电中心 | 营业三班 | 洼里镇 | 胶泥庄 | 电网_胶泥庄煤改电2号变压器 | 4.255 |  | 4846 | 唐山供电公司古冶供电中心营业三班洼里镇胶泥庄电网_胶泥庄煤改电2号变压器 | 4.255
4847 | 唐山供电公司 | 古冶供电中心 | 营业三班 | 洼里镇 | 胶泥庄 | 电网_胶泥庄煤改电3号变压器 | 160 |  | 4847 | 唐山供电公司古冶供电中心营业三班洼里镇胶泥庄电网_胶泥庄煤改电3号变压器 | 160
4848 | 唐山供电公司 | 古冶供电中心 | 营业三班 | 洼里镇 | 胶泥庄 | 电网_胶泥庄煤改电4号变压器 | 0 |  | 4848 | 唐山供电公司古冶供电中心营业三班洼里镇胶泥庄电网_胶泥庄煤改电4号变压器 | 0
4849 | 唐山供电公司 | 古冶供电中心 | 营业三班 | 洼里镇 | 胶泥庄 | 电网_胶泥庄煤改电6号变压器 | 88.08 |  | 4849 | 唐山供电公司古冶供电中心营业三班洼里镇胶泥庄电网_胶泥庄煤改电6号变压器 | 88.08
4850 | 唐山供电公司 | 古冶供电中心 | 营业三班 | 洼里镇 | 胶泥庄 | 电网_胶泥庄煤改电8号变压器 | 41.11 |  | 4850 | 唐山供电公司古冶供电中心营业三班洼里镇胶泥庄电网_胶泥庄煤改电8号变压器 | 41.11
4851 | 唐山供电公司 | 古冶供电中心 | 营业三班 | 洼里镇 | 狮子湾 | 电网_狮子湾煤改电1号变压器 | 152.05 |  | 4851 | 唐山供电公司古冶供电中心营业三班洼里镇狮子湾电网_狮子湾煤改电1号变压器 | 152.05
4852 | 唐山供电公司 | 古冶供电中心 | 营业三班 | 洼里镇 | 狮子湾 | 电网_狮子湾煤改电2号变压器 | 4.37 |  | 4852 | 唐山供电公司古冶供电中心营业三班洼里镇狮子湾电网_狮子湾煤改电2号变压器 | 4.37
4853 | 唐山供电公司 | 古冶供电中心 | 营业三班 | 洼里镇 | 狮子湾 | 电网_狮子湾煤改电3号变压器 | 35.635 |  | 4853 | 唐山供电公司古冶供电中心营业三班洼里镇狮子湾电网_狮子湾煤改电3号变压器 | 35.635
4854 | 唐山供电公司 | 古冶供电中心 | 营业三班 | 王辇庄乡 | 新白道子 | 电网_习变511习王三回38东10南10#柱上变 新白道子东 | 13.68 |  | 4854 | 唐山供电公司古冶供电中心营业三班王辇庄乡新白道子电网_习变511习王三回38东10南10#柱上变 新白道子东 | 13.68
4855 | 唐山供电公司 | 古冶供电中心 | 营业三班 | 洼里镇 | 新立庄 | 电网_新立庄煤改电新增变压器 | 142.18 |  | 4855 | 唐山供电公司古冶供电中心营业三班洼里镇新立庄电网_新立庄煤改电新增变压器 | 142.18
4856 | 唐山供电公司 | 古冶供电中心 | 营业三班 | 习家套乡 | 杨家套村 | 电网_杨家套村煤改电1#变压器 | 160 |  | 4856 | 唐山供电公司古冶供电中心营业三班习家套乡杨家套村电网_杨家套村煤改电1#变压器 | 160
4857 | 唐山供电公司 | 古冶供电中心 | 营业三班 | 习家套乡 | 杨家套村 | 电网_杨家套村煤改电2#变压器 | 199.49 |  | 4857 | 唐山供电公司古冶供电中心营业三班习家套乡杨家套村电网_杨家套村煤改电2#变压器 | 199.49
4858 | 唐山供电公司 | 古冶供电中心 | 营业三班 | 习家套乡 | 杨家套村 | 电网_杨家套村煤改电4#变压器 | 175.615 |  | 4858 | 唐山供电公司古冶供电中心营业三班习家套乡杨家套村电网_杨家套村煤改电4#变压器 | 175.615
4859 | 唐山供电公司 | 古冶供电中心 | 营业三班 | 习家套乡 | 杨家套村 | 电网_杨家套村煤改电5#变压器 | 50.715 |  | 4859 | 唐山供电公司古冶供电中心营业三班习家套乡杨家套村电网_杨家套村煤改电5#变压器 | 50.715
4860 | 唐山供电公司 | 古冶供电中心 | 营业三班 | 习家套乡 | 杨家套村 | 电网_杨家套农改1 | 177.16 |  | 4860 | 唐山供电公司古冶供电中心营业三班习家套乡杨家套村电网_杨家套农改1 | 177.16
4861 | 唐山供电公司 | 古冶供电中心 | 营业三班 | 习家套乡 | 杨家套村 | 电网_杨家套农改2 | 157.425 |  | 4861 | 唐山供电公司古冶供电中心营业三班习家套乡杨家套村电网_杨家套农改2 | 157.425
4862 | 唐山供电公司 | 古冶供电中心 | 营业三班 | 习家套乡 | 杨家套村 | 电网_杨家套农改3 | 79.88 |  | 4862 | 唐山供电公司古冶供电中心营业三班习家套乡杨家套村电网_杨家套农改3 | 79.88
4863 | 唐山供电公司 | 古冶供电中心 | 营业三班 | 习家套乡 | 杨家套村 | 电网_杨家套农改4 | 67.395 |  | 4863 | 唐山供电公司古冶供电中心营业三班习家套乡杨家套村电网_杨家套农改4 | 67.395
4864 | 唐山供电公司 | 古冶供电中心 | 营业三班 | 习家套乡 | 杨家套村 | 电网_杨家套农改5 | 87.28 |  | 4864 | 唐山供电公司古冶供电中心营业三班习家套乡杨家套村电网_杨家套农改5 | 87.28
4865 | 唐山供电公司 | 古冶供电中心 | 营业四班 | 卑家店乡 | 毛山村 | 电网_10kV卑变513化工厂线后山支23北分12#柱上变（毛山1） | 0 |  | 4865 | 唐山供电公司古冶供电中心营业四班卑家店乡毛山村电网_10kV卑变513化工厂线后山支23北分12#柱上变（毛山1） | 0
4866 | 唐山供电公司 | 古冶供电中心 | 营业四班 | 卑家店乡 | 毛山村 | 电网_10kV卑变513化工厂线后山支23北分17北分2#柱上变（毛山2） | 0 |  | 4866 | 唐山供电公司古冶供电中心营业四班卑家店乡毛山村电网_10kV卑变513化工厂线后山支23北分17北分2#柱上变（毛山2） | 0
4867 | 唐山供电公司 | 古冶供电中心 | 营业四班 | 卑家店乡 | 毛山村 | 电网_10kV卑变513化工厂线后山支28北分2柱上变(毛山3) | 0 |  | 4867 | 唐山供电公司古冶供电中心营业四班卑家店乡毛山村电网_10kV卑变513化工厂线后山支28北分2柱上变(毛山3) | 0
4868 | 唐山供电公司 | 古冶供电中心 | 营业四班 | 卑家店乡 | 前山村 | 电网_10kV卑变513化工厂线后山支61南分9#柱上变（前山2） | 0 |  | 4868 | 唐山供电公司古冶供电中心营业四班卑家店乡前山村电网_10kV卑变513化工厂线后山支61南分9#柱上变（前山2） | 0
4869 | 唐山供电公司 | 古冶供电中心 | 营业四班 | 卑家店乡 | 后山村 | 电网_10kV卑变513化工厂线后山支73南分2#柱上变（后山2） | 0 |  | 4869 | 唐山供电公司古冶供电中心营业四班卑家店乡后山村电网_10kV卑变513化工厂线后山支73南分2#柱上变（后山2） | 0
4870 | 唐山供电公司 | 古冶供电中心 | 营业四班 | 卑家店乡 | 河新庄村 | 电网_10kV卑变513化工厂线后山支89#柱上变（河新庄1） | 0 |  | 4870 | 唐山供电公司古冶供电中心营业四班卑家店乡河新庄村电网_10kV卑变513化工厂线后山支89#柱上变（河新庄1） | 0
4871 | 唐山供电公司 | 古冶供电中心 | 营业四班 | 卑家店乡 | 平台子村 | 电网_10kV卑变513化工厂线赵百支11东分8北分6#柱上变（平台子1） | 0 |  | 4871 | 唐山供电公司古冶供电中心营业四班卑家店乡平台子村电网_10kV卑变513化工厂线赵百支11东分8北分6#柱上变（平台子1） | 0
4872 | 唐山供电公司 | 古冶供电中心 | 营业四班 | 卑家店乡 | 徐庄子村 | 电网_10kV卑变513化工厂线赵百支13西分1#柱上变(徐庄子1) | 0 |  | 4872 | 唐山供电公司古冶供电中心营业四班卑家店乡徐庄子村电网_10kV卑变513化工厂线赵百支13西分1#柱上变(徐庄子1) | 0
4873 | 唐山供电公司 | 古冶供电中心 | 营业四班 | 卑家店乡 | 徐庄子村 | 电网_10kV卑变513化工厂线赵百支33东分2#柱上变（徐庄子2） | 0 |  | 4873 | 唐山供电公司古冶供电中心营业四班卑家店乡徐庄子村电网_10kV卑变513化工厂线赵百支33东分2#柱上变（徐庄子2） | 0
4874 | 唐山供电公司 | 古冶供电中心 | 营业四班 | 卑家店乡 | 磨石板村 | 电网_10kV卑变513化工厂线赵百支63西分6#柱上变（磨石板东) | 0 |  | 4874 | 唐山供电公司古冶供电中心营业四班卑家店乡磨石板村电网_10kV卑变513化工厂线赵百支63西分6#柱上变（磨石板东) | 0
4875 | 唐山供电公司 | 古冶供电中心 | 营业四班 | 卑家店乡 | 王庄子村 | 电网_10kV卑变513水泥干赵百支11东分20北分3#柱上变（王庄子） | 0 |  | 4875 | 唐山供电公司古冶供电中心营业四班卑家店乡王庄子村电网_10kV卑变513水泥干赵百支11东分20北分3#柱上变（王庄子） | 0
4876 | 唐山供电公司 | 古冶供电中心 | 营业四班 | 卑家店乡 | 二街村 | 电网_10kV卑变515卑唐干14#柱上变（二街） | 0 |  | 4876 | 唐山供电公司古冶供电中心营业四班卑家店乡二街村电网_10kV卑变515卑唐干14#柱上变（二街） | 0
4877 | 唐山供电公司 | 古冶供电中心 | 营业四班 | 卑家店乡 | 刘庄村 | 电网_10kV卑变515卑唐线望海支13东分20#西台柱上变（刘庄西枣园） | 0 |  | 4877 | 唐山供电公司古冶供电中心营业四班卑家店乡刘庄村电网_10kV卑变515卑唐线望海支13东分20#西台柱上变（刘庄西枣园） | 0
4878 | 唐山供电公司 | 古冶供电中心 | 营业四班 | 卑家店乡 | 三街村 | 电网_10kV卑变515卑唐线望海支13东分5#柱上变（三街1） | 0 |  | 4878 | 唐山供电公司古冶供电中心营业四班卑家店乡三街村电网_10kV卑变515卑唐线望海支13东分5#柱上变（三街1） | 0
4879 | 唐山供电公司 | 古冶供电中心 | 营业四班 | 卑家店乡 | 三街村 | 电网_10kV卑变515卑唐线望海支14西分3#柱上变（三街小一街） | 0 |  | 4879 | 唐山供电公司古冶供电中心营业四班卑家店乡三街村电网_10kV卑变515卑唐线望海支14西分3#柱上变（三街小一街） | 0
4880 | 唐山供电公司 | 古冶供电中心 | 营业四班 | 卑家店乡 | 三街村 | 电网_10kV卑变515卑唐线望海支18#柱上变（三街2） | 0 |  | 4880 | 唐山供电公司古冶供电中心营业四班卑家店乡三街村电网_10kV卑变515卑唐线望海支18#柱上变（三街2） | 0
4881 | 唐山供电公司 | 古冶供电中心 | 营业四班 | 卑家店乡 | 二街村 | 电网_10kV卑变515卑唐线望海支4东分8#柱上变（二街大街） | 0 |  | 4881 | 唐山供电公司古冶供电中心营业四班卑家店乡二街村电网_10kV卑变515卑唐线望海支4东分8#柱上变（二街大街） | 0
4882 | 唐山供电公司 | 古冶供电中心 | 营业四班 | 卑家店乡 | 二街村 | 电网_10kV卑变515卑唐线望海支5西分4#柱上变（20丈30丈） | 0 |  | 4882 | 唐山供电公司古冶供电中心营业四班卑家店乡二街村电网_10kV卑变515卑唐线望海支5西分4#柱上变（20丈30丈） | 0
4883 | 唐山供电公司 | 古冶供电中心 | 营业四班 | 卑家店乡 | 二街村 | 电网_10kV卑变515卑唐线望海支5西分8#柱上变（吴庄子） | 0 |  | 4883 | 唐山供电公司古冶供电中心营业四班卑家店乡二街村电网_10kV卑变515卑唐线望海支5西分8#柱上变（吴庄子） | 0
4884 | 唐山供电公司 | 古冶供电中心 | 营业四班 | 卑家店乡 | 二街村 | 电网_10kV卑变515卑唐线望海支7#柱上变（七中平房） | 0 |  | 4884 | 唐山供电公司古冶供电中心营业四班卑家店乡二街村电网_10kV卑变515卑唐线望海支7#柱上变（七中平房） | 0
4885 | 唐山供电公司 | 古冶供电中心 | 营业四班 | 卑家店乡 | 枣园村 | 电网_10kV卑变525雷干14南分2#柱上变（枣园3） | 0 |  | 4885 | 唐山供电公司古冶供电中心营业四班卑家店乡枣园村电网_10kV卑变525雷干14南分2#柱上变（枣园3） | 0
4886 | 唐山供电公司 | 古冶供电中心 | 营业四班 | 卑家店乡 | 徐家楼村 | 电网_10kV卑变525雷干44北分12#柱上变（徐家楼2） | 0 |  | 4886 | 唐山供电公司古冶供电中心营业四班卑家店乡徐家楼村电网_10kV卑变525雷干44北分12#柱上变（徐家楼2） | 0
4887 | 唐山供电公司 | 古冶供电中心 | 营业四班 | 卑家店乡 | 徐家楼村 | 电网_10kV卑变525雷干44北分15#柱上变（徐家楼3） | 0 |  | 4887 | 唐山供电公司古冶供电中心营业四班卑家店乡徐家楼村电网_10kV卑变525雷干44北分15#柱上变（徐家楼3） | 0
4888 | 唐山供电公司 | 古冶供电中心 | 营业四班 | 卑家店乡 | 徐家楼村 | 电网_10kV卑变525雷干44北分7#柱上变（徐家楼1） | 0 |  | 4888 | 唐山供电公司古冶供电中心营业四班卑家店乡徐家楼村电网_10kV卑变525雷干44北分7#柱上变（徐家楼1） | 0
4889 | 唐山供电公司 | 古冶供电中心 | 营业四班 | 卑家店乡 | 枣园村 | 电网_10kV卑变525雷干4南分1#柱上变（枣园1） | 17.68 |  | 4889 | 唐山供电公司古冶供电中心营业四班卑家店乡枣园村电网_10kV卑变525雷干4南分1#柱上变（枣园1） | 17.68
4890 | 唐山供电公司 | 古冶供电中心 | 营业四班 | 卑家店乡 | 枣园村 | 电网_10kV卑变525雷干4南分7#柱上变（枣园2） | 0 |  | 4890 | 唐山供电公司古冶供电中心营业四班卑家店乡枣园村电网_10kV卑变525雷干4南分7#柱上变（枣园2） | 0
4891 | 唐山供电公司 | 古冶供电中心 | 营业四班 | 卑家店乡 | 前山村 | 电网_10kV卑变525雷干63北分3#柱上变（前山1） | 0 |  | 4891 | 唐山供电公司古冶供电中心营业四班卑家店乡前山村电网_10kV卑变525雷干63北分3#柱上变（前山1） | 0
4892 | 唐山供电公司 | 古冶供电中心 | 营业四班 | 卑家店乡 | 三街村 | 电网_10KV卑望线卑变523望海支13东7#柱上变（三街3) | 0 |  | 4892 | 唐山供电公司古冶供电中心营业四班卑家店乡三街村电网_10KV卑望线卑变523望海支13东7#柱上变（三街3) | 0
4893 | 唐山供电公司 | 古冶供电中心 | 营业四班 | 卑家店乡 | 二街村 | 电网_10kV古东523唐林一回线震东49#柱上变压器（王庄子农改） | 0 |  | 4893 | 唐山供电公司古冶供电中心营业四班卑家店乡二街村电网_10kV古东523唐林一回线震东49#柱上变压器（王庄子农改） | 0
4894 | 唐山供电公司 | 古冶供电中心 | 营业四班 | 卑家店乡 | 李庄子村 | 电网_10kV古南516望海干#199变压器（李庄子2） | 0 |  | 4894 | 唐山供电公司古冶供电中心营业四班卑家店乡李庄子村电网_10kV古南516望海干#199变压器（李庄子2） | 0
4895 | 唐山供电公司 | 古冶供电中心 | 营业四班 | 卑家店乡 | 河南庄村 | 电网_10kV古南516望海线115南分1#柱上变（河南庄1） | 0 |  | 4895 | 唐山供电公司古冶供电中心营业四班卑家店乡河南庄村电网_10kV古南516望海线115南分1#柱上变（河南庄1） | 0
4896 | 唐山供电公司 | 古冶供电中心 | 营业四班 | 卑家店乡 | 小辛庄村 | 电网_10kV古南516望海线136南分13南分1#柱上变（小辛庄1） | 0 |  | 4896 | 唐山供电公司古冶供电中心营业四班卑家店乡小辛庄村电网_10kV古南516望海线136南分13南分1#柱上变（小辛庄1） | 0
4897 | 唐山供电公司 | 古冶供电中心 | 营业四班 | 卑家店乡 | 龚庄村 | 电网_10kV古南516望海线164东分16#柱上变（龚庄1） | 0 |  | 4897 | 唐山供电公司古冶供电中心营业四班卑家店乡龚庄村电网_10kV古南516望海线164东分16#柱上变（龚庄1） | 0
4898 | 唐山供电公司 | 古冶供电中心 | 营业四班 | 卑家店乡 | 龚庄村 | 电网_10kV古南516望海线164东分16北分4#柱上变（龚庄2） | 0 |  | 4898 | 唐山供电公司古冶供电中心营业四班卑家店乡龚庄村电网_10kV古南516望海线164东分16北分4#柱上变（龚庄2） | 0
4899 | 唐山供电公司 | 古冶供电中心 | 营业四班 | 卑家店乡 | 艾家圈村 | 电网_10kV古南516望海线189北分7#柱上变（艾家圈） | 0 |  | 4899 | 唐山供电公司古冶供电中心营业四班卑家店乡艾家圈村电网_10kV古南516望海线189北分7#柱上变（艾家圈） | 0
4900 | 唐山供电公司 | 古冶供电中心 | 营业四班 | 卑家店乡 | 李庄子村 | 电网_10kV古南516望海线205#柱上变（李庄子1） | 0 |  | 4900 | 唐山供电公司古冶供电中心营业四班卑家店乡李庄子村电网_10kV古南516望海线205#柱上变（李庄子1） | 0
4901 | 唐山供电公司 | 古冶供电中心 | 营业四班 | 卑家店乡 | 七百户村 | 电网_10kV古南516望海线43北分2南分27#柱上变（七百户2） | 0 |  | 4901 | 唐山供电公司古冶供电中心营业四班卑家店乡七百户村电网_10kV古南516望海线43北分2南分27#柱上变（七百户2） | 0
4902 | 唐山供电公司 | 古冶供电中心 | 营业四班 | 卑家店乡 | 七百户村 | 电网_10kV古南516望海线43北分2南分32#柱上变（七百户3） | 0 |  | 4902 | 唐山供电公司古冶供电中心营业四班卑家店乡七百户村电网_10kV古南516望海线43北分2南分32#柱上变（七百户3） | 0
4903 | 唐山供电公司 | 古冶供电中心 | 营业四班 | 卑家店乡 | 七百户村 | 电网_10kV古南516望海线43北分2南分33西分4#柱上变（七百户4） | 0.26 |  | 4903 | 唐山供电公司古冶供电中心营业四班卑家店乡七百户村电网_10kV古南516望海线43北分2南分33西分4#柱上变（七百户4） | 0.26
4904 | 唐山供电公司 | 古冶供电中心 | 营业四班 | 卑家店乡 | 海子沿村 | 电网_10kV古南516望海线59南分2#柱上变（海子沿1） | 0 |  | 4904 | 唐山供电公司古冶供电中心营业四班卑家店乡海子沿村电网_10kV古南516望海线59南分2#柱上变（海子沿1） | 0
4905 | 唐山供电公司 | 古冶供电中心 | 营业四班 | 卑家店乡 | 海子沿村 | 电网_10kV古南516望海线59南分5#柱上变（海子沿2） | 2.265 |  | 4905 | 唐山供电公司古冶供电中心营业四班卑家店乡海子沿村电网_10kV古南516望海线59南分5#柱上变（海子沿2） | 2.265
4906 | 唐山供电公司 | 古冶供电中心 | 营业四班 | 卑家店乡 | 毛山村 | 毛山村4号柱变 | 0 |  | 4906 | 唐山供电公司古冶供电中心营业四班卑家店乡毛山村毛山村4号柱变 | 0
4907 | 唐山供电公司 | 古冶供电中心 | 营业四班 | 卑家店乡 | 河南庄村 | 电网_10kV古南516望海线115南分7#柱上变（河南庄2） | 16.375 |  | 4907 | 唐山供电公司古冶供电中心营业四班卑家店乡河南庄村电网_10kV古南516望海线115南分7#柱上变（河南庄2） | 16.375
4908 | 唐山供电公司 | 古冶供电中心 | 营业四班 | 卑家店乡 | 七百户村 | 电网_10kV古南516望海线43北分2南分19北分3#柱上变（七百户1） | 0.91 |  | 4908 | 唐山供电公司古冶供电中心营业四班卑家店乡七百户村电网_10kV古南516望海线43北分2南分19北分3#柱上变（七百户1） | 0.91
4909 | 唐山供电公司 | 古冶供电中心 | 营业四班 | 卑家店乡 | 一街村 | 电网_10kV古东523唐林一回线震东支50#柱上变压器（吴庄子） | 25.405 |  | 4909 | 唐山供电公司古冶供电中心营业四班卑家店乡一街村电网_10kV古东523唐林一回线震东支50#柱上变压器（吴庄子） | 25.405
4910 | 唐山供电公司 | 古冶供电中心 | 营业四班 | 卑家店乡 | 后山村 | 电网_10kV卑变513化工厂线后山支61南分2#柱上变（后山1） | 28.8 |  | 4910 | 唐山供电公司古冶供电中心营业四班卑家店乡后山村电网_10kV卑变513化工厂线后山支61南分2#柱上变（后山1） | 28.8
4911 | 唐山供电公司 | 古冶供电中心 | 营业四班 | 卑家店乡 | 卑家店乡 | 电网_10kV古南516望海线43北分2南分64西分15北分10#柱上变（联合街） | 39.08 |  | 4911 | 唐山供电公司古冶供电中心营业四班卑家店乡卑家店乡电网_10kV古南516望海线43北分2南分64西分15北分10#柱上变（联合街） | 39.08
4912 | 唐山供电公司 | 古冶供电中心 | 营业四班 | 卑家店乡 | 二街村 | 电网_10kV卑变513化工厂线1西分2#柱上变(水厂街） | 55.57 |  | 4912 | 唐山供电公司古冶供电中心营业四班卑家店乡二街村电网_10kV卑变513化工厂线1西分2#柱上变(水厂街） | 55.57
4913 | 唐山供电公司 | 古冶供电中心 | 营业四班 | 卑家店乡 | 刘庄村 | 电网_10kV卑变523卑望线望海支13东分26东分7#柱上变（刘庄4） | 56.09 |  | 4913 | 唐山供电公司古冶供电中心营业四班卑家店乡刘庄村电网_10kV卑变523卑望线望海支13东分26东分7#柱上变（刘庄4） | 56.09
4914 | 唐山供电公司 | 古冶供电中心 | 营业四班 | 卑家店乡 | 小辛庄村 | 电网_10kV古南516望海线136南分8南分1#柱上变（小辛庄2） | 69.135 |  | 4914 | 唐山供电公司古冶供电中心营业四班卑家店乡小辛庄村电网_10kV古南516望海线136南分8南分1#柱上变（小辛庄2） | 69.135
4915 | 唐山供电公司 | 古冶供电中心 | 营业四班 | 卑家店乡 | 刘庄村 | 电网_10kV卑变523卑望线望海支13东分26东分12#柱上变（刘庄5） | 74.53 |  | 4915 | 唐山供电公司古冶供电中心营业四班卑家店乡刘庄村电网_10kV卑变523卑望线望海支13东分26东分12#柱上变（刘庄5） | 74.53
4916 | 唐山供电公司 | 古冶供电中心 | 营业四班 | 卑家店乡 | 刘庄村 | 电网_10kV卑变523卑望线望海支13东分28西分7#柱上变（刘庄3） | 90.65 |  | 4916 | 唐山供电公司古冶供电中心营业四班卑家店乡刘庄村电网_10kV卑变523卑望线望海支13东分28西分7#柱上变（刘庄3） | 90.65
4917 | 唐山供电公司 | 古冶供电中心 | 营业四班 | 卑家店乡 | 一街村 | 电网_10kV古东523唐林一回线震东支46南分3西分2#柱上变压器（工农街） | 87.355 |  | 4917 | 唐山供电公司古冶供电中心营业四班卑家店乡一街村电网_10kV古东523唐林一回线震东支46南分3西分2#柱上变压器（工农街） | 87.355
4918 | 唐山供电公司 | 古冶供电中心 | 营业四班 | 卑家店乡 | 刘庄村 | 电网_10kV卑变523卑望线望海支13东分24北分1#柱上变（刘庄6） | 173.91 |  | 4918 | 唐山供电公司古冶供电中心营业四班卑家店乡刘庄村电网_10kV卑变523卑望线望海支13东分24北分1#柱上变（刘庄6） | 173.91
4919 | 唐山供电公司 | 古冶供电中心 | 营业四班 | 卑家店乡 | 河新庄村 | 电网_10kV卑变513水泥干后山支#89/柱上变（河新庄2） | 135.73 |  | 4919 | 唐山供电公司古冶供电中心营业四班卑家店乡河新庄村电网_10kV卑变513水泥干后山支#89/柱上变（河新庄2） | 135.73
4920 | 唐山供电公司 | 古冶供电中心 | 营业四班 | 卑家店乡 | 白马山小区 | 电网_林西白马山小区2号箱变501配电变压器 | 171.27 |  | 4920 | 唐山供电公司古冶供电中心营业四班卑家店乡白马山小区电网_林西白马山小区2号箱变501配电变压器 | 171.27
4921 | 唐山供电公司 | 古冶供电中心 | 营业四班 | 卑家店乡 | 刘庄村 | 电网_10kV卑变523卑望线望海支13东分24北分7#柱上变（刘庄7） | 174.67 |  | 4921 | 唐山供电公司古冶供电中心营业四班卑家店乡刘庄村电网_10kV卑变523卑望线望海支13东分24北分7#柱上变（刘庄7） | 174.67
4922 | 唐山供电公司 | 古冶供电中心 | 营业四班 | 卑家店乡 | 5#小区 | 电网_10kV卑变515卑唐线40南分1#柱上变（5#小区） | 164.6 |  | 4922 | 唐山供电公司古冶供电中心营业四班卑家店乡5#小区电网_10kV卑变515卑唐线40南分1#柱上变（5#小区） | 164.6
4923 | 唐山供电公司 | 古冶供电中心 | 营业四班 | 卑家店乡 | 刘庄村 | 电网_10kV卑变523卑望线望海支13东分28西分3北分1#柱上变（刘庄2） | 218.48 |  | 4923 | 唐山供电公司古冶供电中心营业四班卑家店乡刘庄村电网_10kV卑变523卑望线望海支13东分28西分3北分1#柱上变（刘庄2） | 218.48
4924 | 唐山供电公司 | 古冶供电中心 | 营业四班 | 卑家店乡 | 白马山小区 | 电网_10kV古南516望海线43北分2南分47西分30#柱上变（白马山楼） | 245.28 |  | 4924 | 唐山供电公司古冶供电中心营业四班卑家店乡白马山小区电网_10kV古南516望海线43北分2南分47西分30#柱上变（白马山楼） | 245.28
4925 | 唐山供电公司 | 古冶供电中心 | 营业四班 | 卑家店乡 | 刘庄村 | 电网_10kV卑变523卑望线望海支30#柱上变（刘庄1） | 241.94 |  | 4925 | 唐山供电公司古冶供电中心营业四班卑家店乡刘庄村电网_10kV卑变523卑望线望海支30#柱上变（刘庄1） | 241.94
4926 | 唐山供电公司 | 古冶供电中心 | 营业四班 | 卑家店乡 | 唐家庄社区 | 电网_唐家庄西兴平房箱变501配电变压器 | 490.04 |  | 4926 | 唐山供电公司古冶供电中心营业四班卑家店乡唐家庄社区电网_唐家庄西兴平房箱变501配电变压器 | 490.04
4927 | 唐山供电公司 | 古冶供电中心 | 营业五班 | 范各庄镇 | 南范村 | 电网_范各庄农改3 | 320 |  | 4927 | 唐山供电公司古冶供电中心营业五班范各庄镇南范村电网_范各庄农改3 | 320
4928 | 唐山供电公司 | 古冶供电中心 | 营业五班 | 范各庄镇 | 南范村 | 电网_范各庄农改2 | 320 |  | 4928 | 唐山供电公司古冶供电中心营业五班范各庄镇南范村电网_范各庄农改2 | 320
4929 | 唐山供电公司 | 古冶供电中心 | 营业五班 | 范各庄镇 | 南范村 | 电网_范各庄农改1 | 320 |  | 4929 | 唐山供电公司古冶供电中心营业五班范各庄镇南范村电网_范各庄农改1 | 320
4930 | 唐山供电公司 | 古冶供电中心 | 营业五班 | 范各庄镇 | 汀上 | 电网_汀上村农改1 | 320 |  | 4930 | 唐山供电公司古冶供电中心营业五班范各庄镇汀上电网_汀上村农改1 | 320
4931 | 唐山供电公司 | 古冶供电中心 | 营业五班 | 范各庄镇 | 小赤口 | 电网_小赤口新址2#配电室502配电变压器 | 0 |  | 4931 | 唐山供电公司古冶供电中心营业五班范各庄镇小赤口电网_小赤口新址2#配电室502配电变压器 | 0
4932 | 唐山供电公司 | 古冶供电中心 | 营业五班 | 范各庄镇 | 小赤口 | 电网_小赤口新址2#配电室501配电变压器 | 0 |  | 4932 | 唐山供电公司古冶供电中心营业五班范各庄镇小赤口电网_小赤口新址2#配电室501配电变压器 | 0
4933 | 唐山供电公司 | 古冶供电中心 | 营业五班 | 范各庄镇 | 小赤口 | 电网_小赤口新址1#配电室501配电变压器 | 0 |  | 4933 | 唐山供电公司古冶供电中心营业五班范各庄镇小赤口电网_小赤口新址1#配电室501配电变压器 | 0
4934 | 唐山供电公司 | 古冶供电中心 | 营业五班 | 范各庄镇 | 大李庄 | 电网_大李庄村农改 | 221.24 |  | 4934 | 唐山供电公司古冶供电中心营业五班范各庄镇大李庄电网_大李庄村农改 | 221.24
4935 | 唐山供电公司 | 古冶供电中心 | 营业五班 | 范各庄镇 | 周庄子 | 电网_周庄子农改 | 192.155 |  | 4935 | 唐山供电公司古冶供电中心营业五班范各庄镇周庄子电网_周庄子农改 | 192.155
4936 | 唐山供电公司 | 古冶供电中心 | 营业五班 | 茨榆坨镇 | 芦苇庄 | 电网_古冶南512园区一线5南1#柱上变压器-芦苇庄 | 160 |  | 4936 | 唐山供电公司古冶供电中心营业五班茨榆坨镇芦苇庄电网_古冶南512园区一线5南1#柱上变压器-芦苇庄 | 160
4937 | 唐山供电公司 | 古冶供电中心 | 营业五班 | 大庄坨乡 | 东兴街 | 电网_古冶南512园区一线23#柱上变压器-前兴大队沙河旁 | 160 |  | 4937 | 唐山供电公司古冶供电中心营业五班大庄坨乡东兴街电网_古冶南512园区一线23#柱上变压器-前兴大队沙河旁 | 160
4938 | 唐山供电公司 | 古冶供电中心 | 营业五班 | 范各庄镇 | 大李庄 | 电网_10kV王辇庄变电站521王吕二线38#煤改电柱上变-大李庄 | 243.15 |  | 4938 | 唐山供电公司古冶供电中心营业五班范各庄镇大李庄电网_10kV王辇庄变电站521王吕二线38#煤改电柱上变-大李庄 | 243.15
4939 | 唐山供电公司 | 古冶供电中心 | 营业五班 | 范各庄镇 | 后岳 | 电网_10kV王辇庄变电站521王吕二线36西1#柱上变压器-后岳 | 252 |  | 4939 | 唐山供电公司古冶供电中心营业五班范各庄镇后岳电网_10kV王辇庄变电站521王吕二线36西1#柱上变压器-后岳 | 252
4940 | 唐山供电公司 | 古冶供电中心 | 营业五班 | 范各庄镇 | 大李庄 | 电网_10kV王辇庄变电站521王吕二线36东分3#柱上变压器-大李庄 | 264.05 |  | 4940 | 唐山供电公司古冶供电中心营业五班范各庄镇大李庄电网_10kV王辇庄变电站521王吕二线36东分3#柱上变压器-大李庄 | 264.05
4941 | 唐山供电公司 | 古冶供电中心 | 营业五班 | 范各庄镇 | 排各庄 | 电网_10kV王撵庄变电站521王吕二线5东分18南分4#柱上变-排各庄 | 0 |  | 4941 | 唐山供电公司古冶供电中心营业五班范各庄镇排各庄电网_10kV王撵庄变电站521王吕二线5东分18南分4#柱上变-排各庄 | 0
4942 | 唐山供电公司 | 古冶供电中心 | 营业五班 | 茨榆坨镇 | 彭塔 | 电网_10kV吕家坨变电站511吕塔线54西分1#柱上变-彭塔 | 0 |  | 4942 | 唐山供电公司古冶供电中心营业五班茨榆坨镇彭塔电网_10kV吕家坨变电站511吕塔线54西分1#柱上变-彭塔 | 0
4943 | 唐山供电公司 | 古冶供电中心 | 营业五班 | 范各庄镇 | 孟大寨 | 电网_10kV吕变524吕佃干72南分9西分6#柱上变-孟大寨 | 0 |  | 4943 | 唐山供电公司古冶供电中心营业五班范各庄镇孟大寨电网_10kV吕变524吕佃干72南分9西分6#柱上变-孟大寨 | 0
4944 | 唐山供电公司 | 古冶供电中心 | 营业五班 | 范各庄镇 | 孟大寨 | 电网_10kV吕变524吕佃干72南分11#柱上变-孟大寨 | 0 |  | 4944 | 唐山供电公司古冶供电中心营业五班范各庄镇孟大寨电网_10kV吕变524吕佃干72南分11#柱上变-孟大寨 | 0
4945 | 唐山供电公司 | 古冶供电中心 | 营业五班 | 范各庄镇 | 佃大寨 | 电网_10kV吕变524吕佃干72#柱上变-佃大寨 | 0 |  | 4945 | 唐山供电公司古冶供电中心营业五班范各庄镇佃大寨电网_10kV吕变524吕佃干72#柱上变-佃大寨 | 0
4946 | 唐山供电公司 | 古冶供电中心 | 营业五班 | 范各庄镇 | 佃大寨 | 电网_10kV吕变524吕佃干69+1#柱上变压器 | 0 |  | 4946 | 唐山供电公司古冶供电中心营业五班范各庄镇佃大寨电网_10kV吕变524吕佃干69+1#柱上变压器 | 0
4947 | 唐山供电公司 | 古冶供电中心 | 营业五班 | 范各庄镇 | 尖角 | 电网_10kV吕变524吕佃干6#柱上变-尖角 | 0 |  | 4947 | 唐山供电公司古冶供电中心营业五班范各庄镇尖角电网_10kV吕变524吕佃干6#柱上变-尖角 | 0
4948 | 唐山供电公司 | 古冶供电中心 | 营业五班 | 范各庄镇 | 王喜庄 | 电网_10kV吕变516吕范线221东分3#柱上变-王喜庄 | 275.495 |  | 4948 | 唐山供电公司古冶供电中心营业五班范各庄镇王喜庄电网_10kV吕变516吕范线221东分3#柱上变-王喜庄 | 275.495
4949 | 唐山供电公司 | 古冶供电中心 | 营业五班 | 范各庄镇 | 前岳 | 电网_10kV吕变516吕范线196东分9北分14#柱上变-前岳 | 183.56 |  | 4949 | 唐山供电公司古冶供电中心营业五班范各庄镇前岳电网_10kV吕变516吕范线196东分9北分14#柱上变-前岳 | 183.56
4950 | 唐山供电公司 | 古冶供电中心 | 营业五班 | 范各庄镇 | 小西庄 | 电网_10kV吕变516吕范线192#柱上变-小西庄 | 144.64 |  | 4950 | 唐山供电公司古冶供电中心营业五班范各庄镇小西庄电网_10kV吕变516吕范线192#柱上变-小西庄 | 144.64
4951 | 唐山供电公司 | 古冶供电中心 | 营业五班 | 范各庄镇 | 后岳 | 电网_10kV吕变516吕范线189西分17#柱上变压器-后岳 | 68.245 |  | 4951 | 唐山供电公司古冶供电中心营业五班范各庄镇后岳电网_10kV吕变516吕范线189西分17#柱上变压器-后岳 | 68.245
4952 | 唐山供电公司 | 古冶供电中心 | 营业五班 | 范各庄镇 | 小郝庄 | 电网_10kV吕变516吕范线187#柱上变-小郝庄 | 211.86 |  | 4952 | 唐山供电公司古冶供电中心营业五班范各庄镇小郝庄电网_10kV吕变516吕范线187#柱上变-小郝庄 | 211.86
4953 | 唐山供电公司 | 古冶供电中心 | 营业五班 | 范各庄镇 | 后岳 | 电网_10kV吕变516吕范线179东分6#柱上变-后岳 | 167.67 |  | 4953 | 唐山供电公司古冶供电中心营业五班范各庄镇后岳电网_10kV吕变516吕范线179东分6#柱上变-后岳 | 167.67
4954 | 唐山供电公司 | 古冶供电中心 | 营业五班 | 范各庄镇 | 小李庄 | 电网_10kV吕变516吕范线174东分5#柱上变压器-小李庄 | 0 |  | 4954 | 唐山供电公司古冶供电中心营业五班范各庄镇小李庄电网_10kV吕变516吕范线174东分5#柱上变压器-小李庄 | 0
4955 | 唐山供电公司 | 古冶供电中心 | 营业五班 | 范各庄镇 | 小岳 | 电网_10kV吕变516吕范线172#柱上变-小岳 | 12.17 |  | 4955 | 唐山供电公司古冶供电中心营业五班范各庄镇小岳电网_10kV吕变516吕范线172#柱上变-小岳 | 12.17
4956 | 唐山供电公司 | 古冶供电中心 | 营业五班 | 范各庄镇 | 甘义庄 | 电网_10kV吕变516吕范线167东分3#柱上变-甘义庄 | 292.28 |  | 4956 | 唐山供电公司古冶供电中心营业五班范各庄镇甘义庄电网_10kV吕变516吕范线167东分3#柱上变-甘义庄 | 292.28
4957 | 唐山供电公司 | 古冶供电中心 | 营业五班 | 范各庄镇 | 小刘庄 | 电网_10kV吕变516吕范线159#柱上变-小刘庄 | 0 |  | 4957 | 唐山供电公司古冶供电中心营业五班范各庄镇小刘庄电网_10kV吕变516吕范线159#柱上变-小刘庄 | 0
4958 | 唐山供电公司 | 古冶供电中心 | 营业五班 | 范各庄镇 | 排各庄 | 电网_10kV吕变516吕范线152东分18南分12#柱上变-排各庄 | 0 |  | 4958 | 唐山供电公司古冶供电中心营业五班范各庄镇排各庄电网_10kV吕变516吕范线152东分18南分12#柱上变-排各庄 | 0
4959 | 唐山供电公司 | 古冶供电中心 | 营业五班 | 范各庄镇 | 大赤口 | 电网_10kV吕变516吕范线144西分1#柱上变压器-大赤口 | 40 |  | 4959 | 唐山供电公司古冶供电中心营业五班范各庄镇大赤口电网_10kV吕变516吕范线144西分1#柱上变压器-大赤口 | 40
4960 | 唐山供电公司 | 古冶供电中心 | 营业五班 | 范各庄镇 | 大赤口 | 电网_10kV吕变516吕范线138#柱上变-大赤口 | 0 |  | 4960 | 唐山供电公司古冶供电中心营业五班范各庄镇大赤口电网_10kV吕变516吕范线138#柱上变-大赤口 | 0
4961 | 唐山供电公司 | 古冶供电中心 | 营业五班 | 范各庄镇 | 张庄户 | 电网_10kV吕变516吕范线130#柱上变-张庄户老庄 | 72 |  | 4961 | 唐山供电公司古冶供电中心营业五班范各庄镇张庄户电网_10kV吕变516吕范线130#柱上变-张庄户老庄 | 72
4962 | 唐山供电公司 | 古冶供电中心 | 营业五班 | 范各庄镇 | 张庄户 | 电网_10kV吕变516吕范线128西分19#柱上变压器-张庄窠 | 32.12 |  | 4962 | 唐山供电公司古冶供电中心营业五班范各庄镇张庄户电网_10kV吕变516吕范线128西分19#柱上变压器-张庄窠 | 32.12
4963 | 唐山供电公司 | 古冶供电中心 | 营业五班 | 范各庄镇 | 后仁里 | 电网_10kV吕变516吕范线123南分10#柱上变-后仁里 | 0 |  | 4963 | 唐山供电公司古冶供电中心营业五班范各庄镇后仁里电网_10kV吕变516吕范线123南分10#柱上变-后仁里 | 0
4964 | 唐山供电公司 | 古冶供电中心 | 营业五班 | 范各庄镇 | 南范村 | 电网_10kV吕变516吕范线100东分2#柱上变压器-南范各庄 | 40 |  | 4964 | 唐山供电公司古冶供电中心营业五班范各庄镇南范村电网_10kV吕变516吕范线100东分2#柱上变压器-南范各庄 | 40
4965 | 唐山供电公司 | 古冶供电中心 | 营业五班 | 范各庄镇 | 南安 | 电网_10kV吕变516吕范干线182#柱上变-南安 | 80 |  | 4965 | 唐山供电公司古冶供电中心营业五班范各庄镇南安电网_10kV吕变516吕范干线182#柱上变-南安 | 80
4966 | 唐山供电公司 | 古冶供电中心 | 营业五班 | 范各庄镇 | 王喜庄 | 电网_10kV吕变516吕范干221东分9北分6#柱上变-王喜庄 | 233.01 |  | 4966 | 唐山供电公司古冶供电中心营业五班范各庄镇王喜庄电网_10kV吕变516吕范干221东分9北分6#柱上变-王喜庄 | 233.01
4967 | 唐山供电公司 | 古冶供电中心 | 营业五班 | 范各庄镇 | 王喜庄 | 电网_10kV吕变516吕范干221东分7#柱上变-王喜庄 | 236.46 |  | 4967 | 唐山供电公司古冶供电中心营业五班范各庄镇王喜庄电网_10kV吕变516吕范干221东分7#柱上变-王喜庄 | 236.46
4968 | 唐山供电公司 | 古冶供电中心 | 营业五班 | 范各庄镇 | 王喜庄 | 电网_10kV吕变516吕范干221东分3北分5#柱上变-王喜庄 | 64.455 |  | 4968 | 唐山供电公司古冶供电中心营业五班范各庄镇王喜庄电网_10kV吕变516吕范干221东分3北分5#柱上变-王喜庄 | 64.455
4969 | 唐山供电公司 | 古冶供电中心 | 营业五班 | 范各庄镇 | 王喜庄 | 电网_10kV吕变516吕范干221东分10#柱上变-王喜庄 | 166.815 |  | 4969 | 唐山供电公司古冶供电中心营业五班范各庄镇王喜庄电网_10kV吕变516吕范干221东分10#柱上变-王喜庄 | 166.815
4970 | 唐山供电公司 | 古冶供电中心 | 营业五班 | 范各庄镇 | 前岳 | 电网_10kV吕变516吕范干196东分9北分9#柱上变-前岳 | 221.33 |  | 4970 | 唐山供电公司古冶供电中心营业五班范各庄镇前岳电网_10kV吕变516吕范干196东分9北分9#柱上变-前岳 | 221.33
4971 | 唐山供电公司 | 古冶供电中心 | 营业五班 | 范各庄镇 | 前岳 | 电网_10kV吕变516吕范干196东分9北分16#柱上变-前岳 | 304.82 |  | 4971 | 唐山供电公司古冶供电中心营业五班范各庄镇前岳电网_10kV吕变516吕范干196东分9北分16#柱上变-前岳 | 304.82
4972 | 唐山供电公司 | 古冶供电中心 | 营业五班 | 范各庄镇 | 前岳 | 电网_10kV吕变516吕范干196东分9北分14西分4#柱上变-前岳 | 293.39 |  | 4972 | 唐山供电公司古冶供电中心营业五班范各庄镇前岳电网_10kV吕变516吕范干196东分9北分14西分4#柱上变-前岳 | 293.39
4973 | 唐山供电公司 | 古冶供电中心 | 营业五班 | 范各庄镇 | 前岳 | 电网_10kV吕变516吕范干196东分9北分14东分5#柱上变-前岳 | 320 |  | 4973 | 唐山供电公司古冶供电中心营业五班范各庄镇前岳电网_10kV吕变516吕范干196东分9北分14东分5#柱上变-前岳 | 320
4974 | 唐山供电公司 | 古冶供电中心 | 营业五班 | 范各庄镇 | 小郝庄 | 电网_10kV吕变516吕范干187东分4#柱上变-小郝庄 | 42.64 |  | 4974 | 唐山供电公司古冶供电中心营业五班范各庄镇小郝庄电网_10kV吕变516吕范干187东分4#柱上变-小郝庄 | 42.64
4975 | 唐山供电公司 | 古冶供电中心 | 营业五班 | 范各庄镇 | 甘义庄 | 电网_10kV吕变516吕范干167东分6#柱上变-甘义庄 | 170.105 |  | 4975 | 唐山供电公司古冶供电中心营业五班范各庄镇甘义庄电网_10kV吕变516吕范干167东分6#柱上变-甘义庄 | 170.105
4976 | 唐山供电公司 | 古冶供电中心 | 营业五班 | 范各庄镇 | 甘义庄 | 电网_10kV吕变516吕范干167东分3北分1#柱上变-甘义庄 | 214.97 |  | 4976 | 唐山供电公司古冶供电中心营业五班范各庄镇甘义庄电网_10kV吕变516吕范干167东分3北分1#柱上变-甘义庄 | 214.97
4977 | 唐山供电公司 | 古冶供电中心 | 营业五班 | 范各庄镇 | 甘义庄 | 电网_10kV吕变516吕范干167东分1#柱上变-甘义庄 | 93.235 |  | 4977 | 唐山供电公司古冶供电中心营业五班范各庄镇甘义庄电网_10kV吕变516吕范干167东分1#柱上变-甘义庄 | 93.235
4978 | 唐山供电公司 | 古冶供电中心 | 营业五班 | 大庄坨乡 | 公变 | 电网_10kV吕变515吕胡线97#柱上变-消防大队 | 128 |  | 4978 | 唐山供电公司古冶供电中心营业五班大庄坨乡公变电网_10kV吕变515吕胡线97#柱上变-消防大队 | 128
4979 | 唐山供电公司 | 古冶供电中心 | 营业五班 | 大庄坨乡 | 大庄坨 | 电网_10kV吕变515吕胡线92#柱上变-大庄坨 | 80 |  | 4979 | 唐山供电公司古冶供电中心营业五班大庄坨乡大庄坨电网_10kV吕变515吕胡线92#柱上变-大庄坨 | 80
4980 | 唐山供电公司 | 古冶供电中心 | 营业五班 | 大庄坨乡 | 双合村 | 电网_10kV吕变515吕胡线89西分7北分1#柱上变-双合村 | 40 |  | 4980 | 唐山供电公司古冶供电中心营业五班大庄坨乡双合村电网_10kV吕变515吕胡线89西分7北分1#柱上变-双合村 | 40
4981 | 唐山供电公司 | 古冶供电中心 | 营业五班 | 大庄坨乡 | 双合村 | 电网_10kV吕变515吕胡线89西分5南分1#柱上变-双合村 | 252 |  | 4981 | 唐山供电公司古冶供电中心营业五班大庄坨乡双合村电网_10kV吕变515吕胡线89西分5南分1#柱上变-双合村 | 252
4982 | 唐山供电公司 | 古冶供电中心 | 营业五班 | 大庄坨乡 | 胡庄双合村 | 电网_10kV吕变515吕胡线89西分4南分2#柱上变-胡庄双合村 | 0 |  | 4982 | 唐山供电公司古冶供电中心营业五班大庄坨乡胡庄双合村电网_10kV吕变515吕胡线89西分4南分2#柱上变-胡庄双合村 | 0
4983 | 唐山供电公司 | 古冶供电中心 | 营业五班 | 大庄坨乡 | 双合村 | 电网_10kV吕变515吕胡线89西分4南分1#柱上变-双合村 | 128 |  | 4983 | 唐山供电公司古冶供电中心营业五班大庄坨乡双合村电网_10kV吕变515吕胡线89西分4南分1#柱上变-双合村 | 128
4984 | 唐山供电公司 | 古冶供电中心 | 营业五班 | 大庄坨乡 | 小建 | 电网_10kV吕变515吕胡线89西分49#柱上变-小建 | 160 |  | 4984 | 唐山供电公司古冶供电中心营业五班大庄坨乡小建电网_10kV吕变515吕胡线89西分49#柱上变-小建 | 160
4985 | 唐山供电公司 | 古冶供电中心 | 营业五班 | 大庄坨乡 | 小雷庄 | 电网_10kV吕变515吕胡线89西分13南分4#柱上变-小雷庄双合村 | 252 |  | 4985 | 唐山供电公司古冶供电中心营业五班大庄坨乡小雷庄电网_10kV吕变515吕胡线89西分13南分4#柱上变-小雷庄双合村 | 252
4986 | 唐山供电公司 | 古冶供电中心 | 营业五班 | 大庄坨乡 | 大建 | 电网_10kV吕变515吕胡线89西分13南分2东分1#柱上变-大建洲营村 | 94.31 |  | 4986 | 唐山供电公司古冶供电中心营业五班大庄坨乡大建电网_10kV吕变515吕胡线89西分13南分2东分1#柱上变-大建洲营村 | 94.31
4987 | 唐山供电公司 | 古冶供电中心 | 营业五班 | 大庄坨乡 | 小雷庄养殖区 | 电网_10kV吕变515吕胡线89西分-16南分3#柱上变-小雷庄养殖区 | 110.5 |  | 4987 | 唐山供电公司古冶供电中心营业五班大庄坨乡小雷庄养殖区电网_10kV吕变515吕胡线89西分-16南分3#柱上变-小雷庄养殖区 | 110.5
4988 | 唐山供电公司 | 古冶供电中心 | 营业五班 | 大庄坨乡 | 大庄坨 | 电网_10kV吕变515吕胡线88#柱上变-大庄坨 | 252 |  | 4988 | 唐山供电公司古冶供电中心营业五班大庄坨乡大庄坨电网_10kV吕变515吕胡线88#柱上变-大庄坨 | 252
4989 | 唐山供电公司 | 古冶供电中心 | 营业五班 | 大庄坨乡 | 小庄坨 | 电网_10kV吕变515吕胡线78#柱上变-小庄坨 | 69.83 |  | 4989 | 唐山供电公司古冶供电中心营业五班大庄坨乡小庄坨电网_10kV吕变515吕胡线78#柱上变-小庄坨 | 69.83
4990 | 唐山供电公司 | 古冶供电中心 | 营业五班 | 大庄坨乡 | 大庄坨 | 电网_10kV吕变515吕胡线69#柱上变-大庄坨 | 222.075 |  | 4990 | 唐山供电公司古冶供电中心营业五班大庄坨乡大庄坨电网_10kV吕变515吕胡线69#柱上变-大庄坨 | 222.075
4991 | 唐山供电公司 | 古冶供电中心 | 营业五班 | 大庄坨乡 | 大庄坨 | 电网_10kV吕变515吕胡线63西分8北分5#柱上变-大庄坨 | 178.25 |  | 4991 | 唐山供电公司古冶供电中心营业五班大庄坨乡大庄坨电网_10kV吕变515吕胡线63西分8北分5#柱上变-大庄坨 | 178.25
4992 | 唐山供电公司 | 古冶供电中心 | 营业五班 | 大庄坨乡 | 大庄坨 | 电网_10kV吕变515吕胡线63西分8北分4#柱上变-大庄坨 | 176.83 |  | 4992 | 唐山供电公司古冶供电中心营业五班大庄坨乡大庄坨电网_10kV吕变515吕胡线63西分8北分4#柱上变-大庄坨 | 176.83
4993 | 唐山供电公司 | 古冶供电中心 | 营业五班 | 大庄坨乡 | 小任家套 | 电网_10kV吕变515吕胡线63西分6#柱上变-小任家套 | 13.57 |  | 4993 | 唐山供电公司古冶供电中心营业五班大庄坨乡小任家套电网_10kV吕变515吕胡线63西分6#柱上变-小任家套 | 13.57
4994 | 唐山供电公司 | 古冶供电中心 | 营业五班 | 大庄坨乡 | 新庄子 | 电网_10kV吕变515吕胡线63西分30#柱上变-新庄子 | 160 |  | 4994 | 唐山供电公司古冶供电中心营业五班大庄坨乡新庄子电网_10kV吕变515吕胡线63西分30#柱上变-新庄子 | 160
4995 | 唐山供电公司 | 古冶供电中心 | 营业五班 | 大庄坨乡 | 新庄子 | 电网_10kV吕变515吕胡线63西分28#柱上变-新庄子 | 252 |  | 4995 | 唐山供电公司古冶供电中心营业五班大庄坨乡新庄子电网_10kV吕变515吕胡线63西分28#柱上变-新庄子 | 252
4996 | 唐山供电公司 | 古冶供电中心 | 营业五班 | 大庄坨乡 | 新庄子 | 电网_10kV吕变515吕胡线63西分18#柱上变-新庄子 | 107.03 |  | 4996 | 唐山供电公司古冶供电中心营业五班大庄坨乡新庄子电网_10kV吕变515吕胡线63西分18#柱上变-新庄子 | 107.03
4997 | 唐山供电公司 | 古冶供电中心 | 营业五班 | 大庄坨乡 | 小建 | 电网_10kV吕变515吕胡线63西分12北分7#柱上变-小建洲营村 | 0.6 |  | 4997 | 唐山供电公司古冶供电中心营业五班大庄坨乡小建电网_10kV吕变515吕胡线63西分12北分7#柱上变-小建洲营村 | 0.6
4998 | 唐山供电公司 | 古冶供电中心 | 营业五班 | 大庄坨乡 | 小雷庄 | 电网_10kV吕变515吕胡线63西分12北分2#柱上变-小雷庄 | 32.49 |  | 4998 | 唐山供电公司古冶供电中心营业五班大庄坨乡小雷庄电网_10kV吕变515吕胡线63西分12北分2#柱上变-小雷庄 | 32.49
4999 | 唐山供电公司 | 古冶供电中心 | 营业五班 | 大庄坨乡 | 楼房 | 电网_10kV吕变515吕胡线51西分4#柱上变-林西红卫楼 | 128 |  | 4999 | 唐山供电公司古冶供电中心营业五班大庄坨乡楼房电网_10kV吕变515吕胡线51西分4#柱上变-林西红卫楼 | 128
5000 | 唐山供电公司 | 古冶供电中心 | 营业五班 | 范各庄镇 | 吕家坨 | 电网_10kV吕变515吕胡线48#柱上变-吕家坨 | 252 |  | 5000 | 唐山供电公司古冶供电中心营业五班范各庄镇吕家坨电网_10kV吕变515吕胡线48#柱上变-吕家坨 | 252
5001 | 唐山供电公司 | 古冶供电中心 | 营业五班 | 大庄坨乡 | 黑鸭子 | 电网_10kV吕变515吕胡线47东分4#柱上变-黑鸭子 | 0 |  | 5001 | 唐山供电公司古冶供电中心营业五班大庄坨乡黑鸭子电网_10kV吕变515吕胡线47东分4#柱上变-黑鸭子 | 0
5002 | 唐山供电公司 | 古冶供电中心 | 营业五班 | 范各庄镇 | 北安 | 电网_10kV吕变515吕胡线37#柱上变-北安 | 80 |  | 5002 | 唐山供电公司古冶供电中心营业五班范各庄镇北安电网_10kV吕变515吕胡线37#柱上变-北安 | 80
5003 | 唐山供电公司 | 古冶供电中心 | 营业五班 | 范各庄镇 | 吕家坨 | 电网_10kV吕变515吕胡线27东分3南分2#柱上变-吕家坨 | 0 |  | 5003 | 唐山供电公司古冶供电中心营业五班范各庄镇吕家坨电网_10kV吕变515吕胡线27东分3南分2#柱上变-吕家坨 | 0
5004 | 唐山供电公司 | 古冶供电中心 | 营业五班 | 范各庄镇 | 吕家坨 | 电网_10kV吕变515吕胡线27#柱上变-吕家坨 | 0 |  | 5004 | 唐山供电公司古冶供电中心营业五班范各庄镇吕家坨电网_10kV吕变515吕胡线27#柱上变-吕家坨 | 0
5005 | 唐山供电公司 | 古冶供电中心 | 营业五班 | 范各庄镇 | 吕家坨 | 电网_10kV吕变515吕胡线10东分4#柱上变-吕家坨 | 0 |  | 5005 | 唐山供电公司古冶供电中心营业五班范各庄镇吕家坨电网_10kV吕变515吕胡线10东分4#柱上变-吕家坨 | 0
5006 | 唐山供电公司 | 古冶供电中心 | 营业五班 | 大庄坨乡 | 杜军庄 | 电网_10kV吕变515吕胡线-61#柱上变-杜军庄 | 0 |  | 5006 | 唐山供电公司古冶供电中心营业五班大庄坨乡杜军庄电网_10kV吕变515吕胡线-61#柱上变-杜军庄 | 0
5007 | 唐山供电公司 | 古冶供电中心 | 营业五班 | 大庄坨乡 | 杜军庄 | 电网_10kV吕变515吕胡干70东分1#柱上变-大庄坨杜军庄 | 252 |  | 5007 | 唐山供电公司古冶供电中心营业五班大庄坨乡杜军庄电网_10kV吕变515吕胡干70东分1#柱上变-大庄坨杜军庄 | 252
5008 | 唐山供电公司 | 古冶供电中心 | 营业五班 | 范各庄镇 | 卜大寨 | 电网_10kV吕变513斌莉干线66北分12西分7#柱上变-卜大寨 | 0 |  | 5008 | 唐山供电公司古冶供电中心营业五班范各庄镇卜大寨电网_10kV吕变513斌莉干线66北分12西分7#柱上变-卜大寨 | 0
5009 | 唐山供电公司 | 古冶供电中心 | 营业五班 | 范各庄镇 | 佃大寨 | 电网_10kV吕变512吕殷干大寨支-9南分40#柱上变-佃大寨 | 128 |  | 5009 | 唐山供电公司古冶供电中心营业五班范各庄镇佃大寨电网_10kV吕变512吕殷干大寨支-9南分40#柱上变-佃大寨 | 128
5010 | 唐山供电公司 | 古冶供电中心 | 营业五班 | 范各庄镇 | 孟大寨 | 电网_10kV吕变512吕殷干大寨支-9南分4#柱上变压器-孟大寨 | 252 |  | 5010 | 唐山供电公司古冶供电中心营业五班范各庄镇孟大寨电网_10kV吕变512吕殷干大寨支-9南分4#柱上变压器-孟大寨 | 252
5011 | 唐山供电公司 | 古冶供电中心 | 营业五班 | 范各庄镇 | 后殷 | 电网_10kV吕变512吕殷干大寨支-9南分10#柱上变压器-后殷 | 252 |  | 5011 | 唐山供电公司古冶供电中心营业五班范各庄镇后殷电网_10kV吕变512吕殷干大寨支-9南分10#柱上变压器-后殷 | 252
5012 | 唐山供电公司 | 古冶供电中心 | 营业五班 | 范各庄镇 | 后殷 | 电网_10kV吕变512吕殷干大寨支-9南27#柱上变-后殷 | 0 |  | 5012 | 唐山供电公司古冶供电中心营业五班范各庄镇后殷电网_10kV吕变512吕殷干大寨支-9南27#柱上变-后殷 | 0
5013 | 唐山供电公司 | 古冶供电中心 | 营业五班 | 范各庄镇 | 前殷 | 电网_10kV吕变512吕殷干77南分20#柱上变-前殷 | 252 |  | 5013 | 唐山供电公司古冶供电中心营业五班范各庄镇前殷电网_10kV吕变512吕殷干77南分20#柱上变-前殷 | 252
5014 | 唐山供电公司 | 古冶供电中心 | 营业五班 | 范各庄镇 | 小赤口 | 电网_10kV吕变512吕殷干77南分14西分8#柱上变-小赤口 | 252 |  | 5014 | 唐山供电公司古冶供电中心营业五班范各庄镇小赤口电网_10kV吕变512吕殷干77南分14西分8#柱上变-小赤口 | 252
5015 | 唐山供电公司 | 古冶供电中心 | 营业五班 | 范各庄镇 | 后殷 | 电网_10kV吕变512吕殷干59南分9西分1#柱上变-后殷 | 50.895 |  | 5015 | 唐山供电公司古冶供电中心营业五班范各庄镇后殷电网_10kV吕变512吕殷干59南分9西分1#柱上变-后殷 | 50.895
5016 | 唐山供电公司 | 古冶供电中心 | 营业五班 | 范各庄镇 | 小殷 | 电网_10kV吕变512吕殷干59南分2#柱上变-小殷 | 0 |  | 5016 | 唐山供电公司古冶供电中心营业五班范各庄镇小殷电网_10kV吕变512吕殷干59南分2#柱上变-小殷 | 0
5017 | 唐山供电公司 | 古冶供电中心 | 营业五班 | 范各庄镇 | 前殷 | 电网_10kV吕变512吕殷干23南分8#柱上变-前殷各庄 | 0 |  | 5017 | 唐山供电公司古冶供电中心营业五班范各庄镇前殷电网_10kV吕变512吕殷干23南分8#柱上变-前殷各庄 | 0
5018 | 唐山供电公司 | 古冶供电中心 | 营业五班 | 范各庄镇 | 前殷 | 电网_10kV吕变512吕殷干23南分3#柱上变-前殷 | 0 |  | 5018 | 唐山供电公司古冶供电中心营业五班范各庄镇前殷电网_10kV吕变512吕殷干23南分3#柱上变-前殷 | 0
5019 | 唐山供电公司 | 古冶供电中心 | 营业五班 | 范各庄镇 | 前殷 | 电网_10kV吕变512吕殷干-66南分7#柱上变-前殷 | 169.91 |  | 5019 | 唐山供电公司古冶供电中心营业五班范各庄镇前殷电网_10kV吕变512吕殷干-66南分7#柱上变-前殷 | 169.91
5020 | 唐山供电公司 | 古冶供电中心 | 营业五班 | 范各庄镇 | 汀上 | 电网_10kV吕变511吕塔线南范支57西分6北分5#柱上变压器-汀上 | 302.045 |  | 5020 | 唐山供电公司古冶供电中心营业五班范各庄镇汀上电网_10kV吕变511吕塔线南范支57西分6北分5#柱上变压器-汀上 | 302.045
5021 | 唐山供电公司 | 古冶供电中心 | 营业五班 | 范各庄镇 | 汀上 | 电网_10kV吕变511吕塔线南范支57西分6北分4#柱上变压器-汀上 | 267.99 |  | 5021 | 唐山供电公司古冶供电中心营业五班范各庄镇汀上电网_10kV吕变511吕塔线南范支57西分6北分4#柱上变压器-汀上 | 267.99
5022 | 唐山供电公司 | 古冶供电中心 | 营业五班 | 范各庄镇 | 周庄子 | 电网_10kV吕变511吕塔线南范支47#煤改电柱上变-周庄子 | 304 |  | 5022 | 唐山供电公司古冶供电中心营业五班范各庄镇周庄子电网_10kV吕变511吕塔线南范支47#煤改电柱上变-周庄子 | 304
5023 | 唐山供电公司 | 古冶供电中心 | 营业五班 | 茨榆坨镇 | 任塔 | 电网_10kV吕变511吕塔线南范支30东分5北分5#柱上变-任塔 | 0 |  | 5023 | 唐山供电公司古冶供电中心营业五班茨榆坨镇任塔电网_10kV吕变511吕塔线南范支30东分5北分5#柱上变-任塔 | 0
5024 | 唐山供电公司 | 古冶供电中心 | 营业五班 | 茨榆坨镇 | 赵塔 | 电网_10kV吕变511吕塔线南范支30东分25北分6#柱上变压器-赵塔 | 0 |  | 5024 | 唐山供电公司古冶供电中心营业五班茨榆坨镇赵塔电网_10kV吕变511吕塔线南范支30东分25北分6#柱上变压器-赵塔 | 0
5025 | 唐山供电公司 | 古冶供电中心 | 营业五班 | 茨榆坨镇 | 王塔 | 电网_10kV吕变511吕塔线南范支29东30#柱上变-王塔 | 0 |  | 5025 | 唐山供电公司古冶供电中心营业五班茨榆坨镇王塔电网_10kV吕变511吕塔线南范支29东30#柱上变-王塔 | 0
5026 | 唐山供电公司 | 古冶供电中心 | 营业五班 | 范各庄镇 | 南范村 | 电网_10kV吕变511吕塔线南范支-67西分7#柱上变压器-南范各庄 | 284.065 |  | 5026 | 唐山供电公司古冶供电中心营业五班范各庄镇南范村电网_10kV吕变511吕塔线南范支-67西分7#柱上变压器-南范各庄 | 284.065
5027 | 唐山供电公司 | 古冶供电中心 | 营业五班 | 范各庄镇 | 南范村 | 电网_10kV吕变511吕塔线南范支-67西分6#柱上变压器-南范各庄 | 320 |  | 5027 | 唐山供电公司古冶供电中心营业五班范各庄镇南范村电网_10kV吕变511吕塔线南范支-67西分6#柱上变压器-南范各庄 | 320
5028 | 唐山供电公司 | 古冶供电中心 | 营业五班 | 范各庄镇 | 南范村 | 电网_10kV吕变511吕塔线南范支-67西分4#柱上变压器-南范各庄西 | 320 |  | 5028 | 唐山供电公司古冶供电中心营业五班范各庄镇南范村电网_10kV吕变511吕塔线南范支-67西分4#柱上变压器-南范各庄西 | 320
5029 | 唐山供电公司 | 古冶供电中心 | 营业五班 | 范各庄镇 | 南范村 | 电网_10kV吕变511吕塔线南范支-67西分2#柱上变压器-南范各庄西 | 241.15 |  | 5029 | 唐山供电公司古冶供电中心营业五班范各庄镇南范村电网_10kV吕变511吕塔线南范支-67西分2#柱上变压器-南范各庄西 | 241.15
5030 | 唐山供电公司 | 古冶供电中心 | 营业五班 | 范各庄镇 | 南范村 | 电网_10kV吕变511吕塔线南范支-67西分13#柱上变压-南范各庄西 | 320 |  | 5030 | 唐山供电公司古冶供电中心营业五班范各庄镇南范村电网_10kV吕变511吕塔线南范支-67西分13#柱上变压-南范各庄西 | 320
5031 | 唐山供电公司 | 古冶供电中心 | 营业五班 | 范各庄镇 | 南范村 | 电网_10kV吕变511吕塔线南范支-67西分11#柱上变压器-南范各庄 | 256.55 |  | 5031 | 唐山供电公司古冶供电中心营业五班范各庄镇南范村电网_10kV吕变511吕塔线南范支-67西分11#柱上变压器-南范各庄 | 256.55
5032 | 唐山供电公司 | 古冶供电中心 | 营业五班 | 茨榆坨镇 | 张塔 | 电网_10kV吕变511吕塔线95#柱上变-张塔 | 0 |  | 5032 | 唐山供电公司古冶供电中心营业五班茨榆坨镇张塔电网_10kV吕变511吕塔线95#柱上变-张塔 | 0
5033 | 唐山供电公司 | 古冶供电中心 | 营业五班 | 范各庄镇 | 大安 | 电网_10kV吕变511吕塔线9#柱上变-大安 | 15.53 |  | 5033 | 唐山供电公司古冶供电中心营业五班范各庄镇大安电网_10kV吕变511吕塔线9#柱上变-大安 | 15.53
5034 | 唐山供电公司 | 古冶供电中心 | 营业五班 | 茨榆坨镇 | 白塔 | 电网_10kV吕变511吕塔线79南分8#柱上变-白塔 | 0 |  | 5034 | 唐山供电公司古冶供电中心营业五班茨榆坨镇白塔电网_10kV吕变511吕塔线79南分8#柱上变-白塔 | 0
5035 | 唐山供电公司 | 古冶供电中心 | 营业五班 | 大庄坨乡 | 黑鸭子 | 电网_10kV吕变511吕塔线55西分15#柱上变-黑鸭子 | 252 |  | 5035 | 唐山供电公司古冶供电中心营业五班大庄坨乡黑鸭子电网_10kV吕变511吕塔线55西分15#柱上变-黑鸭子 | 252
5036 | 唐山供电公司 | 古冶供电中心 | 营业五班 | 范各庄镇 | 北安 | 电网_10kV吕变511吕塔线32西分10#柱上变-北安 | 0 |  | 5036 | 唐山供电公司古冶供电中心营业五班范各庄镇北安电网_10kV吕变511吕塔线32西分10#柱上变-北安 | 0
5037 | 唐山供电公司 | 古冶供电中心 | 营业五班 | 范各庄镇 | 南安 | 电网_10kV吕变511吕塔线32西10#柱上变-南安 | 76.35 |  | 5037 | 唐山供电公司古冶供电中心营业五班范各庄镇南安电网_10kV吕变511吕塔线32西10#柱上变-南安 | 76.35
5038 | 唐山供电公司 | 古冶供电中心 | 营业五班 | 范各庄镇 | 大安 | 电网_10kV吕变511吕塔线19#柱上变-大安 | 0 |  | 5038 | 唐山供电公司古冶供电中心营业五班范各庄镇大安电网_10kV吕变511吕塔线19#柱上变-大安 | 0
5039 | 唐山供电公司 | 古冶供电中心 | 营业五班 | 茨榆坨镇 | 李塔 | 电网_10kV吕变511吕塔线118#柱上变-李塔 | 0 |  | 5039 | 唐山供电公司古冶供电中心营业五班茨榆坨镇李塔电网_10kV吕变511吕塔线118#柱上变-李塔 | 0
5040 | 唐山供电公司 | 古冶供电中心 | 营业五班 | 茨榆坨镇 | 赵塔 | 电网_10kV吕变511吕塔线108#柱上变-赵塔 | 24.59 |  | 5040 | 唐山供电公司古冶供电中心营业五班茨榆坨镇赵塔电网_10kV吕变511吕塔线108#柱上变-赵塔 | 24.59
5041 | 唐山供电公司 | 古冶供电中心 | 营业五班 | 范各庄镇 | 前仁里 | 电网_10kV吕变511吕塔线104西分4#柱上变-前仁里 | 62.005 |  | 5041 | 唐山供电公司古冶供电中心营业五班范各庄镇前仁里电网_10kV吕变511吕塔线104西分4#柱上变-前仁里 | 62.005
5042 | 唐山供电公司 | 古冶供电中心 | 营业五班 | 范各庄镇 | 汀上 | 电网_10kV吕变511吕塔线-9#煤改电柱上变-汀上 | 304.04 |  | 5042 | 唐山供电公司古冶供电中心营业五班范各庄镇汀上电网_10kV吕变511吕塔线-9#煤改电柱上变-汀上 | 304.04
5043 | 唐山供电公司 | 古冶供电中心 | 营业五班 | 范各庄镇 | 南范村 | 电网_10kV吕变511吕塔线-67西分9#煤改电柱上变-南范各庄西 | 320 |  | 5043 | 唐山供电公司古冶供电中心营业五班范各庄镇南范村电网_10kV吕变511吕塔线-67西分9#煤改电柱上变-南范各庄西 | 320
5044 | 唐山供电公司 | 古冶供电中心 | 营业五班 | 范各庄镇 | 南范村 | 电网_10kV吕变511吕塔线-67西分5#煤改电柱上变-南范各庄 | 320 |  | 5044 | 唐山供电公司古冶供电中心营业五班范各庄镇南范村电网_10kV吕变511吕塔线-67西分5#煤改电柱上变-南范各庄 | 320
5045 | 唐山供电公司 | 古冶供电中心 | 营业五班 | 范各庄镇 | 大安 | 电网_10kV吕变511吕塔线-31西分1#柱上变-大安 | 0 |  | 5045 | 唐山供电公司古冶供电中心营业五班范各庄镇大安电网_10kV吕变511吕塔线-31西分1#柱上变-大安 | 0
5046 | 唐山供电公司 | 古冶供电中心 | 营业五班 | 茨榆坨镇 | 彭塔 | 电网_10kV吕变511吕塔线-22西分8#柱上变-彭塔 | 0 |  | 5046 | 唐山供电公司古冶供电中心营业五班茨榆坨镇彭塔电网_10kV吕变511吕塔线-22西分8#柱上变-彭塔 | 0
5047 | 唐山供电公司 | 古冶供电中心 | 营业五班 | 大庄坨乡 | 杜军庄 | 电网_10kV古冶南512园区Ⅰ线#2西4北16西3#柱上变-杜军庄 | 0 |  | 5047 | 唐山供电公司古冶供电中心营业五班大庄坨乡杜军庄电网_10kV古冶南512园区Ⅰ线#2西4北16西3#柱上变-杜军庄 | 0
5048 | 唐山供电公司 | 古冶供电中心 | 营业五班 | 茨榆坨镇 | 芦苇庄 | 电网_10kV古东518唐林二回线2西分10#柱上变压器-芦苇庄 | 304.8 |  | 5048 | 唐山供电公司古冶供电中心营业五班茨榆坨镇芦苇庄电网_10kV古东518唐林二回线2西分10#柱上变压器-芦苇庄 | 304.8
5049 | 唐山供电公司 | 古冶供电中心 | 营业五班 | 茨榆坨镇 | 芦苇庄 | 电网_10kV古东518唐林二回线17#柱上变压器-芦苇庄 | 0 |  | 5049 | 唐山供电公司古冶供电中心营业五班茨榆坨镇芦苇庄电网_10kV古东518唐林二回线17#柱上变压器-芦苇庄 | 0
5050 | 唐山供电公司 | 古冶供电中心 | 营业五班 | 大庄坨乡 | 东兴街 | 电网_10kV古东511古教线红环路2#环网柜513教育干1东分2南分8西分4#柱上变-东兴街村 | 252 |  | 5050 | 唐山供电公司古冶供电中心营业五班大庄坨乡东兴街电网_10kV古东511古教线红环路2#环网柜513教育干1东分2南分8西分4#柱上变-东兴街村 | 252
5051 | 唐山供电公司 | 古冶供电中心 | 营业五班 | 大庄坨乡 | 东兴街 | 电网_10kV古东511古教线红环路2#环网柜513教育干1东分2南分15#柱上变-东兴街村 | 0 |  | 5051 | 唐山供电公司古冶供电中心营业五班大庄坨乡东兴街电网_10kV古东511古教线红环路2#环网柜513教育干1东分2南分15#柱上变-东兴街村 | 0
5052 | 唐山供电公司 | 古冶供电中心 | 营业五班 | 范各庄镇 | 卜大寨 | 电网_卜大寨2号变 | 0 |  | 5052 | 唐山供电公司古冶供电中心营业五班范各庄镇卜大寨电网_卜大寨2号变 | 0
5053 | 唐山供电公司 | 古冶供电中心 | 营业五班 | 茨榆坨镇 | 张塔 | 电网_10kV吕变511吕塔线99西分11#柱上变（改造）-张塔 | 0 |  | 5053 | 唐山供电公司古冶供电中心营业五班茨榆坨镇张塔电网_10kV吕变511吕塔线99西分11#柱上变（改造）-张塔 | 0
5054 | 唐山供电公司 | 古冶供电中心 | 营业五班 | 范各庄镇 | 尖角 | 电网_尖角村2号变 | 0 |  | 5054 | 唐山供电公司古冶供电中心营业五班范各庄镇尖角电网_尖角村2号变 | 0
5055 | 唐山供电公司 | 古冶供电中心 | 营业五班 | 范各庄镇 | 孟大寨 | 电网_孟大寨村3号变 | 0 |  | 5055 | 唐山供电公司古冶供电中心营业五班范各庄镇孟大寨电网_孟大寨村3号变 | 0
5056 | 唐山供电公司 | 古冶供电中心 | 营业五班 | 范各庄镇 | 张庄户 | 电网_10kV吕变516吕范线130#柱上变（改造）-张庄户 | 21.97 |  | 5056 | 唐山供电公司古冶供电中心营业五班范各庄镇张庄户电网_10kV吕变516吕范线130#柱上变（改造）-张庄户 | 21.97
5057 | 唐山供电公司 | 古冶供电中心 | 营业五班 | 范各庄镇 | 董各庄 | 10kV吕变512吕殷干77南分27南分2#柱上变（改造）董各庄 | 0 |  | 5057 | 唐山供电公司古冶供电中心营业五班范各庄镇董各庄10kV吕变512吕殷干77南分27南分2#柱上变（改造）董各庄 | 0
5058 | 唐山供电公司 | 古冶供电中心 | 营业五班 | 大庄坨乡 | 大庄坨 | 大庄坨公变新 | 160 |  | 5058 | 唐山供电公司古冶供电中心营业五班大庄坨乡大庄坨大庄坨公变新 | 160
5059 | 唐山供电公司 | 古冶供电中心 | 营业五班 | 大庄坨乡 | 公变 | 电网_10kV吕变515吕胡线89西分13南分4#柱上变-商业 | 252 |  | 5059 | 唐山供电公司古冶供电中心营业五班大庄坨乡公变电网_10kV吕变515吕胡线89西分13南分4#柱上变-商业 | 252
5331 | 唐山供电公司 | 开平供电中心 | 配电运检四班 | 开平镇 | 东环路 | 电网_东环路2# | 187.42 |  | 5331 | 唐山供电公司开平供电中心配电运检四班开平镇东环路电网_东环路2# | 187.42
5332 | 唐山供电公司 | 开平供电中心 | 配电运检四班 | 开平镇 | 东环路 | 电网_东环路3# | 40 |  | 5332 | 唐山供电公司开平供电中心配电运检四班开平镇东环路电网_东环路3# | 40
5333 | 唐山供电公司 | 开平供电中心 | 配电运检四班 | 开平镇 | 东环路 | 电网_东环路4# | 232.51 |  | 5333 | 唐山供电公司开平供电中心配电运检四班开平镇东环路电网_东环路4# | 232.51
5334 | 唐山供电公司 | 开平供电中心 | 配电运检四班 | 开平镇 | 东环路 | 电网_东环路5# | 54.6 |  | 5334 | 唐山供电公司开平供电中心配电运检四班开平镇东环路电网_东环路5# | 54.6
5335 | 唐山供电公司 | 开平供电中心 | 配电运检四班 | 开平镇 | 东环路 | 电网_东环路7# | 120.9 |  | 5335 | 唐山供电公司开平供电中心配电运检四班开平镇东环路电网_东环路7# | 120.9
5336 | 唐山供电公司 | 开平供电中心 | 配电运检四班 | 开平镇 | 六街 | 电网_六街箱变 | 354.55 |  | 5336 | 唐山供电公司开平供电中心配电运检四班开平镇六街电网_六街箱变 | 354.55
5337 | 唐山供电公司 | 开平供电中心 | 配电运检四班 | 开平镇 | 普光路 | 电网_开平党校箱501配电变压器 | 573.16 |  | 5337 | 唐山供电公司开平供电中心配电运检四班开平镇普光路电网_开平党校箱501配电变压器 | 573.16
5338 | 唐山供电公司 | 开平供电中心 | 配电运检四班 | 开平镇 | 西城路 | 电网_西城路1#变 | 238.44 |  | 5338 | 唐山供电公司开平供电中心配电运检四班开平镇西城路电网_西城路1#变 | 238.44
5339 | 唐山供电公司 | 开平供电中心 | 配电运检四班 | 开平镇 | 西城路 | 电网_西城路4#变 | 236.34 |  | 5339 | 唐山供电公司开平供电中心配电运检四班开平镇西城路电网_西城路4#变 | 236.34
5340 | 唐山供电公司 | 开平供电中心 | 配电运检四班 | 开平镇 | 西城路 | 电网_西城路5#变 | 192.74 |  | 5340 | 唐山供电公司开平供电中心配电运检四班开平镇西城路电网_西城路5#变 | 192.74
5341 | 唐山供电公司 | 开平供电中心 | 配电运检四班 | 开平镇 | 西城路 | 电网_西城路6#变 | 230 |  | 5341 | 唐山供电公司开平供电中心配电运检四班开平镇西城路电网_西城路6#变 | 230
5342 | 唐山供电公司 | 开平供电中心 | 配电运检四班 | 开平镇 | 普光路 | 电网_普光路8# | 231.8 |  | 5342 | 唐山供电公司开平供电中心配电运检四班开平镇普光路电网_普光路8# | 231.8
5343 | 唐山供电公司 | 开平供电中心 | 配电运检四班 | 开平镇 | 三街 | 电网_三街西新房 | 263.58 |  | 5343 | 唐山供电公司开平供电中心配电运检四班开平镇三街电网_三街西新房 | 263.58
5344 | 唐山供电公司 | 开平供电中心 | 配电运检四班 | 开平镇 | 三街 | 电网_新兴路台区 | 78.44 |  | 5344 | 唐山供电公司开平供电中心配电运检四班开平镇三街电网_新兴路台区 | 78.44
5345 | 唐山供电公司 | 开平供电中心 | 配电运检四班 | 开平镇 | 三街 | 电网_向阳里1# | 234.6 |  | 5345 | 唐山供电公司开平供电中心配电运检四班开平镇三街电网_向阳里1# | 234.6
5346 | 唐山供电公司 | 开平供电中心 | 配电运检四班 | 开平镇 | 耿家营 | 电网_耿家营1 | 230.4 |  | 5346 | 唐山供电公司开平供电中心配电运检四班开平镇耿家营电网_耿家营1 | 230.4
5347 | 唐山供电公司 | 开平供电中心 | 配电运检四班 | 开平镇 | 耿家营 | 电网_耿家营2 | 86.74 |  | 5347 | 唐山供电公司开平供电中心配电运检四班开平镇耿家营电网_耿家营2 | 86.74
5348 | 唐山供电公司 | 开平供电中心 | 配电运检四班 | 开平镇 | 耿家营 | 电网_耿家营4 | 79.565 |  | 5348 | 唐山供电公司开平供电中心配电运检四班开平镇耿家营电网_耿家营4 | 79.565
5349 | 唐山供电公司 | 开平供电中心 | 配电运检四班 | 开平镇 | 耿家营 | 电网_耿家营5 | 140.66 |  | 5349 | 唐山供电公司开平供电中心配电运检四班开平镇耿家营电网_耿家营5 | 140.66
5350 | 唐山供电公司 | 开平供电中心 | 配电运检四班 | 开平镇 | 耿家营 | 电网_耿家营6 | 180.77 |  | 5350 | 唐山供电公司开平供电中心配电运检四班开平镇耿家营电网_耿家营6 | 180.77
5351 | 唐山供电公司 | 开平供电中心 | 配电运检四班 | 开平镇 | 耿家营 | 电网_耿家营7 | 189.6 |  | 5351 | 唐山供电公司开平供电中心配电运检四班开平镇耿家营电网_耿家营7 | 189.6
5352 | 唐山供电公司 | 开平供电中心 | 配电运检四班 | 开平镇 | 马路村 | 电网_马路村1#变 | 180 |  | 5352 | 唐山供电公司开平供电中心配电运检四班开平镇马路村电网_马路村1#变 | 180
5353 | 唐山供电公司 | 开平供电中心 | 配电运检四班 | 开平镇 | 马路村 | 电网_马路村2#变 | 169.415 |  | 5353 | 唐山供电公司开平供电中心配电运检四班开平镇马路村电网_马路村2#变 | 169.415
5354 | 唐山供电公司 | 开平供电中心 | 配电运检四班 | 开平镇 | 前屈庄 | 电网_前屈庄1# | 185.5 |  | 5354 | 唐山供电公司开平供电中心配电运检四班开平镇前屈庄电网_前屈庄1# | 185.5
5355 | 唐山供电公司 | 开平供电中心 | 配电运检四班 | 开平镇 | 前屈庄 | 电网_ 前屈庄2#变 | 139.77 |  | 5355 | 唐山供电公司开平供电中心配电运检四班开平镇前屈庄电网_ 前屈庄2#变 | 139.77
5356 | 唐山供电公司 | 开平供电中心 | 配电运检四班 | 开平镇 | 前屈庄 | 电网_前屈3# | 200.87 |  | 5356 | 唐山供电公司开平供电中心配电运检四班开平镇前屈庄电网_前屈3# | 200.87
5357 | 唐山供电公司 | 开平供电中心 | 配电运检四班 | 开平镇 | 中屈庄 | 电网_中屈1# | 224.5 |  | 5357 | 唐山供电公司开平供电中心配电运检四班开平镇中屈庄电网_中屈1# | 224.5
5358 | 唐山供电公司 | 开平供电中心 | 配电运检四班 | 开平镇 | 中屈庄 | 电网_中屈2# | 141.52 |  | 5358 | 唐山供电公司开平供电中心配电运检四班开平镇中屈庄电网_中屈2# | 141.52
5359 | 唐山供电公司 | 开平供电中心 | 配电运检四班 | 开平镇 | 中屈庄 | 电网_中屈3# | 254.17 |  | 5359 | 唐山供电公司开平供电中心配电运检四班开平镇中屈庄电网_中屈3# | 254.17
5360 | 唐山供电公司 | 开平供电中心 | 配电运检四班 | 开平镇 | 中屈庄 | 电网_中屈4#箱变 | 354.54 |  | 5360 | 唐山供电公司开平供电中心配电运检四班开平镇中屈庄电网_中屈4#箱变 | 354.54
5361 | 唐山供电公司 | 开平供电中心 | 配电运检四班 | 开平镇 | 中屈庄 | 电网_中屈5# | 1.68 |  | 5361 | 唐山供电公司开平供电中心配电运检四班开平镇中屈庄电网_中屈5# | 1.68
5362 | 唐山供电公司 | 开平供电中心 | 配电运检四班 | 开平镇 | 马家沟 | 电网_马家沟1# | 189.85 |  | 5362 | 唐山供电公司开平供电中心配电运检四班开平镇马家沟电网_马家沟1# | 189.85
5363 | 唐山供电公司 | 开平供电中心 | 配电运检四班 | 开平镇 | 马家沟 | 电网_马家沟2# | 167.87 |  | 5363 | 唐山供电公司开平供电中心配电运检四班开平镇马家沟电网_马家沟2# | 167.87
5364 | 唐山供电公司 | 开平供电中心 | 配电运检四班 | 开平镇 | 马家沟 | 电网_马家沟3# | 150.715 |  | 5364 | 唐山供电公司开平供电中心配电运检四班开平镇马家沟电网_马家沟3# | 150.715
5365 | 唐山供电公司 | 开平供电中心 | 配电运检四班 | 开平镇 | 马家沟 | 电网_马家沟4# | 29.71 |  | 5365 | 唐山供电公司开平供电中心配电运检四班开平镇马家沟电网_马家沟4# | 29.71
5366 | 唐山供电公司 | 开平供电中心 | 配电运检四班 | 开平镇 | 马家沟 | 电网_马家沟5# | 224.37 |  | 5366 | 唐山供电公司开平供电中心配电运检四班开平镇马家沟电网_马家沟5# | 224.37
5367 | 唐山供电公司 | 开平供电中心 | 配电运检四班 | 开平镇 | 一街 | 电网_一街2# | 194.11 |  | 5367 | 唐山供电公司开平供电中心配电运检四班开平镇一街电网_一街2# | 194.11
5368 | 唐山供电公司 | 开平供电中心 | 配电运检四班 | 开平镇 | 一街 | 电网_一街3# | 197.28 |  | 5368 | 唐山供电公司开平供电中心配电运检四班开平镇一街电网_一街3# | 197.28
5369 | 唐山供电公司 | 开平供电中心 | 配电运检四班 | 开平镇 | 一街 | 电网_一街4# | 199.3 |  | 5369 | 唐山供电公司开平供电中心配电运检四班开平镇一街电网_一街4# | 199.3
5370 | 唐山供电公司 | 开平供电中心 | 配电运检四班 | 开平镇 | 一街 | 电网_一街5# | 1.095 |  | 5370 | 唐山供电公司开平供电中心配电运检四班开平镇一街电网_一街5# | 1.095
5371 | 唐山供电公司 | 开平供电中心 | 配电运检四班 | 开平镇 | 一街 | 电网_一街6# | 147.06 |  | 5371 | 唐山供电公司开平供电中心配电运检四班开平镇一街电网_一街6# | 147.06
5372 | 唐山供电公司 | 开平供电中心 | 配电运检四班 | 开平镇 | 一街 | 电网_一街8# | 85.935 |  | 5372 | 唐山供电公司开平供电中心配电运检四班开平镇一街电网_一街8# | 85.935
5373 | 唐山供电公司 | 开平供电中心 | 配电运检四班 | 开平镇 | 一街 | 电网_一街9# | 229.215 |  | 5373 | 唐山供电公司开平供电中心配电运检四班开平镇一街电网_一街9# | 229.215
5374 | 唐山供电公司 | 开平供电中心 | 配电运检四班 | 开平镇 | 一街 | 电网_一街11# | 99.215 |  | 5374 | 唐山供电公司开平供电中心配电运检四班开平镇一街电网_一街11# | 99.215
5375 | 唐山供电公司 | 开平供电中心 | 配电运检四班 | 开平镇 | 一街 | 电网_一街13# | 142.38 |  | 5375 | 唐山供电公司开平供电中心配电运检四班开平镇一街电网_一街13# | 142.38
5376 | 唐山供电公司 | 开平供电中心 | 配电运检四班 | 开平镇 | 一街 | 电网_一街14# | 85.31 |  | 5376 | 唐山供电公司开平供电中心配电运检四班开平镇一街电网_一街14# | 85.31
5377 | 唐山供电公司 | 开平供电中心 | 配电运检四班 | 开平镇 | 一街 | 电网_一街15# | 181.215 |  | 5377 | 唐山供电公司开平供电中心配电运检四班开平镇一街电网_一街15# | 181.215
5378 | 唐山供电公司 | 开平供电中心 | 配电运检四班 | 开平镇 | 一街 | 电网_一街15# | 151.95 |  | 5378 | 唐山供电公司开平供电中心配电运检四班开平镇一街电网_一街15# | 151.95
5379 | 唐山供电公司 | 开平供电中心 | 配电运检四班 | 开平镇 | 二街 | 电网_二街燕翅街 | 167.64 |  | 5379 | 唐山供电公司开平供电中心配电运检四班开平镇二街电网_二街燕翅街 | 167.64
5380 | 唐山供电公司 | 开平供电中心 | 配电运检四班 | 开平镇 | 东西大街 | 电网_东西大街1号箱变 | 429.21 |  | 5380 | 唐山供电公司开平供电中心配电运检四班开平镇东西大街电网_东西大街1号箱变 | 429.21
5381 | 唐山供电公司 | 开平供电中心 | 配电运检四班 | 开平镇 | 东西大街 | 电网_东西大街2号箱变 | 625 |  | 5381 | 唐山供电公司开平供电中心配电运检四班开平镇东西大街电网_东西大街2号箱变 | 625
5382 | 唐山供电公司 | 开平供电中心 | 配电运检四班 | 开平镇 | 东西大街 | 电网_开平东西大街增3号箱变1#配电变压器 | 635 |  | 5382 | 唐山供电公司开平供电中心配电运检四班开平镇东西大街电网_开平东西大街增3号箱变1#配电变压器 | 635
5383 | 唐山供电公司 | 开平供电中心 | 配电运检四班 | 开平镇 | 马家沟 | 电网_唐马路1# | 12 |  | 5383 | 唐山供电公司开平供电中心配电运检四班开平镇马家沟电网_唐马路1# | 12
5384 | 唐山供电公司 | 开平供电中心 | 配电运检四班 | 开平镇 | 马家沟 | 电网_唐马路2# | 232.05 |  | 5384 | 唐山供电公司开平供电中心配电运检四班开平镇马家沟电网_唐马路2# | 232.05
5385 | 唐山供电公司 | 开平供电中心 | 配电运检四班 | 开平镇 | 东西大街 | 电网_东西大街5号箱变 | 624.76 |  | 5385 | 唐山供电公司开平供电中心配电运检四班开平镇东西大街电网_东西大街5号箱变 | 624.76
5386 | 唐山供电公司 | 开平供电中心 | 配电运检四班 | 开平镇 | 东西大街 | 电网_北环路2# | 109.844 |  | 5386 | 唐山供电公司开平供电中心配电运检四班开平镇东西大街电网_北环路2# | 109.844
5387 | 唐山供电公司 | 开平供电中心 | 配电运检四班 | 开平镇 | 普光路 | 电网_普光路6# | 244.855 |  | 5387 | 唐山供电公司开平供电中心配电运检四班开平镇普光路电网_普光路6# | 244.855
5388 | 唐山供电公司 | 开平供电中心 | 营业七班（开平） | 栗园镇 | 奔各庄 | 电网_ 奔各庄1变 | 17.835 |  | 5388 | 唐山供电公司开平供电中心营业七班（开平）栗园镇 奔各庄电网_ 奔各庄1变 | 17.835
5389 | 唐山供电公司 | 开平供电中心 | 营业七班（开平） | 栗园镇 | 奔各庄 | 电网_ 奔各庄2变 | 232 |  | 5389 | 唐山供电公司开平供电中心营业七班（开平）栗园镇 奔各庄电网_ 奔各庄2变 | 232
5390 | 唐山供电公司 | 开平供电中心 | 营业七班（开平） | 栗园镇 | 奔各庄 | 电网_ 奔各庄3变 | 183.99 |  | 5390 | 唐山供电公司开平供电中心营业七班（开平）栗园镇 奔各庄电网_ 奔各庄3变 | 183.99
5391 | 唐山供电公司 | 开平供电中心 | 营业七班（开平） | 栗园镇 | 奔各庄 | 电网_ 奔各庄4变 | 320 |  | 5391 | 唐山供电公司开平供电中心营业七班（开平）栗园镇 奔各庄电网_ 奔各庄4变 | 320
5392 | 唐山供电公司 | 开平供电中心 | 营业七班（开平） | 栗园镇 | 曹庄 | 电网_ 曹庄1变 | 0 |  | 5392 | 唐山供电公司开平供电中心营业七班（开平）栗园镇 曹庄电网_ 曹庄1变 | 0
5393 | 唐山供电公司 | 开平供电中心 | 营业七班（开平） | 栗园镇 | 曹庄 | 电网_ 曹庄2变 | 4.39 |  | 5393 | 唐山供电公司开平供电中心营业七班（开平）栗园镇 曹庄电网_ 曹庄2变 | 4.39
5394 | 唐山供电公司 | 开平供电中心 | 营业七班（开平） | 栗园镇 | 曹庄 | 电网_ 曹庄3变 | 0.25 |  | 5394 | 唐山供电公司开平供电中心营业七班（开平）栗园镇 曹庄电网_ 曹庄3变 | 0.25
5395 | 唐山供电公司 | 开平供电中心 | 营业七班（开平） | 栗园镇 | 郝庄村 | 电网_ 郝庄村1变 | 252.025 |  | 5395 | 唐山供电公司开平供电中心营业七班（开平）栗园镇 郝庄村电网_ 郝庄村1变 | 252.025
5396 | 唐山供电公司 | 开平供电中心 | 营业七班（开平） | 栗园镇 | 郝庄村 | 电网_ 郝庄村2变 | 158.745 |  | 5396 | 唐山供电公司开平供电中心营业七班（开平）栗园镇 郝庄村电网_ 郝庄村2变 | 158.745
5397 | 唐山供电公司 | 开平供电中心 | 营业七班（开平） | 栗园镇 | 荆各庄 | 电网_ 荆各庄1变 | 16.74 |  | 5397 | 唐山供电公司开平供电中心营业七班（开平）栗园镇 荆各庄电网_ 荆各庄1变 | 16.74
5398 | 唐山供电公司 | 开平供电中心 | 营业七班（开平） | 栗园镇 | 栗园 | 电网_ 栗园1变 | 13.35 |  | 5398 | 唐山供电公司开平供电中心营业七班（开平）栗园镇 栗园电网_ 栗园1变 | 13.35
5399 | 唐山供电公司 | 开平供电中心 | 营业七班（开平） | 栗园镇 | 栗园 | 电网_ 栗园3变 | 232.51 |  | 5399 | 唐山供电公司开平供电中心营业七班（开平）栗园镇 栗园电网_ 栗园3变 | 232.51
5400 | 唐山供电公司 | 开平供电中心 | 营业七班（开平） | 栗园镇 | 马各庄 | 电网_ 马各庄3号变 | 16.3 |  | 5400 | 唐山供电公司开平供电中心营业七班（开平）栗园镇 马各庄电网_ 马各庄3号变 | 16.3
5401 | 唐山供电公司 | 开平供电中心 | 营业七班（开平） | 栗园镇 | 马各庄 | 电网_ 马各庄4号变 | 202.8 |  | 5401 | 唐山供电公司开平供电中心营业七班（开平）栗园镇 马各庄电网_ 马各庄4号变 | 202.8
5402 | 唐山供电公司 | 开平供电中心 | 营业七班（开平） | 郑庄子镇 | 太平庄 | 电网_ 太平庄1变 | 211.785 |  | 5402 | 唐山供电公司开平供电中心营业七班（开平）郑庄子镇 太平庄电网_ 太平庄1变 | 211.785
5403 | 唐山供电公司 | 开平供电中心 | 营业七班（开平） | 栗园镇 | 于庄 | 电网_ 于庄3变 | 38.58 |  | 5403 | 唐山供电公司开平供电中心营业七班（开平）栗园镇 于庄电网_ 于庄3变 | 38.58
5404 | 唐山供电公司 | 开平供电中心 | 营业七班（开平） | 郑庄子镇 | 寨子 | 电网_ 寨子1变 | 207.13 |  | 5404 | 唐山供电公司开平供电中心营业七班（开平）郑庄子镇 寨子电网_ 寨子1变 | 207.13
5405 | 唐山供电公司 | 开平供电中心 | 营业七班（开平） | 郑庄子镇 | 寨子 | 电网_ 寨子2变 | 69.26 |  | 5405 | 唐山供电公司开平供电中心营业七班（开平）郑庄子镇 寨子电网_ 寨子2变 | 69.26
5406 | 唐山供电公司 | 开平供电中心 | 营业七班（开平） | 郑庄子镇 | 寨子 | 电网_ 寨子4变 | 80 |  | 5406 | 唐山供电公司开平供电中心营业七班（开平）郑庄子镇 寨子电网_ 寨子4变 | 80
5407 | 唐山供电公司 | 开平供电中心 | 营业七班（开平） | 双桥镇 | 安家庄 | 安家庄4 | 59.66 |  | 5407 | 唐山供电公司开平供电中心营业七班（开平）双桥镇安家庄安家庄4 | 59.66
5408 | 唐山供电公司 | 开平供电中心 | 营业七班（开平） | 双桥镇 | 安家庄 | 电网_安家庄10变 | 9.54 |  | 5408 | 唐山供电公司开平供电中心营业七班（开平）双桥镇安家庄电网_安家庄10变 | 9.54
5409 | 唐山供电公司 | 开平供电中心 | 营业七班（开平） | 双桥镇 | 安家庄 | 电网_安家庄11变 | 0 |  | 5409 | 唐山供电公司开平供电中心营业七班（开平）双桥镇安家庄电网_安家庄11变 | 0
5410 | 唐山供电公司 | 开平供电中心 | 营业七班（开平） | 双桥镇 | 安家庄 | 电网_安家庄12变 | 23.92 |  | 5410 | 唐山供电公司开平供电中心营业七班（开平）双桥镇安家庄电网_安家庄12变 | 23.92
5411 | 唐山供电公司 | 开平供电中心 | 营业七班（开平） | 双桥镇 | 安家庄 | 电网_安家庄2变 | 2.6 |  | 5411 | 唐山供电公司开平供电中心营业七班（开平）双桥镇安家庄电网_安家庄2变 | 2.6
5412 | 唐山供电公司 | 开平供电中心 | 营业七班（开平） | 双桥镇 | 安家庄 | 电网_安家庄3变 | 5.8 |  | 5412 | 唐山供电公司开平供电中心营业七班（开平）双桥镇安家庄电网_安家庄3变 | 5.8
5413 | 唐山供电公司 | 开平供电中心 | 营业七班（开平） | 双桥镇 | 安家庄 | 电网_安家庄5变 | 0 |  | 5413 | 唐山供电公司开平供电中心营业七班（开平）双桥镇安家庄电网_安家庄5变 | 0
5414 | 唐山供电公司 | 开平供电中心 | 营业七班（开平） | 双桥镇 | 安家庄 | 电网_安家庄6变 | 0 |  | 5414 | 唐山供电公司开平供电中心营业七班（开平）双桥镇安家庄电网_安家庄6变 | 0
5415 | 唐山供电公司 | 开平供电中心 | 营业七班（开平） | 双桥镇 | 安家庄 | 电网_安家庄7变 | 27.935 |  | 5415 | 唐山供电公司开平供电中心营业七班（开平）双桥镇安家庄电网_安家庄7变 | 27.935
5416 | 唐山供电公司 | 开平供电中心 | 营业七班（开平） | 双桥镇 | 安家庄 | 电网_安家庄8号变 | 13.84 |  | 5416 | 唐山供电公司开平供电中心营业七班（开平）双桥镇安家庄电网_安家庄8号变 | 13.84
5417 | 唐山供电公司 | 开平供电中心 | 营业七班（开平） | 双桥镇 | 安家庄 | 电网_安家庄9变 | 19.191 |  | 5417 | 唐山供电公司开平供电中心营业七班（开平）双桥镇安家庄电网_安家庄9变 | 19.191
5418 | 唐山供电公司 | 开平供电中心 | 营业七班（开平） | 双桥镇 | 安家庄 | 电网_安家庄村1变 | 0 |  | 5418 | 唐山供电公司开平供电中心营业七班（开平）双桥镇安家庄电网_安家庄村1变 | 0
5419 | 唐山供电公司 | 开平供电中心 | 营业七班（开平） | 郑庄子镇 | 北泉村 | 电网_北泉4变 | 11.415 |  | 5419 | 唐山供电公司开平供电中心营业七班（开平）郑庄子镇北泉村电网_北泉4变 | 11.415
5420 | 唐山供电公司 | 开平供电中心 | 营业七班（开平） | 郑庄子镇 | 北泉村 | 电网_北泉村1变 | 1.42 |  | 5420 | 唐山供电公司开平供电中心营业七班（开平）郑庄子镇北泉村电网_北泉村1变 | 1.42
5421 | 唐山供电公司 | 开平供电中心 | 营业七班（开平） | 郑庄子镇 | 北泉村 | 电网_北泉村2变 | 2.34 |  | 5421 | 唐山供电公司开平供电中心营业七班（开平）郑庄子镇北泉村电网_北泉村2变 | 2.34
5422 | 唐山供电公司 | 开平供电中心 | 营业七班（开平） | 郑庄子镇 | 北泉村 | 电网_北泉村3变 | 6.435 |  | 5422 | 唐山供电公司开平供电中心营业七班（开平）郑庄子镇北泉村电网_北泉村3变 | 6.435
5423 | 唐山供电公司 | 开平供电中心 | 营业七班（开平） | 栗园镇 | 奔各庄 | 电网_奔各庄10变 | 1.675 |  | 5423 | 唐山供电公司开平供电中心营业七班（开平）栗园镇奔各庄电网_奔各庄10变 | 1.675
5424 | 唐山供电公司 | 开平供电中心 | 营业七班（开平） | 栗园镇 | 奔各庄 | 电网_奔各庄5变 | 252 |  | 5424 | 唐山供电公司开平供电中心营业七班（开平）栗园镇奔各庄电网_奔各庄5变 | 252
5425 | 唐山供电公司 | 开平供电中心 | 营业七班（开平） | 栗园镇 | 奔各庄 | 电网_奔各庄6变 | 202.23 |  | 5425 | 唐山供电公司开平供电中心营业七班（开平）栗园镇奔各庄电网_奔各庄6变 | 202.23
5426 | 唐山供电公司 | 开平供电中心 | 营业七班（开平） | 栗园镇 | 奔各庄 | 电网_奔各庄7变 | 0.375 |  | 5426 | 唐山供电公司开平供电中心营业七班（开平）栗园镇奔各庄电网_奔各庄7变 | 0.375
5427 | 唐山供电公司 | 开平供电中心 | 营业七班（开平） | 栗园镇 | 奔各庄 | 电网_奔各庄8变 | 156.78 |  | 5427 | 唐山供电公司开平供电中心营业七班（开平）栗园镇奔各庄电网_奔各庄8变 | 156.78
5428 | 唐山供电公司 | 开平供电中心 | 营业七班（开平） | 栗园镇 | 奔各庄 | 电网_奔各庄9变 | 71.75 |  | 5428 | 唐山供电公司开平供电中心营业七班（开平）栗园镇奔各庄电网_奔各庄9变 | 71.75
5429 | 唐山供电公司 | 开平供电中心 | 营业七班（开平） | 栗园镇 | 曹庄 | 电网_曹庄5变 | 12.59 |  | 5429 | 唐山供电公司开平供电中心营业七班（开平）栗园镇曹庄电网_曹庄5变 | 12.59
5430 | 唐山供电公司 | 开平供电中心 | 营业七班（开平） | 栗园镇 | 曹庄 | 电网_曹庄6变 | 44.07 |  | 5430 | 唐山供电公司开平供电中心营业七班（开平）栗园镇曹庄电网_曹庄6变 | 44.07
5431 | 唐山供电公司 | 开平供电中心 | 营业七班（开平） | 栗园镇 | 曹庄 | 电网_双庙511曹庄4变 | 4.545 |  | 5431 | 唐山供电公司开平供电中心营业七班（开平）栗园镇曹庄电网_双庙511曹庄4变 | 4.545
5432 | 唐山供电公司 | 开平供电中心 | 营业七班（开平） | 栗园镇 | 大代庄 | 电网_大代庄1变 | 252 |  | 5432 | 唐山供电公司开平供电中心营业七班（开平）栗园镇大代庄电网_大代庄1变 | 252
5433 | 唐山供电公司 | 开平供电中心 | 营业七班（开平） | 栗园镇 | 大代庄 | 电网_大代庄2变 | 9.54 |  | 5433 | 唐山供电公司开平供电中心营业七班（开平）栗园镇大代庄电网_大代庄2变 | 9.54
5434 | 唐山供电公司 | 开平供电中心 | 营业七班（开平） | 栗园镇 | 大代庄 | 电网_大代庄3变 | 40.29 |  | 5434 | 唐山供电公司开平供电中心营业七班（开平）栗园镇大代庄电网_大代庄3变 | 40.29
5435 | 唐山供电公司 | 开平供电中心 | 营业七班（开平） | 栗园镇 | 大代庄 | 电网_大代庄4变 | 0 |  | 5435 | 唐山供电公司开平供电中心营业七班（开平）栗园镇大代庄电网_大代庄4变 | 0
5436 | 唐山供电公司 | 开平供电中心 | 营业七班（开平） | 栗园镇 | 大代庄 | 电网_大代庄5变 | 8.4 |  | 5436 | 唐山供电公司开平供电中心营业七班（开平）栗园镇大代庄电网_大代庄5变 | 8.4
5437 | 唐山供电公司 | 开平供电中心 | 营业七班（开平） | 栗园镇 | 大代庄 | 电网_大代庄6变 | 15.56 |  | 5437 | 唐山供电公司开平供电中心营业七班（开平）栗园镇大代庄电网_大代庄6变 | 15.56
5438 | 唐山供电公司 | 开平供电中心 | 营业七班（开平） | 栗园镇 | 大代庄 | 电网_大代庄7# | 13.875 |  | 5438 | 唐山供电公司开平供电中心营业七班（开平）栗园镇大代庄电网_大代庄7# | 13.875
5439 | 唐山供电公司 | 开平供电中心 | 营业七班（开平） | 栗园镇 | 大佛头 | 电网_大佛头10变 | 106.5 |  | 5439 | 唐山供电公司开平供电中心营业七班（开平）栗园镇大佛头电网_大佛头10变 | 106.5
5440 | 唐山供电公司 | 开平供电中心 | 营业七班（开平） | 栗园镇 | 大佛头 | 电网_大佛头11变 | 80.23 |  | 5440 | 唐山供电公司开平供电中心营业七班（开平）栗园镇大佛头电网_大佛头11变 | 80.23
5441 | 唐山供电公司 | 开平供电中心 | 营业七班（开平） | 栗园镇 | 大佛头 | 电网_大佛头12变 | 11.42 |  | 5441 | 唐山供电公司开平供电中心营业七班（开平）栗园镇大佛头电网_大佛头12变 | 11.42
5442 | 唐山供电公司 | 开平供电中心 | 营业七班（开平） | 栗园镇 | 大佛头 | 电网_大佛头13变 | 81.93 |  | 5442 | 唐山供电公司开平供电中心营业七班（开平）栗园镇大佛头电网_大佛头13变 | 81.93
5443 | 唐山供电公司 | 开平供电中心 | 营业七班（开平） | 栗园镇 | 大佛头 | 电网_大佛头1变 | 243.125 |  | 5443 | 唐山供电公司开平供电中心营业七班（开平）栗园镇大佛头电网_大佛头1变 | 243.125
5444 | 唐山供电公司 | 开平供电中心 | 营业七班（开平） | 栗园镇 | 大佛头 | 电网_大佛头2变 | 0 |  | 5444 | 唐山供电公司开平供电中心营业七班（开平）栗园镇大佛头电网_大佛头2变 | 0
5445 | 唐山供电公司 | 开平供电中心 | 营业七班（开平） | 栗园镇 | 大佛头 | 电网_大佛头3变 | 206.115 |  | 5445 | 唐山供电公司开平供电中心营业七班（开平）栗园镇大佛头电网_大佛头3变 | 206.115
5446 | 唐山供电公司 | 开平供电中心 | 营业七班（开平） | 栗园镇 | 大佛头 | 电网_大佛头4变 | 84.64 |  | 5446 | 唐山供电公司开平供电中心营业七班（开平）栗园镇大佛头电网_大佛头4变 | 84.64
5447 | 唐山供电公司 | 开平供电中心 | 营业七班（开平） | 栗园镇 | 大佛头 | 电网_大佛头5变 | 177.9 |  | 5447 | 唐山供电公司开平供电中心营业七班（开平）栗园镇大佛头电网_大佛头5变 | 177.9
5448 | 唐山供电公司 | 开平供电中心 | 营业七班（开平） | 栗园镇 | 大佛头 | 电网_大佛头6变 | 63.86 |  | 5448 | 唐山供电公司开平供电中心营业七班（开平）栗园镇大佛头电网_大佛头6变 | 63.86
5449 | 唐山供电公司 | 开平供电中心 | 营业七班（开平） | 栗园镇 | 大佛头 | 电网_大佛头7变 | 202.28 |  | 5449 | 唐山供电公司开平供电中心营业七班（开平）栗园镇大佛头电网_大佛头7变 | 202.28
5450 | 唐山供电公司 | 开平供电中心 | 营业七班（开平） | 栗园镇 | 大佛头 | 电网_大佛头8变 | 152.51 |  | 5450 | 唐山供电公司开平供电中心营业七班（开平）栗园镇大佛头电网_大佛头8变 | 152.51
5451 | 唐山供电公司 | 开平供电中心 | 营业七班（开平） | 栗园镇 | 大佛头 | 电网_大佛头9变 | 81.455 |  | 5451 | 唐山供电公司开平供电中心营业七班（开平）栗园镇大佛头电网_大佛头9变 | 81.455
5452 | 唐山供电公司 | 开平供电中心 | 营业七班（开平） | 栗园镇 | 大六甲 | 电网_大六甲1变 | 9.56 |  | 5452 | 唐山供电公司开平供电中心营业七班（开平）栗园镇大六甲电网_大六甲1变 | 9.56
5453 | 唐山供电公司 | 开平供电中心 | 营业七班（开平） | 栗园镇 | 大六甲 | 电网_大六甲2变 | 60.405 |  | 5453 | 唐山供电公司开平供电中心营业七班（开平）栗园镇大六甲电网_大六甲2变 | 60.405
5454 | 唐山供电公司 | 开平供电中心 | 营业七班（开平） | 栗园镇 | 大六甲 | 电网_大六甲3变 | 3.13 |  | 5454 | 唐山供电公司开平供电中心营业七班（开平）栗园镇大六甲电网_大六甲3变 | 3.13
5455 | 唐山供电公司 | 开平供电中心 | 营业七班（开平） | 栗园镇 | 大六甲 | 电网_大六甲4变 | 0 |  | 5455 | 唐山供电公司开平供电中心营业七班（开平）栗园镇大六甲电网_大六甲4变 | 0
5456 | 唐山供电公司 | 开平供电中心 | 营业七班（开平） | 栗园镇 | 大六甲 | 电网_大六甲6变 | 36.03 |  | 5456 | 唐山供电公司开平供电中心营业七班（开平）栗园镇大六甲电网_大六甲6变 | 36.03
5457 | 唐山供电公司 | 开平供电中心 | 营业七班（开平） | 栗园镇 | 大六甲 | 电网_大六甲7变 | 6.76 |  | 5457 | 唐山供电公司开平供电中心营业七班（开平）栗园镇大六甲电网_大六甲7变 | 6.76
5458 | 唐山供电公司 | 开平供电中心 | 营业七班（开平） | 栗园镇 | 陡电小区 | 电网_陡电小区1#箱变配电变压器配电变压器 | 504 |  | 5458 | 唐山供电公司开平供电中心营业七班（开平）栗园镇陡电小区电网_陡电小区1#箱变配电变压器配电变压器 | 504
5459 | 唐山供电公司 | 开平供电中心 | 营业七班（开平） | 栗园镇 | 陡电小区 | 电网_陡电小区10#箱变配电变压器间隔配电变压器 | 504 |  | 5459 | 唐山供电公司开平供电中心营业七班（开平）栗园镇陡电小区电网_陡电小区10#箱变配电变压器间隔配电变压器 | 504
5460 | 唐山供电公司 | 开平供电中心 | 营业七班（开平） | 栗园镇 | 陡电小区 | 电网_陡电小区11#箱变配电变压器间隔配电变压器 | 504 |  | 5460 | 唐山供电公司开平供电中心营业七班（开平）栗园镇陡电小区电网_陡电小区11#箱变配电变压器间隔配电变压器 | 504
5461 | 唐山供电公司 | 开平供电中心 | 营业七班（开平） | 栗园镇 | 陡电小区 | 电网_陡电小区2#箱变配电变压器配电变压器 | 504 |  | 5461 | 唐山供电公司开平供电中心营业七班（开平）栗园镇陡电小区电网_陡电小区2#箱变配电变压器配电变压器 | 504
5462 | 唐山供电公司 | 开平供电中心 | 营业七班（开平） | 栗园镇 | 陡电小区 | 电网_陡电小区3#箱变配电变压器配电变压器 | 504 |  | 5462 | 唐山供电公司开平供电中心营业七班（开平）栗园镇陡电小区电网_陡电小区3#箱变配电变压器配电变压器 | 504
5463 | 唐山供电公司 | 开平供电中心 | 营业七班（开平） | 栗园镇 | 陡电小区 | 电网_陡电小区4#箱变配电变压器配电变压器 | 504 |  | 5463 | 唐山供电公司开平供电中心营业七班（开平）栗园镇陡电小区电网_陡电小区4#箱变配电变压器配电变压器 | 504
5464 | 唐山供电公司 | 开平供电中心 | 营业七班（开平） | 栗园镇 | 陡电小区 | 电网_陡电小区5#箱变配电变压器间隔配电变压器 | 504 |  | 5464 | 唐山供电公司开平供电中心营业七班（开平）栗园镇陡电小区电网_陡电小区5#箱变配电变压器间隔配电变压器 | 504
5465 | 唐山供电公司 | 开平供电中心 | 营业七班（开平） | 栗园镇 | 陡电小区 | 电网_陡电小区6#箱变配电变压器间隔配电变压器 | 504 |  | 5465 | 唐山供电公司开平供电中心营业七班（开平）栗园镇陡电小区电网_陡电小区6#箱变配电变压器间隔配电变压器 | 504
5466 | 唐山供电公司 | 开平供电中心 | 营业七班（开平） | 栗园镇 | 陡电小区 | 电网_陡电小区7#箱变配电变压器间隔配电变压器 | 504 |  | 5466 | 唐山供电公司开平供电中心营业七班（开平）栗园镇陡电小区电网_陡电小区7#箱变配电变压器间隔配电变压器 | 504
5467 | 唐山供电公司 | 开平供电中心 | 营业七班（开平） | 栗园镇 | 陡电小区 | 电网_陡电小区8#箱变配电变压器间隔配电变压器 | 504 |  | 5467 | 唐山供电公司开平供电中心营业七班（开平）栗园镇陡电小区电网_陡电小区8#箱变配电变压器间隔配电变压器 | 504
5468 | 唐山供电公司 | 开平供电中心 | 营业七班（开平） | 栗园镇 | 陡电小区 | 电网_陡电小区9#箱变配电变压器间隔配电变压器 | 504 |  | 5468 | 唐山供电公司开平供电中心营业七班（开平）栗园镇陡电小区电网_陡电小区9#箱变配电变压器间隔配电变压器 | 504
5469 | 唐山供电公司 | 开平供电中心 | 营业七班（开平） | 栗园镇 | 郝庄村 | 电网_郝庄8变 | 80.6 |  | 5469 | 唐山供电公司开平供电中心营业七班（开平）栗园镇郝庄村电网_郝庄8变 | 80.6
5470 | 唐山供电公司 | 开平供电中心 | 营业七班（开平） | 栗园镇 | 郝庄村 | 电网_郝庄9变 | 175.56 |  | 5470 | 唐山供电公司开平供电中心营业七班（开平）栗园镇郝庄村电网_郝庄9变 | 175.56
5471 | 唐山供电公司 | 开平供电中心 | 营业七班（开平） | 栗园镇 | 郝庄村 | 电网_郝庄村3变 | 0 |  | 5471 | 唐山供电公司开平供电中心营业七班（开平）栗园镇郝庄村电网_郝庄村3变 | 0
5472 | 唐山供电公司 | 开平供电中心 | 营业七班（开平） | 栗园镇 | 郝庄村 | 电网_郝庄村4变 | 9.23 |  | 5472 | 唐山供电公司开平供电中心营业七班（开平）栗园镇郝庄村电网_郝庄村4变 | 9.23
5473 | 唐山供电公司 | 开平供电中心 | 营业七班（开平） | 栗园镇 | 郝庄村 | 电网_郝庄村5变 | 108.46 |  | 5473 | 唐山供电公司开平供电中心营业七班（开平）栗园镇郝庄村电网_郝庄村5变 | 108.46
5474 | 唐山供电公司 | 开平供电中心 | 营业七班（开平） | 栗园镇 | 郝庄村 | 电网_郝庄村6变 | 1.53 |  | 5474 | 唐山供电公司开平供电中心营业七班（开平）栗园镇郝庄村电网_郝庄村6变 | 1.53
5475 | 唐山供电公司 | 开平供电中心 | 营业七班（开平） | 栗园镇 | 郝庄村 | 电网_郝庄村7变 | 0.495 |  | 5475 | 唐山供电公司开平供电中心营业七班（开平）栗园镇郝庄村电网_郝庄村7变 | 0.495
5476 | 唐山供电公司 | 开平供电中心 | 营业七班（开平） | 郑庄子镇 | 贾庄子 | 电网_贾庄子1变 | 252 |  | 5476 | 唐山供电公司开平供电中心营业七班（开平）郑庄子镇贾庄子电网_贾庄子1变 | 252
5477 | 唐山供电公司 | 开平供电中心 | 营业七班（开平） | 郑庄子镇 | 贾庄子 | 电网_贾庄子2变 | 0 |  | 5477 | 唐山供电公司开平供电中心营业七班（开平）郑庄子镇贾庄子电网_贾庄子2变 | 0
5478 | 唐山供电公司 | 开平供电中心 | 营业七班（开平） | 郑庄子镇 | 贾庄子 | 电网_贾庄子3变 | 36.565 |  | 5478 | 唐山供电公司开平供电中心营业七班（开平）郑庄子镇贾庄子电网_贾庄子3变 | 36.565
5479 | 唐山供电公司 | 开平供电中心 | 营业七班（开平） | 郑庄子镇 | 贾庄子 | 电网_贾庄子4变 | 277.44 |  | 5479 | 唐山供电公司开平供电中心营业七班（开平）郑庄子镇贾庄子电网_贾庄子4变 | 277.44
5480 | 唐山供电公司 | 开平供电中心 | 营业七班（开平） | 栗园镇 | 荆各庄 | 电网_荆各庄2变 | 73.2 |  | 5480 | 唐山供电公司开平供电中心营业七班（开平）栗园镇荆各庄电网_荆各庄2变 | 73.2
5481 | 唐山供电公司 | 开平供电中心 | 营业七班（开平） | 栗园镇 | 荆各庄 | 电网_荆各庄4变 | 162.145 |  | 5481 | 唐山供电公司开平供电中心营业七班（开平）栗园镇荆各庄电网_荆各庄4变 | 162.145
5482 | 唐山供电公司 | 开平供电中心 | 营业七班（开平） | 栗园镇 | 荆各庄 | 电网_荆各庄5变 | 9.1 |  | 5482 | 唐山供电公司开平供电中心营业七班（开平）栗园镇荆各庄电网_荆各庄5变 | 9.1
5483 | 唐山供电公司 | 开平供电中心 | 营业七班（开平） | 栗园镇 | 荆各庄 | 电网_荆各庄6变 | 252 |  | 5483 | 唐山供电公司开平供电中心营业七班（开平）栗园镇荆各庄电网_荆各庄6变 | 252
5484 | 唐山供电公司 | 开平供电中心 | 营业七班（开平） | 栗园镇 | 荆新楼箱 | 电网_荆新楼箱变1#变压器 | 252 |  | 5484 | 唐山供电公司开平供电中心营业七班（开平）栗园镇荆新楼箱电网_荆新楼箱变1#变压器 | 252
5485 | 唐山供电公司 | 开平供电中心 | 营业七班（开平） | 栗园镇 | 栗园 | 电网_栗园10号变 | 320 |  | 5485 | 唐山供电公司开平供电中心营业七班（开平）栗园镇栗园电网_栗园10号变 | 320
5486 | 唐山供电公司 | 开平供电中心 | 营业七班（开平） | 栗园镇 | 栗园 | 电网_栗园11号变 | 184.525 |  | 5486 | 唐山供电公司开平供电中心营业七班（开平）栗园镇栗园电网_栗园11号变 | 184.525
5487 | 唐山供电公司 | 开平供电中心 | 营业七班（开平） | 栗园镇 | 栗园 | 电网_栗园12号变 | 193.16 |  | 5487 | 唐山供电公司开平供电中心营业七班（开平）栗园镇栗园电网_栗园12号变 | 193.16
5488 | 唐山供电公司 | 开平供电中心 | 营业七班（开平） | 栗园镇 | 栗园 | 电网_栗园13变 | 0 |  | 5488 | 唐山供电公司开平供电中心营业七班（开平）栗园镇栗园电网_栗园13变 | 0
5489 | 唐山供电公司 | 开平供电中心 | 营业七班（开平） | 栗园镇 | 栗园 | 电网_栗园14变 | 130.76 |  | 5489 | 唐山供电公司开平供电中心营业七班（开平）栗园镇栗园电网_栗园14变 | 130.76
5490 | 唐山供电公司 | 开平供电中心 | 营业七班（开平） | 栗园镇 | 栗园 | 电网_栗园15变 | 306 |  | 5490 | 唐山供电公司开平供电中心营业七班（开平）栗园镇栗园电网_栗园15变 | 306
5491 | 唐山供电公司 | 开平供电中心 | 营业七班（开平） | 栗园镇 | 栗园 | 电网_栗园16变 | 320 |  | 5491 | 唐山供电公司开平供电中心营业七班（开平）栗园镇栗园电网_栗园16变 | 320
5492 | 唐山供电公司 | 开平供电中心 | 营业七班（开平） | 栗园镇 | 栗园 | 电网_栗园17变 | 127.043 |  | 5492 | 唐山供电公司开平供电中心营业七班（开平）栗园镇栗园电网_栗园17变 | 127.043
5493 | 唐山供电公司 | 开平供电中心 | 营业七班（开平） | 栗园镇 | 栗园 | 电网_栗园2变 | 43.55 |  | 5493 | 唐山供电公司开平供电中心营业七班（开平）栗园镇栗园电网_栗园2变 | 43.55
5494 | 唐山供电公司 | 开平供电中心 | 营业七班（开平） | 栗园镇 | 栗园 | 电网_栗园4变 | 19.39 |  | 5494 | 唐山供电公司开平供电中心营业七班（开平）栗园镇栗园电网_栗园4变 | 19.39
5495 | 唐山供电公司 | 开平供电中心 | 营业七班（开平） | 栗园镇 | 栗园 | 电网_栗园5变 | 62.83 |  | 5495 | 唐山供电公司开平供电中心营业七班（开平）栗园镇栗园电网_栗园5变 | 62.83
5496 | 唐山供电公司 | 开平供电中心 | 营业七班（开平） | 栗园镇 | 栗园 | 电网_栗园6变 | 153.36 |  | 5496 | 唐山供电公司开平供电中心营业七班（开平）栗园镇栗园电网_栗园6变 | 153.36
5497 | 唐山供电公司 | 开平供电中心 | 营业七班（开平） | 栗园镇 | 栗园 | 电网_栗园7号变 | 211.25 |  | 5497 | 唐山供电公司开平供电中心营业七班（开平）栗园镇栗园电网_栗园7号变 | 211.25
5498 | 唐山供电公司 | 开平供电中心 | 营业七班（开平） | 栗园镇 | 栗园 | 电网_栗园8变 | 150.92 |  | 5498 | 唐山供电公司开平供电中心营业七班（开平）栗园镇栗园电网_栗园8变 | 150.92
5499 | 唐山供电公司 | 开平供电中心 | 营业七班（开平） | 栗园镇 | 栗园 | 电网_栗园9号变 | 252 |  | 5499 | 唐山供电公司开平供电中心营业七班（开平）栗园镇栗园电网_栗园9号变 | 252
5500 | 唐山供电公司 | 开平供电中心 | 营业七班（开平） | 栗园镇 | 栗园 | 电网_栗园18变 | 320 |  | 5500 | 唐山供电公司开平供电中心营业七班（开平）栗园镇栗园电网_栗园18变 | 320
5501 | 唐山供电公司 | 开平供电中心 | 营业七班（开平） | 栗园镇 | 刘官屯 | 电网_刘官屯10变 | 11.395 |  | 5501 | 唐山供电公司开平供电中心营业七班（开平）栗园镇刘官屯电网_刘官屯10变 | 11.395
5502 | 唐山供电公司 | 开平供电中心 | 营业七班（开平） | 栗园镇 | 刘官屯 | 电网_刘官屯1变 | 0 |  | 5502 | 唐山供电公司开平供电中心营业七班（开平）栗园镇刘官屯电网_刘官屯1变 | 0
5503 | 唐山供电公司 | 开平供电中心 | 营业七班（开平） | 栗园镇 | 刘官屯 | 电网_刘官屯2变 | 9.995 |  | 5503 | 唐山供电公司开平供电中心营业七班（开平）栗园镇刘官屯电网_刘官屯2变 | 9.995
5504 | 唐山供电公司 | 开平供电中心 | 营业七班（开平） | 栗园镇 | 刘官屯 | 电网_刘官屯3变 | 10.045 |  | 5504 | 唐山供电公司开平供电中心营业七班（开平）栗园镇刘官屯电网_刘官屯3变 | 10.045
5505 | 唐山供电公司 | 开平供电中心 | 营业七班（开平） | 栗园镇 | 刘官屯 | 电网_刘官屯4变 | 0 |  | 5505 | 唐山供电公司开平供电中心营业七班（开平）栗园镇刘官屯电网_刘官屯4变 | 0
5506 | 唐山供电公司 | 开平供电中心 | 营业七班（开平） | 栗园镇 | 刘官屯 | 电网_刘官屯5变 | 0 |  | 5506 | 唐山供电公司开平供电中心营业七班（开平）栗园镇刘官屯电网_刘官屯5变 | 0
5507 | 唐山供电公司 | 开平供电中心 | 营业七班（开平） | 栗园镇 | 刘官屯 | 电网_刘官屯6变 | 0 |  | 5507 | 唐山供电公司开平供电中心营业七班（开平）栗园镇刘官屯电网_刘官屯6变 | 0
5508 | 唐山供电公司 | 开平供电中心 | 营业七班（开平） | 栗园镇 | 刘官屯 | 电网_刘官屯7变 | 84.52 |  | 5508 | 唐山供电公司开平供电中心营业七班（开平）栗园镇刘官屯电网_刘官屯7变 | 84.52
5509 | 唐山供电公司 | 开平供电中心 | 营业七班（开平） | 栗园镇 | 刘官屯 | 电网_刘官屯9柱上变压器 | 5.48 |  | 5509 | 唐山供电公司开平供电中心营业七班（开平）栗园镇刘官屯电网_刘官屯9柱上变压器 | 5.48
5510 | 唐山供电公司 | 开平供电中心 | 营业七班（开平） | 栗园镇 | 刘庄 | 电网_刘庄1变 | 0 |  | 5510 | 唐山供电公司开平供电中心营业七班（开平）栗园镇刘庄电网_刘庄1变 | 0
5511 | 唐山供电公司 | 开平供电中心 | 营业七班（开平） | 栗园镇 | 刘庄 | 电网_刘庄2变 | 0 |  | 5511 | 唐山供电公司开平供电中心营业七班（开平）栗园镇刘庄电网_刘庄2变 | 0
5512 | 唐山供电公司 | 开平供电中心 | 营业七班（开平） | 栗园镇 | 刘庄 | 电网_刘庄3变 | 7.375 |  | 5512 | 唐山供电公司开平供电中心营业七班（开平）栗园镇刘庄电网_刘庄3变 | 7.375
5513 | 唐山供电公司 | 开平供电中心 | 营业七班（开平） | 栗园镇 | 刘庄 | 电网_刘庄4变 | 0 |  | 5513 | 唐山供电公司开平供电中心营业七班（开平）栗园镇刘庄电网_刘庄4变 | 0
5514 | 唐山供电公司 | 开平供电中心 | 营业七班（开平） | 栗园镇 | 刘庄 | 电网_刘庄5变 | 6.895 |  | 5514 | 唐山供电公司开平供电中心营业七班（开平）栗园镇刘庄电网_刘庄5变 | 6.895
5515 | 唐山供电公司 | 开平供电中心 | 营业七班（开平） | 栗园镇 | 刘庄 | 电网_刘庄8号变 | 0 |  | 5515 | 唐山供电公司开平供电中心营业七班（开平）栗园镇刘庄电网_刘庄8号变 | 0
5516 | 唐山供电公司 | 开平供电中心 | 营业七班（开平） | 栗园镇 | 刘庄 | 电网_双桥528主干26号杆刘庄6变 | 0 |  | 5516 | 唐山供电公司开平供电中心营业七班（开平）栗园镇刘庄电网_双桥528主干26号杆刘庄6变 | 0
5517 | 唐山供电公司 | 开平供电中心 | 营业七班（开平） | 栗园镇 | 马各庄 | 电网_马各庄1号变 | 252 |  | 5517 | 唐山供电公司开平供电中心营业七班（开平）栗园镇马各庄电网_马各庄1号变 | 252
5518 | 唐山供电公司 | 开平供电中心 | 营业七班（开平） | 栗园镇 | 马各庄 | 电网_马各庄2号变 | 176.96 |  | 5518 | 唐山供电公司开平供电中心营业七班（开平）栗园镇马各庄电网_马各庄2号变 | 176.96
5519 | 唐山供电公司 | 开平供电中心 | 营业七班（开平） | 栗园镇 | 马各庄 | 电网_马各庄5号变 | 184.11 |  | 5519 | 唐山供电公司开平供电中心营业七班（开平）栗园镇马各庄电网_马各庄5号变 | 184.11
5520 | 唐山供电公司 | 开平供电中心 | 营业七班（开平） | 栗园镇 | 马各庄 | 电网_马各庄6号变 | 132.26 |  | 5520 | 唐山供电公司开平供电中心营业七班（开平）栗园镇马各庄电网_马各庄6号变 | 132.26
5521 | 唐山供电公司 | 开平供电中心 | 营业七班（开平） | 郑庄子镇 | 马庄子 | 电网_马庄子1变 | 230.055 |  | 5521 | 唐山供电公司开平供电中心营业七班（开平）郑庄子镇马庄子电网_马庄子1变 | 230.055
5522 | 唐山供电公司 | 开平供电中心 | 营业七班（开平） | 郑庄子镇 | 马庄子 | 电网_马庄子2变 | 320 |  | 5522 | 唐山供电公司开平供电中心营业七班（开平）郑庄子镇马庄子电网_马庄子2变 | 320
5523 | 唐山供电公司 | 开平供电中心 | 营业七班（开平） | 郑庄子镇 | 马庄子 | 电网_马庄子3. | 109.3 |  | 5523 | 唐山供电公司开平供电中心营业七班（开平）郑庄子镇马庄子电网_马庄子3. | 109.3
5524 | 唐山供电公司 | 开平供电中心 | 营业七班（开平） | 郑庄子镇 | 马庄子 | 电网_马庄子4变 | 100 |  | 5524 | 唐山供电公司开平供电中心营业七班（开平）郑庄子镇马庄子电网_马庄子4变 | 100
5525 | 唐山供电公司 | 开平供电中心 | 营业七班（开平） | 栗园镇 | 茅草营 | 电网_茅草营4变 | 320 |  | 5525 | 唐山供电公司开平供电中心营业七班（开平）栗园镇茅草营电网_茅草营4变 | 320
5526 | 唐山供电公司 | 开平供电中心 | 营业七班（开平） | 栗园镇 | 茅草营村 | 电网_茅草营村1号变 | 67.52 |  | 5526 | 唐山供电公司开平供电中心营业七班（开平）栗园镇茅草营村电网_茅草营村1号变 | 67.52
5527 | 唐山供电公司 | 开平供电中心 | 营业七班（开平） | 栗园镇 | 茅草营村 | 电网_茅草营村2号变 | 54.18 |  | 5527 | 唐山供电公司开平供电中心营业七班（开平）栗园镇茅草营村电网_茅草营村2号变 | 54.18
5528 | 唐山供电公司 | 开平供电中心 | 营业七班（开平） | 栗园镇 | 茅草营村 | 电网_茅草营村3号变 | 22 |  | 5528 | 唐山供电公司开平供电中心营业七班（开平）栗园镇茅草营村电网_茅草营村3号变 | 22
5529 | 唐山供电公司 | 开平供电中心 | 营业七班（开平） | 郑庄子镇 | 任信屯 | 电网_任信屯1变 | 152.75 |  | 5529 | 唐山供电公司开平供电中心营业七班（开平）郑庄子镇任信屯电网_任信屯1变 | 152.75
5530 | 唐山供电公司 | 开平供电中心 | 营业七班（开平） | 郑庄子镇 | 任信屯 | 电网_任信屯2变 | 33.3 |  | 5530 | 唐山供电公司开平供电中心营业七班（开平）郑庄子镇任信屯电网_任信屯2变 | 33.3
5531 | 唐山供电公司 | 开平供电中心 | 营业七班（开平） | 郑庄子镇 | 任信屯 | 电网_任信屯3变 | 85.6 |  | 5531 | 唐山供电公司开平供电中心营业七班（开平）郑庄子镇任信屯电网_任信屯3变 | 85.6
5532 | 唐山供电公司 | 开平供电中心 | 营业七班（开平） | 郑庄子镇 | 任信屯 | 电网_任信屯4变 | 254.76 |  | 5532 | 唐山供电公司开平供电中心营业七班（开平）郑庄子镇任信屯电网_任信屯4变 | 254.76
5533 | 唐山供电公司 | 开平供电中心 | 营业七班（开平） | 郑庄子镇 | 任信屯 | 电网_任信屯5变 | 198.37 |  | 5533 | 唐山供电公司开平供电中心营业七班（开平）郑庄子镇任信屯电网_任信屯5变 | 198.37
5534 | 唐山供电公司 | 开平供电中心 | 营业七班（开平） | 栗园镇 | 沈庄 | 电网_沈庄1变 | 0 |  | 5534 | 唐山供电公司开平供电中心营业七班（开平）栗园镇沈庄电网_沈庄1变 | 0
5535 | 唐山供电公司 | 开平供电中心 | 营业七班（开平） | 栗园镇 | 沈庄 | 电网_沈庄2变 | 252 |  | 5535 | 唐山供电公司开平供电中心营业七班（开平）栗园镇沈庄电网_沈庄2变 | 252
5536 | 唐山供电公司 | 开平供电中心 | 营业七班（开平） | 栗园镇 | 双庙 | 电网_双庙16号变 | 3.515 |  | 5536 | 唐山供电公司开平供电中心营业七班（开平）栗园镇双庙电网_双庙16号变 | 3.515
5537 | 唐山供电公司 | 开平供电中心 | 营业七班（开平） | 栗园镇 | 双庙 | 电网_双庙17号变 | 0 |  | 5537 | 唐山供电公司开平供电中心营业七班（开平）栗园镇双庙电网_双庙17号变 | 0
5538 | 唐山供电公司 | 开平供电中心 | 营业七班（开平） | 栗园镇 | 双庙 | 电网_双庙4变台 | 102.875 |  | 5538 | 唐山供电公司开平供电中心营业七班（开平）栗园镇双庙电网_双庙4变台 | 102.875
5539 | 唐山供电公司 | 开平供电中心 | 营业七班（开平） | 栗园镇 | 双庙 | 电网_双庙5变台 | 0 |  | 5539 | 唐山供电公司开平供电中心营业七班（开平）栗园镇双庙电网_双庙5变台 | 0
5540 | 唐山供电公司 | 开平供电中心 | 营业七班（开平） | 栗园镇 | 双庙 | 电网_双庙6变台 | 0 |  | 5540 | 唐山供电公司开平供电中心营业七班（开平）栗园镇双庙电网_双庙6变台 | 0
5541 | 唐山供电公司 | 开平供电中心 | 营业七班（开平） | 栗园镇 | 双庙 | 电网_双庙7变台 | 0 |  | 5541 | 唐山供电公司开平供电中心营业七班（开平）栗园镇双庙电网_双庙7变台 | 0
5542 | 唐山供电公司 | 开平供电中心 | 营业七班（开平） | 栗园镇 | 双庙 | 电网_双庙8变台 | 0 |  | 5542 | 唐山供电公司开平供电中心营业七班（开平）栗园镇双庙电网_双庙8变台 | 0
5543 | 唐山供电公司 | 开平供电中心 | 营业七班（开平） | 栗园镇 | 双庙 | 电网_双庙9变台 | 2.465 |  | 5543 | 唐山供电公司开平供电中心营业七班（开平）栗园镇双庙电网_双庙9变台 | 2.465
5544 | 唐山供电公司 | 开平供电中心 | 营业七班（开平） | 栗园镇 | 双庙 | 电网_双庙村10变 | 13.125 |  | 5544 | 唐山供电公司开平供电中心营业七班（开平）栗园镇双庙电网_双庙村10变 | 13.125
5545 | 唐山供电公司 | 开平供电中心 | 营业七班（开平） | 栗园镇 | 双庙 | 电网_双庙村11变 | 1.38 |  | 5545 | 唐山供电公司开平供电中心营业七班（开平）栗园镇双庙电网_双庙村11变 | 1.38
5546 | 唐山供电公司 | 开平供电中心 | 营业七班（开平） | 栗园镇 | 双庙 | 电网_双庙村12变台 | 2.68 |  | 5546 | 唐山供电公司开平供电中心营业七班（开平）栗园镇双庙电网_双庙村12变台 | 2.68
5547 | 唐山供电公司 | 开平供电中心 | 营业七班（开平） | 栗园镇 | 双庙 | 电网_双庙村13变 | 16.84 |  | 5547 | 唐山供电公司开平供电中心营业七班（开平）栗园镇双庙电网_双庙村13变 | 16.84
5548 | 唐山供电公司 | 开平供电中心 | 营业七班（开平） | 栗园镇 | 双庙 | 电网_双庙村14变 | 0 |  | 5548 | 唐山供电公司开平供电中心营业七班（开平）栗园镇双庙电网_双庙村14变 | 0
5549 | 唐山供电公司 | 开平供电中心 | 营业七班（开平） | 栗园镇 | 双庙 | 电网_双庙村15变台 | 144.215 |  | 5549 | 唐山供电公司开平供电中心营业七班（开平）栗园镇双庙电网_双庙村15变台 | 144.215
5550 | 唐山供电公司 | 开平供电中心 | 营业七班（开平） | 栗园镇 | 双庙 | 电网_双庙村1变 | 2.15 |  | 5550 | 唐山供电公司开平供电中心营业七班（开平）栗园镇双庙电网_双庙村1变 | 2.15
5551 | 唐山供电公司 | 开平供电中心 | 营业七班（开平） | 栗园镇 | 双庙 | 电网_双庙村2变 | 0 |  | 5551 | 唐山供电公司开平供电中心营业七班（开平）栗园镇双庙电网_双庙村2变 | 0
5552 | 唐山供电公司 | 开平供电中心 | 营业七班（开平） | 栗园镇 | 双庙 | 电网_双庙村3变 | 5.485 |  | 5552 | 唐山供电公司开平供电中心营业七班（开平）栗园镇双庙电网_双庙村3变 | 5.485
5553 | 唐山供电公司 | 开平供电中心 | 营业七班（开平） | 郑庄子镇 | 太平庄 | 电网_太平庄2变 | 183.88 |  | 5553 | 唐山供电公司开平供电中心营业七班（开平）郑庄子镇太平庄电网_太平庄2变 | 183.88
5554 | 唐山供电公司 | 开平供电中心 | 营业七班（开平） | 郑庄子镇 | 太平庄 | 电网_太平庄3变 | 320 |  | 5554 | 唐山供电公司开平供电中心营业七班（开平）郑庄子镇太平庄电网_太平庄3变 | 320
5555 | 唐山供电公司 | 开平供电中心 | 营业七班（开平） | 唐东社区 | 唐东铁路 | 电网_唐东铁路楼1#箱变 | 320 |  | 5555 | 唐山供电公司开平供电中心营业七班（开平）唐东社区唐东铁路电网_唐东铁路楼1#箱变 | 320
5556 | 唐山供电公司 | 开平供电中心 | 营业七班（开平） | 唐东社区 | 唐东铁路 | 电网_唐东铁路楼2#箱变 | 640 |  | 5556 | 唐山供电公司开平供电中心营业七班（开平）唐东社区唐东铁路电网_唐东铁路楼2#箱变 | 640
5557 | 唐山供电公司 | 开平供电中心 | 营业七班（开平） | 唐东社区 | 唐东铁路 | 电网_唐东铁路楼3#箱变 | 504 |  | 5557 | 唐山供电公司开平供电中心营业七班（开平）唐东社区唐东铁路电网_唐东铁路楼3#箱变 | 504
5558 | 唐山供电公司 | 开平供电中心 | 营业七班（开平） | 唐东社区 | 唐东铁路 | 电网_唐东铁路楼4#箱变 | 504 |  | 5558 | 唐山供电公司开平供电中心营业七班（开平）唐东社区唐东铁路电网_唐东铁路楼4#箱变 | 504
5559 | 唐山供电公司 | 开平供电中心 | 营业七班（开平） | 栗园镇 | 小佛头 | 电网_栗园供电所 | 320 |  | 5559 | 唐山供电公司开平供电中心营业七班（开平）栗园镇小佛头电网_栗园供电所 | 320
5560 | 唐山供电公司 | 开平供电中心 | 营业七班（开平） | 栗园镇 | 小佛头 | 电网_小佛头1号变 | 252 |  | 5560 | 唐山供电公司开平供电中心营业七班（开平）栗园镇小佛头电网_小佛头1号变 | 252
5561 | 唐山供电公司 | 开平供电中心 | 营业七班（开平） | 栗园镇 | 小佛头 | 电网_小佛头2号变 | 305 |  | 5561 | 唐山供电公司开平供电中心营业七班（开平）栗园镇小佛头电网_小佛头2号变 | 305
5562 | 唐山供电公司 | 开平供电中心 | 营业七班（开平） | 栗园镇 | 小佛头 | 电网_小佛头3号变 | 17.175 |  | 5562 | 唐山供电公司开平供电中心营业七班（开平）栗园镇小佛头电网_小佛头3号变 | 17.175
5563 | 唐山供电公司 | 开平供电中心 | 营业七班（开平） | 栗园镇 | 小佛头 | 电网_小佛头5号变 | 209.25 |  | 5563 | 唐山供电公司开平供电中心营业七班（开平）栗园镇小佛头电网_小佛头5号变 | 209.25
5564 | 唐山供电公司 | 开平供电中心 | 营业七班（开平） | 栗园镇 | 小佛头 | 电网_小佛头箱变1#配电变压器 | 252 |  | 5564 | 唐山供电公司开平供电中心营业七班（开平）栗园镇小佛头电网_小佛头箱变1#配电变压器 | 252
5565 | 唐山供电公司 | 开平供电中心 | 营业七班（开平） | 栗园镇 | 小六甲 | 电网_小六甲1变 | 128.7 |  | 5565 | 唐山供电公司开平供电中心营业七班（开平）栗园镇小六甲电网_小六甲1变 | 128.7
5566 | 唐山供电公司 | 开平供电中心 | 营业七班（开平） | 栗园镇 | 小六甲 | 电网_小六甲2变 | 0.08 |  | 5566 | 唐山供电公司开平供电中心营业七班（开平）栗园镇小六甲电网_小六甲2变 | 0.08
5567 | 唐山供电公司 | 开平供电中心 | 营业七班（开平） | 栗园镇 | 小六甲 | 电网_小六甲3变 | 91 |  | 5567 | 唐山供电公司开平供电中心营业七班（开平）栗园镇小六甲电网_小六甲3变 | 91
5568 | 唐山供电公司 | 开平供电中心 | 营业七班（开平） | 栗园镇 | 小六甲 | 电网_小六甲4变 | 12.2 |  | 5568 | 唐山供电公司开平供电中心营业七班（开平）栗园镇小六甲电网_小六甲4变 | 12.2
5569 | 唐山供电公司 | 开平供电中心 | 营业七班（开平） | 栗园镇 | 小六甲 | 电网_小六甲5变 | 200.9 |  | 5569 | 唐山供电公司开平供电中心营业七班（开平）栗园镇小六甲电网_小六甲5变 | 200.9
5570 | 唐山供电公司 | 开平供电中心 | 营业七班（开平） | 栗园镇 | 新约克小镇 | 电网_新约克小镇1#柱上变压器 | 252 |  | 5570 | 唐山供电公司开平供电中心营业七班（开平）栗园镇新约克小镇电网_新约克小镇1#柱上变压器 | 252
5571 | 唐山供电公司 | 开平供电中心 | 营业七班（开平） | 栗园镇 | 新约克小镇 | 电网_新约克小镇2#柱上变压器 | 252 |  | 5571 | 唐山供电公司开平供电中心营业七班（开平）栗园镇新约克小镇电网_新约克小镇2#柱上变压器 | 252
5572 | 唐山供电公司 | 开平供电中心 | 营业七班（开平） | 栗园镇 | 新约克小镇 | 电网_新约克小镇3#柱上变压器 | 252 |  | 5572 | 唐山供电公司开平供电中心营业七班（开平）栗园镇新约克小镇电网_新约克小镇3#柱上变压器 | 252
5573 | 唐山供电公司 | 开平供电中心 | 营业七班（开平） | 栗园镇 | 新约克小镇 | 电网_新约克小镇4#柱上变压器 | 252 |  | 5573 | 唐山供电公司开平供电中心营业七班（开平）栗园镇新约克小镇电网_新约克小镇4#柱上变压器 | 252
5574 | 唐山供电公司 | 开平供电中心 | 营业七班（开平） | 栗园镇 | 新约克小镇 | 电网_新约克小镇5#柱上变压器 | 252 |  | 5574 | 唐山供电公司开平供电中心营业七班（开平）栗园镇新约克小镇电网_新约克小镇5#柱上变压器 | 252
5575 | 唐山供电公司 | 开平供电中心 | 营业七班（开平） | 栗园镇 | 新约克小镇 | 电网_新约克小镇6#柱上变压器 | 252 |  | 5575 | 唐山供电公司开平供电中心营业七班（开平）栗园镇新约克小镇电网_新约克小镇6#柱上变压器 | 252
5576 | 唐山供电公司 | 开平供电中心 | 营业七班（开平） | 栗园镇 | 尤各庄 | 电网_尤各庄1变 | 29.155 |  | 5576 | 唐山供电公司开平供电中心营业七班（开平）栗园镇尤各庄电网_尤各庄1变 | 29.155
5577 | 唐山供电公司 | 开平供电中心 | 营业七班（开平） | 栗园镇 | 尤各庄 | 电网_尤各庄2变 | 172.1 |  | 5577 | 唐山供电公司开平供电中心营业七班（开平）栗园镇尤各庄电网_尤各庄2变 | 172.1
5578 | 唐山供电公司 | 开平供电中心 | 营业七班（开平） | 栗园镇 | 尤各庄 | 电网_尤各庄3变 | 171.495 |  | 5578 | 唐山供电公司开平供电中心营业七班（开平）栗园镇尤各庄电网_尤各庄3变 | 171.495
5579 | 唐山供电公司 | 开平供电中心 | 营业七班（开平） | 栗园镇 | 尤各庄 | 电网_尤各庄4变 | 2.32 |  | 5579 | 唐山供电公司开平供电中心营业七班（开平）栗园镇尤各庄电网_尤各庄4变 | 2.32
5580 | 唐山供电公司 | 开平供电中心 | 营业七班（开平） | 栗园镇 | 尤各庄 | 电网_尤各庄5变 | 35.54 |  | 5580 | 唐山供电公司开平供电中心营业七班（开平）栗园镇尤各庄电网_尤各庄5变 | 35.54
5581 | 唐山供电公司 | 开平供电中心 | 营业七班（开平） | 栗园镇 | 于庄 | 电网_于庄10变 | 11.76 |  | 5581 | 唐山供电公司开平供电中心营业七班（开平）栗园镇于庄电网_于庄10变 | 11.76
5582 | 唐山供电公司 | 开平供电中心 | 营业七班（开平） | 栗园镇 | 于庄 | 电网_于庄1变 | 12.89 |  | 5582 | 唐山供电公司开平供电中心营业七班（开平）栗园镇于庄电网_于庄1变 | 12.89
5583 | 唐山供电公司 | 开平供电中心 | 营业七班（开平） | 栗园镇 | 于庄 | 电网_于庄2变 | 4.105 |  | 5583 | 唐山供电公司开平供电中心营业七班（开平）栗园镇于庄电网_于庄2变 | 4.105
5584 | 唐山供电公司 | 开平供电中心 | 营业七班（开平） | 栗园镇 | 于庄 | 电网_于庄4变 | 11.44 |  | 5584 | 唐山供电公司开平供电中心营业七班（开平）栗园镇于庄电网_于庄4变 | 11.44
5585 | 唐山供电公司 | 开平供电中心 | 营业七班（开平） | 栗园镇 | 于庄 | 电网_于庄5变 | 6.905 |  | 5585 | 唐山供电公司开平供电中心营业七班（开平）栗园镇于庄电网_于庄5变 | 6.905
5586 | 唐山供电公司 | 开平供电中心 | 营业七班（开平） | 栗园镇 | 于庄 | 电网_于庄6变 | 177.38 |  | 5586 | 唐山供电公司开平供电中心营业七班（开平）栗园镇于庄电网_于庄6变 | 177.38
5587 | 唐山供电公司 | 开平供电中心 | 营业七班（开平） | 栗园镇 | 于庄 | 电网_于庄7变 | 257.15 |  | 5587 | 唐山供电公司开平供电中心营业七班（开平）栗园镇于庄电网_于庄7变 | 257.15
5588 | 唐山供电公司 | 开平供电中心 | 营业七班（开平） | 栗园镇 | 于庄 | 电网_于庄8变 | 4.17 |  | 5588 | 唐山供电公司开平供电中心营业七班（开平）栗园镇于庄电网_于庄8变 | 4.17
5589 | 唐山供电公司 | 开平供电中心 | 营业七班（开平） | 栗园镇 | 于庄 | 电网_于庄9变 | 0 |  | 5589 | 唐山供电公司开平供电中心营业七班（开平）栗园镇于庄电网_于庄9变 | 0
5590 | 唐山供电公司 | 开平供电中心 | 营业七班（开平） | 郑庄子镇 | 寨子 | 电网_寨子3变 | 45.37 |  | 5590 | 唐山供电公司开平供电中心营业七班（开平）郑庄子镇寨子电网_寨子3变 | 45.37
5591 | 唐山供电公司 | 开平供电中心 | 营业七班（开平） | 郑庄子镇 | 寨子 | 电网_寨子6变 | 19.81 |  | 5591 | 唐山供电公司开平供电中心营业七班（开平）郑庄子镇寨子电网_寨子6变 | 19.81
5592 | 唐山供电公司 | 开平供电中心 | 营业七班（开平） | 郑庄子镇 | 寨子 | 电网_寨子村5变 | 10.31 |  | 5592 | 唐山供电公司开平供电中心营业七班（开平）郑庄子镇寨子电网_寨子村5变 | 10.31
5593 | 唐山供电公司 | 开平供电中心 | 营业七班（开平） | 栗园镇 | 郑庄 | 电网_ 郑庄1变 | 49.38 |  | 5593 | 唐山供电公司开平供电中心营业七班（开平）栗园镇郑庄电网_ 郑庄1变 | 49.38
5594 | 唐山供电公司 | 开平供电中心 | 营业七班（开平） | 栗园镇 | 郑庄 | 电网_郑庄2变 | 208 |  | 5594 | 唐山供电公司开平供电中心营业七班（开平）栗园镇郑庄电网_郑庄2变 | 208
5595 | 唐山供电公司 | 开平供电中心 | 营业七班（开平） | 栗园镇 | 郑庄 | 电网_郑庄3变 | 320 |  | 5595 | 唐山供电公司开平供电中心营业七班（开平）栗园镇郑庄电网_郑庄3变 | 320
5596 | 唐山供电公司 | 开平供电中心 | 营业七班（开平） | 栗园镇 | 郑庄 | 电网_郑庄4变 | 236.04 |  | 5596 | 唐山供电公司开平供电中心营业七班（开平）栗园镇郑庄电网_郑庄4变 | 236.04
5597 | 唐山供电公司 | 开平供电中心 | 营业七班（开平） | 栗园镇 | 郑庄 | 电网_郑庄5变 | 252 |  | 5597 | 唐山供电公司开平供电中心营业七班（开平）栗园镇郑庄电网_郑庄5变 | 252
5598 | 唐山供电公司 | 开平供电中心 | 营业七班（开平） | 栗园镇 | 郑庄 | 电网_郑庄6变 | 163.77 |  | 5598 | 唐山供电公司开平供电中心营业七班（开平）栗园镇郑庄电网_郑庄6变 | 163.77
5599 | 唐山供电公司 | 开平供电中心 | 营业七班（开平） | 栗园镇 | 郑庄 | 电网_郑庄7变 | 208.23 |  | 5599 | 唐山供电公司开平供电中心营业七班（开平）栗园镇郑庄电网_郑庄7变 | 208.23
5600 | 唐山供电公司 | 开平供电中心 | 营业七班（开平） | 栗园镇 | 郑庄 | 电网_郑庄8变 | 214.08 |  | 5600 | 唐山供电公司开平供电中心营业七班（开平）栗园镇郑庄电网_郑庄8变 | 214.08
5601 | 唐山供电公司 | 开平供电中心 | 配电运检二班 | 双桥镇 | 冶里村 | 冶里综合A变 | 252 |  | 5601 | 唐山供电公司开平供电中心配电运检二班双桥镇冶里村冶里综合A变 | 252
5602 | 唐山供电公司 | 开平供电中心 | 配电运检二班 | 双桥镇 | 冶里村 | 冶里综合B变 | 252 |  | 5602 | 唐山供电公司开平供电中心配电运检二班双桥镇冶里村冶里综合B变 | 252
5603 | 唐山供电公司 | 开平供电中心 | 配电运检二班 | 双桥镇 | 冶里村 | 冶里综合C变 | 252 |  | 5603 | 唐山供电公司开平供电中心配电运检二班双桥镇冶里村冶里综合C变 | 252
5604 | 唐山供电公司 | 开平供电中心 | 配电运检二班 | 双桥镇 | 冶里村 | 冶里综合D变 | 252 |  | 5604 | 唐山供电公司开平供电中心配电运检二班双桥镇冶里村冶里综合D变 | 252
5605 | 唐山供电公司 | 开平供电中心 | 配电运检二班 | 双桥镇 | 冶里村 | 冶里综合E变 | 252 |  | 5605 | 唐山供电公司开平供电中心配电运检二班双桥镇冶里村冶里综合E变 | 252
5606 | 唐山供电公司 | 开平供电中心 | 配电运检二班 | 双桥镇 | 冶里村 | 冶里综合F变 | 320 |  | 5606 | 唐山供电公司开平供电中心配电运检二班双桥镇冶里村冶里综合F变 | 320
5607 | 唐山供电公司 | 开平供电中心 | 配电运检二班 | 双桥镇 | 冶里村 | 冶里综合G变 | 252 |  | 5607 | 唐山供电公司开平供电中心配电运检二班双桥镇冶里村冶里综合G变 | 252
5608 | 唐山供电公司 | 开平供电中心 | 配电运检二班 | 双桥镇 | 冶里村 | 冶里综合H变 | 160 |  | 5608 | 唐山供电公司开平供电中心配电运检二班双桥镇冶里村冶里综合H变 | 160
5609 | 唐山供电公司 | 开平供电中心 | 配电运检二班 | 双桥镇 | 冶里村 | 冶里综合I变 | 320 |  | 5609 | 唐山供电公司开平供电中心配电运检二班双桥镇冶里村冶里综合I变 | 320
5610 | 唐山供电公司 | 开平供电中心 | 配电运检二班 | 双桥镇 | 冶里村 | 冶里综合J变 | 320 |  | 5610 | 唐山供电公司开平供电中心配电运检二班双桥镇冶里村冶里综合J变 | 320
5611 | 唐山供电公司 | 开平供电中心 | 配电运检二班 | 双桥镇 | 冶里村 | 冶里综合K变 | 252 |  | 5611 | 唐山供电公司开平供电中心配电运检二班双桥镇冶里村冶里综合K变 | 252
5612 | 唐山供电公司 | 开平供电中心 | 配电运检二班 | 双桥镇 | 冶里村 | 冶里综合L变 | 320 |  | 5612 | 唐山供电公司开平供电中心配电运检二班双桥镇冶里村冶里综合L变 | 320
5613 | 唐山供电公司 | 开平供电中心 | 配电运检二班 | 双桥镇 | 冶里村 | 冶里综合M变 | 320 |  | 5613 | 唐山供电公司开平供电中心配电运检二班双桥镇冶里村冶里综合M变 | 320
5614 | 唐山供电公司 | 开平供电中心 | 配电运检二班 | 双桥镇 | 冶里村 | 冶里综合U变 | 320 |  | 5614 | 唐山供电公司开平供电中心配电运检二班双桥镇冶里村冶里综合U变 | 320
5615 | 唐山供电公司 | 开平供电中心 | 配电运检二班 | 双桥镇 | 冶里村 | 冶里综合V变 | 320 |  | 5615 | 唐山供电公司开平供电中心配电运检二班双桥镇冶里村冶里综合V变 | 320
5616 | 唐山供电公司 | 开平供电中心 | 配电运检二班 | 双桥镇 | 冶里村 | 冶里综合W变 | 320 |  | 5616 | 唐山供电公司开平供电中心配电运检二班双桥镇冶里村冶里综合W变 | 320
5617 | 唐山供电公司 | 开平供电中心 | 配电运检二班 | 双桥镇 | 冶里村 | 冶里综合水库变 | 160 |  | 5617 | 唐山供电公司开平供电中心配电运检二班双桥镇冶里村冶里综合水库变 | 160
5618 | 唐山供电公司 | 开平供电中心 | 配电运检二班 | 双桥镇 | 双桥村 | 双桥综合A变 | 252 |  | 5618 | 唐山供电公司开平供电中心配电运检二班双桥镇双桥村双桥综合A变 | 252
5619 | 唐山供电公司 | 开平供电中心 | 配电运检二班 | 双桥镇 | 双桥村 | 双桥综合B变 | 252 |  | 5619 | 唐山供电公司开平供电中心配电运检二班双桥镇双桥村双桥综合B变 | 252
5620 | 唐山供电公司 | 开平供电中心 | 配电运检二班 | 双桥镇 | 双桥村 | 双桥综合C变 | 252 |  | 5620 | 唐山供电公司开平供电中心配电运检二班双桥镇双桥村双桥综合C变 | 252
5621 | 唐山供电公司 | 开平供电中心 | 配电运检二班 | 双桥镇 | 双桥村 | 双桥综合D变 | 252 |  | 5621 | 唐山供电公司开平供电中心配电运检二班双桥镇双桥村双桥综合D变 | 252
5622 | 唐山供电公司 | 开平供电中心 | 配电运检二班 | 双桥镇 | 双桥村 | 双桥综合E变 | 320 |  | 5622 | 唐山供电公司开平供电中心配电运检二班双桥镇双桥村双桥综合E变 | 320
5623 | 唐山供电公司 | 开平供电中心 | 配电运检二班 | 双桥镇 | 双桥村 | 双桥综合F变 | 252 |  | 5623 | 唐山供电公司开平供电中心配电运检二班双桥镇双桥村双桥综合F变 | 252
5624 | 唐山供电公司 | 开平供电中心 | 配电运检二班 | 双桥镇 | 双桥村 | 双桥综合G变 | 252 |  | 5624 | 唐山供电公司开平供电中心配电运检二班双桥镇双桥村双桥综合G变 | 252
5625 | 唐山供电公司 | 开平供电中心 | 配电运检二班 | 双桥镇 | 双桥村 | 双桥综合H变 | 252 |  | 5625 | 唐山供电公司开平供电中心配电运检二班双桥镇双桥村双桥综合H变 | 252
5626 | 唐山供电公司 | 开平供电中心 | 配电运检二班 | 双桥镇 | 双桥村 | 双桥综合I变 | 80 |  | 5626 | 唐山供电公司开平供电中心配电运检二班双桥镇双桥村双桥综合I变 | 80
5627 | 唐山供电公司 | 开平供电中心 | 配电运检二班 | 双桥镇 | 双桥村 | 双桥综合K变 | 320 |  | 5627 | 唐山供电公司开平供电中心配电运检二班双桥镇双桥村双桥综合K变 | 320
5628 | 唐山供电公司 | 开平供电中心 | 配电运检二班 | 双桥镇 | 双桥村 | 双桥综合M变 | 320 |  | 5628 | 唐山供电公司开平供电中心配电运检二班双桥镇双桥村双桥综合M变 | 320
5629 | 唐山供电公司 | 开平供电中心 | 配电运检二班 | 双桥镇 | 双桥村 | 双桥综合L变 | 320 |  | 5629 | 唐山供电公司开平供电中心配电运检二班双桥镇双桥村双桥综合L变 | 320
5630 | 唐山供电公司 | 开平供电中心 | 配电运检二班 | 双桥镇 | 双桥村 | 双桥综合新G变 | 320 |  | 5630 | 唐山供电公司开平供电中心配电运检二班双桥镇双桥村双桥综合新G变 | 320
5631 | 唐山供电公司 | 开平供电中心 | 配电运检二班 | 开平镇 | 后屯村 | 后屯综合A变 | 320 |  | 5631 | 唐山供电公司开平供电中心配电运检二班开平镇后屯村后屯综合A变 | 320
5632 | 唐山供电公司 | 开平供电中心 | 配电运检二班 | 开平镇 | 后屯村 | 后屯综合B变 | 252 |  | 5632 | 唐山供电公司开平供电中心配电运检二班开平镇后屯村后屯综合B变 | 252
5633 | 唐山供电公司 | 开平供电中心 | 配电运检二班 | 开平镇 | 后屯村 | 后屯综合C变 | 320 |  | 5633 | 唐山供电公司开平供电中心配电运检二班开平镇后屯村后屯综合C变 | 320
5634 | 唐山供电公司 | 开平供电中心 | 配电运检二班 | 开平镇 | 后屯村 | 后屯综合D变 | 252 |  | 5634 | 唐山供电公司开平供电中心配电运检二班开平镇后屯村后屯综合D变 | 252
5635 | 唐山供电公司 | 开平供电中心 | 配电运检二班 | 开平镇 | 后屯村 | 后屯综合E变 | 252 |  | 5635 | 唐山供电公司开平供电中心配电运检二班开平镇后屯村后屯综合E变 | 252
5636 | 唐山供电公司 | 开平供电中心 | 配电运检二班 | 开平镇 | 后屯村 | 后屯综合F变 | 252 |  | 5636 | 唐山供电公司开平供电中心配电运检二班开平镇后屯村后屯综合F变 | 252
5637 | 唐山供电公司 | 开平供电中心 | 配电运检二班 | 开平镇 | 后屯村 | 后屯综合G变 | 320 |  | 5637 | 唐山供电公司开平供电中心配电运检二班开平镇后屯村后屯综合G变 | 320
5638 | 唐山供电公司 | 开平供电中心 | 配电运检二班 | 开平镇 | 后屯村 | 后屯综合H变 | 320 |  | 5638 | 唐山供电公司开平供电中心配电运检二班开平镇后屯村后屯综合H变 | 320
5639 | 唐山供电公司 | 开平供电中心 | 配电运检二班 | 开平镇 | 后屯村 | 后屯综合I变 | 200 |  | 5639 | 唐山供电公司开平供电中心配电运检二班开平镇后屯村后屯综合I变 | 200
5640 | 唐山供电公司 | 开平供电中心 | 配电运检二班 | 开平镇 | 后屯村 | 后屯综合J变 | 320 |  | 5640 | 唐山供电公司开平供电中心配电运检二班开平镇后屯村后屯综合J变 | 320
5641 | 唐山供电公司 | 开平供电中心 | 配电运检二班 | 开平镇 | 后屯村 | 后屯综合K变 | 320 |  | 5641 | 唐山供电公司开平供电中心配电运检二班开平镇后屯村后屯综合K变 | 320
5642 | 唐山供电公司 | 开平供电中心 | 配电运检二班 | 开平镇 | 后陡河村 | 后陡河综合A变 | 200 |  | 5642 | 唐山供电公司开平供电中心配电运检二班开平镇后陡河村后陡河综合A变 | 200
5643 | 唐山供电公司 | 开平供电中心 | 配电运检二班 | 开平镇 | 后陡河村 | 后陡河综合B变 | 320 |  | 5643 | 唐山供电公司开平供电中心配电运检二班开平镇后陡河村后陡河综合B变 | 320
5644 | 唐山供电公司 | 开平供电中心 | 配电运检二班 | 开平镇 | 后陡河村 | 后陡河综合C变 | 252 |  | 5644 | 唐山供电公司开平供电中心配电运检二班开平镇后陡河村后陡河综合C变 | 252
5645 | 唐山供电公司 | 开平供电中心 | 配电运检二班 | 开平镇 | 后陡河村 | 后陡河综合D变 | 252 |  | 5645 | 唐山供电公司开平供电中心配电运检二班开平镇后陡河村后陡河综合D变 | 252
5646 | 唐山供电公司 | 开平供电中心 | 配电运检二班 | 开平镇 | 后陡河村 | 后陡河综合E变 | 320 |  | 5646 | 唐山供电公司开平供电中心配电运检二班开平镇后陡河村后陡河综合E变 | 320
5647 | 唐山供电公司 | 开平供电中心 | 配电运检二班 | 开平镇 | 后陡河村 | 后陡河综合F变 | 200 |  | 5647 | 唐山供电公司开平供电中心配电运检二班开平镇后陡河村后陡河综合F变 | 200
5648 | 唐山供电公司 | 开平供电中心 | 配电运检二班 | 开平镇 | 前陡河村 | 前陡河综合A变 | 252 |  | 5648 | 唐山供电公司开平供电中心配电运检二班开平镇前陡河村前陡河综合A变 | 252
5649 | 唐山供电公司 | 开平供电中心 | 配电运检二班 | 开平镇 | 前陡河村 | 前陡河综合B变 | 252 |  | 5649 | 唐山供电公司开平供电中心配电运检二班开平镇前陡河村前陡河综合B变 | 252
5650 | 唐山供电公司 | 开平供电中心 | 配电运检二班 | 开平镇 | 前陡河村 | 前陡河综合C变 | 252 |  | 5650 | 唐山供电公司开平供电中心配电运检二班开平镇前陡河村前陡河综合C变 | 252
5651 | 唐山供电公司 | 开平供电中心 | 配电运检二班 | 开平镇 | 前陡河村 | 前陡河综合D变 | 252 |  | 5651 | 唐山供电公司开平供电中心配电运检二班开平镇前陡河村前陡河综合D变 | 252
5652 | 唐山供电公司 | 开平供电中心 | 配电运检二班 | 开平镇 | 前陡河村 | 前陡河综合E变 | 252 |  | 5652 | 唐山供电公司开平供电中心配电运检二班开平镇前陡河村前陡河综合E变 | 252
5653 | 唐山供电公司 | 开平供电中心 | 配电运检二班 | 开平镇 | 前陡河村 | 前陡河综合F变 | 160 |  | 5653 | 唐山供电公司开平供电中心配电运检二班开平镇前陡河村前陡河综合F变 | 160
5654 | 唐山供电公司 | 开平供电中心 | 配电运检二班 | 双桥镇 | 孙家庄 | 孙家庄综合A变 | 252 |  | 5654 | 唐山供电公司开平供电中心配电运检二班双桥镇孙家庄孙家庄综合A变 | 252
5655 | 唐山供电公司 | 开平供电中心 | 配电运检二班 | 双桥镇 | 孙家庄 | 孙家庄综合B变 | 252 |  | 5655 | 唐山供电公司开平供电中心配电运检二班双桥镇孙家庄孙家庄综合B变 | 252
5656 | 唐山供电公司 | 开平供电中心 | 配电运检二班 | 双桥镇 | 孙家庄 | 孙家庄综合C变 | 252 |  | 5656 | 唐山供电公司开平供电中心配电运检二班双桥镇孙家庄孙家庄综合C变 | 252
5657 | 唐山供电公司 | 开平供电中心 | 配电运检二班 | 双桥镇 | 孙家庄 | 孙家庄综合D变 | 252 |  | 5657 | 唐山供电公司开平供电中心配电运检二班双桥镇孙家庄孙家庄综合D变 | 252
5658 | 唐山供电公司 | 开平供电中心 | 配电运检二班 | 双桥镇 | 孙家庄 | 孙家庄综合E变 | 252 |  | 5658 | 唐山供电公司开平供电中心配电运检二班双桥镇孙家庄孙家庄综合E变 | 252
5659 | 唐山供电公司 | 开平供电中心 | 配电运检二班 | 双桥镇 | 孙家庄 | 孙家庄综合F变 | 320 |  | 5659 | 唐山供电公司开平供电中心配电运检二班双桥镇孙家庄孙家庄综合F变 | 320
5660 | 唐山供电公司 | 开平供电中心 | 配电运检二班 | 双桥镇 | 孙家庄 | 孙家庄综合G变 | 252 |  | 5660 | 唐山供电公司开平供电中心配电运检二班双桥镇孙家庄孙家庄综合G变 | 252
5661 | 唐山供电公司 | 开平供电中心 | 配电运检二班 | 双桥镇 | 小马家峪村 | 小马家峪综合A变 | 252 |  | 5661 | 唐山供电公司开平供电中心配电运检二班双桥镇小马家峪村小马家峪综合A变 | 252
5662 | 唐山供电公司 | 开平供电中心 | 配电运检二班 | 双桥镇 | 小马家峪村 | 小马家峪综合B变 | 160 |  | 5662 | 唐山供电公司开平供电中心配电运检二班双桥镇小马家峪村小马家峪综合B变 | 160
5663 | 唐山供电公司 | 开平供电中心 | 配电运检二班 | 双桥镇 | 小马家峪村 | 小马家峪综合C变 | 160 |  | 5663 | 唐山供电公司开平供电中心配电运检二班双桥镇小马家峪村小马家峪综合C变 | 160
5664 | 唐山供电公司 | 开平供电中心 | 配电运检二班 | 双桥镇 | 李家峪村 | 李家峪综合A变 | 160 |  | 5664 | 唐山供电公司开平供电中心配电运检二班双桥镇李家峪村李家峪综合A变 | 160
5665 | 唐山供电公司 | 开平供电中心 | 配电运检二班 | 双桥镇 | 李家峪村 | 李家峪综合B变 | 252 |  | 5665 | 唐山供电公司开平供电中心配电运检二班双桥镇李家峪村李家峪综合B变 | 252
5666 | 唐山供电公司 | 开平供电中心 | 配电运检二班 | 双桥镇 | 李家峪村 | 李家峪综合C变 | 160 |  | 5666 | 唐山供电公司开平供电中心配电运检二班双桥镇李家峪村李家峪综合C变 | 160
5667 | 唐山供电公司 | 开平供电中心 | 配电运检二班 | 双桥镇 | 李家峪村 | 李家峪综合D变 | 252 |  | 5667 | 唐山供电公司开平供电中心配电运检二班双桥镇李家峪村李家峪综合D变 | 252
5668 | 唐山供电公司 | 开平供电中心 | 配电运检二班 | 双桥镇 | 李家峪村 | 李家峪综合E变 | 252 |  | 5668 | 唐山供电公司开平供电中心配电运检二班双桥镇李家峪村李家峪综合E变 | 252
5669 | 唐山供电公司 | 开平供电中心 | 配电运检二班 | 双桥镇 | 李家峪村 | 李家峪综合F变 | 300 |  | 5669 | 唐山供电公司开平供电中心配电运检二班双桥镇李家峪村李家峪综合F变 | 300
5670 | 唐山供电公司 | 开平供电中心 | 配电运检二班 | 双桥镇 | 唐家庄村 | 唐家庄综合A变 | 252 |  | 5670 | 唐山供电公司开平供电中心配电运检二班双桥镇唐家庄村唐家庄综合A变 | 252
5671 | 唐山供电公司 | 开平供电中心 | 配电运检二班 | 双桥镇 | 唐家庄村 | 唐家庄综合B变 | 252 |  | 5671 | 唐山供电公司开平供电中心配电运检二班双桥镇唐家庄村唐家庄综合B变 | 252
5672 | 唐山供电公司 | 开平供电中心 | 配电运检二班 | 双桥镇 | 唐家庄村 | 唐家庄综合C变 | 320 |  | 5672 | 唐山供电公司开平供电中心配电运检二班双桥镇唐家庄村唐家庄综合C变 | 320
5673 | 唐山供电公司 | 开平供电中心 | 配电运检二班 | 双桥镇 | 大柳树村 | 大柳树综合A变 | 252 |  | 5673 | 唐山供电公司开平供电中心配电运检二班双桥镇大柳树村大柳树综合A变 | 252
5674 | 唐山供电公司 | 开平供电中心 | 配电运检二班 | 双桥镇 | 大柳树村 | 大柳树综合B变 | 252 |  | 5674 | 唐山供电公司开平供电中心配电运检二班双桥镇大柳树村大柳树综合B变 | 252
5675 | 唐山供电公司 | 开平供电中心 | 配电运检二班 | 双桥镇 | 大柳树村 | 大柳树综合C变 | 252 |  | 5675 | 唐山供电公司开平供电中心配电运检二班双桥镇大柳树村大柳树综合C变 | 252
5676 | 唐山供电公司 | 开平供电中心 | 配电运检二班 | 双桥镇 | 大柳树村 | 大柳树综合D变 | 320 |  | 5676 | 唐山供电公司开平供电中心配电运检二班双桥镇大柳树村大柳树综合D变 | 320
5677 | 唐山供电公司 | 开平供电中心 | 配电运检二班 | 双桥镇 | 大柳树村 | 大柳树综合E变 | 320 |  | 5677 | 唐山供电公司开平供电中心配电运检二班双桥镇大柳树村大柳树综合E变 | 320
5678 | 唐山供电公司 | 开平供电中心 | 配电运检二班 | 双桥镇 | 大柳树村 | 大柳树综合F变 | 320 |  | 5678 | 唐山供电公司开平供电中心配电运检二班双桥镇大柳树村大柳树综合F变 | 320
5679 | 唐山供电公司 | 开平供电中心 | 配电运检二班 | 双桥镇 | 大马家峪村 | 大马家峪综合A变 | 252 |  | 5679 | 唐山供电公司开平供电中心配电运检二班双桥镇大马家峪村大马家峪综合A变 | 252
5680 | 唐山供电公司 | 开平供电中心 | 配电运检二班 | 双桥镇 | 大马家峪村 | 大马家峪综合B变 | 252 |  | 5680 | 唐山供电公司开平供电中心配电运检二班双桥镇大马家峪村大马家峪综合B变 | 252
5681 | 唐山供电公司 | 开平供电中心 | 配电运检二班 | 双桥镇 | 大马家峪村 | 大马家峪综合C变 | 252 |  | 5681 | 唐山供电公司开平供电中心配电运检二班双桥镇大马家峪村大马家峪综合C变 | 252
5682 | 唐山供电公司 | 开平供电中心 | 配电运检二班 | 双桥镇 | 大马家峪村 | 大马家峪综合D变 | 128 |  | 5682 | 唐山供电公司开平供电中心配电运检二班双桥镇大马家峪村大马家峪综合D变 | 128
5683 | 唐山供电公司 | 开平供电中心 | 配电运检二班 | 双桥镇 | 大马家峪村 | 大马家峪综合E变 | 252 |  | 5683 | 唐山供电公司开平供电中心配电运检二班双桥镇大马家峪村大马家峪综合E变 | 252
5684 | 唐山供电公司 | 开平供电中心 | 配电运检二班 | 双桥镇 | 大马家峪村 | 大马家峪综合F变 | 320 |  | 5684 | 唐山供电公司开平供电中心配电运检二班双桥镇大马家峪村大马家峪综合F变 | 320
5685 | 唐山供电公司 | 开平供电中心 | 配电运检二班 | 双桥镇 | 张家庄村 | 张庄综合A变 | 320 |  | 5685 | 唐山供电公司开平供电中心配电运检二班双桥镇张家庄村张庄综合A变 | 320
5686 | 唐山供电公司 | 开平供电中心 | 配电运检二班 | 双桥镇 | 张家庄村 | 张庄综合B变 | 252 |  | 5686 | 唐山供电公司开平供电中心配电运检二班双桥镇张家庄村张庄综合B变 | 252
5687 | 唐山供电公司 | 开平供电中心 | 配电运检二班 | 双桥镇 | 张家庄村 | 张庄综合C变 | 320 |  | 5687 | 唐山供电公司开平供电中心配电运检二班双桥镇张家庄村张庄综合C变 | 320
5688 | 唐山供电公司 | 开平供电中心 | 配电运检二班 | 双桥镇 | 张家庄村 | 张庄综合D变 | 252 |  | 5688 | 唐山供电公司开平供电中心配电运检二班双桥镇张家庄村张庄综合D变 | 252
5689 | 唐山供电公司 | 开平供电中心 | 配电运检二班 | 双桥镇 | 张家庄村 | 张庄综合E变 | 252 |  | 5689 | 唐山供电公司开平供电中心配电运检二班双桥镇张家庄村张庄综合E变 | 252
5690 | 唐山供电公司 | 开平供电中心 | 配电运检二班 | 双桥镇 | 张家庄村 | 张庄综合F变 | 320 |  | 5690 | 唐山供电公司开平供电中心配电运检二班双桥镇张家庄村张庄综合F变 | 320
5691 | 唐山供电公司 | 开平供电中心 | 配电运检二班 | 双桥镇 | 张家庄村 | 张庄综合G变 | 320 |  | 5691 | 唐山供电公司开平供电中心配电运检二班双桥镇张家庄村张庄综合G变 | 320
5692 | 唐山供电公司 | 开平供电中心 | 配电运检二班 | 洼里乡 | 杨庄村 | 杨庄综合A变 | 252 |  | 5692 | 唐山供电公司开平供电中心配电运检二班洼里乡杨庄村杨庄综合A变 | 252
5693 | 唐山供电公司 | 开平供电中心 | 配电运检二班 | 洼里乡 | 杨庄村 | 杨庄综合B变 | 160 |  | 5693 | 唐山供电公司开平供电中心配电运检二班洼里乡杨庄村杨庄综合B变 | 160
5694 | 唐山供电公司 | 开平供电中心 | 配电运检二班 | 洼里乡 | 杨庄村 | 杨庄综合C变 | 252 |  | 5694 | 唐山供电公司开平供电中心配电运检二班洼里乡杨庄村杨庄综合C变 | 252
5695 | 唐山供电公司 | 开平供电中心 | 配电运检二班 | 洼里乡 | 杨庄村 | 杨庄综合D变 | 320 |  | 5695 | 唐山供电公司开平供电中心配电运检二班洼里乡杨庄村杨庄综合D变 | 320
5696 | 唐山供电公司 | 开平供电中心 | 配电运检二班 | 双桥镇 | 鞠家岭村 | 鞠家岭综合A变 | 252 |  | 5696 | 唐山供电公司开平供电中心配电运检二班双桥镇鞠家岭村鞠家岭综合A变 | 252
5697 | 唐山供电公司 | 开平供电中心 | 配电运检二班 | 双桥镇 | 鞠家岭村 | 鞠家岭综合B变 | 320 |  | 5697 | 唐山供电公司开平供电中心配电运检二班双桥镇鞠家岭村鞠家岭综合B变 | 320
5698 | 唐山供电公司 | 开平供电中心 | 配电运检二班 | 洼里乡 | 古楼庄村 | 古楼庄综合A变 | 320 |  | 5698 | 唐山供电公司开平供电中心配电运检二班洼里乡古楼庄村古楼庄综合A变 | 320
5699 | 唐山供电公司 | 开平供电中心 | 配电运检二班 | 洼里乡 | 古楼庄村 | 古楼庄综合B变 | 252 |  | 5699 | 唐山供电公司开平供电中心配电运检二班洼里乡古楼庄村古楼庄综合B变 | 252
5700 | 唐山供电公司 | 开平供电中心 | 配电运检二班 | 洼里乡 | 古楼庄村 | 古楼庄综合C变 | 320 |  | 5700 | 唐山供电公司开平供电中心配电运检二班洼里乡古楼庄村古楼庄综合C变 | 320
5701 | 唐山供电公司 | 开平供电中心 | 配电运检二班 | 洼里乡 | 古楼庄村 | 古楼庄综合D变 | 160 |  | 5701 | 唐山供电公司开平供电中心配电运检二班洼里乡古楼庄村古楼庄综合D变 | 160
5702 | 唐山供电公司 | 开平供电中心 | 配电运检二班 | 洼里乡 | 古楼庄村 | 古楼庄综合E变 | 320 |  | 5702 | 唐山供电公司开平供电中心配电运检二班洼里乡古楼庄村古楼庄综合E变 | 320
5703 | 唐山供电公司 | 开平供电中心 | 配电运检二班 | 洼里乡 | 小港村 | 小港综合A变 | 252 |  | 5703 | 唐山供电公司开平供电中心配电运检二班洼里乡小港村小港综合A变 | 252
5704 | 唐山供电公司 | 开平供电中心 | 配电运检二班 | 双桥镇 | 徐庄子村 | 徐庄子综合A变 | 200 |  | 5704 | 唐山供电公司开平供电中心配电运检二班双桥镇徐庄子村徐庄子综合A变 | 200
5705 | 唐山供电公司 | 开平供电中心 | 配电运检二班 | 双桥镇 | 徐庄子村 | 徐庄子综合B变 | 252 |  | 5705 | 唐山供电公司开平供电中心配电运检二班双桥镇徐庄子村徐庄子综合B变 | 252
5706 | 唐山供电公司 | 开平供电中心 | 配电运检二班 | 双桥镇 | 徐庄子村 | 徐庄子综合C变 | 252 |  | 5706 | 唐山供电公司开平供电中心配电运检二班双桥镇徐庄子村徐庄子综合C变 | 252
5707 | 唐山供电公司 | 开平供电中心 | 配电运检二班 | 双桥镇 | 徐庄子村 | 徐庄子综合D变 | 160 |  | 5707 | 唐山供电公司开平供电中心配电运检二班双桥镇徐庄子村徐庄子综合D变 | 160
5708 | 唐山供电公司 | 开平供电中心 | 配电运检二班 | 开平镇 | 石灰厂工房 | 石灰厂工房综合A变 | 160 |  | 5708 | 唐山供电公司开平供电中心配电运检二班开平镇石灰厂工房石灰厂工房综合A变 | 160
5709 | 唐山供电公司 | 开平供电中心 | 配电运检三班 | 开平镇 | 车站工房 | 电网_车站小区2变 | 185.5 |  | 5709 | 唐山供电公司开平供电中心配电运检三班开平镇车站工房电网_车站小区2变 | 185.5
5710 | 唐山供电公司 | 开平供电中心 | 配电运检三班 | 开平镇 | 水址工房 | 电网_水址公房 | 177.325 |  | 5710 | 唐山供电公司开平供电中心配电运检三班开平镇水址工房电网_水址公房 | 177.325
5711 | 唐山供电公司 | 开平供电中心 | 配电运检三班 | 开平镇 | 七街 | 电网_七街照明 | 194.435 |  | 5711 | 唐山供电公司开平供电中心配电运检三班开平镇七街电网_七街照明 | 194.435
5712 | 唐山供电公司 | 开平供电中心 | 配电运检三班 | 开平镇 | 陈庄 | 电网_陈庄村 | 19.06 |  | 5712 | 唐山供电公司开平供电中心配电运检三班开平镇陈庄电网_陈庄村 | 19.06
5713 | 唐山供电公司 | 开平供电中心 | 配电运检三班 | 开平镇 | 岔道 | 电网_岔道北 | 21.76 |  | 5713 | 唐山供电公司开平供电中心配电运检三班开平镇岔道电网_岔道北 | 21.76
5714 | 唐山供电公司 | 开平供电中心 | 配电运检三班 | 开平镇 | 大岔道 | 电网_大岔道南 | 38.335 |  | 5714 | 唐山供电公司开平供电中心配电运检三班开平镇大岔道电网_大岔道南 | 38.335
5715 | 唐山供电公司 | 开平供电中心 | 配电运检三班 | 洼里镇 | 东尚庄 | 电网_东尚庄村北 | 201.94 |  | 5715 | 唐山供电公司开平供电中心配电运检三班洼里镇东尚庄电网_东尚庄村北 | 201.94
5716 | 唐山供电公司 | 开平供电中心 | 配电运检三班 | 洼里镇 | 东尚庄 | 电网_东尚庄村南 | 9.91 |  | 5716 | 唐山供电公司开平供电中心配电运检三班洼里镇东尚庄电网_东尚庄村南 | 9.91
5717 | 唐山供电公司 | 开平供电中心 | 配电运检三班 | 洼里镇 | 东尚庄 | 电网_东尚庄新1变 | 46.88 |  | 5717 | 唐山供电公司开平供电中心配电运检三班洼里镇东尚庄电网_东尚庄新1变 | 46.88
5718 | 唐山供电公司 | 开平供电中心 | 配电运检三班 | 洼里镇 | 东尚庄 | 电网_东尚庄新2变 | 20.255 |  | 5718 | 唐山供电公司开平供电中心配电运检三班洼里镇东尚庄电网_东尚庄新2变 | 20.255
5719 | 唐山供电公司 | 开平供电中心 | 配电运检三班 | 开平镇 | 东帅甲 | 电网_东帅甲村西 | 0 |  | 5719 | 唐山供电公司开平供电中心配电运检三班开平镇东帅甲电网_东帅甲村西 | 0
5720 | 唐山供电公司 | 开平供电中心 | 配电运检三班 | 开平镇 | 东帅甲 | 电网_东帅甲东 | 159.935 |  | 5720 | 唐山供电公司开平供电中心配电运检三班开平镇东帅甲电网_东帅甲东 | 159.935
5721 | 唐山供电公司 | 开平供电中心 | 配电运检三班 | 开平镇 | 东帅甲 | 电网_东帅甲东新 | 13.3 |  | 5721 | 唐山供电公司开平供电中心配电运检三班开平镇东帅甲电网_东帅甲东新 | 13.3
5722 | 唐山供电公司 | 开平供电中心 | 配电运检三班 | 开平镇 | 丰山 | 电网_丰山村东 | 5.995 |  | 5722 | 唐山供电公司开平供电中心配电运检三班开平镇丰山电网_丰山村东 | 5.995
5723 | 唐山供电公司 | 开平供电中心 | 配电运检三班 | 开平镇 | 丰山 | 电网_丰山村南 | 120.01 |  | 5723 | 唐山供电公司开平供电中心配电运检三班开平镇丰山电网_丰山村南 | 120.01
5724 | 唐山供电公司 | 开平供电中心 | 配电运检三班 | 洼里镇 | 后营 | 电网_后营村北 | 0.39 |  | 5724 | 唐山供电公司开平供电中心配电运检三班洼里镇后营电网_后营村北 | 0.39
5725 | 唐山供电公司 | 开平供电中心 | 配电运检三班 | 洼里镇 | 后营 | 电网_后营村北新 | 123.77 |  | 5725 | 唐山供电公司开平供电中心配电运检三班洼里镇后营电网_后营村北新 | 123.77
5726 | 唐山供电公司 | 开平供电中心 | 配电运检三班 | 洼里镇 | 后营 | 电网_后营村东 | 93.02 |  | 5726 | 唐山供电公司开平供电中心配电运检三班洼里镇后营电网_后营村东 | 93.02
5727 | 唐山供电公司 | 开平供电中心 | 配电运检三班 | 洼里镇 | 后营 | 电网_后营村东新 | 10.72 |  | 5727 | 唐山供电公司开平供电中心配电运检三班洼里镇后营电网_后营村东新 | 10.72
5728 | 唐山供电公司 | 开平供电中心 | 配电运检三班 | 洼里镇 | 后营 | 电网_后营村内 | 259.48 |  | 5728 | 唐山供电公司开平供电中心配电运检三班洼里镇后营电网_后营村内 | 259.48
5729 | 唐山供电公司 | 开平供电中心 | 配电运检三班 | 洼里镇 | 后营 | 电网_后营村内新 | 1.665 |  | 5729 | 唐山供电公司开平供电中心配电运检三班洼里镇后营电网_后营村内新 | 1.665
5730 | 唐山供电公司 | 开平供电中心 | 配电运检三班 | 洼里镇 | 后营 | 电网_后营商业街 | 114.66 |  | 5730 | 唐山供电公司开平供电中心配电运检三班洼里镇后营电网_后营商业街 | 114.66
5731 | 唐山供电公司 | 开平供电中心 | 配电运检三班 | 洼里镇 | 后营 | 电网_后营西 | 0.25 |  | 5731 | 唐山供电公司开平供电中心配电运检三班洼里镇后营电网_后营西 | 0.25
5732 | 唐山供电公司 | 开平供电中心 | 配电运检三班 | 洼里镇 | 后营 | 电网_后营西北 | 19.74 |  | 5732 | 唐山供电公司开平供电中心配电运检三班洼里镇后营电网_后营西北 | 19.74
5733 | 唐山供电公司 | 开平供电中心 | 配电运检三班 | 洼里镇 | 后营 | 后营新1变 | 80.24 |  | 5733 | 唐山供电公司开平供电中心配电运检三班洼里镇后营后营新1变 | 80.24
5734 | 唐山供电公司 | 开平供电中心 | 配电运检三班 | 洼里镇 | 后营 | 后营新2变 | 56.67 |  | 5734 | 唐山供电公司开平供电中心配电运检三班洼里镇后营后营新2变 | 56.67
5735 | 唐山供电公司 | 开平供电中心 | 配电运检三班 | 洼里镇 | 后营 | 后营新3变 | 67.39 |  | 5735 | 唐山供电公司开平供电中心配电运检三班洼里镇后营后营新3变 | 67.39
5736 | 唐山供电公司 | 开平供电中心 | 配电运检三班 | 洼里镇 | 后营 | 后营新4变 | 254.28 |  | 5736 | 唐山供电公司开平供电中心配电运检三班洼里镇后营后营新4变 | 254.28
5737 | 唐山供电公司 | 开平供电中心 | 配电运检三班 | 洼里镇 | 后营 | 电网_后营新5变 | 61.53 |  | 5737 | 唐山供电公司开平供电中心配电运检三班洼里镇后营电网_后营新5变 | 61.53
5738 | 唐山供电公司 | 开平供电中心 | 配电运检三班 | 开平镇 | 欢套 | 电网_欢套村东北 | 121.945 |  | 5738 | 唐山供电公司开平供电中心配电运检三班开平镇欢套电网_欢套村东北 | 121.945
5739 | 唐山供电公司 | 开平供电中心 | 配电运检三班 | 开平镇 | 欢套 | 电网_欢套村西北 | 156.4 |  | 5739 | 唐山供电公司开平供电中心配电运检三班开平镇欢套电网_欢套村西北 | 156.4
5740 | 唐山供电公司 | 开平供电中心 | 配电运检三班 | 开平镇 | 欢套 | 电网_欢套东南 | 122.12 |  | 5740 | 唐山供电公司开平供电中心配电运检三班开平镇欢套电网_欢套东南 | 122.12
5741 | 唐山供电公司 | 开平供电中心 | 配电运检三班 | 开平镇 | 欢套 | 欢套西南 | 164.015 |  | 5741 | 唐山供电公司开平供电中心配电运检三班开平镇欢套欢套西南 | 164.015
5742 | 唐山供电公司 | 开平供电中心 | 配电运检三班 | 开平镇 | 欢套 | 电网_欢套新1变 | 84.75 |  | 5742 | 唐山供电公司开平供电中心配电运检三班开平镇欢套电网_欢套新1变 | 84.75
5743 | 唐山供电公司 | 开平供电中心 | 配电运检三班 | 开平镇 | 欢套 | 电网_欢套新2变 | 0 |  | 5743 | 唐山供电公司开平供电中心配电运检三班开平镇欢套电网_欢套新2变 | 0
5744 | 唐山供电公司 | 开平供电中心 | 配电运检三班 | 开平镇 | 欢套 | 电网_欢套新3变 | 225.71 |  | 5744 | 唐山供电公司开平供电中心配电运检三班开平镇欢套电网_欢套新3变 | 225.71
5745 | 唐山供电公司 | 开平供电中心 | 配电运检三班 | 开平镇 | 马大寨 | 电网_马大寨村东 | 56.765 |  | 5745 | 唐山供电公司开平供电中心配电运检三班开平镇马大寨电网_马大寨村东 | 56.765
5746 | 唐山供电公司 | 开平供电中心 | 配电运检三班 | 开平镇 | 马大寨 | 电网_马大寨村南 | 188.475 |  | 5746 | 唐山供电公司开平供电中心配电运检三班开平镇马大寨电网_马大寨村南 | 188.475
5747 | 唐山供电公司 | 开平供电中心 | 配电运检三班 | 开平镇 | 马大寨 | 电网_马大寨村中 | 188.285 |  | 5747 | 唐山供电公司开平供电中心配电运检三班开平镇马大寨电网_马大寨村中 | 188.285
5748 | 唐山供电公司 | 开平供电中心 | 配电运检三班 | 开平镇 | 马大寨 | 电网_马大寨新1变 | 171.07 |  | 5748 | 唐山供电公司开平供电中心配电运检三班开平镇马大寨电网_马大寨新1变 | 171.07
5749 | 唐山供电公司 | 开平供电中心 | 配电运检三班 | 开平镇 | 马大寨 | 电网_马大寨新2变 | 48.11 |  | 5749 | 唐山供电公司开平供电中心配电运检三班开平镇马大寨电网_马大寨新2变 | 48.11
5750 | 唐山供电公司 | 开平供电中心 | 配电运检三班 | 开平镇 | 马大寨 | 电网_马大寨新3变 | 1.78 |  | 5750 | 唐山供电公司开平供电中心配电运检三班开平镇马大寨电网_马大寨新3变 | 1.78
5751 | 唐山供电公司 | 开平供电中心 | 配电运检三班 | 开平镇 | 马大寨 | 电网_马大寨新4变 | 42.905 |  | 5751 | 唐山供电公司开平供电中心配电运检三班开平镇马大寨电网_马大寨新4变 | 42.905
5752 | 唐山供电公司 | 开平供电中心 | 配电运检三班 | 开平镇 | 马大寨 | 电网_马大寨新5变 | 3.26 |  | 5752 | 唐山供电公司开平供电中心配电运检三班开平镇马大寨电网_马大寨新5变 | 3.26
5753 | 唐山供电公司 | 开平供电中心 | 配电运检三班 | 开平镇 | 聂各庄 | 聂各庄北 | 0 |  | 5753 | 唐山供电公司开平供电中心配电运检三班开平镇聂各庄聂各庄北 | 0
5754 | 唐山供电公司 | 开平供电中心 | 配电运检三班 | 开平镇 | 聂各庄 | 电网_聂各庄村南 | 0.225 |  | 5754 | 唐山供电公司开平供电中心配电运检三班开平镇聂各庄电网_聂各庄村南 | 0.225
5755 | 唐山供电公司 | 开平供电中心 | 配电运检三班 | 开平镇 | 聂各庄 | 电网_聂各庄东 | 150.935 |  | 5755 | 唐山供电公司开平供电中心配电运检三班开平镇聂各庄电网_聂各庄东 | 150.935
5756 | 唐山供电公司 | 开平供电中心 | 配电运检三班 | 开平镇 | 石家庄 | 电网_石家庄北 | 71.76 |  | 5756 | 唐山供电公司开平供电中心配电运检三班开平镇石家庄电网_石家庄北 | 71.76
5757 | 唐山供电公司 | 开平供电中心 | 配电运检三班 | 开平镇 | 石家庄 | 电网_石家庄南 | 17.42 |  | 5757 | 唐山供电公司开平供电中心配电运检三班开平镇石家庄电网_石家庄南 | 17.42
5758 | 唐山供电公司 | 开平供电中心 | 配电运检三班 | 开平镇 | 石泉庄 | 电网_石泉庄北 | 37.13 |  | 5758 | 唐山供电公司开平供电中心配电运检三班开平镇石泉庄电网_石泉庄北 | 37.13
5759 | 唐山供电公司 | 开平供电中心 | 配电运检三班 | 开平镇 | 石泉庄 | 电网_石泉庄南 | 175.67 |  | 5759 | 唐山供电公司开平供电中心配电运检三班开平镇石泉庄电网_石泉庄南 | 175.67
5760 | 唐山供电公司 | 开平供电中心 | 配电运检三班 | 开平镇 | 石泉庄 | 电网_石泉庄新1变 | 73.165 |  | 5760 | 唐山供电公司开平供电中心配电运检三班开平镇石泉庄电网_石泉庄新1变 | 73.165
5761 | 唐山供电公司 | 开平供电中心 | 配电运检三班 | 开平镇 | 石泉庄 | 电网_石泉庄新2变 | 15.6 |  | 5761 | 唐山供电公司开平供电中心配电运检三班开平镇石泉庄电网_石泉庄新2变 | 15.6
5762 | 唐山供电公司 | 开平供电中心 | 配电运检三班 | 洼里镇 | 伍家庄 | 电网_伍家庄 | 0.635 |  | 5762 | 唐山供电公司开平供电中心配电运检三班洼里镇伍家庄电网_伍家庄 | 0.635
5763 | 唐山供电公司 | 开平供电中心 | 配电运检三班 | 洼里镇 | 西尚庄 | 电网_西尚庄 | 171.515 |  | 5763 | 唐山供电公司开平供电中心配电运检三班洼里镇西尚庄电网_西尚庄 | 171.515
5764 | 唐山供电公司 | 开平供电中心 | 配电运检三班 | 洼里镇 | 西尚庄 | 电网_西尚庄新 | 102.385 |  | 5764 | 唐山供电公司开平供电中心配电运检三班洼里镇西尚庄电网_西尚庄新 | 102.385
5765 | 唐山供电公司 | 开平供电中心 | 配电运检三班 | 洼里镇 | 西尚庄 | 电网_西尚庄新1变 | 151.095 |  | 5765 | 唐山供电公司开平供电中心配电运检三班洼里镇西尚庄电网_西尚庄新1变 | 151.095
5766 | 唐山供电公司 | 开平供电中心 | 配电运检三班 | 洼里镇 | 西尚庄 | 电网_西尚庄新2变 | 24.955 |  | 5766 | 唐山供电公司开平供电中心配电运检三班洼里镇西尚庄电网_西尚庄新2变 | 24.955
5767 | 唐山供电公司 | 开平供电中心 | 配电运检三班 | 开平镇 | 西帅甲 | 电网_西帅甲北新 | 121.28 |  | 5767 | 唐山供电公司开平供电中心配电运检三班开平镇西帅甲电网_西帅甲北新 | 121.28
5768 | 唐山供电公司 | 开平供电中心 | 配电运检三班 | 开平镇 | 西帅甲 | 电网_西帅甲村北 | 42.42 |  | 5768 | 唐山供电公司开平供电中心配电运检三班开平镇西帅甲电网_西帅甲村北 | 42.42
5769 | 唐山供电公司 | 开平供电中心 | 配电运检三班 | 开平镇 | 西帅甲 | 电网_西帅甲村南 | 4.89 |  | 5769 | 唐山供电公司开平供电中心配电运检三班开平镇西帅甲电网_西帅甲村南 | 4.89
5770 | 唐山供电公司 | 开平供电中心 | 配电运检三班 | 开平镇 | 西帅甲 | 电网_西帅甲村西 | 162.405 |  | 5770 | 唐山供电公司开平供电中心配电运检三班开平镇西帅甲电网_西帅甲村西 | 162.405
5771 | 唐山供电公司 | 开平供电中心 | 配电运检三班 | 开平镇 | 西帅甲 | 西帅甲村内 | 53.66 |  | 5771 | 唐山供电公司开平供电中心配电运检三班开平镇西帅甲西帅甲村内 | 53.66
5772 | 唐山供电公司 | 开平供电中心 | 配电运检三班 | 洼里镇 | 夏庄 | 电网_夏庄10变 | 22.995 |  | 5772 | 唐山供电公司开平供电中心配电运检三班洼里镇夏庄电网_夏庄10变 | 22.995
5773 | 唐山供电公司 | 开平供电中心 | 配电运检三班 | 洼里镇 | 夏庄 | 电网_夏庄11变 | 260.4 |  | 5773 | 唐山供电公司开平供电中心配电运检三班洼里镇夏庄电网_夏庄11变 | 260.4
5774 | 唐山供电公司 | 开平供电中心 | 配电运检三班 | 洼里镇 | 夏庄 | 电网_夏庄12变 | 187.7 |  | 5774 | 唐山供电公司开平供电中心配电运检三班洼里镇夏庄电网_夏庄12变 | 187.7
5775 | 唐山供电公司 | 开平供电中心 | 配电运检三班 | 洼里镇 | 夏庄 | 电网_夏庄13变 | 276.6 |  | 5775 | 唐山供电公司开平供电中心配电运检三班洼里镇夏庄电网_夏庄13变 | 276.6
5776 | 唐山供电公司 | 开平供电中心 | 配电运检三班 | 洼里镇 | 夏庄 | 电网_夏庄14变 | 227.82 |  | 5776 | 唐山供电公司开平供电中心配电运检三班洼里镇夏庄电网_夏庄14变 | 227.82
5777 | 唐山供电公司 | 开平供电中心 | 配电运检三班 | 洼里镇 | 夏庄 | 电网_夏庄15变 | 213.77 |  | 5777 | 唐山供电公司开平供电中心配电运检三班洼里镇夏庄电网_夏庄15变 | 213.77
5778 | 唐山供电公司 | 开平供电中心 | 配电运检三班 | 洼里镇 | 夏庄 | 电网_夏庄16变 | 296.72 |  | 5778 | 唐山供电公司开平供电中心配电运检三班洼里镇夏庄电网_夏庄16变 | 296.72
5779 | 唐山供电公司 | 开平供电中心 | 配电运检三班 | 洼里镇 | 夏庄 | 电网_夏庄17变 | 178.05 |  | 5779 | 唐山供电公司开平供电中心配电运检三班洼里镇夏庄电网_夏庄17变 | 178.05
5780 | 唐山供电公司 | 开平供电中心 | 配电运检三班 | 洼里镇 | 夏庄 | 电网_夏庄18变 | 237.67 |  | 5780 | 唐山供电公司开平供电中心配电运检三班洼里镇夏庄电网_夏庄18变 | 237.67
5781 | 唐山供电公司 | 开平供电中心 | 配电运检三班 | 洼里镇 | 夏庄 | 电网_夏庄19变 | 89.46 |  | 5781 | 唐山供电公司开平供电中心配电运检三班洼里镇夏庄电网_夏庄19变 | 89.46
5782 | 唐山供电公司 | 开平供电中心 | 配电运检三班 | 洼里镇 | 夏庄 | 电网_夏庄2变新 | 287 |  | 5782 | 唐山供电公司开平供电中心配电运检三班洼里镇夏庄电网_夏庄2变新 | 287
5783 | 唐山供电公司 | 开平供电中心 | 配电运检三班 | 洼里镇 | 夏庄 | 电网_夏庄村2变 | 71.035 |  | 5783 | 唐山供电公司开平供电中心配电运检三班洼里镇夏庄电网_夏庄村2变 | 71.035
5784 | 唐山供电公司 | 开平供电中心 | 配电运检三班 | 洼里镇 | 夏庄 | 电网_夏庄3变 | 260.935 |  | 5784 | 唐山供电公司开平供电中心配电运检三班洼里镇夏庄电网_夏庄3变 | 260.935
5785 | 唐山供电公司 | 开平供电中心 | 配电运检三班 | 洼里镇 | 夏庄 | 电网_夏庄4变 | 281.25 |  | 5785 | 唐山供电公司开平供电中心配电运检三班洼里镇夏庄电网_夏庄4变 | 281.25
5786 | 唐山供电公司 | 开平供电中心 | 配电运检三班 | 洼里镇 | 夏庄 | 电网_夏庄村果园 | 284.25 |  | 5786 | 唐山供电公司开平供电中心配电运检三班洼里镇夏庄电网_夏庄村果园 | 284.25
5787 | 唐山供电公司 | 开平供电中心 | 配电运检三班 | 洼里镇 | 夏庄 | 电网_夏庄村河北小区 | 205.25 |  | 5787 | 唐山供电公司开平供电中心配电运检三班洼里镇夏庄电网_夏庄村河北小区 | 205.25
5788 | 唐山供电公司 | 开平供电中心 | 配电运检三班 | 洼里镇 | 夏庄 | 电网_夏庄村水利 | 12.67 |  | 5788 | 唐山供电公司开平供电中心配电运检三班洼里镇夏庄电网_夏庄村水利 | 12.67
5789 | 唐山供电公司 | 开平供电中心 | 配电运检三班 | 洼里镇 | 夏庄 | 电网_夏庄村四变 | 183.91 |  | 5789 | 唐山供电公司开平供电中心配电运检三班洼里镇夏庄电网_夏庄村四变 | 183.91
5790 | 唐山供电公司 | 开平供电中心 | 配电运检三班 | 洼里镇 | 夏庄 | 电网_夏庄村新三 | 275.9 |  | 5790 | 唐山供电公司开平供电中心配电运检三班洼里镇夏庄电网_夏庄村新三 | 275.9
5791 | 唐山供电公司 | 开平供电中心 | 配电运检三班 | 洼里镇 | 夏庄 | 电网_夏庄养殖 | 291.68 |  | 5791 | 唐山供电公司开平供电中心配电运检三班洼里镇夏庄电网_夏庄养殖 | 291.68
5792 | 唐山供电公司 | 开平供电中心 | 配电运检三班 | 开平镇 | 小岔道 | 电网_小岔道 | 123.58 |  | 5792 | 唐山供电公司开平供电中心配电运检三班开平镇小岔道电网_小岔道 | 123.58
5793 | 唐山供电公司 | 开平供电中心 | 配电运检三班 | 开平镇 | 小岔道 | 电网_小岔道台区 | 0.96 |  | 5793 | 唐山供电公司开平供电中心配电运检三班开平镇小岔道电网_小岔道台区 | 0.96
5794 | 唐山供电公司 | 开平供电中心 | 配电运检三班 | 开平镇 | 赵庄 | 电网_赵庄村北 | 62.76 |  | 5794 | 唐山供电公司开平供电中心配电运检三班开平镇赵庄电网_赵庄村北 | 62.76
5795 | 唐山供电公司 | 开平供电中心 | 配电运检三班 | 开平镇 | 赵庄 | 电网_赵庄村东 | 0 |  | 5795 | 唐山供电公司开平供电中心配电运检三班开平镇赵庄电网_赵庄村东 | 0
5796 | 唐山供电公司 | 开平供电中心 | 配电运检三班 | 开平镇 | 赵庄 | 电网_赵庄村南 | 11.82 |  | 5796 | 唐山供电公司开平供电中心配电运检三班开平镇赵庄电网_赵庄村南 | 11.82
5797 | 唐山供电公司 | 开平供电中心 | 配电运检三班 | 开平镇 | 赵庄 | 电网_赵庄东北 | 120.705 |  | 5797 | 唐山供电公司开平供电中心配电运检三班开平镇赵庄电网_赵庄东北 | 120.705
5798 | 唐山供电公司 | 开平供电中心 | 配电运检三班 | 开平镇 | 赵庄 | 电网_赵庄西 | 144.8 |  | 5798 | 唐山供电公司开平供电中心配电运检三班开平镇赵庄电网_赵庄西 | 144.8
5799 | 唐山供电公司 | 开平供电中心 | 配电运检三班 | 开平镇 | 赵庄 | 电网_赵庄西新 | 112.9 |  | 5799 | 唐山供电公司开平供电中心配电运检三班开平镇赵庄电网_赵庄西新 | 112.9
5800 | 唐山供电公司 | 开平供电中心 | 配电运检三班 | 开平镇 | 赵庄 | 电网_赵庄小动力3变 | 23.75 |  | 5800 | 唐山供电公司开平供电中心配电运检三班开平镇赵庄电网_赵庄小动力3变 | 23.75
5801 | 唐山供电公司 | 开平供电中心 | 配电运检三班 | 洼里镇 | 周家桥 | 电网_周家桥村北 | 0 |  | 5801 | 唐山供电公司开平供电中心配电运检三班洼里镇周家桥电网_周家桥村北 | 0
5802 | 唐山供电公司 | 开平供电中心 | 配电运检三班 | 洼里镇 | 周家桥 | 电网_周家桥村南 | 1.59 |  | 5802 | 唐山供电公司开平供电中心配电运检三班洼里镇周家桥电网_周家桥村南 | 1.59
5803 | 唐山供电公司 | 开平供电中心 | 配电运检三班 | 洼里镇 | 周家桥 | 电网_周家桥村西 | 0.615 |  | 5803 | 唐山供电公司开平供电中心配电运检三班洼里镇周家桥电网_周家桥村西 | 0.615
5804 | 唐山供电公司 | 开平供电中心 | 配电运检三班 | 洼里镇 | 周家桥 | 电网_周家桥南新 | 0.09 |  | 5804 | 唐山供电公司开平供电中心配电运检三班洼里镇周家桥电网_周家桥南新 | 0.09
5805 | 唐山供电公司 | 开平供电中心 | 配电运检三班 | 洼里镇 | 周家桥 | 电网_周桥西南 | 170.94 |  | 5805 | 唐山供电公司开平供电中心配电运检三班洼里镇周家桥电网_周桥西南 | 170.94
5806 | 唐山供电公司 | 开平供电中心 | 配电运检三班 | 开平镇 | 赵庄 | 电网_赵庄小动力 | 30.8 |  | 5806 | 唐山供电公司开平供电中心配电运检三班开平镇赵庄电网_赵庄小动力 | 30.8
5807 | 唐山供电公司 | 开平供电中心 | 营业一班（开平新苑路） | 开平镇 | 唐钱路 | 电网_唐钱路公变 | 246.9 |  | 5807 | 唐山供电公司开平供电中心营业一班（开平新苑路）开平镇唐钱路电网_唐钱路公变 | 246.9
5808 | 唐山供电公司 | 开平供电中心 | 营业一班（开平新苑路） | 开平镇 | 税后新村 | 电网_税后新村泵房箱变配电变压器 | 306.74 |  | 5808 | 唐山供电公司开平供电中心营业一班（开平新苑路）开平镇税后新村电网_税后新村泵房箱变配电变压器 | 306.74
5809 | 唐山供电公司 | 开平供电中心 | 营业一班（开平新苑路） | 开平镇 | 刘庄子村 | 电网_开平区南环路9号变 | 123.6 |  | 5809 | 唐山供电公司开平供电中心营业一班（开平新苑路）开平镇刘庄子村电网_开平区南环路9号变 | 123.6
5810 | 唐山供电公司 | 开平供电中心 | 营业一班（开平新苑路） | 开平镇 | 中八里村 | 电网_中八里1号变 | 0.06 |  | 5810 | 唐山供电公司开平供电中心营业一班（开平新苑路）开平镇中八里村电网_中八里1号变 | 0.06
5811 | 唐山供电公司 | 开平供电中心 | 营业一班（开平新苑路） | 开平镇 | 唐钱路 | 电网_唐钱路1号变 | 229 |  | 5811 | 唐山供电公司开平供电中心营业一班（开平新苑路）开平镇唐钱路电网_唐钱路1号变 | 229
5812 | 唐山供电公司 | 开平供电中心 | 营业一班（开平新苑路） | 开平镇 | 刘庄子村 | 电网_开平区南环路5号变 | 225.53 |  | 5812 | 唐山供电公司开平供电中心营业一班（开平新苑路）开平镇刘庄子村电网_开平区南环路5号变 | 225.53
5813 | 唐山供电公司 | 开平供电中心 | 营业一班（开平新苑路） | 开平镇 | 大洪桥村 | 电网_唐古路1号变 | 202.05 |  | 5813 | 唐山供电公司开平供电中心营业一班（开平新苑路）开平镇大洪桥村电网_唐古路1号变 | 202.05
5814 | 唐山供电公司 | 开平供电中心 | 营业一班（开平新苑路） | 开平镇 | 东八里村 | 电网_东八里村 | 124.04 |  | 5814 | 唐山供电公司开平供电中心营业一班（开平新苑路）开平镇东八里村电网_东八里村 | 124.04
5815 | 唐山供电公司 | 开平供电中心 | 营业一班（开平新苑路） | 越河镇 | 东刘屯村 | 东刘屯1号变 | 2.74 |  | 5815 | 唐山供电公司开平供电中心营业一班（开平新苑路）越河镇东刘屯村东刘屯1号变 | 2.74
5816 | 唐山供电公司 | 开平供电中心 | 营业一班（开平新苑路） | 开平镇 | 中八里村 | 电网_中八里4变 | 0.14 |  | 5816 | 唐山供电公司开平供电中心营业一班（开平新苑路）开平镇中八里村电网_中八里4变 | 0.14
5817 | 唐山供电公司 | 开平供电中心 | 营业一班（开平新苑路） | 越河镇 | 东刘屯村 | 电网_东刘屯2号变 | 0 |  | 5817 | 唐山供电公司开平供电中心营业一班（开平新苑路）越河镇东刘屯村电网_东刘屯2号变 | 0
5818 | 唐山供电公司 | 开平供电中心 | 营业一班（开平新苑路） | 越河镇 | 东刘屯村 | 电网_东刘屯3变 | 58.67 |  | 5818 | 唐山供电公司开平供电中心营业一班（开平新苑路）越河镇东刘屯村电网_东刘屯3变 | 58.67
5819 | 唐山供电公司 | 开平供电中心 | 营业一班（开平新苑路） | 开平镇 | 东八里村 | 电网_东八里村北 | 149.66 |  | 5819 | 唐山供电公司开平供电中心营业一班（开平新苑路）开平镇东八里村电网_东八里村北 | 149.66
5820 | 唐山供电公司 | 开平供电中心 | 营业一班（开平新苑路） | 开平镇 | 七街村 | 电网_东环路8# | 252 |  | 5820 | 唐山供电公司开平供电中心营业一班（开平新苑路）开平镇七街村电网_东环路8# | 252
5821 | 唐山供电公司 | 开平供电中心 | 营业一班（开平新苑路） | 开平镇 | 七街村 | 电网_矾士矿城区1号变 | 80 |  | 5821 | 唐山供电公司开平供电中心营业一班（开平新苑路）开平镇七街村电网_矾士矿城区1号变 | 80
5822 | 唐山供电公司 | 开平供电中心 | 营业一班（开平新苑路） | 路南区 | 大洪桥村 | 电网_旱桥路1号变 | 200 |  | 5822 | 唐山供电公司开平供电中心营业一班（开平新苑路）路南区大洪桥村电网_旱桥路1号变 | 200
5823 | 唐山供电公司 | 开平供电中心 | 营业一班（开平新苑路） | 路南区 | 大洪桥村 | 电网_旱桥路3号变 | 200 |  | 5823 | 唐山供电公司开平供电中心营业一班（开平新苑路）路南区大洪桥村电网_旱桥路3号变 | 200
5824 | 唐山供电公司 | 开平供电中心 | 营业一班（开平新苑路） | 开平镇 | 六街村 | 电网_开平区南环路10号变 | 160 |  | 5824 | 唐山供电公司开平供电中心营业一班（开平新苑路）开平镇六街村电网_开平区南环路10号变 | 160
5825 | 唐山供电公司 | 开平供电中心 | 营业一班（开平新苑路） | 开平镇 | 刘庄子村 | 电网_开平区南环路1号变 | 200 |  | 5825 | 唐山供电公司开平供电中心营业一班（开平新苑路）开平镇刘庄子村电网_开平区南环路1号变 | 200
5826 | 唐山供电公司 | 开平供电中心 | 营业一班（开平新苑路） | 开平镇 | 刘庄子村 | 电网_开平区南环路2号变 | 252 |  | 5826 | 唐山供电公司开平供电中心营业一班（开平新苑路）开平镇刘庄子村电网_开平区南环路2号变 | 252
5827 | 唐山供电公司 | 开平供电中心 | 营业一班（开平新苑路） | 开平镇 | 刘庄子村 | 电网_开平区南环路3号变 | 252 |  | 5827 | 唐山供电公司开平供电中心营业一班（开平新苑路）开平镇刘庄子村电网_开平区南环路3号变 | 252
5828 | 唐山供电公司 | 开平供电中心 | 营业一班（开平新苑路） | 开平镇 | 刘庄子村 | 电网_开平区南环路4号变 | 320 |  | 5828 | 唐山供电公司开平供电中心营业一班（开平新苑路）开平镇刘庄子村电网_开平区南环路4号变 | 320
5829 | 唐山供电公司 | 开平供电中心 | 营业一班（开平新苑路） | 开平镇 | 刘庄子村 | 电网_开平区南环路6号变 | 252 |  | 5829 | 唐山供电公司开平供电中心营业一班（开平新苑路）开平镇刘庄子村电网_开平区南环路6号变 | 252
5830 | 唐山供电公司 | 开平供电中心 | 营业一班（开平新苑路） | 开平镇 | 刘庄子村 | 电网_开平区南环路7号变 | 252 |  | 5830 | 唐山供电公司开平供电中心营业一班（开平新苑路）开平镇刘庄子村电网_开平区南环路7号变 | 252
5831 | 唐山供电公司 | 开平供电中心 | 营业一班（开平新苑路） | 开平镇 | 刘庄子村 | 电网_开平区南环路8号变 | 252 |  | 5831 | 唐山供电公司开平供电中心营业一班（开平新苑路）开平镇刘庄子村电网_开平区南环路8号变 | 252
5832 | 唐山供电公司 | 开平供电中心 | 营业一班（开平新苑路） | 开平镇 | 七街村 | 电网_七街城区1号变 | 252 |  | 5832 | 唐山供电公司开平供电中心营业一班（开平新苑路）开平镇七街村电网_七街城区1号变 | 252
5833 | 唐山供电公司 | 开平供电中心 | 营业一班（开平新苑路） | 开平镇 | 六街村 | 电网_荣盛道城区1#变 | 252 |  | 5833 | 唐山供电公司开平供电中心营业一班（开平新苑路）开平镇六街村电网_荣盛道城区1#变 | 252
5834 | 唐山供电公司 | 开平供电中心 | 营业一班（开平新苑路） | 越河镇 | 税北村 | 电网_税北村 | 128 |  | 5834 | 唐山供电公司开平供电中心营业一班（开平新苑路）越河镇税北村电网_税北村 | 128
5835 | 唐山供电公司 | 开平供电中心 | 营业一班（开平新苑路） | 越河镇 | 税北村 | 电网_税北村 | 200 |  | 5835 | 唐山供电公司开平供电中心营业一班（开平新苑路）越河镇税北村电网_税北村 | 200
5836 | 唐山供电公司 | 开平供电中心 | 营业一班（开平新苑路） | 越河镇 | 税东村 | 电网_税东村2号变 | 252 |  | 5836 | 唐山供电公司开平供电中心营业一班（开平新苑路）越河镇税东村电网_税东村2号变 | 252
5837 | 唐山供电公司 | 开平供电中心 | 营业一班（开平新苑路） | 越河镇 | 税后村 | 电网_税后村委会 | 128 |  | 5837 | 唐山供电公司开平供电中心营业一班（开平新苑路）越河镇税后村电网_税后村委会 | 128
5838 | 唐山供电公司 | 开平供电中心 | 营业一班（开平新苑路） | 越河镇 | 税后新村 | 电网_税后新村箱变1#变压器配电变压器 | 582.18 |  | 5838 | 唐山供电公司开平供电中心营业一班（开平新苑路）越河镇税后新村电网_税后新村箱变1#变压器配电变压器 | 582.18
5839 | 唐山供电公司 | 开平供电中心 | 营业一班（开平新苑路） | 越河镇 | 税中村 | 电网_税中村 | 80 |  | 5839 | 唐山供电公司开平供电中心营业一班（开平新苑路）越河镇税中村电网_税中村 | 80
5840 | 唐山供电公司 | 开平供电中心 | 营业一班（开平新苑路） | 开平镇 | 大洪桥村 | 电网_唐古路2号变 | 252 |  | 5840 | 唐山供电公司开平供电中心营业一班（开平新苑路）开平镇大洪桥村电网_唐古路2号变 | 252
5841 | 唐山供电公司 | 开平供电中心 | 营业一班（开平新苑路） | 开平镇 | 大洪桥村 | 电网_唐古路3号变 | 128 |  | 5841 | 唐山供电公司开平供电中心营业一班（开平新苑路）开平镇大洪桥村电网_唐古路3号变 | 128
5842 | 唐山供电公司 | 开平供电中心 | 营业一班（开平新苑路） | 开平镇 | 大洪桥村 | 电网_唐古路4号变 | 320 |  | 5842 | 唐山供电公司开平供电中心营业一班（开平新苑路）开平镇大洪桥村电网_唐古路4号变 | 320
5843 | 唐山供电公司 | 开平供电中心 | 营业一班（开平新苑路） | 开平镇 | 大洪桥村 | 电网_唐古路5号变 | 320 |  | 5843 | 唐山供电公司开平供电中心营业一班（开平新苑路）开平镇大洪桥村电网_唐古路5号变 | 320
5844 | 唐山供电公司 | 开平供电中心 | 营业一班（开平新苑路） | 开平镇 | 大洪桥村 | 电网_唐古路6号变 | 320 |  | 5844 | 唐山供电公司开平供电中心营业一班（开平新苑路）开平镇大洪桥村电网_唐古路6号变 | 320
5845 | 唐山供电公司 | 开平供电中心 | 营业一班（开平新苑路） | 开平镇 | 大洪桥村 | 电网_唐古路7号变 | 252 |  | 5845 | 唐山供电公司开平供电中心营业一班（开平新苑路）开平镇大洪桥村电网_唐古路7号变 | 252
5846 | 唐山供电公司 | 开平供电中心 | 营业一班（开平新苑路） | 开平镇 | 大洪桥村 | 电网_唐古路8号变 | 200 |  | 5846 | 唐山供电公司开平供电中心营业一班（开平新苑路）开平镇大洪桥村电网_唐古路8号变 | 200
5847 | 唐山供电公司 | 开平供电中心 | 营业一班（开平新苑路） | 开平镇 | 唐钱路 | 电网_唐钱路2号变 | 160 |  | 5847 | 唐山供电公司开平供电中心营业一班（开平新苑路）开平镇唐钱路电网_唐钱路2号变 | 160
5848 | 唐山供电公司 | 开平供电中心 | 营业一班（开平新苑路） | 开平镇 | 唐钱路 | 电网_唐钱路3号变 | 160 |  | 5848 | 唐山供电公司开平供电中心营业一班（开平新苑路）开平镇唐钱路电网_唐钱路3号变 | 160
5849 | 唐山供电公司 | 开平供电中心 | 营业一班（开平新苑路） | 开平镇 | 唐钱路 | 电网_唐钱路4号变 | 80 |  | 5849 | 唐山供电公司开平供电中心营业一班（开平新苑路）开平镇唐钱路电网_唐钱路4号变 | 80
5850 | 唐山供电公司 | 开平供电中心 | 营业一班（开平新苑路） | 开平镇 | 西八里村 | 电网_西八里1号变 | 252 |  | 5850 | 唐山供电公司开平供电中心营业一班（开平新苑路）开平镇西八里村电网_西八里1号变 | 252
5851 | 唐山供电公司 | 开平供电中心 | 营业一班（开平新苑路） | 开平镇 | 西八里村 | 电网_西八里2#变 | 320 |  | 5851 | 唐山供电公司开平供电中心营业一班（开平新苑路）开平镇西八里村电网_西八里2#变 | 320
5852 | 唐山供电公司 | 开平供电中心 | 营业一班（开平新苑路） | 开平镇 | 西八里村 | 电网_西八里3号变 | 159.21 |  | 5852 | 唐山供电公司开平供电中心营业一班（开平新苑路）开平镇西八里村电网_西八里3号变 | 159.21
5853 | 唐山供电公司 | 开平供电中心 | 营业一班（开平新苑路） | 开平镇 | 西八里村 | 电网_西八里4号变 | 110.88 |  | 5853 | 唐山供电公司开平供电中心营业一班（开平新苑路）开平镇西八里村电网_西八里4号变 | 110.88
5854 | 唐山供电公司 | 开平供电中心 | 营业一班（开平新苑路） | 开平镇 | 西八里村 | 电网_西八里5号变 | 252 |  | 5854 | 唐山供电公司开平供电中心营业一班（开平新苑路）开平镇西八里村电网_西八里5号变 | 252
5855 | 唐山供电公司 | 开平供电中心 | 营业一班（开平新苑路） | 开平镇 | 西八里村 | 电网_西八里6号变 | 35.16 |  | 5855 | 唐山供电公司开平供电中心营业一班（开平新苑路）开平镇西八里村电网_西八里6号变 | 35.16
5856 | 唐山供电公司 | 开平供电中心 | 营业一班（开平新苑路） | 开平镇 | 西八里村 | 电网_西八里7号变 | 228.69 |  | 5856 | 唐山供电公司开平供电中心营业一班（开平新苑路）开平镇西八里村电网_西八里7号变 | 228.69
5857 | 唐山供电公司 | 开平供电中心 | 营业一班（开平新苑路） | 开平镇 | 西八里村 | 电网_西八里8#变 | 94.83 |  | 5857 | 唐山供电公司开平供电中心营业一班（开平新苑路）开平镇西八里村电网_西八里8#变 | 94.83
5858 | 唐山供电公司 | 开平供电中心 | 营业一班（开平新苑路） | 开平镇 | 西八里村 | 电网_西八里9#变 | 160 |  | 5858 | 唐山供电公司开平供电中心营业一班（开平新苑路）开平镇西八里村电网_西八里9#变 | 160
5859 | 唐山供电公司 | 开平供电中心 | 营业一班（开平新苑路） | 开平镇 | 西越河村 | 电网_西越河1号变 | 128 |  | 5859 | 唐山供电公司开平供电中心营业一班（开平新苑路）开平镇西越河村电网_西越河1号变 | 128
5860 | 唐山供电公司 | 开平供电中心 | 营业一班（开平新苑路） | 路南区 | 唐钱路 | 电网_新华立交桥1号变 | 252 |  | 5860 | 唐山供电公司开平供电中心营业一班（开平新苑路）路南区唐钱路电网_新华立交桥1号变 | 252
5861 | 唐山供电公司 | 开平供电中心 | 营业一班（开平新苑路） | 开平镇 | 中八里村 | 电网_中八里2号变 | 46.75 |  | 5861 | 唐山供电公司开平供电中心营业一班（开平新苑路）开平镇中八里村电网_中八里2号变 | 46.75
5862 | 唐山供电公司 | 开平供电中心 | 营业一班（开平新苑路） | 开平镇 | 中八里村 | 电网_中八里3号变 | 160 |  | 5862 | 唐山供电公司开平供电中心营业一班（开平新苑路）开平镇中八里村电网_中八里3号变 | 160
5863 | 唐山供电公司 | 开平供电中心 | 营业一班（开平新苑路） | 开平镇 | 六街村 | 电网_B9配电室1号变 | 632.01 |  | 5863 | 唐山供电公司开平供电中心营业一班（开平新苑路）开平镇六街村电网_B9配电室1号变 | 632.01
5864 | 唐山供电公司 | 开平供电中心 | 营业五班（开平） | 越河镇 | 崔庄子村 | 电网_崔庄子村1变 | 20.2 |  | 5864 | 唐山供电公司开平供电中心营业五班（开平）越河镇崔庄子村电网_崔庄子村1变 | 20.2
5865 | 唐山供电公司 | 开平供电中心 | 营业五班（开平） | 越河镇 | 崔庄子村 | 电网_崔庄子村2变 | 20.79 |  | 5865 | 唐山供电公司开平供电中心营业五班（开平）越河镇崔庄子村电网_崔庄子村2变 | 20.79
5866 | 唐山供电公司 | 开平供电中心 | 营业五班（开平） | 越河镇 | 崔庄子村 | 电网_崔庄子村3变 | 2.295 |  | 5866 | 唐山供电公司开平供电中心营业五班（开平）越河镇崔庄子村电网_崔庄子村3变 | 2.295
5867 | 唐山供电公司 | 开平供电中心 | 营业五班（开平） | 越河镇 | 北塔村 | 电网_北塔一变 | 229.39 |  | 5867 | 唐山供电公司开平供电中心营业五班（开平）越河镇北塔村电网_北塔一变 | 229.39
5868 | 唐山供电公司 | 开平供电中心 | 营业五班（开平） | 越河镇 | 北塔村 | 电网_北塔村2变 | 150.64 |  | 5868 | 唐山供电公司开平供电中心营业五班（开平）越河镇北塔村电网_北塔村2变 | 150.64
5869 | 唐山供电公司 | 开平供电中心 | 营业五班（开平） | 越河镇 | 北塔村 | 电网_北塔三变 | 59.1 |  | 5869 | 唐山供电公司开平供电中心营业五班（开平）越河镇北塔村电网_北塔三变 | 59.1
5870 | 唐山供电公司 | 开平供电中心 | 营业五班（开平） | 越河镇 | 北塔村 | 电网_北塔4变 | 286.75 |  | 5870 | 唐山供电公司开平供电中心营业五班（开平）越河镇北塔村电网_北塔4变 | 286.75
5871 | 唐山供电公司 | 开平供电中心 | 营业五班（开平） | 越河镇 | 北塔村 | 电网_北塔5变 | 295.01 |  | 5871 | 唐山供电公司开平供电中心营业五班（开平）越河镇北塔村电网_北塔5变 | 295.01
5872 | 唐山供电公司 | 开平供电中心 | 营业五班（开平） | 越河镇 | 北塔村 | 电网_北塔6变 | 296.4 |  | 5872 | 唐山供电公司开平供电中心营业五班（开平）越河镇北塔村电网_北塔6变 | 296.4
5873 | 唐山供电公司 | 开平供电中心 | 营业五班（开平） | 越河镇 | 北塔村 | 电网_北塔7变 | 236.35 |  | 5873 | 唐山供电公司开平供电中心营业五班（开平）越河镇北塔村电网_北塔7变 | 236.35
5874 | 唐山供电公司 | 开平供电中心 | 营业五班（开平） | 越河镇 | 东塔村 | 电网_东塔村1变 | 298 |  | 5874 | 唐山供电公司开平供电中心营业五班（开平）越河镇东塔村电网_东塔村1变 | 298
5875 | 唐山供电公司 | 开平供电中心 | 营业五班（开平） | 越河镇 | 东塔村 | 电网_东塔村2变 | 255.15 |  | 5875 | 唐山供电公司开平供电中心营业五班（开平）越河镇东塔村电网_东塔村2变 | 255.15
5876 | 唐山供电公司 | 开平供电中心 | 营业五班（开平） | 越河镇 | 东塔村 | 电网_东塔村3变 | 30.835 |  | 5876 | 唐山供电公司开平供电中心营业五班（开平）越河镇东塔村电网_东塔村3变 | 30.835
5877 | 唐山供电公司 | 开平供电中心 | 营业五班（开平） | 越河镇 | 东塔村 | 电网_东塔4变 | 320 |  | 5877 | 唐山供电公司开平供电中心营业五班（开平）越河镇东塔村电网_东塔4变 | 320
5878 | 唐山供电公司 | 开平供电中心 | 营业五班（开平） | 越河镇 | 东塔村 | 电网_东塔5变 | 218.65 |  | 5878 | 唐山供电公司开平供电中心营业五班（开平）越河镇东塔村电网_东塔5变 | 218.65
5879 | 唐山供电公司 | 开平供电中心 | 营业五班（开平） | 越河镇 | 东塔村 | 电网_东塔6变 | 127.45 |  | 5879 | 唐山供电公司开平供电中心营业五班（开平）越河镇东塔村电网_东塔6变 | 127.45
5880 | 唐山供电公司 | 开平供电中心 | 营业五班（开平） | 越河镇 | 西塔村 | 电网_西塔村1变 | 217.705 |  | 5880 | 唐山供电公司开平供电中心营业五班（开平）越河镇西塔村电网_西塔村1变 | 217.705
5881 | 唐山供电公司 | 开平供电中心 | 营业五班（开平） | 越河镇 | 西塔村 | 电网_西塔村2变 | 44.015 |  | 5881 | 唐山供电公司开平供电中心营业五班（开平）越河镇西塔村电网_西塔村2变 | 44.015
5882 | 唐山供电公司 | 开平供电中心 | 营业五班（开平） | 越河镇 | 西塔村 | 电网_西塔村3变 | 12.875 |  | 5882 | 唐山供电公司开平供电中心营业五班（开平）越河镇西塔村电网_西塔村3变 | 12.875
5883 | 唐山供电公司 | 开平供电中心 | 营业五班（开平） | 越河镇 | 西塔村 | 电网_西塔4变 | 107.63 |  | 5883 | 唐山供电公司开平供电中心营业五班（开平）越河镇西塔村电网_西塔4变 | 107.63
5884 | 唐山供电公司 | 开平供电中心 | 营业五班（开平） | 越河镇 | 西塔村 | 电网_西塔5变 | 284.45 |  | 5884 | 唐山供电公司开平供电中心营业五班（开平）越河镇西塔村电网_西塔5变 | 284.45
5885 | 唐山供电公司 | 开平供电中心 | 营业五班（开平） | 越河镇 | 西塔村 | 电网_西塔6变 | 144.36 |  | 5885 | 唐山供电公司开平供电中心营业五班（开平）越河镇西塔村电网_西塔6变 | 144.36
5886 | 唐山供电公司 | 开平供电中心 | 营业五班（开平） | 越河镇 | 康各庄村 | 电网_康各庄村1变 | 10 |  | 5886 | 唐山供电公司开平供电中心营业五班（开平）越河镇康各庄村电网_康各庄村1变 | 10
5887 | 唐山供电公司 | 开平供电中心 | 营业五班（开平） | 越河镇 | 康各庄村 | 电网_康各庄村2变 | 156.74 |  | 5887 | 唐山供电公司开平供电中心营业五班（开平）越河镇康各庄村电网_康各庄村2变 | 156.74
5888 | 唐山供电公司 | 开平供电中心 | 营业五班（开平） | 越河镇 | 康各庄村 | 电网_康各庄村3变 | 7.36 |  | 5888 | 唐山供电公司开平供电中心营业五班（开平）越河镇康各庄村电网_康各庄村3变 | 7.36
5889 | 唐山供电公司 | 开平供电中心 | 营业五班（开平） | 越河镇 | 康各庄村 | 电网_康各庄村4变 | 183.8 |  | 5889 | 唐山供电公司开平供电中心营业五班（开平）越河镇康各庄村电网_康各庄村4变 | 183.8
5890 | 唐山供电公司 | 开平供电中心 | 营业五班（开平） | 越河镇 | 康各庄村 | 电网_康各庄村5变 | 218.085 |  | 5890 | 唐山供电公司开平供电中心营业五班（开平）越河镇康各庄村电网_康各庄村5变 | 218.085
5891 | 唐山供电公司 | 开平供电中心 | 营业五班（开平） | 越河镇 | 康各庄村 | 电网_康各庄村6变 | 36.175 |  | 5891 | 唐山供电公司开平供电中心营业五班（开平）越河镇康各庄村电网_康各庄村6变 | 36.175
5892 | 唐山供电公司 | 开平供电中心 | 营业五班（开平） | 越河镇 | 罗各庄村 | 电网_罗各庄村1变 | 104.25 |  | 5892 | 唐山供电公司开平供电中心营业五班（开平）越河镇罗各庄村电网_罗各庄村1变 | 104.25
5893 | 唐山供电公司 | 开平供电中心 | 营业五班（开平） | 越河镇 | 罗各庄村 | 电网_罗各庄村2变 | 51.35 |  | 5893 | 唐山供电公司开平供电中心营业五班（开平）越河镇罗各庄村电网_罗各庄村2变 | 51.35
5894 | 唐山供电公司 | 开平供电中心 | 营业五班（开平） | 越河镇 | 罗各庄村 | 电网_罗各庄村3变 | 67.73 |  | 5894 | 唐山供电公司开平供电中心营业五班（开平）越河镇罗各庄村电网_罗各庄村3变 | 67.73
5895 | 唐山供电公司 | 开平供电中心 | 营业五班（开平） | 越河镇 | 罗各庄村 | 电网_罗各庄村4变 | 17.19 |  | 5895 | 唐山供电公司开平供电中心营业五班（开平）越河镇罗各庄村电网_罗各庄村4变 | 17.19
5896 | 唐山供电公司 | 开平供电中心 | 营业五班（开平） | 越河镇 | 罗各庄村 | 电网_罗各庄村5变 | 126.85 |  | 5896 | 唐山供电公司开平供电中心营业五班（开平）越河镇罗各庄村电网_罗各庄村5变 | 126.85
5897 | 唐山供电公司 | 开平供电中心 | 营业五班（开平） | 越河镇 | 罗各庄村 | 电网_罗各庄村6变 | 8.98 |  | 5897 | 唐山供电公司开平供电中心营业五班（开平）越河镇罗各庄村电网_罗各庄村6变 | 8.98
5898 | 唐山供电公司 | 开平供电中心 | 营业五班（开平） | 越河镇 | 罗各庄村 | 罗各庄村7变 | 251.82 |  | 5898 | 唐山供电公司开平供电中心营业五班（开平）越河镇罗各庄村罗各庄村7变 | 251.82
5899 | 唐山供电公司 | 开平供电中心 | 营业五班（开平） | 越河镇 | 后于家店村 | 电网_ 后于家店村1变 | 202.45 |  | 5899 | 唐山供电公司开平供电中心营业五班（开平）越河镇后于家店村电网_ 后于家店村1变 | 202.45
5900 | 唐山供电公司 | 开平供电中心 | 营业五班（开平） | 越河镇 | 后于家店村 | 电网_ 后于家店村2变 | 244.505 |  | 5900 | 唐山供电公司开平供电中心营业五班（开平）越河镇后于家店村电网_ 后于家店村2变 | 244.505
5901 | 唐山供电公司 | 开平供电中心 | 营业五班（开平） | 越河镇 | 后于家店村 | 电网_后于家店村3变 | 30.055 |  | 5901 | 唐山供电公司开平供电中心营业五班（开平）越河镇后于家店村电网_后于家店村3变 | 30.055
5902 | 唐山供电公司 | 开平供电中心 | 营业五班（开平） | 越河镇 | 后于家店村 | 电网_后于家店4号变 | 171.96 |  | 5902 | 唐山供电公司开平供电中心营业五班（开平）越河镇后于家店村电网_后于家店4号变 | 171.96
5903 | 唐山供电公司 | 开平供电中心 | 营业五班（开平） | 越河镇 | 后于家店村 | 电网_后于家店5号变 | 159.38 |  | 5903 | 唐山供电公司开平供电中心营业五班（开平）越河镇后于家店村电网_后于家店5号变 | 159.38
5904 | 唐山供电公司 | 开平供电中心 | 营业五班（开平） | 越河镇 | 后于家店村 | 电网_后于家店6号变 | 272.12 |  | 5904 | 唐山供电公司开平供电中心营业五班（开平）越河镇后于家店村电网_后于家店6号变 | 272.12
5905 | 唐山供电公司 | 开平供电中心 | 营业五班（开平） | 越河镇 | 后于家店村 | 电网_后于家店7号变 | 242.935 |  | 5905 | 唐山供电公司开平供电中心营业五班（开平）越河镇后于家店村电网_后于家店7号变 | 242.935
5906 | 唐山供电公司 | 开平供电中心 | 营业五班（开平） | 越河镇 | 前于家店村 | 电网_前于家店1号变 | 162.6 |  | 5906 | 唐山供电公司开平供电中心营业五班（开平）越河镇前于家店村电网_前于家店1号变 | 162.6
5907 | 唐山供电公司 | 开平供电中心 | 营业五班（开平） | 越河镇 | 前于家店村 | 电网_前于家店2号变 | 234.825 |  | 5907 | 唐山供电公司开平供电中心营业五班（开平）越河镇前于家店村电网_前于家店2号变 | 234.825
5908 | 唐山供电公司 | 开平供电中心 | 营业五班（开平） | 越河镇 | 前于家店村 | 电网_前于家店3号变 | 6.41 |  | 5908 | 唐山供电公司开平供电中心营业五班（开平）越河镇前于家店村电网_前于家店3号变 | 6.41
5909 | 唐山供电公司 | 开平供电中心 | 营业五班（开平） | 越河镇 | 前于家店村 | 电网_前于家店4号变 | 237.44 |  | 5909 | 唐山供电公司开平供电中心营业五班（开平）越河镇前于家店村电网_前于家店4号变 | 237.44
5910 | 唐山供电公司 | 开平供电中心 | 营业五班（开平） | 越河镇 | 朱庄子村 | 电网_朱庄子村1号变 | 222.76 |  | 5910 | 唐山供电公司开平供电中心营业五班（开平）越河镇朱庄子村电网_朱庄子村1号变 | 222.76
5911 | 唐山供电公司 | 开平供电中心 | 营业五班（开平） | 越河镇 | 朱庄子村 | 电网_朱庄子村2号变 | 36.74 |  | 5911 | 唐山供电公司开平供电中心营业五班（开平）越河镇朱庄子村电网_朱庄子村2号变 | 36.74
5912 | 唐山供电公司 | 开平供电中心 | 营业五班（开平） | 越河镇 | 朱庄子村 | 电网_朱庄子村3号变 | 262.7 |  | 5912 | 唐山供电公司开平供电中心营业五班（开平）越河镇朱庄子村电网_朱庄子村3号变 | 262.7
5913 | 唐山供电公司 | 开平供电中心 | 营业五班（开平） | 越河镇 | 朱庄子村 | 电网_朱庄子村4号变 | 187.35 |  | 5913 | 唐山供电公司开平供电中心营业五班（开平）越河镇朱庄子村电网_朱庄子村4号变 | 187.35
5914 | 唐山供电公司 | 开平供电中心 | 营业五班（开平） | 越河镇 | 朱庄子村 | 电网_朱庄子村5号变 | 77.54 |  | 5914 | 唐山供电公司开平供电中心营业五班（开平）越河镇朱庄子村电网_朱庄子村5号变 | 77.54
5915 | 唐山供电公司 | 开平供电中心 | 营业五班（开平） | 越河镇 | 朱庄子村 | 电网_朱庄子村6号变 | 3.05 |  | 5915 | 唐山供电公司开平供电中心营业五班（开平）越河镇朱庄子村电网_朱庄子村6号变 | 3.05
5916 | 唐山供电公司 | 开平供电中心 | 营业五班（开平） | 越河镇 | 朱庄子村 | 电网_朱庄子村7号变 | 45.51 |  | 5916 | 唐山供电公司开平供电中心营业五班（开平）越河镇朱庄子村电网_朱庄子村7号变 | 45.51
5917 | 唐山供电公司 | 开平供电中心 | 营业五班（开平） | 越河镇 | 朱庄子村 | 电网_朱庄子村8号变 | 106.96 |  | 5917 | 唐山供电公司开平供电中心营业五班（开平）越河镇朱庄子村电网_朱庄子村8号变 | 106.96
5918 | 唐山供电公司 | 开平供电中心 | 营业五班（开平） | 越河镇 | 东王盼庄村 | 电网_东王盼庄村1变 | 13.47 |  | 5918 | 唐山供电公司开平供电中心营业五班（开平）越河镇东王盼庄村电网_东王盼庄村1变 | 13.47
5919 | 唐山供电公司 | 开平供电中心 | 营业五班（开平） | 越河镇 | 东王盼庄村 | 电网_东王盼庄村2变 | 0.765 |  | 5919 | 唐山供电公司开平供电中心营业五班（开平）越河镇东王盼庄村电网_东王盼庄村2变 | 0.765
5920 | 唐山供电公司 | 开平供电中心 | 营业五班（开平） | 越河镇 | 中王盼庄村 | 电网_中王盼庄村1变 | 54.48 |  | 5920 | 唐山供电公司开平供电中心营业五班（开平）越河镇中王盼庄村电网_中王盼庄村1变 | 54.48
5921 | 唐山供电公司 | 开平供电中心 | 营业五班（开平） | 越河镇 | 中王盼庄村 | 电网_中王盼庄村2变 | 127.99 |  | 5921 | 唐山供电公司开平供电中心营业五班（开平）越河镇中王盼庄村电网_中王盼庄村2变 | 127.99
5922 | 唐山供电公司 | 开平供电中心 | 营业五班（开平） | 越河镇 | 中王盼庄村 | 电网_中王盼庄村3变 | 1.575 |  | 5922 | 唐山供电公司开平供电中心营业五班（开平）越河镇中王盼庄村电网_中王盼庄村3变 | 1.575
5923 | 唐山供电公司 | 开平供电中心 | 营业五班（开平） | 越河镇 | 中王盼庄村 | 电网_中王盼庄村4变 | 294.065 |  | 5923 | 唐山供电公司开平供电中心营业五班（开平）越河镇中王盼庄村电网_中王盼庄村4变 | 294.065
5924 | 唐山供电公司 | 开平供电中心 | 营业五班（开平） | 越河镇 | 中王盼庄村 | 电网_中王盼庄村5变 | 302.045 |  | 5924 | 唐山供电公司开平供电中心营业五班（开平）越河镇中王盼庄村电网_中王盼庄村5变 | 302.045
5925 | 唐山供电公司 | 开平供电中心 | 营业五班（开平） | 越河镇 | 中王盼庄村 | 电网_中王盼庄村6变 | 116.14 |  | 5925 | 唐山供电公司开平供电中心营业五班（开平）越河镇中王盼庄村电网_中王盼庄村6变 | 116.14
5926 | 唐山供电公司 | 开平供电中心 | 营业五班（开平） | 越河镇 | 中王盼庄村 | 电网_中王盼庄村7变 | 4.21 |  | 5926 | 唐山供电公司开平供电中心营业五班（开平）越河镇中王盼庄村电网_中王盼庄村7变 | 4.21
5927 | 唐山供电公司 | 开平供电中心 | 营业五班（开平） | 越河镇 | 西王盼庄村 | 电网_西王盼庄村1变 | 200 |  | 5927 | 唐山供电公司开平供电中心营业五班（开平）越河镇西王盼庄村电网_西王盼庄村1变 | 200
5928 | 唐山供电公司 | 开平供电中心 | 营业五班（开平） | 越河镇 | 西王盼庄村 | 电网_西王盼庄村2变 | 69.58 |  | 5928 | 唐山供电公司开平供电中心营业五班（开平）越河镇西王盼庄村电网_西王盼庄村2变 | 69.58
5929 | 唐山供电公司 | 开平供电中心 | 营业五班（开平） | 越河镇 | 西王盼庄村 | 电网_西王盼庄村3变 | 58.81 |  | 5929 | 唐山供电公司开平供电中心营业五班（开平）越河镇西王盼庄村电网_西王盼庄村3变 | 58.81
5930 | 唐山供电公司 | 开平供电中心 | 营业五班（开平） | 越河镇 | 西王盼庄村 | 电网_西王盼庄4变 | 20.17 |  | 5930 | 唐山供电公司开平供电中心营业五班（开平）越河镇西王盼庄村电网_西王盼庄4变 | 20.17
5931 | 唐山供电公司 | 开平供电中心 | 营业五班（开平） | 越河镇 | 西王盼庄村 | 电网_西王盼庄5变 | 320 |  | 5931 | 唐山供电公司开平供电中心营业五班（开平）越河镇西王盼庄村电网_西王盼庄5变 | 320
5932 | 唐山供电公司 | 开平供电中心 | 营业五班（开平） | 越河镇 | 西王盼庄村 | 电网_西王盼庄6变 | 126.69 |  | 5932 | 唐山供电公司开平供电中心营业五班（开平）越河镇西王盼庄村电网_西王盼庄6变 | 126.69
5933 | 唐山供电公司 | 开平供电中心 | 营业五班（开平） | 越河镇 | 西王盼庄村 | 电网_西王盼庄7变 | 293.4 |  | 5933 | 唐山供电公司开平供电中心营业五班（开平）越河镇西王盼庄村电网_西王盼庄7变 | 293.4
5934 | 唐山供电公司 | 开平供电中心 | 营业五班（开平） | 越河（乡镇） | 大丰谷村 | 10kV女织寨511女丰线65北分2#柱上变（大丰谷东南变） | 200.55 |  | 5934 | 唐山供电公司开平供电中心营业五班（开平）越河（乡镇）大丰谷村10kV女织寨511女丰线65北分2#柱上变（大丰谷东南变） | 200.55
5935 | 唐山供电公司 | 开平供电中心 | 营业五班（开平） | 越河（乡镇） | 小丰谷村 | 10kV女织寨511女丰线85#柱上变(小丰谷) | 47.9 |  | 5935 | 唐山供电公司开平供电中心营业五班（开平）越河（乡镇）小丰谷村10kV女织寨511女丰线85#柱上变(小丰谷) | 47.9
5936 | 唐山供电公司 | 开平供电中心 | 营业五班（开平） | 越河（乡镇） | 大丰谷村 | 10kV女织寨511女丰线丰谷支7东分2#柱上变 | 201.33 |  | 5936 | 唐山供电公司开平供电中心营业五班（开平）越河（乡镇）大丰谷村10kV女织寨511女丰线丰谷支7东分2#柱上变 | 201.33
5937 | 唐山供电公司 | 开平供电中心 | 营业五班（开平） | 越河（乡镇） | 郭坨 | 10kV女织寨511女丰线高速支10#柱上变(郭坨) | 276 |  | 5937 | 唐山供电公司开平供电中心营业五班（开平）越河（乡镇）郭坨10kV女织寨511女丰线高速支10#柱上变(郭坨) | 276
5938 | 唐山供电公司 | 开平供电中心 | 营业五班（开平） | 越河（乡镇） | 大史马村 | 电网_10kV女织寨511女丰线史马支14北分1#柱上变 | 281.28 |  | 5938 | 唐山供电公司开平供电中心营业五班（开平）越河（乡镇）大史马村电网_10kV女织寨511女丰线史马支14北分1#柱上变 | 281.28
5939 | 唐山供电公司 | 开平供电中心 | 营业五班（开平） | 越河（乡镇） | 大史马村 | 电网_10kV女织寨511女丰线史马支14北分4#（东）柱上变（大史马东变） | 305 |  | 5939 | 唐山供电公司开平供电中心营业五班（开平）越河（乡镇）大史马村电网_10kV女织寨511女丰线史马支14北分4#（东）柱上变（大史马东变） | 305
5940 | 唐山供电公司 | 开平供电中心 | 营业五班（开平） | 越河（乡镇） | 大史马村 | 电网_10kV女织寨511女丰线史马支14北分7#柱上变（大史马4变） | 275.31 |  | 5940 | 唐山供电公司开平供电中心营业五班（开平）越河（乡镇）大史马村电网_10kV女织寨511女丰线史马支14北分7#柱上变（大史马4变） | 275.31
5941 | 唐山供电公司 | 开平供电中心 | 营业五班（开平） | 越河（乡镇） | 大史马村 | 电网_10kV女织寨511女丰线史马支7#柱上变（大史马西变） | 120.76 |  | 5941 | 唐山供电公司开平供电中心营业五班（开平）越河（乡镇）大史马村电网_10kV女织寨511女丰线史马支7#柱上变（大史马西变） | 120.76
5942 | 唐山供电公司 | 乐亭供电公司 | 古河供电所 | 古河乡 | 大捞渔庄村 | 大捞东综合台区变压器 | 2.635 |  | 5942 | 唐山供电公司乐亭供电公司古河供电所古河乡大捞渔庄村大捞东综合台区变压器 | 2.635
5943 | 唐山供电公司 | 乐亭供电公司 | 古河供电所 | 古河乡 | 大捞渔庄村 | 大捞鱼庄西综合 | 5.795 |  | 5943 | 唐山供电公司乐亭供电公司古河供电所古河乡大捞渔庄村大捞鱼庄西综合 | 5.795
5944 | 唐山供电公司 | 乐亭供电公司 | 古河供电所 | 古河乡 | 大捞渔庄村 | 大捞鱼中综合 | 9.275 |  | 5944 | 唐山供电公司乐亭供电公司古河供电所古河乡大捞渔庄村大捞鱼中综合 | 9.275
5945 | 唐山供电公司 | 乐亭供电公司 | 古河供电所 | 古河乡 | 大捞渔庄村 | 大庄新综合台区变压器 | 2.395 |  | 5945 | 唐山供电公司乐亭供电公司古河供电所古河乡大捞渔庄村大庄新综合台区变压器 | 2.395
5946 | 唐山供电公司 | 乐亭供电公司 | 古河供电所 | 古河乡 | 大捞渔庄村 | 大捞渔庄小区综合台区变压器 | 40 |  | 5946 | 唐山供电公司乐亭供电公司古河供电所古河乡大捞渔庄村大捞渔庄小区综合台区变压器 | 40
5947 | 唐山供电公司 | 乐亭供电公司 | 古河供电所 | 古河乡 | 葛庄子村 | 戈庄子综合台区变压器 | 27.6 |  | 5947 | 唐山供电公司乐亭供电公司古河供电所古河乡葛庄子村戈庄子综合台区变压器 | 27.6
5948 | 唐山供电公司 | 乐亭供电公司 | 古河供电所 | 古河乡 | 葛庄子村 | 戈庄子西综合台区变压器 | 19.675 |  | 5948 | 唐山供电公司乐亭供电公司古河供电所古河乡葛庄子村戈庄子西综合台区变压器 | 19.675
5949 | 唐山供电公司 | 乐亭供电公司 | 古河供电所 | 古河乡 | 古河村 | 古河北综合台区变压器 | 3.595 |  | 5949 | 唐山供电公司乐亭供电公司古河供电所古河乡古河村古河北综合台区变压器 | 3.595
5950 | 唐山供电公司 | 乐亭供电公司 | 古河供电所 | 古河乡 | 古河村 | 古河东综合台区变压器1 | 17.21 |  | 5950 | 唐山供电公司乐亭供电公司古河供电所古河乡古河村古河东综合台区变压器1 | 17.21
5951 | 唐山供电公司 | 乐亭供电公司 | 古河供电所 | 古河乡 | 古河村 | 古河南综合柱上变压器 | 0.23 |  | 5951 | 唐山供电公司乐亭供电公司古河供电所古河乡古河村古河南综合柱上变压器 | 0.23
5952 | 唐山供电公司 | 乐亭供电公司 | 古河供电所 | 古河乡 | 古河村 | 古河西南综合柱上变压器 | 6.37 |  | 5952 | 唐山供电公司乐亭供电公司古河供电所古河乡古河村古河西南综合柱上变压器 | 6.37
5953 | 唐山供电公司 | 乐亭供电公司 | 古河供电所 | 古河乡 | 古河村 | 古河综合台区变压器1 | 0.3 |  | 5953 | 唐山供电公司乐亭供电公司古河供电所古河乡古河村古河综合台区变压器1 | 0.3
5954 | 唐山供电公司 | 乐亭供电公司 | 古河供电所 | 古河乡 | 古河村 | 古河新综合台区变压器 | 80 |  | 5954 | 唐山供电公司乐亭供电公司古河供电所古河乡古河村古河新综合台区变压器 | 80
5955 | 唐山供电公司 | 乐亭供电公司 | 古河供电所 | 古河乡 | 古河村 | 古河综合2柱上变压器 | 14.85 |  | 5955 | 唐山供电公司乐亭供电公司古河供电所古河乡古河村古河综合2柱上变压器 | 14.85
5956 | 唐山供电公司 | 乐亭供电公司 | 古河供电所 | 古河乡 | 古河村 | 古河西综合台区变压器 | 50.99 |  | 5956 | 唐山供电公司乐亭供电公司古河供电所古河乡古河村古河西综合台区变压器 | 50.99
5957 | 唐山供电公司 | 乐亭供电公司 | 古河供电所 | 古河乡 | 古河村 | 古河小区综合台区变压器 | 60.4 |  | 5957 | 唐山供电公司乐亭供电公司古河供电所古河乡古河村古河小区综合台区变压器 | 60.4
5958 | 唐山供电公司 | 乐亭供电公司 | 古河供电所 | 古河乡 | 蒋庄子村 | 蒋庄子综合1#台区变压器 | 10.31 |  | 5958 | 唐山供电公司乐亭供电公司古河供电所古河乡蒋庄子村蒋庄子综合1#台区变压器 | 10.31
5959 | 唐山供电公司 | 乐亭供电公司 | 古河供电所 | 古河乡 | 李各庄村 | 李各庄北综合台区变压器 | 23.24 |  | 5959 | 唐山供电公司乐亭供电公司古河供电所古河乡李各庄村李各庄北综合台区变压器 | 23.24
5960 | 唐山供电公司 | 乐亭供电公司 | 古河供电所 | 古河乡 | 李各庄村 | 李各庄东3综合柱上变压器 | 13.4 |  | 5960 | 唐山供电公司乐亭供电公司古河供电所古河乡李各庄村李各庄东3综合柱上变压器 | 13.4
5961 | 唐山供电公司 | 乐亭供电公司 | 古河供电所 | 古河乡 | 李各庄村 | 李各庄南综合台区变压器 | 20.795 |  | 5961 | 唐山供电公司乐亭供电公司古河供电所古河乡李各庄村李各庄南综合台区变压器 | 20.795
5962 | 唐山供电公司 | 乐亭供电公司 | 古河供电所 | 古河乡 | 李各庄村 | 李各庄新上北综合 | 2.685 |  | 5962 | 唐山供电公司乐亭供电公司古河供电所古河乡李各庄村李各庄新上北综合 | 2.685
5963 | 唐山供电公司 | 乐亭供电公司 | 古河供电所 | 古河乡 | 李各庄村 | 李各庄新上南综合台区变压器 | 0.86 |  | 5963 | 唐山供电公司乐亭供电公司古河供电所古河乡李各庄村李各庄新上南综合台区变压器 | 0.86
5964 | 唐山供电公司 | 乐亭供电公司 | 古河供电所 | 古河乡 | 李各庄村 | 李各庄新上综合台区变压器 | 1.875 |  | 5964 | 唐山供电公司乐亭供电公司古河供电所古河乡李各庄村李各庄新上综合台区变压器 | 1.875
5965 | 唐山供电公司 | 乐亭供电公司 | 古河供电所 | 古河乡 | 李各庄村 | 李各庄新综合 | 2.655 |  | 5965 | 唐山供电公司乐亭供电公司古河供电所古河乡李各庄村李各庄新综合 | 2.655
5966 | 唐山供电公司 | 乐亭供电公司 | 古河供电所 | 古河乡 | 李各庄村 | 李各庄东综合台区变压器 | 16.01 |  | 5966 | 唐山供电公司乐亭供电公司古河供电所古河乡李各庄村李各庄东综合台区变压器 | 16.01
5967 | 唐山供电公司 | 乐亭供电公司 | 古河供电所 | 古河乡 | 李各庄村 | 李各庄综合台区变压器 | 0.255 |  | 5967 | 唐山供电公司乐亭供电公司古河供电所古河乡李各庄村李各庄综合台区变压器 | 0.255
5968 | 唐山供电公司 | 乐亭供电公司 | 古河供电所 | 古河乡 | 李各庄村 | 李各庄东2综合变压器 | 0.25 |  | 5968 | 唐山供电公司乐亭供电公司古河供电所古河乡李各庄村李各庄东2综合变压器 | 0.25
5969 | 唐山供电公司 | 乐亭供电公司 | 古河供电所 | 古河乡 | 李家铺村 | 李家铺综合变压器 | 0.47 |  | 5969 | 唐山供电公司乐亭供电公司古河供电所古河乡李家铺村李家铺综合变压器 | 0.47
5970 | 唐山供电公司 | 乐亭供电公司 | 古河供电所 | 古河乡 | 李家铺村 | 李家铺新综合台区变压器 | 15.1 |  | 5970 | 唐山供电公司乐亭供电公司古河供电所古河乡李家铺村李家铺新综合台区变压器 | 15.1
5971 | 唐山供电公司 | 乐亭供电公司 | 古河供电所 | 古河乡 | 刘庄子村 | 刘庄子南综合柱上变压器 | 66.6 |  | 5971 | 唐山供电公司乐亭供电公司古河供电所古河乡刘庄子村刘庄子南综合柱上变压器 | 66.6
5972 | 唐山供电公司 | 乐亭供电公司 | 古河供电所 | 古河乡 | 刘庄子村 | 刘庄子新综合台区变压器 | 1.62 |  | 5972 | 唐山供电公司乐亭供电公司古河供电所古河乡刘庄子村刘庄子新综合台区变压器 | 1.62
5973 | 唐山供电公司 | 乐亭供电公司 | 古河供电所 | 古河乡 | 刘庄子村 | 刘庄子综合台区变压器 | 160 |  | 5973 | 唐山供电公司乐亭供电公司古河供电所古河乡刘庄子村刘庄子综合台区变压器 | 160
5974 | 唐山供电公司 | 乐亭供电公司 | 古河供电所 | 古河乡 | 南庄河村 | 南庄河东综合台区变压器 | 0.18 |  | 5974 | 唐山供电公司乐亭供电公司古河供电所古河乡南庄河村南庄河东综合台区变压器 | 0.18
5975 | 唐山供电公司 | 乐亭供电公司 | 古河供电所 | 古河乡 | 南庄河村 | 南庄河综合台区变压器 | 11 |  | 5975 | 唐山供电公司乐亭供电公司古河供电所古河乡南庄河村南庄河综合台区变压器 | 11
5976 | 唐山供电公司 | 乐亭供电公司 | 古河供电所 | 古河乡 | 西阁楼坨村 | 西阁综合1台区变压器 | 2.74 |  | 5976 | 唐山供电公司乐亭供电公司古河供电所古河乡西阁楼坨村西阁综合1台区变压器 | 2.74
5977 | 唐山供电公司 | 乐亭供电公司 | 古河供电所 | 古河乡 | 西阁楼坨村 | 西阁综合2台区变压器 | 1.25 |  | 5977 | 唐山供电公司乐亭供电公司古河供电所古河乡西阁楼坨村西阁综合2台区变压器 | 1.25
5978 | 唐山供电公司 | 乐亭供电公司 | 古河供电所 | 古河乡 | 西阁楼坨村 | 西阁新综合 | 55.2 |  | 5978 | 唐山供电公司乐亭供电公司古河供电所古河乡西阁楼坨村西阁新综合 | 55.2
5979 | 唐山供电公司 | 乐亭供电公司 | 古河供电所 | 古河乡 | 溪家坨村 | 溪家坨西综合台区变压器 | 0.83 |  | 5979 | 唐山供电公司乐亭供电公司古河供电所古河乡溪家坨村溪家坨西综合台区变压器 | 0.83
5980 | 唐山供电公司 | 乐亭供电公司 | 古河供电所 | 古河乡 | 溪家坨村 | 溪家坨新综合台区变压器 | 0.395 |  | 5980 | 唐山供电公司乐亭供电公司古河供电所古河乡溪家坨村溪家坨新综合台区变压器 | 0.395
5981 | 唐山供电公司 | 乐亭供电公司 | 古河供电所 | 古河乡 | 溪家坨村 | 溪家坨北综合台区变压器1 | 17.5 |  | 5981 | 唐山供电公司乐亭供电公司古河供电所古河乡溪家坨村溪家坨北综合台区变压器1 | 17.5
5982 | 唐山供电公司 | 乐亭供电公司 | 古河供电所 | 古河乡 | 小捞渔庄村 | 小捞鱼庄综合台区变压器 | 7.56 |  | 5982 | 唐山供电公司乐亭供电公司古河供电所古河乡小捞渔庄村小捞鱼庄综合台区变压器 | 7.56
5983 | 唐山供电公司 | 乐亭供电公司 | 古河供电所 | 古河乡 | 小捞渔庄村 | 小庄小区综合台区变压器 | 1.87 |  | 5983 | 唐山供电公司乐亭供电公司古河供电所古河乡小捞渔庄村小庄小区综合台区变压器 | 1.87
5984 | 唐山供电公司 | 乐亭供电公司 | 古河供电所 | 古河乡 | 小捞渔庄村 | 小捞鱼庄新综合 | 0 |  | 5984 | 唐山供电公司乐亭供电公司古河供电所古河乡小捞渔庄村小捞鱼庄新综合 | 0
5985 | 唐山供电公司 | 乐亭供电公司 | 古河供电所 | 马头营镇 | 尹庄子村 | 尹庄子北综合变压器 | 11.03 |  | 5985 | 唐山供电公司乐亭供电公司古河供电所马头营镇尹庄子村尹庄子北综合变压器 | 11.03
5986 | 唐山供电公司 | 乐亭供电公司 | 古河供电所 | 马头营镇 | 尹庄子村 | 尹庄子村新建综合变压器 | 8.36 |  | 5986 | 唐山供电公司乐亭供电公司古河供电所马头营镇尹庄子村尹庄子村新建综合变压器 | 8.36
5987 | 唐山供电公司 | 乐亭供电公司 | 古河供电所 | 马头营镇 | 尹庄子村 | 尹庄子新综合台区变压器 | 1.26 |  | 5987 | 唐山供电公司乐亭供电公司古河供电所马头营镇尹庄子村尹庄子新综合台区变压器 | 1.26
5988 | 唐山供电公司 | 乐亭供电公司 | 古河供电所 | 马头营镇 | 尹庄子村 | 尹庄子综合变压器 | 19.3 |  | 5988 | 唐山供电公司乐亭供电公司古河供电所马头营镇尹庄子村尹庄子综合变压器 | 19.3
5989 | 唐山供电公司 | 乐亭供电公司 | 古河供电所 | 古河乡 | 张家铺村 | 张家铺新综合变压器 | 5.45 |  | 5989 | 唐山供电公司乐亭供电公司古河供电所古河乡张家铺村张家铺新综合变压器 | 5.45
5990 | 唐山供电公司 | 乐亭供电公司 | 古河供电所 | 古河乡 | 张家铺村 | 张家铺综合1#台区变压器 | 6.73 |  | 5990 | 唐山供电公司乐亭供电公司古河供电所古河乡张家铺村张家铺综合1#台区变压器 | 6.73
5991 | 唐山供电公司 | 乐亭供电公司 | 古河供电所 | 古河乡 | 赵庄子村 | 赵庄子新综合台区变压器 | 12.8 |  | 5991 | 唐山供电公司乐亭供电公司古河供电所古河乡赵庄子村赵庄子新综合台区变压器 | 12.8
5992 | 唐山供电公司 | 乐亭供电公司 | 古河供电所 | 古河乡 | 赵庄子村 | 赵庄子综合台区变压器 | 3.405 |  | 5992 | 唐山供电公司乐亭供电公司古河供电所古河乡赵庄子村赵庄子综合台区变压器 | 3.405
5993 | 唐山供电公司 | 乐亭供电公司 | 古河供电所 | 古河乡 | 尹郑刘村 | 刘家铺小区综合 | 160 |  | 5993 | 唐山供电公司乐亭供电公司古河供电所古河乡尹郑刘村刘家铺小区综合 | 160
5994 | 唐山供电公司 | 乐亭供电公司 | 古河供电所 | 古河乡 | 尹郑刘村 | 尹家铺综合台区变压器 | 128 |  | 5994 | 唐山供电公司乐亭供电公司古河供电所古河乡尹郑刘村尹家铺综合台区变压器 | 128
5995 | 唐山供电公司 | 乐亭供电公司 | 古河供电所 | 古河乡 | 尹郑刘村 | 刘家铺综合1#台区变压器 | 160 |  | 5995 | 唐山供电公司乐亭供电公司古河供电所古河乡尹郑刘村刘家铺综合1#台区变压器 | 160
5996 | 唐山供电公司 | 乐亭供电公司 | 古河供电所 | 古河乡 | 尹郑刘村 | 郑家铺综合 | 60.46 |  | 5996 | 唐山供电公司乐亭供电公司古河供电所古河乡尹郑刘村郑家铺综合 | 60.46
5997 | 唐山供电公司 | 乐亭供电公司 | 古河供电所 | 古河乡 | 丰台桥村 | 丰台桥综合台区变压器 | 28.5 |  | 5997 | 唐山供电公司乐亭供电公司古河供电所古河乡丰台桥村丰台桥综合台区变压器 | 28.5
5998 | 唐山供电公司 | 乐亭供电公司 | 古河供电所 | 古河乡 | 丰台桥村 | 丰台桥综合2台区变压器 | 0.39 |  | 5998 | 唐山供电公司乐亭供电公司古河供电所古河乡丰台桥村丰台桥综合2台区变压器 | 0.39
5999 | 唐山供电公司 | 乐亭供电公司 | 古河供电所 | 古河乡 | 丰台桥村 | 丰台桥新综合台区变压器 | 12.69 |  | 5999 | 唐山供电公司乐亭供电公司古河供电所古河乡丰台桥村丰台桥新综合台区变压器 | 12.69
6000 | 唐山供电公司 | 乐亭供电公司 | 古河供电所 | 古河乡 | 刘林村 | 刘林新综合 | 24.6 |  | 6000 | 唐山供电公司乐亭供电公司古河供电所古河乡刘林村刘林新综合 | 24.6
6001 | 唐山供电公司 | 乐亭供电公司 | 古河供电所 | 古河乡 | 刘林村 | 刘林北综合台区变压器 | 7.91 |  | 6001 | 唐山供电公司乐亭供电公司古河供电所古河乡刘林村刘林北综合台区变压器 | 7.91
6002 | 唐山供电公司 | 乐亭供电公司 | 古河供电所 | 古河乡 | 刘林村 | 刘林南综合台区变压器 | 4.32 |  | 6002 | 唐山供电公司乐亭供电公司古河供电所古河乡刘林村刘林南综合台区变压器 | 4.32
6003 | 唐山供电公司 | 乐亭供电公司 | 古河供电所 | 古河乡 | 石桥头村 | 石桥头综合台区变压器 | 62.65 |  | 6003 | 唐山供电公司乐亭供电公司古河供电所古河乡石桥头村石桥头综合台区变压器 | 62.65
6004 | 唐山供电公司 | 乐亭供电公司 | 古河供电所 | 古河乡 | 石桥头村 | 石桥头新综合变压器 | 23.21 |  | 6004 | 唐山供电公司乐亭供电公司古河供电所古河乡石桥头村石桥头新综合变压器 | 23.21
6005 | 唐山供电公司 | 乐亭供电公司 | 古河供电所 | 古河乡 | 石桥头村 | 小张家铺综合台区变压器 | 160 |  | 6005 | 唐山供电公司乐亭供电公司古河供电所古河乡石桥头村小张家铺综合台区变压器 | 160
6006 | 唐山供电公司 | 乐亭供电公司 | 古河供电所 | 古河乡 | 石桥头村 | 石桥头南综合变压器 | 9.895 |  | 6006 | 唐山供电公司乐亭供电公司古河供电所古河乡石桥头村石桥头南综合变压器 | 9.895
6007 | 唐山供电公司 | 乐亭供电公司 | 胡家坨供电所 | 胡家坨镇 | 满庄村 | 满庄2#综合台区变压器 | 50.8 |  | 6007 | 唐山供电公司乐亭供电公司胡家坨供电所胡家坨镇满庄村满庄2#综合台区变压器 | 50.8
6008 | 唐山供电公司 | 乐亭供电公司 | 胡家坨供电所 | 胡家坨镇 | 北黄口村 | 北黄口综合台区变压器 | 0 |  | 6008 | 唐山供电公司乐亭供电公司胡家坨供电所胡家坨镇北黄口村北黄口综合台区变压器 | 0
6009 | 唐山供电公司 | 乐亭供电公司 | 胡家坨供电所 | 胡家坨镇 | 大黑坨村 | 大黑坨南变 | 2.05 |  | 6009 | 唐山供电公司乐亭供电公司胡家坨供电所胡家坨镇大黑坨村大黑坨南变 | 2.05
6010 | 唐山供电公司 | 乐亭供电公司 | 胡家坨供电所 | 胡家坨镇 | 新庄户村 | 新庄户台区 | 0 |  | 6010 | 唐山供电公司乐亭供电公司胡家坨供电所胡家坨镇新庄户村新庄户台区 | 0
6011 | 唐山供电公司 | 乐亭供电公司 | 胡家坨供电所 | 胡家坨镇 | 西黄村 | 西黄综合台区 | 0.47 |  | 6011 | 唐山供电公司乐亭供电公司胡家坨供电所胡家坨镇西黄村西黄综合台区 | 0.47
6012 | 唐山供电公司 | 乐亭供电公司 | 胡家坨供电所 | 胡家坨镇 | 杨坨子村 | 杨坨子东综合 | 77.4 |  | 6012 | 唐山供电公司乐亭供电公司胡家坨供电所胡家坨镇杨坨子村杨坨子东综合 | 77.4
6013 | 唐山供电公司 | 乐亭供电公司 | 胡家坨供电所 | 胡家坨镇 | 大黑坨村 | 大黑坨5号综合 | 11.65 |  | 6013 | 唐山供电公司乐亭供电公司胡家坨供电所胡家坨镇大黑坨村大黑坨5号综合 | 11.65
6014 | 唐山供电公司 | 乐亭供电公司 | 胡家坨供电所 | 胡家坨镇 | 大黑坨村 | 大黑坨北变 | 0 |  | 6014 | 唐山供电公司乐亭供电公司胡家坨供电所胡家坨镇大黑坨村大黑坨北变 | 0
6015 | 唐山供电公司 | 乐亭供电公司 | 胡家坨供电所 | 胡家坨镇 | 大黑坨村 | 大黑坨东变 | 0 |  | 6015 | 唐山供电公司乐亭供电公司胡家坨供电所胡家坨镇大黑坨村大黑坨东变 | 0
6016 | 唐山供电公司 | 乐亭供电公司 | 胡家坨供电所 | 胡家坨镇 | 满庄村 | 满庄台区 | 11.05 |  | 6016 | 唐山供电公司乐亭供电公司胡家坨供电所胡家坨镇满庄村满庄台区 | 11.05
6017 | 唐山供电公司 | 乐亭供电公司 | 胡家坨供电所 | 胡家坨镇 | 杨坨子村 | 杨坨子台区 | 97.42 |  | 6017 | 唐山供电公司乐亭供电公司胡家坨供电所胡家坨镇杨坨子村杨坨子台区 | 97.42
6018 | 唐山供电公司 | 乐亭供电公司 | 胡家坨供电所 | 胡家坨镇 | 西黄村 | 西黄2号综合 | 3.085 |  | 6018 | 唐山供电公司乐亭供电公司胡家坨供电所胡家坨镇西黄村西黄2号综合 | 3.085
6019 | 唐山供电公司 | 乐亭供电公司 | 胡家坨供电所 | 胡家坨镇 | 刘庄子村 | 刘庄子台区 | 23.89 |  | 6019 | 唐山供电公司乐亭供电公司胡家坨供电所胡家坨镇刘庄子村刘庄子台区 | 23.89
6020 | 唐山供电公司 | 乐亭供电公司 | 胡家坨供电所 | 胡家坨镇 | 新庄户村 | 新庄户二号综合 | 63.8 |  | 6020 | 唐山供电公司乐亭供电公司胡家坨供电所胡家坨镇新庄户村新庄户二号综合 | 63.8
6021 | 唐山供电公司 | 乐亭供电公司 | 胡家坨供电所 | 胡家坨镇 | 母庄村 | 母庄综合2 | 51.76 |  | 6021 | 唐山供电公司乐亭供电公司胡家坨供电所胡家坨镇母庄村母庄综合2 | 51.76
6022 | 唐山供电公司 | 乐亭供电公司 | 胡家坨供电所 | 胡家坨镇 | 东黄村 | 东黄南综合2台区 | 61.745 |  | 6022 | 唐山供电公司乐亭供电公司胡家坨供电所胡家坨镇东黄村东黄南综合2台区 | 61.745
6023 | 唐山供电公司 | 乐亭供电公司 | 胡家坨供电所 | 胡家坨镇 | 太平坨村 | 太平坨台区 | 174.17 |  | 6023 | 唐山供电公司乐亭供电公司胡家坨供电所胡家坨镇太平坨村太平坨台区 | 174.17
6024 | 唐山供电公司 | 乐亭供电公司 | 胡家坨供电所 | 胡家坨镇 | 大黑坨村 | 大黑坨西变台区 | 0.605 |  | 6024 | 唐山供电公司乐亭供电公司胡家坨供电所胡家坨镇大黑坨村大黑坨西变台区 | 0.605
6025 | 唐山供电公司 | 乐亭供电公司 | 胡家坨供电所 | 胡家坨镇 | 北黄口村 | 北黄3号综合 | 15.83 |  | 6025 | 唐山供电公司乐亭供电公司胡家坨供电所胡家坨镇北黄口村北黄3号综合 | 15.83
6026 | 唐山供电公司 | 乐亭供电公司 | 胡家坨供电所 | 胡家坨镇 | 北黄口村 | 北黄口2号综合台区变压器 | 40 |  | 6026 | 唐山供电公司乐亭供电公司胡家坨供电所胡家坨镇北黄口村北黄口2号综合台区变压器 | 40
6027 | 唐山供电公司 | 乐亭供电公司 | 胡家坨供电所 | 胡家坨镇 | 东黄村 | 东黄北变台区变压器 | 89.04 |  | 6027 | 唐山供电公司乐亭供电公司胡家坨供电所胡家坨镇东黄村东黄北变台区变压器 | 89.04
6028 | 唐山供电公司 | 乐亭供电公司 | 胡家坨供电所 | 胡家坨镇 | 东黄村 | 东黄南变 | 60.04 |  | 6028 | 唐山供电公司乐亭供电公司胡家坨供电所胡家坨镇东黄村东黄南变 | 60.04
6029 | 唐山供电公司 | 乐亭供电公司 | 胡家坨供电所 | 胡家坨镇 | 刘家铺村 | 刘家铺南综合台区变压器 | 0 |  | 6029 | 唐山供电公司乐亭供电公司胡家坨供电所胡家坨镇刘家铺村刘家铺南综合台区变压器 | 0
6030 | 唐山供电公司 | 乐亭供电公司 | 胡家坨供电所 | 胡家坨镇 | 刘家铺村 | 刘家铺综合2#台区变压器 | 130 |  | 6030 | 唐山供电公司乐亭供电公司胡家坨供电所胡家坨镇刘家铺村刘家铺综合2#台区变压器 | 130
6031 | 唐山供电公司 | 乐亭供电公司 | 胡家坨供电所 | 胡家坨镇 | 母庄村 | 母庄台区变压器 | 9.17 |  | 6031 | 唐山供电公司乐亭供电公司胡家坨供电所胡家坨镇母庄村母庄台区变压器 | 9.17
6032 | 唐山供电公司 | 乐亭供电公司 | 胡家坨供电所 | 胡家坨镇 | 赵庄子 | 赵庄子台区变压器 | 130 |  | 6032 | 唐山供电公司乐亭供电公司胡家坨供电所胡家坨镇赵庄子赵庄子台区变压器 | 130
6033 | 唐山供电公司 | 乐亭供电公司 | 胡家坨供电所 | 胡家坨镇 | 木四村 | 北九村学校 | 19.5 |  | 6033 | 唐山供电公司乐亭供电公司胡家坨供电所胡家坨镇木四村北九村学校 | 19.5
6034 | 唐山供电公司 | 乐亭供电公司 | 胡家坨供电所 | 胡家坨镇 | 高家铺村 | 高家铺南综合 | 32.995 |  | 6034 | 唐山供电公司乐亭供电公司胡家坨供电所胡家坨镇高家铺村高家铺南综合 | 32.995
6035 | 唐山供电公司 | 乐亭供电公司 | 胡家坨供电所 | 胡家坨镇 | 西走大庄 | 西走大庄综合 | 0 |  | 6035 | 唐山供电公司乐亭供电公司胡家坨供电所胡家坨镇西走大庄西走大庄综合 | 0
6036 | 唐山供电公司 | 乐亭供电公司 | 胡家坨供电所 | 胡家坨镇 | 木三村 | 木三综合2 | 23.33 |  | 6036 | 唐山供电公司乐亭供电公司胡家坨供电所胡家坨镇木三村木三综合2 | 23.33
6037 | 唐山供电公司 | 乐亭供电公司 | 胡家坨供电所 | 胡家坨镇 | 西走西地村 | 西走西地综合 | 63.58 |  | 6037 | 唐山供电公司乐亭供电公司胡家坨供电所胡家坨镇西走西地村西走西地综合 | 63.58
6038 | 唐山供电公司 | 乐亭供电公司 | 胡家坨供电所 | 胡家坨镇 | 东走李庄村 | 东走李庄综合 | 84.4 |  | 6038 | 唐山供电公司乐亭供电公司胡家坨供电所胡家坨镇东走李庄村东走李庄综合 | 84.4
6039 | 唐山供电公司 | 乐亭供电公司 | 胡家坨供电所 | 胡家坨镇 | 木二村 | 木二综合 | 0 |  | 6039 | 唐山供电公司乐亭供电公司胡家坨供电所胡家坨镇木二村木二综合 | 0
6040 | 唐山供电公司 | 乐亭供电公司 | 胡家坨供电所 | 胡家坨镇 | 高家铺村 | 高家铺北综合 | 0 |  | 6040 | 唐山供电公司乐亭供电公司胡家坨供电所胡家坨镇高家铺村高家铺北综合 | 0
6041 | 唐山供电公司 | 乐亭供电公司 | 胡家坨供电所 | 胡家坨镇 | 刘庄村 | 刘庄南综合 | 47.9 |  | 6041 | 唐山供电公司乐亭供电公司胡家坨供电所胡家坨镇刘庄村刘庄南综合 | 47.9
6042 | 唐山供电公司 | 乐亭供电公司 | 胡家坨供电所 | 胡家坨镇 | 烧锅庄村 | 烧东综合 | 95.8 |  | 6042 | 唐山供电公司乐亭供电公司胡家坨供电所胡家坨镇烧锅庄村烧东综合 | 95.8
6043 | 唐山供电公司 | 乐亭供电公司 | 胡家坨供电所 | 胡家坨镇 | 蛤蜊查村 | 蛤蜊查综合 | 47.33 |  | 6043 | 唐山供电公司乐亭供电公司胡家坨供电所胡家坨镇蛤蜊查村蛤蜊查综合 | 47.33
6044 | 唐山供电公司 | 乐亭供电公司 | 胡家坨供电所 | 胡家坨镇 | 高庄村 | 高庄综合 | 237.2 |  | 6044 | 唐山供电公司乐亭供电公司胡家坨供电所胡家坨镇高庄村高庄综合 | 237.2
6045 | 唐山供电公司 | 乐亭供电公司 | 胡家坨供电所 | 胡家坨镇 | 木四村 | 木四综合2 | 92.77 |  | 6045 | 唐山供电公司乐亭供电公司胡家坨供电所胡家坨镇木四村木四综合2 | 92.77
6046 | 唐山供电公司 | 乐亭供电公司 | 胡家坨供电所 | 胡家坨镇 | 刘庄村 | 东走刘庄北综合台区变压器 | 130 |  | 6046 | 唐山供电公司乐亭供电公司胡家坨供电所胡家坨镇刘庄村东走刘庄北综合台区变压器 | 130
6047 | 唐山供电公司 | 乐亭供电公司 | 胡家坨供电所 | 胡家坨镇 | 烧锅庄村 | 东走烧锅庄西综合台区变压器 | 130 |  | 6047 | 唐山供电公司乐亭供电公司胡家坨供电所胡家坨镇烧锅庄村东走烧锅庄西综合台区变压器 | 130
6048 | 唐山供电公司 | 乐亭供电公司 | 胡家坨供电所 | 胡家坨镇 | 段庄子村 | 段庄子南综合台区变压器 | 85.15 |  | 6048 | 唐山供电公司乐亭供电公司胡家坨供电所胡家坨镇段庄子村段庄子南综合台区变压器 | 85.15
6049 | 唐山供电公司 | 乐亭供电公司 | 胡家坨供电所 | 胡家坨镇 | 段庄子村 | 段庄子中综合台区变压器 | 65.41 |  | 6049 | 唐山供电公司乐亭供电公司胡家坨供电所胡家坨镇段庄子村段庄子中综合台区变压器 | 65.41
6050 | 唐山供电公司 | 乐亭供电公司 | 胡家坨供电所 | 胡家坨镇 | 段庄子村 | 段庄子综合台区变压器 | 130 |  | 6050 | 唐山供电公司乐亭供电公司胡家坨供电所胡家坨镇段庄子村段庄子综合台区变压器 | 130
6051 | 唐山供电公司 | 乐亭供电公司 | 胡家坨供电所 | 胡家坨镇 | 木三村 | 木三综合台区变压器 | 31.74 |  | 6051 | 唐山供电公司乐亭供电公司胡家坨供电所胡家坨镇木三村木三综合台区变压器 | 31.74
6052 | 唐山供电公司 | 乐亭供电公司 | 胡家坨供电所 | 胡家坨镇 | 木四村 | 木四综合台区变压器 | 21.55 |  | 6052 | 唐山供电公司乐亭供电公司胡家坨供电所胡家坨镇木四村木四综合台区变压器 | 21.55
6053 | 唐山供电公司 | 乐亭供电公司 | 胡家坨供电所 | 胡家坨镇 | 木一村 | 木一综合2台区变压器 | 0 |  | 6053 | 唐山供电公司乐亭供电公司胡家坨供电所胡家坨镇木一村木一综合2台区变压器 | 0
6054 | 唐山供电公司 | 乐亭供电公司 | 胡家坨供电所 | 胡家坨镇 | 木一村 | 木一综合台区变压器 | 0.8 |  | 6054 | 唐山供电公司乐亭供电公司胡家坨供电所胡家坨镇木一村木一综合台区变压器 | 0.8
6055 | 唐山供电公司 | 乐亭供电公司 | 胡家坨供电所 | 胡家坨镇 | 前孟庄村 | 西走前孟庄综合台区变压器 | 65 |  | 6055 | 唐山供电公司乐亭供电公司胡家坨供电所胡家坨镇前孟庄村西走前孟庄综合台区变压器 | 65
6056 | 唐山供电公司 | 乐亭供电公司 | 胡家坨供电所 | 胡家坨镇 | 胡坨村 | 胡坨西综合 | 178.64 |  | 6056 | 唐山供电公司乐亭供电公司胡家坨供电所胡家坨镇胡坨村胡坨西综合 | 178.64
6057 | 唐山供电公司 | 乐亭供电公司 | 胡家坨供电所 | 胡家坨镇 | 胡坨村 | 胡坨7# | 128.97 |  | 6057 | 唐山供电公司乐亭供电公司胡家坨供电所胡家坨镇胡坨村胡坨7# | 128.97
6058 | 唐山供电公司 | 乐亭供电公司 | 胡家坨供电所 | 胡家坨镇 | 泗沟港村 | 泗沟港北综合 | 8.76 |  | 6058 | 唐山供电公司乐亭供电公司胡家坨供电所胡家坨镇泗沟港村泗沟港北综合 | 8.76
6059 | 唐山供电公司 | 乐亭供电公司 | 胡家坨供电所 | 胡家坨镇 | 署里村 | 署里南变 | 13.9 |  | 6059 | 唐山供电公司乐亭供电公司胡家坨供电所胡家坨镇署里村署里南变 | 13.9
6060 | 唐山供电公司 | 乐亭供电公司 | 胡家坨供电所 | 胡家坨镇 | 西将村 | 西将北综合 | 3.09 |  | 6060 | 唐山供电公司乐亭供电公司胡家坨供电所胡家坨镇西将村西将北综合 | 3.09
6061 | 唐山供电公司 | 乐亭供电公司 | 胡家坨供电所 | 胡家坨镇 | 港东村 | 港东南变台区 | 42.325 |  | 6061 | 唐山供电公司乐亭供电公司胡家坨供电所胡家坨镇港东村港东南变台区 | 42.325
6062 | 唐山供电公司 | 乐亭供电公司 | 胡家坨供电所 | 胡家坨镇 | 署里村 | 署里北变 | 29.445 |  | 6062 | 唐山供电公司乐亭供电公司胡家坨供电所胡家坨镇署里村署里北变 | 29.445
6063 | 唐山供电公司 | 乐亭供电公司 | 胡家坨供电所 | 胡家坨镇 | 马庄村 | 马庄台区 | 90.85 |  | 6063 | 唐山供电公司乐亭供电公司胡家坨供电所胡家坨镇马庄村马庄台区 | 90.85
6064 | 唐山供电公司 | 乐亭供电公司 | 胡家坨供电所 | 胡家坨镇 | 胡坨村 | 胡坨公变2台区 | 184.55 |  | 6064 | 唐山供电公司乐亭供电公司胡家坨供电所胡家坨镇胡坨村胡坨公变2台区 | 184.55
6065 | 唐山供电公司 | 乐亭供电公司 | 胡家坨供电所 | 胡家坨镇 | 杜小口村 | 杜小口2号综合 | 26.33 |  | 6065 | 唐山供电公司乐亭供电公司胡家坨供电所胡家坨镇杜小口村杜小口2号综合 | 26.33
6066 | 唐山供电公司 | 乐亭供电公司 | 胡家坨供电所 | 胡家坨镇 | 杜小口村 | 杜小口新建变压器 | 116.05 |  | 6066 | 唐山供电公司乐亭供电公司胡家坨供电所胡家坨镇杜小口村杜小口新建变压器 | 116.05
6067 | 唐山供电公司 | 乐亭供电公司 | 胡家坨供电所 | 胡家坨镇 | 东将村 | 东将东综合 | 60.98 |  | 6067 | 唐山供电公司乐亭供电公司胡家坨供电所胡家坨镇东将村东将东综合 | 60.98
6068 | 唐山供电公司 | 乐亭供电公司 | 胡家坨供电所 | 胡家坨镇 | 孙庄村 | 孙庄台区 | 8.975 |  | 6068 | 唐山供电公司乐亭供电公司胡家坨供电所胡家坨镇孙庄村孙庄台区 | 8.975
6069 | 唐山供电公司 | 乐亭供电公司 | 胡家坨供电所 | 胡家坨镇 | 胡坨村 | 胡坨公变4# | 94.735 |  | 6069 | 唐山供电公司乐亭供电公司胡家坨供电所胡家坨镇胡坨村胡坨公变4# | 94.735
6070 | 唐山供电公司 | 乐亭供电公司 | 胡家坨供电所 | 胡家坨镇 | 东将村 | 东将南综合 | 41.325 |  | 6070 | 唐山供电公司乐亭供电公司胡家坨供电所胡家坨镇东将村东将南综合 | 41.325
6071 | 唐山供电公司 | 乐亭供电公司 | 胡家坨供电所 | 胡家坨镇 | 港东村 | 港东前庄综合柱上变 | 27.585 |  | 6071 | 唐山供电公司乐亭供电公司胡家坨供电所胡家坨镇港东村港东前庄综合柱上变 | 27.585
6072 | 唐山供电公司 | 乐亭供电公司 | 胡家坨供电所 | 胡家坨镇 | 西地村 | 西地综合台区 | 82.1 |  | 6072 | 唐山供电公司乐亭供电公司胡家坨供电所胡家坨镇西地村西地综合台区 | 82.1
6073 | 唐山供电公司 | 乐亭供电公司 | 胡家坨供电所 | 胡家坨镇 | 于寨村 | 于寨北综合 | 95.075 |  | 6073 | 唐山供电公司乐亭供电公司胡家坨供电所胡家坨镇于寨村于寨北综合 | 95.075
6074 | 唐山供电公司 | 乐亭供电公司 | 胡家坨供电所 | 胡家坨镇 | 东将村 | 东将西综合台区变压器 | 175.75 |  | 6074 | 唐山供电公司乐亭供电公司胡家坨供电所胡家坨镇东将村东将西综合台区变压器 | 175.75
6075 | 唐山供电公司 | 乐亭供电公司 | 胡家坨供电所 | 胡家坨镇 | 冯庄子村 | 冯庄子三队综合台区变压器 | 260 |  | 6075 | 唐山供电公司乐亭供电公司胡家坨供电所胡家坨镇冯庄子村冯庄子三队综合台区变压器 | 260
6076 | 唐山供电公司 | 乐亭供电公司 | 胡家坨供电所 | 胡家坨镇 | 冯庄子村 | 冯庄子综合台区变压器 | 85.12 |  | 6076 | 唐山供电公司乐亭供电公司胡家坨供电所胡家坨镇冯庄子村冯庄子综合台区变压器 | 85.12
6077 | 唐山供电公司 | 乐亭供电公司 | 胡家坨供电所 | 胡家坨镇 | 富各庄村 | 富各庄综合台区变压器 | 0 |  | 6077 | 唐山供电公司乐亭供电公司胡家坨供电所胡家坨镇富各庄村富各庄综合台区变压器 | 0
6078 | 唐山供电公司 | 乐亭供电公司 | 胡家坨供电所 | 胡家坨镇 | 港东村 | 港东北变台区变压器 | 107 |  | 6078 | 唐山供电公司乐亭供电公司胡家坨供电所胡家坨镇港东村港东北变台区变压器 | 107
6079 | 唐山供电公司 | 乐亭供电公司 | 胡家坨供电所 | 胡家坨镇 | 胡坨村 | 胡坨北综合台区变压器 | 80.78 |  | 6079 | 唐山供电公司乐亭供电公司胡家坨供电所胡家坨镇胡坨村胡坨北综合台区变压器 | 80.78
6080 | 唐山供电公司 | 乐亭供电公司 | 胡家坨供电所 | 胡家坨镇 | 胡坨村 | 胡坨公变1台区变压器 | 260 |  | 6080 | 唐山供电公司乐亭供电公司胡家坨供电所胡家坨镇胡坨村胡坨公变1台区变压器 | 260
6081 | 唐山供电公司 | 乐亭供电公司 | 胡家坨供电所 | 胡家坨镇 | 胡坨村 | 胡坨公变3 | 130 |  | 6081 | 唐山供电公司乐亭供电公司胡家坨供电所胡家坨镇胡坨村胡坨公变3 | 130
6082 | 唐山供电公司 | 乐亭供电公司 | 胡家坨供电所 | 胡家坨镇 | 胡坨村 | 胡坨公变5台区变压器 | 260 |  | 6082 | 唐山供电公司乐亭供电公司胡家坨供电所胡家坨镇胡坨村胡坨公变5台区变压器 | 260
6083 | 唐山供电公司 | 乐亭供电公司 | 胡家坨供电所 | 胡家坨镇 | 泗沟港村 | 泗沟港南综合台区变压器 | 210 |  | 6083 | 唐山供电公司乐亭供电公司胡家坨供电所胡家坨镇泗沟港村泗沟港南综合台区变压器 | 210
6084 | 唐山供电公司 | 乐亭供电公司 | 胡家坨供电所 | 胡家坨镇 | 西将村 | 西将南综合台区变压器 | 106.725 |  | 6084 | 唐山供电公司乐亭供电公司胡家坨供电所胡家坨镇西将村西将南综合台区变压器 | 106.725
6085 | 唐山供电公司 | 乐亭供电公司 | 胡家坨供电所 | 胡家坨镇 | 于寨村 | 于寨东2号综合台区变压器 | 12.76 |  | 6085 | 唐山供电公司乐亭供电公司胡家坨供电所胡家坨镇于寨村于寨东2号综合台区变压器 | 12.76
6086 | 唐山供电公司 | 乐亭供电公司 | 胡家坨供电所 | 胡家坨镇 | 于寨村 | 于寨东综合台区变压器 | 29.445 |  | 6086 | 唐山供电公司乐亭供电公司胡家坨供电所胡家坨镇于寨村于寨东综合台区变压器 | 29.445
6087 | 唐山供电公司 | 乐亭供电公司 | 胡家坨供电所 | 胡家坨镇 | 于寨村 | 于寨西综合台区变压器 | 12.2 |  | 6087 | 唐山供电公司乐亭供电公司胡家坨供电所胡家坨镇于寨村于寨西综合台区变压器 | 12.2
6088 | 唐山供电公司 | 乐亭供电公司 | 胡家坨供电所 | 胡家坨镇 | 枣园村 | 枣园台区变压器 | 25.64 |  | 6088 | 唐山供电公司乐亭供电公司胡家坨供电所胡家坨镇枣园村枣园台区变压器 | 25.64
6089 | 唐山供电公司 | 乐亭供电公司 | 胡家坨供电所 | 胡家坨镇 | 冯庄子村 | 冯庄子东综合台区变压器 | 190.7 |  | 6089 | 唐山供电公司乐亭供电公司胡家坨供电所胡家坨镇冯庄子村冯庄子东综合台区变压器 | 190.7
6090 | 唐山供电公司 | 乐亭供电公司 | 胡家坨供电所 | 胡家坨镇 | 胡坨村 | 胡坨广场公变 | 48.82 |  | 6090 | 唐山供电公司乐亭供电公司胡家坨供电所胡家坨镇胡坨村胡坨广场公变 | 48.82
6091 | 唐山供电公司 | 乐亭供电公司 | 胡家坨供电所 | 胡家坨镇 | 胡坨村 | 胡坨镇政府公变 | 260 |  | 6091 | 唐山供电公司乐亭供电公司胡家坨供电所胡家坨镇胡坨村胡坨镇政府公变 | 260
6092 | 唐山供电公司 | 乐亭供电公司 | 胡家坨供电所 | 胡家坨镇 | 西地村 | 西地东综合台区变压器 | 237.86 |  | 6092 | 唐山供电公司乐亭供电公司胡家坨供电所胡家坨镇西地村西地东综合台区变压器 | 237.86
6093 | 唐山供电公司 | 乐亭供电公司 | 胡家坨供电所 | 胡家坨镇 | 胡坨村 | 胡坨8号公变 | 260 |  | 6093 | 唐山供电公司乐亭供电公司胡家坨供电所胡家坨镇胡坨村胡坨8号公变 | 260
6094 | 唐山供电公司 | 乐亭供电公司 | 胡家坨供电所 | 胡家坨镇 | 南寨村 | 南寨综合2 | 8.8 |  | 6094 | 唐山供电公司乐亭供电公司胡家坨供电所胡家坨镇南寨村南寨综合2 | 8.8
6095 | 唐山供电公司 | 乐亭供电公司 | 胡家坨供电所 | 胡家坨镇 | 南寨村 | 电网_南寨北综合新变压器 | 110 |  | 6095 | 唐山供电公司乐亭供电公司胡家坨供电所胡家坨镇南寨村电网_南寨北综合新变压器 | 110
6096 | 唐山供电公司 | 乐亭供电公司 | 胡家坨供电所 | 胡家坨镇 | 波口村 | 波口100台区变压器 | 65 |  | 6096 | 唐山供电公司乐亭供电公司胡家坨供电所胡家坨镇波口村波口100台区变压器 | 65
6097 | 唐山供电公司 | 乐亭供电公司 | 胡家坨供电所 | 胡家坨镇 | 波口村 | 波口西100台区变压器 | 65 |  | 6097 | 唐山供电公司乐亭供电公司胡家坨供电所胡家坨镇波口村波口西100台区变压器 | 65
6098 | 唐山供电公司 | 乐亭供电公司 | 胡家坨供电所 | 胡家坨镇 | 南寨村 | 南宅综合 | 0 |  | 6098 | 唐山供电公司乐亭供电公司胡家坨供电所胡家坨镇南寨村南宅综合 | 0
6099 | 唐山供电公司 | 乐亭供电公司 | 胡家坨供电所 | 胡家坨镇 | 母庄村 | 母庄3# | 94 |  | 6099 | 唐山供电公司乐亭供电公司胡家坨供电所胡家坨镇母庄村母庄3# | 94
6100 | 唐山供电公司 | 乐亭供电公司 | 胡家坨供电所 | 胡家坨镇 | 松林李庄村 | 松林李庄综合 | 18.51 |  | 6100 | 唐山供电公司乐亭供电公司胡家坨供电所胡家坨镇松林李庄村松林李庄综合 | 18.51
6101 | 唐山供电公司 | 乐亭供电公司 | 胡家坨供电所 | 胡家坨镇 | 黄庄村 | 黄庄综合台区 | 12.665 |  | 6101 | 唐山供电公司乐亭供电公司胡家坨供电所胡家坨镇黄庄村黄庄综合台区 | 12.665
6102 | 唐山供电公司 | 乐亭供电公司 | 胡家坨供电所 | 胡家坨镇 | 松林李庄村 | 李庄2号综合 | 115.42 |  | 6102 | 唐山供电公司乐亭供电公司胡家坨供电所胡家坨镇松林李庄村李庄2号综合 | 115.42
6103 | 唐山供电公司 | 乐亭供电公司 | 胡家坨供电所 | 胡家坨镇 | 大黑坨村 | 大黑坨小学综合 | 92.2 |  | 6103 | 唐山供电公司乐亭供电公司胡家坨供电所胡家坨镇大黑坨村大黑坨小学综合 | 92.2
6104 | 唐山供电公司 | 乐亭供电公司 | 胡家坨供电所 | 胡家坨镇 | 东黄口村 | 东黄北2综合 | 101.46 |  | 6104 | 唐山供电公司乐亭供电公司胡家坨供电所胡家坨镇东黄口村东黄北2综合 | 101.46
6105 | 唐山供电公司 | 乐亭供电公司 | 胡家坨供电所 | 胡家坨镇 | 沙坨村 | 东走沙坨综合 | 59.3 |  | 6105 | 唐山供电公司乐亭供电公司胡家坨供电所胡家坨镇沙坨村东走沙坨综合 | 59.3
6106 | 唐山供电公司 | 乐亭供电公司 | 胡家坨供电所 | 胡家坨镇 | 蛤蜊查村 | 蛤蜊查北综合 | 23.795 |  | 6106 | 唐山供电公司乐亭供电公司胡家坨供电所胡家坨镇蛤蜊查村蛤蜊查北综合 | 23.795
6107 | 唐山供电公司 | 乐亭供电公司 | 胡家坨供电所 | 胡家坨镇 | 赵庄子村 | 赵庄子2号综合 | 130 |  | 6107 | 唐山供电公司乐亭供电公司胡家坨供电所胡家坨镇赵庄子村赵庄子2号综合 | 130
6108 | 唐山供电公司 | 乐亭供电公司 | 胡家坨供电所 | 胡家坨镇 | 刘庄子村 | 刘庄子2号综合 | 130 |  | 6108 | 唐山供电公司乐亭供电公司胡家坨供电所胡家坨镇刘庄子村刘庄子2号综合 | 130
6109 | 唐山供电公司 | 乐亭供电公司 | 胡家坨供电所 | 胡家坨镇 | 西黄村 | 西黄东综合 | 130 |  | 6109 | 唐山供电公司乐亭供电公司胡家坨供电所胡家坨镇西黄村西黄东综合 | 130
6110 | 唐山供电公司 | 乐亭供电公司 | 胡家坨供电所 | 胡家坨镇 | 西走村 | 西走东综合 | 130 |  | 6110 | 唐山供电公司乐亭供电公司胡家坨供电所胡家坨镇西走村西走东综合 | 130
6111 | 唐山供电公司 | 乐亭供电公司 | 胡家坨供电所 | 胡家坨镇 | 枣园村 | 枣园2综合 | 61.25 |  | 6111 | 唐山供电公司乐亭供电公司胡家坨供电所胡家坨镇枣园村枣园2综合 | 61.25
6112 | 唐山供电公司 | 乐亭供电公司 | 胡家坨供电所 | 胡家坨镇 | 杨坨子村 | 杨坨子南综合 | 80.4 |  | 6112 | 唐山供电公司乐亭供电公司胡家坨供电所胡家坨镇杨坨子村杨坨子南综合 | 80.4
6113 | 唐山供电公司 | 乐亭供电公司 | 胡家坨供电所 | 胡家坨镇 | 泗沟港村 | 泗沟港新建变压器 | 51.65 |  | 6113 | 唐山供电公司乐亭供电公司胡家坨供电所胡家坨镇泗沟港村泗沟港新建变压器 | 51.65
6114 | 唐山供电公司 | 乐亭供电公司 | 胡家坨供电所 | 胡家坨镇 | 署里村 | 署里村新建变压器 | 108.88 |  | 6114 | 唐山供电公司乐亭供电公司胡家坨供电所胡家坨镇署里村署里村新建变压器 | 108.88
6115 | 唐山供电公司 | 乐亭供电公司 | 汀流河供电所 | 汀流河镇 | 曹家房子 | 曹家房子北综合台区变压器 | 0.14 |  | 6115 | 唐山供电公司乐亭供电公司汀流河供电所汀流河镇曹家房子曹家房子北综合台区变压器 | 0.14
6116 | 唐山供电公司 | 乐亭供电公司 | 汀流河供电所 | 汀流河镇 | 曹家房子 | 曹家房子南综合台区变压器 | 74.5 |  | 6116 | 唐山供电公司乐亭供电公司汀流河供电所汀流河镇曹家房子曹家房子南综合台区变压器 | 74.5
6117 | 唐山供电公司 | 乐亭供电公司 | 汀流河供电所 | 汀流河镇 | 曹庄 | 曹庄西综合台区变压器 | 49.375 |  | 6117 | 唐山供电公司乐亭供电公司汀流河供电所汀流河镇曹庄曹庄西综合台区变压器 | 49.375
6118 | 唐山供电公司 | 乐亭供电公司 | 汀流河供电所 | 汀流河镇 | 曹庄 | 曹庄中综合台区变压器 | 14.975 |  | 6118 | 唐山供电公司乐亭供电公司汀流河供电所汀流河镇曹庄曹庄中综合台区变压器 | 14.975
6119 | 唐山供电公司 | 乐亭供电公司 | 汀流河供电所 | 汀流河镇 | 曹庄 | 曹庄综合台区1号变压器 | 0.58 |  | 6119 | 唐山供电公司乐亭供电公司汀流河供电所汀流河镇曹庄曹庄综合台区1号变压器 | 0.58
6120 | 唐山供电公司 | 乐亭供电公司 | 汀流河供电所 | 汀流河镇 | 大杨庄 | 大杨庄东综合 | 5.205 |  | 6120 | 唐山供电公司乐亭供电公司汀流河供电所汀流河镇大杨庄大杨庄东综合 | 5.205
6121 | 唐山供电公司 | 乐亭供电公司 | 汀流河供电所 | 汀流河镇 | 大杨庄 | 大杨庄西综合台区变压器 | 17.415 |  | 6121 | 唐山供电公司乐亭供电公司汀流河供电所汀流河镇大杨庄大杨庄西综合台区变压器 | 17.415
6122 | 唐山供电公司 | 乐亭供电公司 | 汀流河供电所 | 汀流河镇 | 大杨庄 | 大杨庄综合台区变压器 | 45.375 |  | 6122 | 唐山供电公司乐亭供电公司汀流河供电所汀流河镇大杨庄大杨庄综合台区变压器 | 45.375
6123 | 唐山供电公司 | 乐亭供电公司 | 汀流河供电所 | 汀流河镇 | 大庄 | 大庄综合2号台区变压器 | 69.4 |  | 6123 | 唐山供电公司乐亭供电公司汀流河供电所汀流河镇大庄大庄综合2号台区变压器 | 69.4
6124 | 唐山供电公司 | 乐亭供电公司 | 汀流河供电所 | 汀流河镇 | 大庄 | 大庄综合台区变压器 | 37.76 |  | 6124 | 唐山供电公司乐亭供电公司汀流河供电所汀流河镇大庄大庄综合台区变压器 | 37.76
6125 | 唐山供电公司 | 乐亭供电公司 | 汀流河供电所 | 汀流河镇 | 田庄 | 道田庄综合#1#台区变压器 | 121.24 |  | 6125 | 唐山供电公司乐亭供电公司汀流河供电所汀流河镇田庄道田庄综合#1#台区变压器 | 121.24
6126 | 唐山供电公司 | 乐亭供电公司 | 汀流河供电所 | 汀流河镇 | 东桑园 | 电网_东桑园南综合台区变压器 | 0.17 |  | 6126 | 唐山供电公司乐亭供电公司汀流河供电所汀流河镇东桑园电网_东桑园南综合台区变压器 | 0.17
6127 | 唐山供电公司 | 乐亭供电公司 | 汀流河供电所 | 汀流河镇 | 东石 | 电网_东石西综合 | 215.15 |  | 6127 | 唐山供电公司乐亭供电公司汀流河供电所汀流河镇东石电网_东石西综合 | 215.15
6128 | 唐山供电公司 | 乐亭供电公司 | 汀流河供电所 | 汀流河镇 | 东徐 | 电网_东徐北综合变压器 | 2.89 |  | 6128 | 唐山供电公司乐亭供电公司汀流河供电所汀流河镇东徐电网_东徐北综合变压器 | 2.89
6129 | 唐山供电公司 | 乐亭供电公司 | 汀流河供电所 | 汀流河镇 | 刘狼窝 | 电网_刘狼窝东2综合台区变压器 | 178.16 |  | 6129 | 唐山供电公司乐亭供电公司汀流河供电所汀流河镇刘狼窝电网_刘狼窝东2综合台区变压器 | 178.16
6130 | 唐山供电公司 | 乐亭供电公司 | 汀流河供电所 | 汀流河镇 | 汀流河 | 电网_汀流河东南变台 | 283.49 |  | 6130 | 唐山供电公司乐亭供电公司汀流河供电所汀流河镇汀流河电网_汀流河东南变台 | 283.49
6131 | 唐山供电公司 | 乐亭供电公司 | 汀流河供电所 | 汀流河镇 | 新庄子 | 电网_新庄子#1#综合台区变压器 | 22.84 |  | 6131 | 唐山供电公司乐亭供电公司汀流河供电所汀流河镇新庄子电网_新庄子#1#综合台区变压器 | 22.84
6132 | 唐山供电公司 | 乐亭供电公司 | 汀流河供电所 | 汀流河镇 | 新庄子 | 电网_新庄子东综合变台 | 74.64 |  | 6132 | 唐山供电公司乐亭供电公司汀流河供电所汀流河镇新庄子电网_新庄子东综合变台 | 74.64
6133 | 唐山供电公司 | 乐亭供电公司 | 汀流河供电所 | 汀流河镇 | 杨各庄 | 电网_杨各庄北2台区变压器 | 219.25 |  | 6133 | 唐山供电公司乐亭供电公司汀流河供电所汀流河镇杨各庄电网_杨各庄北2台区变压器 | 219.25
6134 | 唐山供电公司 | 乐亭供电公司 | 汀流河供电所 | 汀流河镇 | 杨各庄 | 电网_杨各庄南综合2台区变压器 | 86.37 |  | 6134 | 唐山供电公司乐亭供电公司汀流河供电所汀流河镇杨各庄电网_杨各庄南综合2台区变压器 | 86.37
6135 | 唐山供电公司 | 乐亭供电公司 | 汀流河供电所 | 汀流河镇 | 杨各庄 | 电网_杨各庄南综合台区变压器 | 73.7 |  | 6135 | 唐山供电公司乐亭供电公司汀流河供电所汀流河镇杨各庄电网_杨各庄南综合台区变压器 | 73.7
6136 | 唐山供电公司 | 乐亭供电公司 | 汀流河供电所 | 汀流河镇 | 张王庄 | 电网_张王庄东综合台区变压器 | 9.72 |  | 6136 | 唐山供电公司乐亭供电公司汀流河供电所汀流河镇张王庄电网_张王庄东综合台区变压器 | 9.72
6137 | 唐山供电公司 | 乐亭供电公司 | 汀流河供电所 | 汀流河镇 | 东桑园 | 东桑园北2号综合变压器 | 6.08 |  | 6137 | 唐山供电公司乐亭供电公司汀流河供电所汀流河镇东桑园东桑园北2号综合变压器 | 6.08
6138 | 唐山供电公司 | 乐亭供电公司 | 汀流河供电所 | 汀流河镇 | 东桑园 | 东桑园北综合台区变压器 | 11.65 |  | 6138 | 唐山供电公司乐亭供电公司汀流河供电所汀流河镇东桑园东桑园北综合台区变压器 | 11.65
6139 | 唐山供电公司 | 乐亭供电公司 | 汀流河供电所 | 汀流河镇 | 东石 | 东石北综合台区变压器 | 8.55 |  | 6139 | 唐山供电公司乐亭供电公司汀流河供电所汀流河镇东石东石北综合台区变压器 | 8.55
6140 | 唐山供电公司 | 乐亭供电公司 | 汀流河供电所 | 汀流河镇 | 东石 | 东石市场综合台区变压器 | 169.4 |  | 6140 | 唐山供电公司乐亭供电公司汀流河供电所汀流河镇东石东石市场综合台区变压器 | 169.4
6141 | 唐山供电公司 | 乐亭供电公司 | 汀流河供电所 | 汀流河镇 | 东徐 | 东徐#1#综合台区变压器 | 1.16 |  | 6141 | 唐山供电公司乐亭供电公司汀流河供电所汀流河镇东徐东徐#1#综合台区变压器 | 1.16
6142 | 唐山供电公司 | 乐亭供电公司 | 汀流河供电所 | 汀流河镇 | 东徐 | 东徐南综合 | 19.05 |  | 6142 | 唐山供电公司乐亭供电公司汀流河供电所汀流河镇东徐东徐南综合 | 19.05
6143 | 唐山供电公司 | 乐亭供电公司 | 汀流河供电所 | 汀流河镇 | 丰庄 | 丰庄北2综合台区变压器 | 53.37 |  | 6143 | 唐山供电公司乐亭供电公司汀流河供电所汀流河镇丰庄丰庄北2综合台区变压器 | 53.37
6144 | 唐山供电公司 | 乐亭供电公司 | 汀流河供电所 | 汀流河镇 | 丰庄 | 丰庄北综合台区变压器 | 43.9 |  | 6144 | 唐山供电公司乐亭供电公司汀流河供电所汀流河镇丰庄丰庄北综合台区变压器 | 43.9
6145 | 唐山供电公司 | 乐亭供电公司 | 汀流河供电所 | 汀流河镇 | 丰庄 | 丰庄南综合台区变压器 | 185.8 |  | 6145 | 唐山供电公司乐亭供电公司汀流河供电所汀流河镇丰庄丰庄南综合台区变压器 | 185.8
6146 | 唐山供电公司 | 乐亭供电公司 | 汀流河供电所 | 汀流河镇 | 丰庄 | 丰庄西综合台区变压器 | 72.6 |  | 6146 | 唐山供电公司乐亭供电公司汀流河供电所汀流河镇丰庄丰庄西综合台区变压器 | 72.6
6147 | 唐山供电公司 | 乐亭供电公司 | 汀流河供电所 | 汀流河镇 | 封狼窝 | 封狼窝综合2变压器 | 0.2 |  | 6147 | 唐山供电公司乐亭供电公司汀流河供电所汀流河镇封狼窝封狼窝综合2变压器 | 0.2
6148 | 唐山供电公司 | 乐亭供电公司 | 汀流河供电所 | 汀流河镇 | 封狼窝 | 封狼窝综合台区变压器 | 3.18 |  | 6148 | 唐山供电公司乐亭供电公司汀流河供电所汀流河镇封狼窝封狼窝综合台区变压器 | 3.18
6149 | 唐山供电公司 | 乐亭供电公司 | 汀流河供电所 | 汀流河镇 | 高才庄 | 高才庄3#综合 | 43.33 |  | 6149 | 唐山供电公司乐亭供电公司汀流河供电所汀流河镇高才庄高才庄3#综合 | 43.33
6150 | 唐山供电公司 | 乐亭供电公司 | 汀流河供电所 | 汀流河镇 | 高才庄 | 高才庄东台区变压器 | 2.42 |  | 6150 | 唐山供电公司乐亭供电公司汀流河供电所汀流河镇高才庄高才庄东台区变压器 | 2.42
6151 | 唐山供电公司 | 乐亭供电公司 | 汀流河供电所 | 汀流河镇 | 高才庄 | 高才庄综合台区变压器 | 16.425 |  | 6151 | 唐山供电公司乐亭供电公司汀流河供电所汀流河镇高才庄高才庄综合台区变压器 | 16.425
6152 | 唐山供电公司 | 乐亭供电公司 | 汀流河供电所 | 汀流河镇 | 高常庄 | 高常庄综合2变压器 | 23.95 |  | 6152 | 唐山供电公司乐亭供电公司汀流河供电所汀流河镇高常庄高常庄综合2变压器 | 23.95
6153 | 唐山供电公司 | 乐亭供电公司 | 汀流河供电所 | 汀流河镇 | 高常庄 | 高常庄综合台区变压器 | 27.62 |  | 6153 | 唐山供电公司乐亭供电公司汀流河供电所汀流河镇高常庄高常庄综合台区变压器 | 27.62
6154 | 唐山供电公司 | 乐亭供电公司 | 汀流河供电所 | 汀流河镇 | 何庄 | 何庄综合台区变压器 | 0.14 |  | 6154 | 唐山供电公司乐亭供电公司汀流河供电所汀流河镇何庄何庄综合台区变压器 | 0.14
6155 | 唐山供电公司 | 乐亭供电公司 | 汀流河供电所 | 汀流河镇 | 后庄 | 后庄2台区变压器 | 16.435 |  | 6155 | 唐山供电公司乐亭供电公司汀流河供电所汀流河镇后庄后庄2台区变压器 | 16.435
6156 | 唐山供电公司 | 乐亭供电公司 | 汀流河供电所 | 汀流河镇 | 后庄 | 后庄综合台区变压器 | 4.185 |  | 6156 | 唐山供电公司乐亭供电公司汀流河供电所汀流河镇后庄后庄综合台区变压器 | 4.185
6157 | 唐山供电公司 | 乐亭供电公司 | 汀流河供电所 | 汀流河镇 | 蒋庄 | 蒋庄太庄综合台区变压器 | 58.59 |  | 6157 | 唐山供电公司乐亭供电公司汀流河供电所汀流河镇蒋庄蒋庄太庄综合台区变压器 | 58.59
6158 | 唐山供电公司 | 乐亭供电公司 | 汀流河供电所 | 汀流河镇 | 酱河 | 酱河东综合变压器 | 149.34 |  | 6158 | 唐山供电公司乐亭供电公司汀流河供电所汀流河镇酱河酱河东综合变压器 | 149.34
6159 | 唐山供电公司 | 乐亭供电公司 | 汀流河供电所 | 汀流河镇 | 酱河 | 酱河综合台区变压器 | 128 |  | 6159 | 唐山供电公司乐亭供电公司汀流河供电所汀流河镇酱河酱河综合台区变压器 | 128
6160 | 唐山供电公司 | 乐亭供电公司 | 汀流河供电所 | 汀流河镇 | 汀流河 | 街里北2台区变压器 | 231.255 |  | 6160 | 唐山供电公司乐亭供电公司汀流河供电所汀流河镇汀流河街里北2台区变压器 | 231.255
6161 | 唐山供电公司 | 乐亭供电公司 | 汀流河供电所 | 汀流河镇 | 汀流河 | 街里东2综合 | 102.34 |  | 6161 | 唐山供电公司乐亭供电公司汀流河供电所汀流河镇汀流河街里东2综合 | 102.34
6162 | 唐山供电公司 | 乐亭供电公司 | 汀流河供电所 | 汀流河镇 | 孔赵薛 | 孔赵薛南综合 | 115 |  | 6162 | 唐山供电公司乐亭供电公司汀流河供电所汀流河镇孔赵薛孔赵薛南综合 | 115
6163 | 唐山供电公司 | 乐亭供电公司 | 汀流河供电所 | 汀流河镇 | 孔赵薛 | 孔赵薛综合台区变压器 | 128 |  | 6163 | 唐山供电公司乐亭供电公司汀流河供电所汀流河镇孔赵薛孔赵薛综合台区变压器 | 128
6164 | 唐山供电公司 | 乐亭供电公司 | 汀流河供电所 | 汀流河镇 | 李家铺 | 李家铺综合2#台区变压器 | 18.24 |  | 6164 | 唐山供电公司乐亭供电公司汀流河供电所汀流河镇李家铺李家铺综合2#台区变压器 | 18.24
6165 | 唐山供电公司 | 乐亭供电公司 | 汀流河供电所 | 汀流河镇 | 李庄 | 李庄综合3#台区变压器 | 128 |  | 6165 | 唐山供电公司乐亭供电公司汀流河供电所汀流河镇李庄李庄综合3#台区变压器 | 128
6166 | 唐山供电公司 | 乐亭供电公司 | 汀流河供电所 | 汀流河镇 | 李庄 | 李庄综合台区变压器1 | 136.06 |  | 6166 | 唐山供电公司乐亭供电公司汀流河供电所汀流河镇李庄李庄综合台区变压器1 | 136.06
6167 | 唐山供电公司 | 乐亭供电公司 | 汀流河供电所 | 汀流河镇 | 刘狼窝 | 刘狼窝东综合台区变压器 | 8.8 |  | 6167 | 唐山供电公司乐亭供电公司汀流河供电所汀流河镇刘狼窝刘狼窝东综合台区变压器 | 8.8
6168 | 唐山供电公司 | 乐亭供电公司 | 汀流河供电所 | 汀流河镇 | 刘狼窝 | 刘狼窝西2综合台区变压器 | 2.6 |  | 6168 | 唐山供电公司乐亭供电公司汀流河供电所汀流河镇刘狼窝刘狼窝西2综合台区变压器 | 2.6
6169 | 唐山供电公司 | 乐亭供电公司 | 汀流河供电所 | 汀流河镇 | 刘狼窝 | 刘狼窝西综合台区变压器 | 13.58 |  | 6169 | 唐山供电公司乐亭供电公司汀流河供电所汀流河镇刘狼窝刘狼窝西综合台区变压器 | 13.58
6170 | 唐山供电公司 | 乐亭供电公司 | 汀流河供电所 | 汀流河镇 | 刘石 | 刘石北台区变压器 | 30.95 |  | 6170 | 唐山供电公司乐亭供电公司汀流河供电所汀流河镇刘石刘石北台区变压器 | 30.95
6171 | 唐山供电公司 | 乐亭供电公司 | 汀流河供电所 | 汀流河镇 | 刘石 | 刘石北综合台区变压器 | 61.52 |  | 6171 | 唐山供电公司乐亭供电公司汀流河供电所汀流河镇刘石刘石北综合台区变压器 | 61.52
6172 | 唐山供电公司 | 乐亭供电公司 | 汀流河供电所 | 汀流河镇 | 刘石 | 刘石南综合台区变压器 | 71.65 |  | 6172 | 唐山供电公司乐亭供电公司汀流河供电所汀流河镇刘石刘石南综合台区变压器 | 71.65
6173 | 唐山供电公司 | 乐亭供电公司 | 汀流河供电所 | 汀流河镇 | 刘石 | 刘石西综合台区变压器 | 28.545 |  | 6173 | 唐山供电公司乐亭供电公司汀流河供电所汀流河镇刘石刘石西综合台区变压器 | 28.545
6174 | 唐山供电公司 | 乐亭供电公司 | 汀流河供电所 | 汀流河镇 | 刘庄 | 刘庄综合4#台区变压器 | 18.92 |  | 6174 | 唐山供电公司乐亭供电公司汀流河供电所汀流河镇刘庄刘庄综合4#台区变压器 | 18.92
6175 | 唐山供电公司 | 乐亭供电公司 | 汀流河供电所 | 汀流河镇 | 三义庙 | 三义庙综合2变压器 | 18.62 |  | 6175 | 唐山供电公司乐亭供电公司汀流河供电所汀流河镇三义庙三义庙综合2变压器 | 18.62
6176 | 唐山供电公司 | 乐亭供电公司 | 汀流河供电所 | 汀流河镇 | 三义庙 | 三义庙综合台区变压器 | 80 |  | 6176 | 唐山供电公司乐亭供电公司汀流河供电所汀流河镇三义庙三义庙综合台区变压器 | 80
6177 | 唐山供电公司 | 乐亭供电公司 | 汀流河供电所 | 汀流河镇 | 商家埝 | 商家埝南综合变台 | 111.335 |  | 6177 | 唐山供电公司乐亭供电公司汀流河供电所汀流河镇商家埝商家埝南综合变台 | 111.335
6178 | 唐山供电公司 | 乐亭供电公司 | 汀流河供电所 | 汀流河镇 | 商家埝 | 商家埝西综合台区变压器 | 106.9 |  | 6178 | 唐山供电公司乐亭供电公司汀流河供电所汀流河镇商家埝商家埝西综合台区变压器 | 106.9
6179 | 唐山供电公司 | 乐亭供电公司 | 汀流河供电所 | 汀流河镇 | 商家埝 | 商家埝综合台区变压器 | 57.355 |  | 6179 | 唐山供电公司乐亭供电公司汀流河供电所汀流河镇商家埝商家埝综合台区变压器 | 57.355
6180 | 唐山供电公司 | 乐亭供电公司 | 汀流河供电所 | 汀流河镇 | 狮子营 | 狮子营北台区变压器 | 30.625 |  | 6180 | 唐山供电公司乐亭供电公司汀流河供电所汀流河镇狮子营狮子营北台区变压器 | 30.625
6181 | 唐山供电公司 | 乐亭供电公司 | 汀流河供电所 | 汀流河镇 | 狮子营 | 狮子营中综合 | 160 |  | 6181 | 唐山供电公司乐亭供电公司汀流河供电所汀流河镇狮子营狮子营中综合 | 160
6182 | 唐山供电公司 | 乐亭供电公司 | 汀流河供电所 | 汀流河镇 | 狮子营 | 狮子营综合台区变压器 | 112.79 |  | 6182 | 唐山供电公司乐亭供电公司汀流河供电所汀流河镇狮子营狮子营综合台区变压器 | 112.79
6183 | 唐山供电公司 | 乐亭供电公司 | 汀流河供电所 | 汀流河镇 | 十王殿 | 十王殿综合台区变压器 | 0.25 |  | 6183 | 唐山供电公司乐亭供电公司汀流河供电所汀流河镇十王殿十王殿综合台区变压器 | 0.25
6184 | 唐山供电公司 | 乐亭供电公司 | 汀流河供电所 | 汀流河镇 | 孙庄 | 孙庄综合2#变台 | 18.08 |  | 6184 | 唐山供电公司乐亭供电公司汀流河供电所汀流河镇孙庄孙庄综合2#变台 | 18.08
6185 | 唐山供电公司 | 乐亭供电公司 | 汀流河供电所 | 汀流河镇 | 孙庄 | 孙庄综合3#台区变压器 | 128 |  | 6185 | 唐山供电公司乐亭供电公司汀流河供电所汀流河镇孙庄孙庄综合3#台区变压器 | 128
6186 | 唐山供电公司 | 乐亭供电公司 | 汀流河供电所 | 汀流河镇 | 太庄 | 太庄综合台区变压器 | 78.62 |  | 6186 | 唐山供电公司乐亭供电公司汀流河供电所汀流河镇太庄太庄综合台区变压器 | 78.62
6187 | 唐山供电公司 | 乐亭供电公司 | 汀流河供电所 | 汀流河镇 | 汀流河 | 汀流河村北变台区变压器 | 257.52 |  | 6187 | 唐山供电公司乐亭供电公司汀流河供电所汀流河镇汀流河汀流河村北变台区变压器 | 257.52
6188 | 唐山供电公司 | 乐亭供电公司 | 汀流河供电所 | 汀流河镇 | 汀流河 | 汀流河村东变台区变压器 | 298 |  | 6188 | 唐山供电公司乐亭供电公司汀流河供电所汀流河镇汀流河汀流河村东变台区变压器 | 298
6189 | 唐山供电公司 | 乐亭供电公司 | 汀流河供电所 | 汀流河镇 | 汀流河 | 汀流河村广场变台区变压器 | 80 |  | 6189 | 唐山供电公司乐亭供电公司汀流河供电所汀流河镇汀流河汀流河村广场变台区变压器 | 80
6190 | 唐山供电公司 | 乐亭供电公司 | 汀流河供电所 | 汀流河镇 | 汀流河 | 汀流河村南变台区变压器 | 91.6 |  | 6190 | 唐山供电公司乐亭供电公司汀流河供电所汀流河镇汀流河汀流河村南变台区变压器 | 91.6
6191 | 唐山供电公司 | 乐亭供电公司 | 汀流河供电所 | 汀流河镇 | 汀流河 | 汀流河村西变台区变压器 | 63.325 |  | 6191 | 唐山供电公司乐亭供电公司汀流河供电所汀流河镇汀流河汀流河村西变台区变压器 | 63.325
6192 | 唐山供电公司 | 乐亭供电公司 | 汀流河供电所 | 汀流河镇 | 汀流河 | 汀流河村小区变台区变压器 | 160 |  | 6192 | 唐山供电公司乐亭供电公司汀流河供电所汀流河镇汀流河汀流河村小区变台区变压器 | 160
6193 | 唐山供电公司 | 乐亭供电公司 | 汀流河供电所 | 汀流河镇 | 汀流河 | 汀流河中综合变压器 | 287.76 |  | 6193 | 唐山供电公司乐亭供电公司汀流河供电所汀流河镇汀流河汀流河中综合变压器 | 287.76
6194 | 唐山供电公司 | 乐亭供电公司 | 汀流河供电所 | 汀流河镇 | 土地庙 | 土地庙综合台区变压器 | 38.495 |  | 6194 | 唐山供电公司乐亭供电公司汀流河供电所汀流河镇土地庙土地庙综合台区变压器 | 38.495
6195 | 唐山供电公司 | 乐亭供电公司 | 汀流河供电所 | 汀流河镇 | 洼里 | 洼里综合2台区变压器 | 0.25 |  | 6195 | 唐山供电公司乐亭供电公司汀流河供电所汀流河镇洼里洼里综合2台区变压器 | 0.25
6196 | 唐山供电公司 | 乐亭供电公司 | 汀流河供电所 | 汀流河镇 | 洼里 | 洼里综合台区变压器 | 78.99 |  | 6196 | 唐山供电公司乐亭供电公司汀流河供电所汀流河镇洼里洼里综合台区变压器 | 78.99
6197 | 唐山供电公司 | 乐亭供电公司 | 汀流河供电所 | 汀流河镇 | 王庄 | 王庄#1#综合台区变压器 | 280.31 |  | 6197 | 唐山供电公司乐亭供电公司汀流河供电所汀流河镇王庄王庄#1#综合台区变压器 | 280.31
6198 | 唐山供电公司 | 乐亭供电公司 | 汀流河供电所 | 汀流河镇 | 武庄 | 武庄综合2#台区变压器 | 64 |  | 6198 | 唐山供电公司乐亭供电公司汀流河供电所汀流河镇武庄武庄综合2#台区变压器 | 64
6199 | 唐山供电公司 | 乐亭供电公司 | 汀流河供电所 | 汀流河镇 | 武庄 | 武庄综合台区变压器 | 134.8 |  | 6199 | 唐山供电公司乐亭供电公司汀流河供电所汀流河镇武庄武庄综合台区变压器 | 134.8
6200 | 唐山供电公司 | 乐亭供电公司 | 汀流河供电所 | 汀流河镇 | 西桑园 | 西桑园#2#综合台区变压器 | 134.8 |  | 6200 | 唐山供电公司乐亭供电公司汀流河供电所汀流河镇西桑园西桑园#2#综合台区变压器 | 134.8
6201 | 唐山供电公司 | 乐亭供电公司 | 汀流河供电所 | 汀流河镇 | 西桑园 | 西桑园综合#1#台区变压器 | 0 |  | 6201 | 唐山供电公司乐亭供电公司汀流河供电所汀流河镇西桑园西桑园综合#1#台区变压器 | 0
6202 | 唐山供电公司 | 乐亭供电公司 | 汀流河供电所 | 汀流河镇 | 西徐 | 西徐#1#综合台区变压器 | 140.275 |  | 6202 | 唐山供电公司乐亭供电公司汀流河供电所汀流河镇西徐西徐#1#综合台区变压器 | 140.275
6203 | 唐山供电公司 | 乐亭供电公司 | 汀流河供电所 | 汀流河镇 | 西徐 | 西徐东综合 | 10.98 |  | 6203 | 唐山供电公司乐亭供电公司汀流河供电所汀流河镇西徐西徐东综合 | 10.98
6204 | 唐山供电公司 | 乐亭供电公司 | 汀流河供电所 | 汀流河镇 | 小李庄 | 小李庄东台区变压器 | 38.11 |  | 6204 | 唐山供电公司乐亭供电公司汀流河供电所汀流河镇小李庄小李庄东台区变压器 | 38.11
6205 | 唐山供电公司 | 乐亭供电公司 | 汀流河供电所 | 汀流河镇 | 小李庄 | 小李庄综合台区变压器 | 160 |  | 6205 | 唐山供电公司乐亭供电公司汀流河供电所汀流河镇小李庄小李庄综合台区变压器 | 160
6206 | 唐山供电公司 | 乐亭供电公司 | 汀流河供电所 | 汀流河镇 | 小杨庄 | 小杨庄2#综合变压器 | 40.3 |  | 6206 | 唐山供电公司乐亭供电公司汀流河供电所汀流河镇小杨庄小杨庄2#综合变压器 | 40.3
6207 | 唐山供电公司 | 乐亭供电公司 | 汀流河供电所 | 汀流河镇 | 小杨庄 | 小杨庄综合台区变压器 | 0.22 |  | 6207 | 唐山供电公司乐亭供电公司汀流河供电所汀流河镇小杨庄小杨庄综合台区变压器 | 0.22
6208 | 唐山供电公司 | 乐亭供电公司 | 汀流河供电所 | 汀流河镇 | 徐庄 | 徐庄综合台区变压器 | 76.59 |  | 6208 | 唐山供电公司乐亭供电公司汀流河供电所汀流河镇徐庄徐庄综合台区变压器 | 76.59
6209 | 唐山供电公司 | 乐亭供电公司 | 汀流河供电所 | 汀流河镇 | 薛家铺 | 薛家铺北综合台区变压器 | 104.13 |  | 6209 | 唐山供电公司乐亭供电公司汀流河供电所汀流河镇薛家铺薛家铺北综合台区变压器 | 104.13
6210 | 唐山供电公司 | 乐亭供电公司 | 汀流河供电所 | 汀流河镇 | 薛家铺 | 薛家铺南综合台区变压器 | 14.41 |  | 6210 | 唐山供电公司乐亭供电公司汀流河供电所汀流河镇薛家铺薛家铺南综合台区变压器 | 14.41
6211 | 唐山供电公司 | 乐亭供电公司 | 汀流河供电所 | 汀流河镇 | 薛庄 | 薛庄综合2#台区变压器 | 24.185 |  | 6211 | 唐山供电公司乐亭供电公司汀流河供电所汀流河镇薛庄薛庄综合2#台区变压器 | 24.185
6212 | 唐山供电公司 | 乐亭供电公司 | 汀流河供电所 | 汀流河镇 | 薛庄 | 薛庄综合台区变压器 | 129 |  | 6212 | 唐山供电公司乐亭供电公司汀流河供电所汀流河镇薛庄薛庄综合台区变压器 | 129
6213 | 唐山供电公司 | 乐亭供电公司 | 汀流河供电所 | 汀流河镇 | 杨各庄 | 杨各庄北综合台区变压器 | 80 |  | 6213 | 唐山供电公司乐亭供电公司汀流河供电所汀流河镇杨各庄杨各庄北综合台区变压器 | 80
6214 | 唐山供电公司 | 乐亭供电公司 | 汀流河供电所 | 汀流河镇 | 杨各庄 | 杨各庄东综合2台区变压器 | 282.83 |  | 6214 | 唐山供电公司乐亭供电公司汀流河供电所汀流河镇杨各庄杨各庄东综合2台区变压器 | 282.83
6215 | 唐山供电公司 | 乐亭供电公司 | 汀流河供电所 | 汀流河镇 | 杨各庄 | 杨各庄东综合台区变压器 | 3.91 |  | 6215 | 唐山供电公司乐亭供电公司汀流河供电所汀流河镇杨各庄杨各庄东综合台区变压器 | 3.91
6216 | 唐山供电公司 | 乐亭供电公司 | 汀流河供电所 | 汀流河镇 | 腰庄 | 腰庄东台区变压器 | 63.26 |  | 6216 | 唐山供电公司乐亭供电公司汀流河供电所汀流河镇腰庄腰庄东台区变压器 | 63.26
6217 | 唐山供电公司 | 乐亭供电公司 | 汀流河供电所 | 汀流河镇 | 腰庄 | 腰庄综合2#台区变压器 | 48.54 |  | 6217 | 唐山供电公司乐亭供电公司汀流河供电所汀流河镇腰庄腰庄综合2#台区变压器 | 48.54
6218 | 唐山供电公司 | 乐亭供电公司 | 汀流河供电所 | 汀流河镇 | 姚家房子 | 姚家房子南综合台区变压器 | 22.98 |  | 6218 | 唐山供电公司乐亭供电公司汀流河供电所汀流河镇姚家房子姚家房子南综合台区变压器 | 22.98
6219 | 唐山供电公司 | 乐亭供电公司 | 汀流河供电所 | 汀流河镇 | 姚家房子 | 姚家房子西综合台区变压器 | 40.91 |  | 6219 | 唐山供电公司乐亭供电公司汀流河供电所汀流河镇姚家房子姚家房子西综合台区变压器 | 40.91
6220 | 唐山供电公司 | 乐亭供电公司 | 汀流河供电所 | 汀流河镇 | 于庄 | 于庄综合台区变压器 | 62.35 |  | 6220 | 唐山供电公司乐亭供电公司汀流河供电所汀流河镇于庄于庄综合台区变压器 | 62.35
6221 | 唐山供电公司 | 乐亭供电公司 | 汀流河供电所 | 汀流河镇 | 张家房子 | 张家房子西台区变压器 | 83.72 |  | 6221 | 唐山供电公司乐亭供电公司汀流河供电所汀流河镇张家房子张家房子西台区变压器 | 83.72
6222 | 唐山供电公司 | 乐亭供电公司 | 汀流河供电所 | 汀流河镇 | 张家房子 | 张家房子综合台区变压器 | 80 |  | 6222 | 唐山供电公司乐亭供电公司汀流河供电所汀流河镇张家房子张家房子综合台区变压器 | 80
6223 | 唐山供电公司 | 乐亭供电公司 | 汀流河供电所 | 汀流河镇 | 张王庄 | 张王庄东北综合变台 | 131.65 |  | 6223 | 唐山供电公司乐亭供电公司汀流河供电所汀流河镇张王庄张王庄东北综合变台 | 131.65
6224 | 唐山供电公司 | 乐亭供电公司 | 汀流河供电所 | 汀流河镇 | 张王庄 | 张王庄南综合 | 90.78 |  | 6224 | 唐山供电公司乐亭供电公司汀流河供电所汀流河镇张王庄张王庄南综合 | 90.78
6225 | 唐山供电公司 | 乐亭供电公司 | 汀流河供电所 | 汀流河镇 | 张王庄 | 张王庄西综合台区变压器 | 105.49 |  | 6225 | 唐山供电公司乐亭供电公司汀流河供电所汀流河镇张王庄张王庄西综合台区变压器 | 105.49
6226 | 唐山供电公司 | 乐亭供电公司 | 汀流河供电所 | 汀流河镇 | 张王庄 | 张庄综合2#台区变压器 | 0.48 |  | 6226 | 唐山供电公司乐亭供电公司汀流河供电所汀流河镇张王庄张庄综合2#台区变压器 | 0.48
6227 | 唐山供电公司 | 乐亭供电公司 | 汀流河供电所 | 汀流河镇 | 张庄 | 张庄综合3#台区变压器 | 16.55 |  | 6227 | 唐山供电公司乐亭供电公司汀流河供电所汀流河镇张庄张庄综合3#台区变压器 | 16.55
6228 | 唐山供电公司 | 乐亭供电公司 | 汀流河供电所 | 汀流河镇 | 赵家房子 | 赵家房子综合台区变压器 | 104.65 |  | 6228 | 唐山供电公司乐亭供电公司汀流河供电所汀流河镇赵家房子赵家房子综合台区变压器 | 104.65
6229 | 唐山供电公司 | 乐亭供电公司 | 毛庄供电所 | 乐亭镇 | 板厂 | 板厂综合台区变压器 | 200 |  | 6229 | 唐山供电公司乐亭供电公司毛庄供电所乐亭镇板厂板厂综合台区变压器 | 200
6230 | 唐山供电公司 | 乐亭供电公司 | 毛庄供电所 | 乐亭镇 | 独王庄 | 独王庄100综合台区变压器 | 80 |  | 6230 | 唐山供电公司乐亭供电公司毛庄供电所乐亭镇独王庄独王庄100综合台区变压器 | 80
6231 | 唐山供电公司 | 乐亭供电公司 | 毛庄供电所 | 乐亭镇 | 独王庄 | 独王庄315变台台区变压器 | 3.025 |  | 6231 | 唐山供电公司乐亭供电公司毛庄供电所乐亭镇独王庄独王庄315变台台区变压器 | 3.025
6232 | 唐山供电公司 | 乐亭供电公司 | 毛庄供电所 | 乐亭镇 | 独幽城 | 独幽城160合台区变压器 | 1.19 |  | 6232 | 唐山供电公司乐亭供电公司毛庄供电所乐亭镇独幽城独幽城160合台区变压器 | 1.19
6233 | 唐山供电公司 | 乐亭供电公司 | 毛庄供电所 | 乐亭镇 | 独幽城 | 独幽城315合台区变压器 | 163.58 |  | 6233 | 唐山供电公司乐亭供电公司毛庄供电所乐亭镇独幽城独幽城315合台区变压器 | 163.58
6234 | 唐山供电公司 | 乐亭供电公司 | 毛庄供电所 | 乐亭镇 | 独幽城 | 独幽城80综合台区变压器 | 0.32 |  | 6234 | 唐山供电公司乐亭供电公司毛庄供电所乐亭镇独幽城独幽城80综合台区变压器 | 0.32
6235 | 唐山供电公司 | 乐亭供电公司 | 毛庄供电所 | 乐亭镇 | 顾庄 | 顾庄200合台区变压器 | 54.93 |  | 6235 | 唐山供电公司乐亭供电公司毛庄供电所乐亭镇顾庄顾庄200合台区变压器 | 54.93
6236 | 唐山供电公司 | 乐亭供电公司 | 毛庄供电所 | 乐亭镇 | 顾庄 | 顾庄综合100变压器 | 29.46 |  | 6236 | 唐山供电公司乐亭供电公司毛庄供电所乐亭镇顾庄顾庄综合100变压器 | 29.46
6237 | 唐山供电公司 | 乐亭供电公司 | 毛庄供电所 | 乐亭镇 | 灌渠 | 灌渠综合台区变压器 | 128 |  | 6237 | 唐山供电公司乐亭供电公司毛庄供电所乐亭镇灌渠灌渠综合台区变压器 | 128
6238 | 唐山供电公司 | 乐亭供电公司 | 毛庄供电所 | 乐亭镇 | 棘坨 | 棘坨50合北台区变压器 | 39.575 |  | 6238 | 唐山供电公司乐亭供电公司毛庄供电所乐亭镇棘坨棘坨50合北台区变压器 | 39.575
6239 | 唐山供电公司 | 乐亭供电公司 | 毛庄供电所 | 乐亭镇 | 棘坨 | 棘坨80合南台区变压器 | 9.25 |  | 6239 | 唐山供电公司乐亭供电公司毛庄供电所乐亭镇棘坨棘坨80合南台区变压器 | 9.25
6240 | 唐山供电公司 | 乐亭供电公司 | 毛庄供电所 | 乐亭镇 | 庙上 | 庙上250合台区变压器 | 4.08 |  | 6240 | 唐山供电公司乐亭供电公司毛庄供电所乐亭镇庙上庙上250合台区变压器 | 4.08
6241 | 唐山供电公司 | 乐亭供电公司 | 毛庄供电所 | 乐亭镇 | 庙上 | 庙上400综合台区变压器 | 6.2 |  | 6241 | 唐山供电公司乐亭供电公司毛庄供电所乐亭镇庙上庙上400综合台区变压器 | 6.2
6242 | 唐山供电公司 | 乐亭供电公司 | 毛庄供电所 | 乐亭镇 | 三岔口 | 三岔口综合台区变压器 | 0 |  | 6242 | 唐山供电公司乐亭供电公司毛庄供电所乐亭镇三岔口三岔口综合台区变压器 | 0
6243 | 唐山供电公司 | 乐亭供电公司 | 毛庄供电所 | 乐亭镇 | 邵庄 | 邵庄50合台区变压器 | 35.3 |  | 6243 | 唐山供电公司乐亭供电公司毛庄供电所乐亭镇邵庄邵庄50合台区变压器 | 35.3
6244 | 唐山供电公司 | 乐亭供电公司 | 毛庄供电所 | 乐亭镇 | 湾坨 | 湾坨200合北台区变压器 | 2.435 |  | 6244 | 唐山供电公司乐亭供电公司毛庄供电所乐亭镇湾坨湾坨200合北台区变压器 | 2.435
6245 | 唐山供电公司 | 乐亭供电公司 | 毛庄供电所 | 乐亭镇 | 湾坨 | 湾坨200合南台区变压器 | 40.81 |  | 6245 | 唐山供电公司乐亭供电公司毛庄供电所乐亭镇湾坨湾坨200合南台区变压器 | 40.81
6246 | 唐山供电公司 | 乐亭供电公司 | 毛庄供电所 | 乐亭镇 | 王庄 | 王庄200合台区变压器 | 0.905 |  | 6246 | 唐山供电公司乐亭供电公司毛庄供电所乐亭镇王庄王庄200合台区变压器 | 0.905
6247 | 唐山供电公司 | 乐亭供电公司 | 毛庄供电所 | 乐亭镇 | 朱各庄 | 朱各庄250合台区变压器 | 131.33 |  | 6247 | 唐山供电公司乐亭供电公司毛庄供电所乐亭镇朱各庄朱各庄250合台区变压器 | 131.33
6248 | 唐山供电公司 | 乐亭供电公司 | 毛庄供电所 | 乐亭镇 | 庙上 | 庙上315综合台区变压器 | 252 |  | 6248 | 唐山供电公司乐亭供电公司毛庄供电所乐亭镇庙上庙上315综合台区变压器 | 252
6249 | 唐山供电公司 | 乐亭供电公司 | 毛庄供电所 | 乐亭镇 | 邵庄 | 邵庄250合台区变压器1 | 31.64 |  | 6249 | 唐山供电公司乐亭供电公司毛庄供电所乐亭镇邵庄邵庄250合台区变压器1 | 31.64
6250 | 唐山供电公司 | 乐亭供电公司 | 毛庄供电所 | 乐亭镇 | 邵庄 | 邵庄4号综合台区变压器 | 0.665 |  | 6250 | 唐山供电公司乐亭供电公司毛庄供电所乐亭镇邵庄邵庄4号综合台区变压器 | 0.665
6251 | 唐山供电公司 | 乐亭供电公司 | 毛庄供电所 | 乐亭镇 | 邵庄 | 邵庄综合3#台区变压器 | 23.5 |  | 6251 | 唐山供电公司乐亭供电公司毛庄供电所乐亭镇邵庄邵庄综合3#台区变压器 | 23.5
6252 | 唐山供电公司 | 乐亭供电公司 | 毛庄供电所 | 乐亭镇 | 王庄李庄 | 王庄李庄综台区变压器1 | 70 |  | 6252 | 唐山供电公司乐亭供电公司毛庄供电所乐亭镇王庄李庄王庄李庄综台区变压器1 | 70
6253 | 唐山供电公司 | 乐亭供电公司 | 毛庄供电所 | 乐亭镇 | 张滩 | 张滩100合台区变压器 | 0.16 |  | 6253 | 唐山供电公司乐亭供电公司毛庄供电所乐亭镇张滩张滩100合台区变压器 | 0.16
6254 | 唐山供电公司 | 乐亭供电公司 | 毛庄供电所 | 乐亭镇 | 朱各庄 | 朱各庄315变台台区变压器 | 0.58 |  | 6254 | 唐山供电公司乐亭供电公司毛庄供电所乐亭镇朱各庄朱各庄315变台台区变压器 | 0.58
6255 | 唐山供电公司 | 乐亭供电公司 | 毛庄供电所 | 乐亭镇 | 王庄东南 | 王庄东南综台区变压器 | 10.56 |  | 6255 | 唐山供电公司乐亭供电公司毛庄供电所乐亭镇王庄东南王庄东南综台区变压器 | 10.56
6256 | 唐山供电公司 | 乐亭供电公司 | 毛庄供电所 | 毛庄镇 | 财神庙综 | 财神庙综合台区变压器 | 8.58 |  | 6256 | 唐山供电公司乐亭供电公司毛庄供电所毛庄镇财神庙综财神庙综合台区变压器 | 8.58
6257 | 唐山供电公司 | 乐亭供电公司 | 毛庄供电所 | 毛庄镇 | 二郎庙 | 二郎庙综合台区变压器 | 43.3 |  | 6257 | 唐山供电公司乐亭供电公司毛庄供电所毛庄镇二郎庙二郎庙综合台区变压器 | 43.3
6258 | 唐山供电公司 | 乐亭供电公司 | 毛庄供电所 | 毛庄镇 | 后黑 | 后黑东综合台区变压器 | 75.31 |  | 6258 | 唐山供电公司乐亭供电公司毛庄供电所毛庄镇后黑后黑东综合台区变压器 | 75.31
6259 | 唐山供电公司 | 乐亭供电公司 | 毛庄供电所 | 毛庄镇 | 后黑 | 后黑西综合台区变压器 | 28.78 |  | 6259 | 唐山供电公司乐亭供电公司毛庄供电所毛庄镇后黑后黑西综合台区变压器 | 28.78
6260 | 唐山供电公司 | 乐亭供电公司 | 毛庄供电所 | 毛庄镇 | 后街 | 后街综合2#台区变压器 | 11.33 |  | 6260 | 唐山供电公司乐亭供电公司毛庄供电所毛庄镇后街后街综合2#台区变压器 | 11.33
6261 | 唐山供电公司 | 乐亭供电公司 | 毛庄供电所 | 毛庄镇 | 后街 | 后街综合台区变压器 | 5.285 |  | 6261 | 唐山供电公司乐亭供电公司毛庄供电所毛庄镇后街后街综合台区变压器 | 5.285
6262 | 唐山供电公司 | 乐亭供电公司 | 毛庄供电所 | 毛庄镇 | 后营 | 后营综合3#台区变压器 | 120.77 |  | 6262 | 唐山供电公司乐亭供电公司毛庄供电所毛庄镇后营后营综合3#台区变压器 | 120.77
6263 | 唐山供电公司 | 乐亭供电公司 | 毛庄供电所 | 毛庄镇 | 后营 | 后营综合台区变压器 | 107.08 |  | 6263 | 唐山供电公司乐亭供电公司毛庄供电所毛庄镇后营后营综合台区变压器 | 107.08
6264 | 唐山供电公司 | 乐亭供电公司 | 毛庄供电所 | 毛庄镇 | 街上 | 街上200综合台区变压器 | 19.43 |  | 6264 | 唐山供电公司乐亭供电公司毛庄供电所毛庄镇街上街上200综合台区变压器 | 19.43
6265 | 唐山供电公司 | 乐亭供电公司 | 毛庄供电所 | 毛庄镇 | 街上 | 街上315综合台区变压器 | 186.56 |  | 6265 | 唐山供电公司乐亭供电公司毛庄供电所毛庄镇街上街上315综合台区变压器 | 186.56
6266 | 唐山供电公司 | 乐亭供电公司 | 毛庄供电所 | 毛庄镇 | 街上 | 街上400综合变压器 | 254 |  | 6266 | 唐山供电公司乐亭供电公司毛庄供电所毛庄镇街上街上400综合变压器 | 254
6267 | 唐山供电公司 | 乐亭供电公司 | 毛庄供电所 | 毛庄镇 | 刘庄 | 刘庄北综合台区变压器 | 6.31 |  | 6267 | 唐山供电公司乐亭供电公司毛庄供电所毛庄镇刘庄刘庄北综合台区变压器 | 6.31
6268 | 唐山供电公司 | 乐亭供电公司 | 毛庄供电所 | 毛庄镇 | 刘庄 | 刘庄综合台区变压器 | 5.94 |  | 6268 | 唐山供电公司乐亭供电公司毛庄供电所毛庄镇刘庄刘庄综合台区变压器 | 5.94
6269 | 唐山供电公司 | 乐亭供电公司 | 毛庄供电所 | 毛庄镇 | 马神庙 | 马神庙西综合台区变压器 | 20.515 |  | 6269 | 唐山供电公司乐亭供电公司毛庄供电所毛庄镇马神庙马神庙西综合台区变压器 | 20.515
6270 | 唐山供电公司 | 乐亭供电公司 | 毛庄供电所 | 毛庄镇 | 马神庙 | 马神庙综合台区变压器 | 1.41 |  | 6270 | 唐山供电公司乐亭供电公司毛庄供电所毛庄镇马神庙马神庙综合台区变压器 | 1.41
6271 | 唐山供电公司 | 乐亭供电公司 | 毛庄供电所 | 毛庄镇 | 前黑 | 前黑东综合2#台区变压器 | 232.52 |  | 6271 | 唐山供电公司乐亭供电公司毛庄供电所毛庄镇前黑前黑东综合2#台区变压器 | 232.52
6272 | 唐山供电公司 | 乐亭供电公司 | 毛庄供电所 | 毛庄镇 | 前黑 | 前黑东综合台区变压器 | 86.08 |  | 6272 | 唐山供电公司乐亭供电公司毛庄供电所毛庄镇前黑前黑东综合台区变压器 | 86.08
6273 | 唐山供电公司 | 乐亭供电公司 | 毛庄供电所 | 毛庄镇 | 前黑 | 前黑中综合2#台区变压器 | 29.6 |  | 6273 | 唐山供电公司乐亭供电公司毛庄供电所毛庄镇前黑前黑中综合2#台区变压器 | 29.6
6274 | 唐山供电公司 | 乐亭供电公司 | 毛庄供电所 | 毛庄镇 | 前黑 | 前黑中综合台区变压器 | 102.12 |  | 6274 | 唐山供电公司乐亭供电公司毛庄供电所毛庄镇前黑前黑中综合台区变压器 | 102.12
6275 | 唐山供电公司 | 乐亭供电公司 | 毛庄供电所 | 毛庄镇 | 任庄 | 任庄综合台区变压器 | 2.64 |  | 6275 | 唐山供电公司乐亭供电公司毛庄供电所毛庄镇任庄任庄综合台区变压器 | 2.64
6276 | 唐山供电公司 | 乐亭供电公司 | 毛庄供电所 | 毛庄镇 | 石庄 | 石庄南2综合台区变压器 | 0 |  | 6276 | 唐山供电公司乐亭供电公司毛庄供电所毛庄镇石庄石庄南2综合台区变压器 | 0
6277 | 唐山供电公司 | 乐亭供电公司 | 毛庄供电所 | 毛庄镇 | 石庄 | 石庄西综合台区变压器 | 10.775 |  | 6277 | 唐山供电公司乐亭供电公司毛庄供电所毛庄镇石庄石庄西综合台区变压器 | 10.775
6278 | 唐山供电公司 | 乐亭供电公司 | 毛庄供电所 | 毛庄镇 | 松张 | 松张西综合台区变压器 | 99.79 |  | 6278 | 唐山供电公司乐亭供电公司毛庄供电所毛庄镇松张松张西综合台区变压器 | 99.79
6279 | 唐山供电公司 | 乐亭供电公司 | 毛庄供电所 | 毛庄镇 | 松张 | 松张综合2#台区变压器 | 2.69 |  | 6279 | 唐山供电公司乐亭供电公司毛庄供电所毛庄镇松张松张综合2#台区变压器 | 2.69
6280 | 唐山供电公司 | 乐亭供电公司 | 毛庄供电所 | 毛庄镇 | 松张 | 松张综合台区变压器 | 1.125 |  | 6280 | 唐山供电公司乐亭供电公司毛庄供电所毛庄镇松张松张综合台区变压器 | 1.125
6281 | 唐山供电公司 | 乐亭供电公司 | 毛庄供电所 | 毛庄镇 | 祖庄 | 祖庄子南综合台区变压器 | 78.4 |  | 6281 | 唐山供电公司乐亭供电公司毛庄供电所毛庄镇祖庄祖庄子南综合台区变压器 | 78.4
6282 | 唐山供电公司 | 乐亭供电公司 | 毛庄供电所 | 毛庄镇 | 祖庄子市场 | 祖庄子市场综合台区变压器 | 26.375 |  | 6282 | 唐山供电公司乐亭供电公司毛庄供电所毛庄镇祖庄子市场祖庄子市场综合台区变压器 | 26.375
6283 | 唐山供电公司 | 乐亭供电公司 | 毛庄供电所 | 毛庄镇 | 二郎庙 | 二郎庙综合2#台区变压器 | 32.88 |  | 6283 | 唐山供电公司乐亭供电公司毛庄供电所毛庄镇二郎庙二郎庙综合2#台区变压器 | 32.88
6284 | 唐山供电公司 | 乐亭供电公司 | 毛庄供电所 | 毛庄镇 | 二郎庙 | 二郎庙综合3#台区变压器 | 14.4 |  | 6284 | 唐山供电公司乐亭供电公司毛庄供电所毛庄镇二郎庙二郎庙综合3#台区变压器 | 14.4
6285 | 唐山供电公司 | 乐亭供电公司 | 毛庄供电所 | 毛庄镇 | 后黑 | 后黑北综合台区变压器 | 8.39 |  | 6285 | 唐山供电公司乐亭供电公司毛庄供电所毛庄镇后黑后黑北综合台区变压器 | 8.39
6286 | 唐山供电公司 | 乐亭供电公司 | 毛庄供电所 | 毛庄镇 | 后街 | 后街南综合台区变压器 | 2.045 |  | 6286 | 唐山供电公司乐亭供电公司毛庄供电所毛庄镇后街后街南综合台区变压器 | 2.045
6287 | 唐山供电公司 | 乐亭供电公司 | 毛庄供电所 | 毛庄镇 | 后营 | 后营160综合台区变压器 | 40.35 |  | 6287 | 唐山供电公司乐亭供电公司毛庄供电所毛庄镇后营后营160综合台区变压器 | 40.35
6288 | 唐山供电公司 | 乐亭供电公司 | 毛庄供电所 | 毛庄镇 | 马神庙 | 马神庙综合3#台区变压器 | 3.14 |  | 6288 | 唐山供电公司乐亭供电公司毛庄供电所毛庄镇马神庙马神庙综合3#台区变压器 | 3.14
6289 | 唐山供电公司 | 乐亭供电公司 | 毛庄供电所 | 毛庄镇 | 石庄 | 石庄南综合台区变压器 | 8.665 |  | 6289 | 唐山供电公司乐亭供电公司毛庄供电所毛庄镇石庄石庄南综合台区变压器 | 8.665
6290 | 唐山供电公司 | 乐亭供电公司 | 毛庄供电所 | 毛庄镇 | 北庄坨 | 北庄坨综合台区变压器 | 5.87 |  | 6290 | 唐山供电公司乐亭供电公司毛庄供电所毛庄镇北庄坨北庄坨综合台区变压器 | 5.87
6291 | 唐山供电公司 | 乐亭供电公司 | 毛庄供电所 | 毛庄镇 | 北庄坨 | 北庄坨综合2#台区变压器 | 1.02 |  | 6291 | 唐山供电公司乐亭供电公司毛庄供电所毛庄镇北庄坨北庄坨综合2#台区变压器 | 1.02
6292 | 唐山供电公司 | 乐亭供电公司 | 毛庄供电所 | 毛庄镇 | 南坨 | 南坨东综合台区变压器 | 0.87 |  | 6292 | 唐山供电公司乐亭供电公司毛庄供电所毛庄镇南坨南坨东综合台区变压器 | 0.87
6293 | 唐山供电公司 | 乐亭供电公司 | 毛庄供电所 | 毛庄镇 | 南坨 | 南坨南综合台区变压器 | 59.98 |  | 6293 | 唐山供电公司乐亭供电公司毛庄供电所毛庄镇南坨南坨南综合台区变压器 | 59.98
6294 | 唐山供电公司 | 乐亭供电公司 | 毛庄供电所 | 毛庄镇 | 南坨 | 南坨综合台区变压器 | 0 |  | 6294 | 唐山供电公司乐亭供电公司毛庄供电所毛庄镇南坨南坨综合台区变压器 | 0
6295 | 唐山供电公司 | 乐亭供电公司 | 毛庄供电所 | 毛庄镇 | 南庄坨 | 南庄坨东综合台区变压器 | 13.12 |  | 6295 | 唐山供电公司乐亭供电公司毛庄供电所毛庄镇南庄坨南庄坨东综合台区变压器 | 13.12
6296 | 唐山供电公司 | 乐亭供电公司 | 毛庄供电所 | 毛庄镇 | 南庄坨 | 南庄坨西综合台区变压器 | 10.85 |  | 6296 | 唐山供电公司乐亭供电公司毛庄供电所毛庄镇南庄坨南庄坨西综合台区变压器 | 10.85
6297 | 唐山供电公司 | 乐亭供电公司 | 毛庄供电所 | 毛庄镇 | 庞康 | 庞康160综合台区变压器 | 84.4 |  | 6297 | 唐山供电公司乐亭供电公司毛庄供电所毛庄镇庞康庞康160综合台区变压器 | 84.4
6298 | 唐山供电公司 | 乐亭供电公司 | 毛庄供电所 | 毛庄镇 | 庞康 | 庞康200综合台区变压器 | 61.085 |  | 6298 | 唐山供电公司乐亭供电公司毛庄供电所毛庄镇庞康庞康200综合台区变压器 | 61.085
6299 | 唐山供电公司 | 乐亭供电公司 | 毛庄供电所 | 毛庄镇 | 庞康 | 庞康综合台区变压器 | 286.975 |  | 6299 | 唐山供电公司乐亭供电公司毛庄供电所毛庄镇庞康庞康综合台区变压器 | 286.975
6300 | 唐山供电公司 | 乐亭供电公司 | 毛庄供电所 | 毛庄镇 | 庞张 | 庞张北综合台区台区变压器 | 21.49 |  | 6300 | 唐山供电公司乐亭供电公司毛庄供电所毛庄镇庞张庞张北综合台区台区变压器 | 21.49
6301 | 唐山供电公司 | 乐亭供电公司 | 毛庄供电所 | 毛庄镇 | 秦庄 | 秦庄综合2#台区变压器 | 24.04 |  | 6301 | 唐山供电公司乐亭供电公司毛庄供电所毛庄镇秦庄秦庄综合2#台区变压器 | 24.04
6302 | 唐山供电公司 | 乐亭供电公司 | 毛庄供电所 | 毛庄镇 | 秦庄 | 秦庄综合3#台区变压器 | 17.51 |  | 6302 | 唐山供电公司乐亭供电公司毛庄供电所毛庄镇秦庄秦庄综合3#台区变压器 | 17.51
6303 | 唐山供电公司 | 乐亭供电公司 | 毛庄供电所 | 毛庄镇 | 王戈庄 | 王戈庄东2综合台区变压器 | 7.875 |  | 6303 | 唐山供电公司乐亭供电公司毛庄供电所毛庄镇王戈庄王戈庄东2综合台区变压器 | 7.875
6304 | 唐山供电公司 | 乐亭供电公司 | 毛庄供电所 | 毛庄镇 | 王戈庄 | 王戈庄东综合台区变压器 | 56.8 |  | 6304 | 唐山供电公司乐亭供电公司毛庄供电所毛庄镇王戈庄王戈庄东综合台区变压器 | 56.8
6305 | 唐山供电公司 | 乐亭供电公司 | 毛庄供电所 | 毛庄镇 | 王戈庄 | 王戈庄西综合2#台区变压器 | 2.78 |  | 6305 | 唐山供电公司乐亭供电公司毛庄供电所毛庄镇王戈庄王戈庄西综合2#台区变压器 | 2.78
6306 | 唐山供电公司 | 乐亭供电公司 | 毛庄供电所 | 毛庄镇 | 王戈庄 | 王戈庄西综合台区变压器 | 82.81 |  | 6306 | 唐山供电公司乐亭供电公司毛庄供电所毛庄镇王戈庄王戈庄西综合台区变压器 | 82.81
6307 | 唐山供电公司 | 乐亭供电公司 | 毛庄供电所 | 毛庄镇 | 颜庄 | 颜庄综合2#台区变压器 | 94.45 |  | 6307 | 唐山供电公司乐亭供电公司毛庄供电所毛庄镇颜庄颜庄综合2#台区变压器 | 94.45
6308 | 唐山供电公司 | 乐亭供电公司 | 毛庄供电所 | 毛庄镇 | 颜庄 | 颜庄综合台区变压器 | 23.6 |  | 6308 | 唐山供电公司乐亭供电公司毛庄供电所毛庄镇颜庄颜庄综合台区变压器 | 23.6
6309 | 唐山供电公司 | 乐亭供电公司 | 毛庄供电所 | 毛庄镇 | 于坨 | 于坨综合2#台区变压器 | 160 |  | 6309 | 唐山供电公司乐亭供电公司毛庄供电所毛庄镇于坨于坨综合2#台区变压器 | 160
6310 | 唐山供电公司 | 乐亭供电公司 | 毛庄供电所 | 毛庄镇 | 于坨 | 于坨综合台区变压器 | 0.575 |  | 6310 | 唐山供电公司乐亭供电公司毛庄供电所毛庄镇于坨于坨综合台区变压器 | 0.575
6311 | 唐山供电公司 | 乐亭供电公司 | 毛庄供电所 | 毛庄镇 | 秦庄 | 秦庄综合台区变压器 | 98.165 |  | 6311 | 唐山供电公司乐亭供电公司毛庄供电所毛庄镇秦庄秦庄综合台区变压器 | 98.165
6312 | 唐山供电公司 | 乐亭供电公司 | 毛庄供电所 | 毛庄镇 | 王戈庄 | 王戈庄北综合台区变压器 | 1.7 |  | 6312 | 唐山供电公司乐亭供电公司毛庄供电所毛庄镇王戈庄王戈庄北综合台区变压器 | 1.7
6313 | 唐山供电公司 | 乐亭供电公司 | 毛庄供电所 | 毛庄镇 | 北常坨 | 北常坨东2综合 | 155.67 |  | 6313 | 唐山供电公司乐亭供电公司毛庄供电所毛庄镇北常坨北常坨东2综合 | 155.67
6314 | 唐山供电公司 | 乐亭供电公司 | 毛庄供电所 | 毛庄镇 | 北常坨 | 北常坨东综合台区变压器 | 93.475 |  | 6314 | 唐山供电公司乐亭供电公司毛庄供电所毛庄镇北常坨北常坨东综合台区变压器 | 93.475
6315 | 唐山供电公司 | 乐亭供电公司 | 毛庄供电所 | 毛庄镇 | 北常坨 | 北常坨西综合台区变压器 | 0.805 |  | 6315 | 唐山供电公司乐亭供电公司毛庄供电所毛庄镇北常坨北常坨西综合台区变压器 | 0.805
6316 | 唐山供电公司 | 乐亭供电公司 | 毛庄供电所 | 毛庄镇 | 曹庄 | 曹庄综合2#台区变压器 | 0 |  | 6316 | 唐山供电公司乐亭供电公司毛庄供电所毛庄镇曹庄曹庄综合2#台区变压器 | 0
6317 | 唐山供电公司 | 乐亭供电公司 | 毛庄供电所 | 毛庄镇 | 曹庄 | 曹庄综合台区变压器 | 13.5 |  | 6317 | 唐山供电公司乐亭供电公司毛庄供电所毛庄镇曹庄曹庄综合台区变压器 | 13.5
6318 | 唐山供电公司 | 乐亭供电公司 | 毛庄供电所 | 毛庄镇 | 黑坨 | 黑坨北综合台区变压器 | 0.31 |  | 6318 | 唐山供电公司乐亭供电公司毛庄供电所毛庄镇黑坨黑坨北综合台区变压器 | 0.31
6319 | 唐山供电公司 | 乐亭供电公司 | 毛庄供电所 | 毛庄镇 | 黑坨 | 黑坨南综合台区变压器 | 1.14 |  | 6319 | 唐山供电公司乐亭供电公司毛庄供电所毛庄镇黑坨黑坨南综合台区变压器 | 1.14
6320 | 唐山供电公司 | 乐亭供电公司 | 毛庄供电所 | 毛庄镇 | 黑坨 | 黑坨综合3#台区变压器 | 10.66 |  | 6320 | 唐山供电公司乐亭供电公司毛庄供电所毛庄镇黑坨黑坨综合3#台区变压器 | 10.66
6321 | 唐山供电公司 | 乐亭供电公司 | 毛庄供电所 | 毛庄镇 | 蒋家营 | 蒋家营综合台区变压器 | 19.315 |  | 6321 | 唐山供电公司乐亭供电公司毛庄供电所毛庄镇蒋家营蒋家营综合台区变压器 | 19.315
6322 | 唐山供电公司 | 乐亭供电公司 | 毛庄供电所 | 毛庄镇 | 吝家铺 | 吝家铺东综合台区变压器 | 16.05 |  | 6322 | 唐山供电公司乐亭供电公司毛庄供电所毛庄镇吝家铺吝家铺东综合台区变压器 | 16.05
6323 | 唐山供电公司 | 乐亭供电公司 | 毛庄供电所 | 毛庄镇 | 吝家铺 | 吝家铺西综合台区变压器 | 0.67 |  | 6323 | 唐山供电公司乐亭供电公司毛庄供电所毛庄镇吝家铺吝家铺西综合台区变压器 | 0.67
6324 | 唐山供电公司 | 乐亭供电公司 | 毛庄供电所 | 毛庄镇 | 南常坨 | 南常坨南综合变压器 | 35.18 |  | 6324 | 唐山供电公司乐亭供电公司毛庄供电所毛庄镇南常坨南常坨南综合变压器 | 35.18
6325 | 唐山供电公司 | 乐亭供电公司 | 毛庄供电所 | 毛庄镇 | 南常坨 | 南常坨台区变压器 | 205.962 |  | 6325 | 唐山供电公司乐亭供电公司毛庄供电所毛庄镇南常坨南常坨台区变压器 | 205.962
6326 | 唐山供电公司 | 乐亭供电公司 | 毛庄供电所 | 毛庄镇 | 南常坨 | 南常坨西综合台区变压器 | 7.81 |  | 6326 | 唐山供电公司乐亭供电公司毛庄供电所毛庄镇南常坨南常坨西综合台区变压器 | 7.81
6327 | 唐山供电公司 | 乐亭供电公司 | 毛庄供电所 | 毛庄镇 | 夏康 | 夏康综合2 | 6.86 |  | 6327 | 唐山供电公司乐亭供电公司毛庄供电所毛庄镇夏康夏康综合2 | 6.86
6328 | 唐山供电公司 | 乐亭供电公司 | 毛庄供电所 | 毛庄镇 | 夏康 | 夏康综合台区变压器 | 9.24 |  | 6328 | 唐山供电公司乐亭供电公司毛庄供电所毛庄镇夏康夏康综合台区变压器 | 9.24
6329 | 唐山供电公司 | 乐亭供电公司 | 毛庄供电所 | 毛庄镇 | 新村大武庄 | 新村大武庄台区变压器 | 42.995 |  | 6329 | 唐山供电公司乐亭供电公司毛庄供电所毛庄镇新村大武庄新村大武庄台区变压器 | 42.995
6330 | 唐山供电公司 | 乐亭供电公司 | 毛庄供电所 | 毛庄镇 | 新村丁东 | 新村丁东台区变压器 | 132.69 |  | 6330 | 唐山供电公司乐亭供电公司毛庄供电所毛庄镇新村丁东新村丁东台区变压器 | 132.69
6331 | 唐山供电公司 | 乐亭供电公司 | 毛庄供电所 | 毛庄镇 | 新村丁西 | 新村丁西变压器 | 6 |  | 6331 | 唐山供电公司乐亭供电公司毛庄供电所毛庄镇新村丁西新村丁西变压器 | 6
6332 | 唐山供电公司 | 乐亭供电公司 | 毛庄供电所 | 毛庄镇 | 新村老母庙 | 新村老母庙台区变压器 | 20.77 |  | 6332 | 唐山供电公司乐亭供电公司毛庄供电所毛庄镇新村老母庙新村老母庙台区变压器 | 20.77
6333 | 唐山供电公司 | 乐亭供电公司 | 毛庄供电所 | 毛庄镇 | 于坨 | 于坨东综合台区变压器 | 10.005 |  | 6333 | 唐山供电公司乐亭供电公司毛庄供电所毛庄镇于坨于坨东综合台区变压器 | 10.005
6334 | 唐山供电公司 | 乐亭供电公司 | 毛庄供电所 | 毛庄镇 | 于坨 | 于坨中综合台区变压器 | 46.3 |  | 6334 | 唐山供电公司乐亭供电公司毛庄供电所毛庄镇于坨于坨中综合台区变压器 | 46.3
6335 | 唐山供电公司 | 乐亭供电公司 | 毛庄供电所 | 毛庄镇 | 毛庄 | 毛庄北综合2#变压器 | 2.83 |  | 6335 | 唐山供电公司乐亭供电公司毛庄供电所毛庄镇毛庄毛庄北综合2#变压器 | 2.83
6336 | 唐山供电公司 | 乐亭供电公司 | 毛庄供电所 | 毛庄镇 | 毛庄 | 毛庄北综合台区变压器 | 120.12 |  | 6336 | 唐山供电公司乐亭供电公司毛庄供电所毛庄镇毛庄毛庄北综合台区变压器 | 120.12
6337 | 唐山供电公司 | 乐亭供电公司 | 毛庄供电所 | 乐亭镇 | 蔡庄 | 蔡庄2#综合台区变压器 | 19.6 |  | 6337 | 唐山供电公司乐亭供电公司毛庄供电所乐亭镇蔡庄蔡庄2#综合台区变压器 | 19.6
6338 | 唐山供电公司 | 乐亭供电公司 | 毛庄供电所 | 乐亭镇 | 蔡庄 | 蔡庄200综合变压器 | 160 |  | 6338 | 唐山供电公司乐亭供电公司毛庄供电所乐亭镇蔡庄蔡庄200综合变压器 | 160
6339 | 唐山供电公司 | 乐亭供电公司 | 毛庄供电所 | 乐亭镇 | 蔡庄 | 蔡庄综合台区变压器 | 80 |  | 6339 | 唐山供电公司乐亭供电公司毛庄供电所乐亭镇蔡庄蔡庄综合台区变压器 | 80
6340 | 唐山供电公司 | 乐亭供电公司 | 毛庄供电所 | 乐亭镇 | 东高 | 东高2号综合台区变压器 | 6.19 |  | 6340 | 唐山供电公司乐亭供电公司毛庄供电所乐亭镇东高东高2号综合台区变压器 | 6.19
6341 | 唐山供电公司 | 乐亭供电公司 | 毛庄供电所 | 乐亭镇 | 东高 | 东高综合台区变压器 | 0.4 |  | 6341 | 唐山供电公司乐亭供电公司毛庄供电所乐亭镇东高东高综合台区变压器 | 0.4
6342 | 唐山供电公司 | 乐亭供电公司 | 毛庄供电所 | 乐亭镇 | 东巩 | 东巩综合2台区变压器 | 160 |  | 6342 | 唐山供电公司乐亭供电公司毛庄供电所乐亭镇东巩东巩综合2台区变压器 | 160
6343 | 唐山供电公司 | 乐亭供电公司 | 毛庄供电所 | 毛庄镇 | 董庄 | 董庄综合1#台区变压器 | 59.02 |  | 6343 | 唐山供电公司乐亭供电公司毛庄供电所毛庄镇董庄董庄综合1#台区变压器 | 59.02
6344 | 唐山供电公司 | 乐亭供电公司 | 毛庄供电所 | 毛庄镇 | 董庄 | 董庄综合2#台区变压器 | 38.585 |  | 6344 | 唐山供电公司乐亭供电公司毛庄供电所毛庄镇董庄董庄综合2#台区变压器 | 38.585
6345 | 唐山供电公司 | 乐亭供电公司 | 毛庄供电所 | 乐亭镇 | 高孙 | 高孙综合2#台区变压器 | 75.485 |  | 6345 | 唐山供电公司乐亭供电公司毛庄供电所乐亭镇高孙高孙综合2#台区变压器 | 75.485
6346 | 唐山供电公司 | 乐亭供电公司 | 毛庄供电所 | 乐亭镇 | 高孙 | 高孙综合台区变压器 | 12.34 |  | 6346 | 唐山供电公司乐亭供电公司毛庄供电所乐亭镇高孙高孙综合台区变压器 | 12.34
6347 | 唐山供电公司 | 乐亭供电公司 | 毛庄供电所 | 乐亭镇 | 老母庙 | 老母庙2号综合台区变压器 | 6.76 |  | 6347 | 唐山供电公司乐亭供电公司毛庄供电所乐亭镇老母庙老母庙2号综合台区变压器 | 6.76
6348 | 唐山供电公司 | 乐亭供电公司 | 毛庄供电所 | 乐亭镇 | 老母庙 | 老母庙综合台区变压器 | 12.1 |  | 6348 | 唐山供电公司乐亭供电公司毛庄供电所乐亭镇老母庙老母庙综合台区变压器 | 12.1
6349 | 唐山供电公司 | 乐亭供电公司 | 毛庄供电所 | 乐亭镇 | 乐亭乐众冷储有限公司（小微企业） | 乐亭乐众冷储有限公司（小微企业） | 320 |  | 6349 | 唐山供电公司乐亭供电公司毛庄供电所乐亭镇乐亭乐众冷储有限公司（小微企业）乐亭乐众冷储有限公司（小微企业） | 320
6350 | 唐山供电公司 | 乐亭供电公司 | 毛庄供电所 | 乐亭镇 | 栗庄 | 栗庄中综合台区变压器 | 15.82 |  | 6350 | 唐山供电公司乐亭供电公司毛庄供电所乐亭镇栗庄栗庄中综合台区变压器 | 15.82
6351 | 唐山供电公司 | 乐亭供电公司 | 毛庄供电所 | 乐亭镇 | 栗庄 | 栗庄综合东台区变压器 | 5.1 |  | 6351 | 唐山供电公司乐亭供电公司毛庄供电所乐亭镇栗庄栗庄综合东台区变压器 | 5.1
6352 | 唐山供电公司 | 乐亭供电公司 | 毛庄供电所 | 乐亭镇 | 栗庄 | 栗庄综合西台区变压器 | 6.31 |  | 6352 | 唐山供电公司乐亭供电公司毛庄供电所乐亭镇栗庄栗庄综合西台区变压器 | 6.31
6353 | 唐山供电公司 | 乐亭供电公司 | 毛庄供电所 | 乐亭镇 | 刘庄 | 刘庄综合1#台区变压器 | 44.225 |  | 6353 | 唐山供电公司乐亭供电公司毛庄供电所乐亭镇刘庄刘庄综合1#台区变压器 | 44.225
6354 | 唐山供电公司 | 乐亭供电公司 | 毛庄供电所 | 乐亭镇 | 刘庄 | 刘庄综合2#台区变压器 | 39.285 |  | 6354 | 唐山供电公司乐亭供电公司毛庄供电所乐亭镇刘庄刘庄综合2#台区变压器 | 39.285
6355 | 唐山供电公司 | 乐亭供电公司 | 毛庄供电所 | 乐亭镇 | 母庄 | 母庄3号综合台区变压器 | 7.045 |  | 6355 | 唐山供电公司乐亭供电公司毛庄供电所乐亭镇母庄母庄3号综合台区变压器 | 7.045
6356 | 唐山供电公司 | 乐亭供电公司 | 毛庄供电所 | 乐亭镇 | 母庄 | 母庄综合2#台区变压器 | 40.795 |  | 6356 | 唐山供电公司乐亭供电公司毛庄供电所乐亭镇母庄母庄综合2#台区变压器 | 40.795
6357 | 唐山供电公司 | 乐亭供电公司 | 毛庄供电所 | 乐亭镇 | 母庄 | 母庄综合台区变压器 | 0.78 |  | 6357 | 唐山供电公司乐亭供电公司毛庄供电所乐亭镇母庄母庄综合台区变压器 | 0.78
6358 | 唐山供电公司 | 乐亭供电公司 | 毛庄供电所 | 乐亭镇 | 庞张 | 庞张综合台区变压器 | 160 |  | 6358 | 唐山供电公司乐亭供电公司毛庄供电所乐亭镇庞张庞张综合台区变压器 | 160
6359 | 唐山供电公司 | 乐亭供电公司 | 毛庄供电所 | 乐亭镇 | 前庞河柳坨综 | 前庞河柳坨综合台区变压器 | 80 |  | 6359 | 唐山供电公司乐亭供电公司毛庄供电所乐亭镇前庞河柳坨综前庞河柳坨综合台区变压器 | 80
6360 | 唐山供电公司 | 乐亭供电公司 | 毛庄供电所 | 乐亭镇 | 前庞河 | 前庞河综合1#台区变压器1 | 244.39 |  | 6360 | 唐山供电公司乐亭供电公司毛庄供电所乐亭镇前庞河前庞河综合1#台区变压器1 | 244.39
6361 | 唐山供电公司 | 乐亭供电公司 | 毛庄供电所 | 乐亭镇 | 前庞河 | 前庞河综合2#台区变压器 | 83.71 |  | 6361 | 唐山供电公司乐亭供电公司毛庄供电所乐亭镇前庞河前庞河综合2#台区变压器 | 83.71
6362 | 唐山供电公司 | 乐亭供电公司 | 毛庄供电所 | 乐亭镇 | 前庞河 | 前庞河综合3#台区变压器 | 17.38 |  | 6362 | 唐山供电公司乐亭供电公司毛庄供电所乐亭镇前庞河前庞河综合3#台区变压器 | 17.38
6363 | 唐山供电公司 | 乐亭供电公司 | 毛庄供电所 | 乐亭镇 | 铁庄 | 铁庄南综合台区变压器1 | 12.295 |  | 6363 | 唐山供电公司乐亭供电公司毛庄供电所乐亭镇铁庄铁庄南综合台区变压器1 | 12.295
6364 | 唐山供电公司 | 乐亭供电公司 | 毛庄供电所 | 乐亭镇 | 西巩 | 西巩2#综合台区变压器 | 12.06 |  | 6364 | 唐山供电公司乐亭供电公司毛庄供电所乐亭镇西巩西巩2#综合台区变压器 | 12.06
6365 | 唐山供电公司 | 乐亭供电公司 | 毛庄供电所 | 乐亭镇 | 西巩 | 西巩综合台区变压器 | 6.435 |  | 6365 | 唐山供电公司乐亭供电公司毛庄供电所乐亭镇西巩西巩综合台区变压器 | 6.435
6366 | 唐山供电公司 | 乐亭供电公司 | 毛庄供电所 | 乐亭镇 | 小庄 | 小庄综合2#台区变压器 | 0.27 |  | 6366 | 唐山供电公司乐亭供电公司毛庄供电所乐亭镇小庄小庄综合2#台区变压器 | 0.27
6367 | 唐山供电公司 | 乐亭供电公司 | 毛庄供电所 | 乐亭镇 | 小庄 | 小庄综合台区变压器 | 2.305 |  | 6367 | 唐山供电公司乐亭供电公司毛庄供电所乐亭镇小庄小庄综合台区变压器 | 2.305
6368 | 唐山供电公司 | 乐亭供电公司 | 毛庄供电所 | 乐亭镇 | 元庄 | 元庄综合1#台区变压器 | 35.25 |  | 6368 | 唐山供电公司乐亭供电公司毛庄供电所乐亭镇元庄元庄综合1#台区变压器 | 35.25
6369 | 唐山供电公司 | 乐亭供电公司 | 毛庄供电所 | 乐亭镇 | 元庄 | 元庄综合2#台区变压器 | 1.36 |  | 6369 | 唐山供电公司乐亭供电公司毛庄供电所乐亭镇元庄元庄综合2#台区变压器 | 1.36
6370 | 唐山供电公司 | 乐亭供电公司 | 毛庄供电所 | 乐亭镇 | 元庄 | 元庄综合3#台区变压器 | 0.935 |  | 6370 | 唐山供电公司乐亭供电公司毛庄供电所乐亭镇元庄元庄综合3#台区变压器 | 0.935
6371 | 唐山供电公司 | 乐亭供电公司 | 毛庄供电所 | 乐亭镇 | 张庄 | 张庄2号综合台区变压器 | 65.15 |  | 6371 | 唐山供电公司乐亭供电公司毛庄供电所乐亭镇张庄张庄2号综合台区变压器 | 65.15
6372 | 唐山供电公司 | 乐亭供电公司 | 毛庄供电所 | 乐亭镇 | 张庄 | 张庄综合台区变压器1 | 27.26 |  | 6372 | 唐山供电公司乐亭供电公司毛庄供电所乐亭镇张庄张庄综合台区变压器1 | 27.26
6373 | 唐山供电公司 | 乐亭供电公司 | 毛庄供电所 | 乐亭镇 | 赵庄 | 赵庄综合2#台区变压器 | 160 |  | 6373 | 唐山供电公司乐亭供电公司毛庄供电所乐亭镇赵庄赵庄综合2#台区变压器 | 160
6374 | 唐山供电公司 | 乐亭供电公司 | 毛庄供电所 | 乐亭镇 | 赵庄 | 赵庄综合台区变压器 | 10.2 |  | 6374 | 唐山供电公司乐亭供电公司毛庄供电所乐亭镇赵庄赵庄综合台区变压器 | 10.2
6375 | 唐山供电公司 | 乐亭供电公司 | 毛庄供电所 | 乐亭镇 | 朱庄 | 朱庄综合台区变压器 | 0 |  | 6375 | 唐山供电公司乐亭供电公司毛庄供电所乐亭镇朱庄朱庄综合台区变压器 | 0
6376 | 唐山供电公司 | 乐亭供电公司 | 毛庄供电所 | 毛庄镇 | 公北 | 公北3号综合台区变压器 | 1.67 |  | 6376 | 唐山供电公司乐亭供电公司毛庄供电所毛庄镇公北公北3号综合台区变压器 | 1.67
6377 | 唐山供电公司 | 乐亭供电公司 | 毛庄供电所 | 毛庄镇 | 公北 | 公北南综合 | 6.61 |  | 6377 | 唐山供电公司乐亭供电公司毛庄供电所毛庄镇公北公北南综合 | 6.61
6378 | 唐山供电公司 | 乐亭供电公司 | 毛庄供电所 | 毛庄镇 | 公北 | 公北综合台区变压器 | 75.45 |  | 6378 | 唐山供电公司乐亭供电公司毛庄供电所毛庄镇公北公北综合台区变压器 | 75.45
6379 | 唐山供电公司 | 乐亭供电公司 | 毛庄供电所 | 毛庄镇 | 公南 | 公南东综合台区变压器 | 23.8 |  | 6379 | 唐山供电公司乐亭供电公司毛庄供电所毛庄镇公南公南东综合台区变压器 | 23.8
6380 | 唐山供电公司 | 乐亭供电公司 | 毛庄供电所 | 毛庄镇 | 公南 | 公南西综合台区变压器 | 0 |  | 6380 | 唐山供电公司乐亭供电公司毛庄供电所毛庄镇公南公南西综合台区变压器 | 0
6381 | 唐山供电公司 | 乐亭供电公司 | 毛庄供电所 | 毛庄镇 | 公南新庄子 | 公南新庄子综合台区变压器 | 104.93 |  | 6381 | 唐山供电公司乐亭供电公司毛庄供电所毛庄镇公南新庄子公南新庄子综合台区变压器 | 104.93
6382 | 唐山供电公司 | 乐亭供电公司 | 毛庄供电所 | 毛庄镇 | 公南 | 公南综合台区变压器 | 79.48 |  | 6382 | 唐山供电公司乐亭供电公司毛庄供电所毛庄镇公南公南综合台区变压器 | 79.48
6383 | 唐山供电公司 | 乐亭供电公司 | 毛庄供电所 | 毛庄镇 | 何官营 | 何官营北综合台区变压器 | 80 |  | 6383 | 唐山供电公司乐亭供电公司毛庄供电所毛庄镇何官营何官营北综合台区变压器 | 80
6384 | 唐山供电公司 | 乐亭供电公司 | 毛庄供电所 | 毛庄镇 | 何官营 | 何官营南综合台区变压器 | 2.66 |  | 6384 | 唐山供电公司乐亭供电公司毛庄供电所毛庄镇何官营何官营南综合台区变压器 | 2.66
6385 | 唐山供电公司 | 乐亭供电公司 | 毛庄供电所 | 毛庄镇 | 何官营 | 何官营综合台区变压器 | 6.965 |  | 6385 | 唐山供电公司乐亭供电公司毛庄供电所毛庄镇何官营何官营综合台区变压器 | 6.965
6386 | 唐山供电公司 | 乐亭供电公司 | 毛庄供电所 | 毛庄镇 | 毛庄 | 毛庄东2综合台区变压器 | 7.91 |  | 6386 | 唐山供电公司乐亭供电公司毛庄供电所毛庄镇毛庄毛庄东2综合台区变压器 | 7.91
6387 | 唐山供电公司 | 乐亭供电公司 | 毛庄供电所 | 毛庄镇 | 毛庄 | 毛庄东综合台区变压器 | 3.245 |  | 6387 | 唐山供电公司乐亭供电公司毛庄供电所毛庄镇毛庄毛庄东综合台区变压器 | 3.245
6388 | 唐山供电公司 | 乐亭供电公司 | 毛庄供电所 | 毛庄镇 | 毛庄 | 毛庄南综合变压器 | 119.125 |  | 6388 | 唐山供电公司乐亭供电公司毛庄供电所毛庄镇毛庄毛庄南综合变压器 | 119.125
6389 | 唐山供电公司 | 乐亭供电公司 | 毛庄供电所 | 毛庄镇 | 毛庄 | 毛庄西综合2#台区变压器 | 60.8 |  | 6389 | 唐山供电公司乐亭供电公司毛庄供电所毛庄镇毛庄毛庄西综合2#台区变压器 | 60.8
6390 | 唐山供电公司 | 乐亭供电公司 | 毛庄供电所 | 毛庄镇 | 史庄 | 史庄综合台区变压器 | 4.78 |  | 6390 | 唐山供电公司乐亭供电公司毛庄供电所毛庄镇史庄史庄综合台区变压器 | 4.78
6391 | 唐山供电公司 | 乐亭供电公司 | 毛庄供电所 | 毛庄镇 | 铁庄 | 铁庄综合台区 | 65.785 |  | 6391 | 唐山供电公司乐亭供电公司毛庄供电所毛庄镇铁庄铁庄综合台区 | 65.785
6392 | 唐山供电公司 | 乐亭供电公司 | 毛庄供电所 | 毛庄镇 | 吴庄小南庄 | 吴庄小南庄综合台区变压器 | 10.09 |  | 6392 | 唐山供电公司乐亭供电公司毛庄供电所毛庄镇吴庄小南庄吴庄小南庄综合台区变压器 | 10.09
6393 | 唐山供电公司 | 乐亭供电公司 | 毛庄供电所 | 毛庄镇 | 吴庄 | 吴庄综合台区变压器 | 4.95 |  | 6393 | 唐山供电公司乐亭供电公司毛庄供电所毛庄镇吴庄吴庄综合台区变压器 | 4.95
6394 | 唐山供电公司 | 乐亭供电公司 | 毛庄供电所 | 毛庄镇 | 小北 | 小北综合2#台区变压器 | 0.75 |  | 6394 | 唐山供电公司乐亭供电公司毛庄供电所毛庄镇小北小北综合2#台区变压器 | 0.75
6395 | 唐山供电公司 | 乐亭供电公司 | 毛庄供电所 | 毛庄镇 | 小北 | 小北综合台区变压器 | 0.405 |  | 6395 | 唐山供电公司乐亭供电公司毛庄供电所毛庄镇小北小北综合台区变压器 | 0.405
6396 | 唐山供电公司 | 乐亭供电公司 | 毛庄供电所 | 毛庄镇 | 小南 | 小南2号综合 | 6.77 |  | 6396 | 唐山供电公司乐亭供电公司毛庄供电所毛庄镇小南小南2号综合 | 6.77
6397 | 唐山供电公司 | 乐亭供电公司 | 毛庄供电所 | 毛庄镇 | 小南 | 小南综合台区变压器 | 200 |  | 6397 | 唐山供电公司乐亭供电公司毛庄供电所毛庄镇小南小南综合台区变压器 | 200
6398 | 唐山供电公司 | 乐亭供电公司 | 毛庄供电所 | 毛庄镇 | 新村 | 新村综合 | 64 |  | 6398 | 唐山供电公司乐亭供电公司毛庄供电所毛庄镇新村新村综合 | 64
6399 | 唐山供电公司 | 乐亭供电公司 | 毛庄供电所 | 毛庄镇 | 尹各庄 | 尹各庄2号综合台区变压器 | 2.455 |  | 6399 | 唐山供电公司乐亭供电公司毛庄供电所毛庄镇尹各庄尹各庄2号综合台区变压器 | 2.455
6400 | 唐山供电公司 | 乐亭供电公司 | 毛庄供电所 | 毛庄镇 | 尹各庄 | 尹各庄综合台区变压器 | 30.025 |  | 6400 | 唐山供电公司乐亭供电公司毛庄供电所毛庄镇尹各庄尹各庄综合台区变压器 | 30.025
6401 | 唐山供电公司 | 乐亭供电公司 | 毛庄供电所 | 毛庄镇 | 钟丁庄 | 钟丁庄综合台区变压器 | 9.46 |  | 6401 | 唐山供电公司乐亭供电公司毛庄供电所毛庄镇钟丁庄钟丁庄综合台区变压器 | 9.46
6402 | 唐山供电公司 | 乐亭供电公司 | 毛庄供电所 | 乐亭镇 | 东巩 | 东巩综合台区变压器 | 200.23 |  | 6402 | 唐山供电公司乐亭供电公司毛庄供电所乐亭镇东巩东巩综合台区变压器 | 200.23
6403 | 唐山供电公司 | 乐亭供电公司 | 毛庄供电所 | 毛庄镇 | 毛庄 | 毛庄西综合台区变压器 | 247.075 |  | 6403 | 唐山供电公司乐亭供电公司毛庄供电所毛庄镇毛庄毛庄西综合台区变压器 | 247.075
6404 | 唐山供电公司 | 乐亭供电公司 | 毛庄供电所 | 毛庄镇 | 史庄 | 史庄北综合变压器 | 93.95 |  | 6404 | 唐山供电公司乐亭供电公司毛庄供电所毛庄镇史庄史庄北综合变压器 | 93.95
6405 | 唐山供电公司 | 乐亭供电公司 | 毛庄供电所 | 毛庄镇 | 庞张 | 庞张综合2#台区变压器 | 132.75 |  | 6405 | 唐山供电公司乐亭供电公司毛庄供电所毛庄镇庞张庞张综合2#台区变压器 | 132.75
6406 | 唐山供电公司 | 乐亭供电公司 | 毛庄供电所 | 毛庄镇 | 庞张 | 庞张综合台区变压器523 | 49.81 |  | 6406 | 唐山供电公司乐亭供电公司毛庄供电所毛庄镇庞张庞张综合台区变压器523 | 49.81
6407 | 唐山供电公司 | 乐亭供电公司 | 毛庄供电所 | 毛庄镇 | 前庞河 | 前庞河综合4#台区变压器 | 0.81 |  | 6407 | 唐山供电公司乐亭供电公司毛庄供电所毛庄镇前庞河前庞河综合4#台区变压器 | 0.81
6408 | 唐山供电公司 | 乐亭供电公司 | 毛庄供电所 | 毛庄镇 | 前庞河 | 前庞河综合5#台区变压器 | 3.77 |  | 6408 | 唐山供电公司乐亭供电公司毛庄供电所毛庄镇前庞河前庞河综合5#台区变压器 | 3.77
6409 | 唐山供电公司 | 乐亭供电公司 | 新寨供电所 | 新寨镇 | 东姜 | 电网_东姜综合2变压器台区变压器 | 0 |  | 6409 | 唐山供电公司乐亭供电公司新寨供电所新寨镇东姜电网_东姜综合2变压器台区变压器 | 0
6410 | 唐山供电公司 | 乐亭供电公司 | 新寨供电所 | 新寨镇 | 一村 | 电网_一村西北综合变压器台区变压器 | 0 |  | 6410 | 唐山供电公司乐亭供电公司新寨供电所新寨镇一村电网_一村西北综合变压器台区变压器 | 0
6411 | 唐山供电公司 | 乐亭供电公司 | 新寨供电所 | 新寨镇 | 艾台庄子 | 艾台庄子南综合台区变压器 | 0 |  | 6411 | 唐山供电公司乐亭供电公司新寨供电所新寨镇艾台庄子艾台庄子南综合台区变压器 | 0
6412 | 唐山供电公司 | 乐亭供电公司 | 新寨供电所 | 新寨镇 | 常庄子 | 常庄子综合变压器台区变压器 | 0 |  | 6412 | 唐山供电公司乐亭供电公司新寨供电所新寨镇常庄子常庄子综合变压器台区变压器 | 0
6413 | 唐山供电公司 | 乐亭供电公司 | 新寨供电所 | 新寨镇 | 一村 | 电网_一村东北综合台区变压器 | 0 |  | 6413 | 唐山供电公司乐亭供电公司新寨供电所新寨镇一村电网_一村东北综合台区变压器 | 0
6414 | 唐山供电公司 | 乐亭供电公司 | 新寨供电所 | 新寨镇 | 杨常 | 电网_杨常综合南变压器台区变压器 | 0 |  | 6414 | 唐山供电公司乐亭供电公司新寨供电所新寨镇杨常电网_杨常综合南变压器台区变压器 | 0
6415 | 唐山供电公司 | 乐亭供电公司 | 新寨供电所 | 新寨镇 | 二村 | 二村八队综合变压器台区变压器 | 0 |  | 6415 | 唐山供电公司乐亭供电公司新寨供电所新寨镇二村二村八队综合变压器台区变压器 | 0
6416 | 唐山供电公司 | 乐亭供电公司 | 新寨供电所 | 新寨镇 | 东新 | 电网_东新综合台区变压器 | 0 |  | 6416 | 唐山供电公司乐亭供电公司新寨供电所新寨镇东新电网_东新综合台区变压器 | 0
6417 | 唐山供电公司 | 乐亭供电公司 | 新寨供电所 | 新寨镇 | 齐庄子 | 齐庄子综合变压器台区变压器 | 0 |  | 6417 | 唐山供电公司乐亭供电公司新寨供电所新寨镇齐庄子齐庄子综合变压器台区变压器 | 0
6418 | 唐山供电公司 | 乐亭供电公司 | 新寨供电所 | 新寨镇 | 撒马店 | 撒马店综合台区变压器 | 0 |  | 6418 | 唐山供电公司乐亭供电公司新寨供电所新寨镇撒马店撒马店综合台区变压器 | 0
6419 | 唐山供电公司 | 乐亭供电公司 | 新寨供电所 | 新寨镇 | 刘海庄子 | 刘海庄子东综合台区变压器 | 0 |  | 6419 | 唐山供电公司乐亭供电公司新寨供电所新寨镇刘海庄子刘海庄子东综合台区变压器 | 0
6420 | 唐山供电公司 | 乐亭供电公司 | 新寨供电所 | 新寨镇 | 流智庄 | 电网_流智庄南综合台区变压器 | 0 |  | 6420 | 唐山供电公司乐亭供电公司新寨供电所新寨镇流智庄电网_流智庄南综合台区变压器 | 0
6421 | 唐山供电公司 | 乐亭供电公司 | 新寨供电所 | 新寨镇 | 东姜 | 电网_东姜综合1变压器台区变压器 | 0 |  | 6421 | 唐山供电公司乐亭供电公司新寨供电所新寨镇东姜电网_东姜综合1变压器台区变压器 | 0
6422 | 唐山供电公司 | 乐亭供电公司 | 新寨供电所 | 新寨镇 | 后小营 | 后小营中综合变压器台区变压器 | 0 |  | 6422 | 唐山供电公司乐亭供电公司新寨供电所新寨镇后小营后小营中综合变压器台区变压器 | 0
6423 | 唐山供电公司 | 乐亭供电公司 | 新寨供电所 | 新寨镇 | 前吴 | 前吴综合台区变压器 | 0 |  | 6423 | 唐山供电公司乐亭供电公司新寨供电所新寨镇前吴前吴综合台区变压器 | 0
6424 | 唐山供电公司 | 乐亭供电公司 | 新寨供电所 | 新寨镇 | 西新 | 电网_西新综合台区变压器 | 0 |  | 6424 | 唐山供电公司乐亭供电公司新寨供电所新寨镇西新电网_西新综合台区变压器 | 0
6425 | 唐山供电公司 | 乐亭供电公司 | 新寨供电所 | 新寨镇 | 刘海庄子 | 刘海庄子3号综合 | 0 |  | 6425 | 唐山供电公司乐亭供电公司新寨供电所新寨镇刘海庄子刘海庄子3号综合 | 0
6426 | 唐山供电公司 | 乐亭供电公司 | 新寨供电所 | 新寨镇 | 褚庄子 | 电网_褚庄子综合变压器台区变压器 | 0 |  | 6426 | 唐山供电公司乐亭供电公司新寨供电所新寨镇褚庄子电网_褚庄子综合变压器台区变压器 | 0
6427 | 唐山供电公司 | 乐亭供电公司 | 新寨供电所 | 新寨镇 | 吴庄子 | 电网_吴庄子综合变压器台区变压器 | 0 |  | 6427 | 唐山供电公司乐亭供电公司新寨供电所新寨镇吴庄子电网_吴庄子综合变压器台区变压器 | 0
6428 | 唐山供电公司 | 乐亭供电公司 | 新寨供电所 | 新寨镇 | 艾台庄子 | 艾台庄子西综合 | 0 |  | 6428 | 唐山供电公司乐亭供电公司新寨供电所新寨镇艾台庄子艾台庄子西综合 | 0
6429 | 唐山供电公司 | 乐亭供电公司 | 新寨供电所 | 新寨镇 | 二村 | 电网_二村东200综合 | 0 |  | 6429 | 唐山供电公司乐亭供电公司新寨供电所新寨镇二村电网_二村东200综合 | 0
6430 | 唐山供电公司 | 乐亭供电公司 | 新寨供电所 | 新寨镇 | 一村 | 电网_一村西南综合变压器台区变压器 | 0 |  | 6430 | 唐山供电公司乐亭供电公司新寨供电所新寨镇一村电网_一村西南综合变压器台区变压器 | 0
6431 | 唐山供电公司 | 乐亭供电公司 | 新寨供电所 | 新寨镇 | 西马 | 电网_西马综合变压器台区变压器 | 0 |  | 6431 | 唐山供电公司乐亭供电公司新寨供电所新寨镇西马电网_西马综合变压器台区变压器 | 0
6432 | 唐山供电公司 | 乐亭供电公司 | 新寨供电所 | 新寨镇 | 赵常 | 电网_赵常综合台区变压器 | 0 |  | 6432 | 唐山供电公司乐亭供电公司新寨供电所新寨镇赵常电网_赵常综合台区变压器 | 0
6433 | 唐山供电公司 | 乐亭供电公司 | 新寨供电所 | 新寨镇 | 西姜 | 电网_西姜综合台区变压器 | 0 |  | 6433 | 唐山供电公司乐亭供电公司新寨供电所新寨镇西姜电网_西姜综合台区变压器 | 0
6434 | 唐山供电公司 | 乐亭供电公司 | 新寨供电所 | 新寨镇 | 西地 | 电网_西地综合变压器台区变压器 | 0 |  | 6434 | 唐山供电公司乐亭供电公司新寨供电所新寨镇西地电网_西地综合变压器台区变压器 | 0
6435 | 唐山供电公司 | 乐亭供电公司 | 新寨供电所 | 新寨镇 | 流智庄 | 电网_流智庄中综合台区变压器 | 0 |  | 6435 | 唐山供电公司乐亭供电公司新寨供电所新寨镇流智庄电网_流智庄中综合台区变压器 | 0
6436 | 唐山供电公司 | 乐亭供电公司 | 新寨供电所 | 新寨镇 | 小河沿 | 电网_小河沿综合2号变压器 | 0 |  | 6436 | 唐山供电公司乐亭供电公司新寨供电所新寨镇小河沿电网_小河沿综合2号变压器 | 0
6437 | 唐山供电公司 | 乐亭供电公司 | 新寨供电所 | 新寨镇 | 撒马店 | 撒马店综合变压器100KVA | 0 |  | 6437 | 唐山供电公司乐亭供电公司新寨供电所新寨镇撒马店撒马店综合变压器100KVA | 0
6438 | 唐山供电公司 | 乐亭供电公司 | 新寨供电所 | 新寨镇 | 前小营 | 前小营综合变压器台区变压器 | 0 |  | 6438 | 唐山供电公司乐亭供电公司新寨供电所新寨镇前小营前小营综合变压器台区变压器 | 0
6439 | 唐山供电公司 | 乐亭供电公司 | 新寨供电所 | 新寨镇 | 前小营 | 前小营西综合变压器 | 0 |  | 6439 | 唐山供电公司乐亭供电公司新寨供电所新寨镇前小营前小营西综合变压器 | 0
6440 | 唐山供电公司 | 乐亭供电公司 | 新寨供电所 | 新寨镇 | 小河沿 | 电网_小河沿综合台区变压器 | 0 |  | 6440 | 唐山供电公司乐亭供电公司新寨供电所新寨镇小河沿电网_小河沿综合台区变压器 | 0
6441 | 唐山供电公司 | 乐亭供电公司 | 新寨供电所 | 新寨镇 | 郑家桥 | 电网_郑家桥综合台区变压器 | 0 |  | 6441 | 唐山供电公司乐亭供电公司新寨供电所新寨镇郑家桥电网_郑家桥综合台区变压器 | 0
6442 | 唐山供电公司 | 乐亭供电公司 | 新寨供电所 | 新寨镇 | 杨常 | 电网_杨常综合北变压器台区变压器 | 0 |  | 6442 | 唐山供电公司乐亭供电公司新寨供电所新寨镇杨常电网_杨常综合北变压器台区变压器 | 0
6443 | 唐山供电公司 | 乐亭供电公司 | 新寨供电所 | 新寨镇 | 鄂常 | 电网_鄂常综合变压器台区变压器 | 0 |  | 6443 | 唐山供电公司乐亭供电公司新寨供电所新寨镇鄂常电网_鄂常综合变压器台区变压器 | 0
6444 | 唐山供电公司 | 乐亭供电公司 | 新寨供电所 | 新寨镇 | 二村 | 二村西综合变压器 | 0 |  | 6444 | 唐山供电公司乐亭供电公司新寨供电所新寨镇二村二村西综合变压器 | 0
6445 | 唐山供电公司 | 乐亭供电公司 | 新寨供电所 | 新寨镇 | 二村 | 二村街里630变压器台区变压器 | 0 |  | 6445 | 唐山供电公司乐亭供电公司新寨供电所新寨镇二村二村街里630变压器台区变压器 | 0
6446 | 唐山供电公司 | 乐亭供电公司 | 新寨供电所 | 新寨镇 | 高家铺 | 高家铺综合变压器台区变压器 | 0 |  | 6446 | 唐山供电公司乐亭供电公司新寨供电所新寨镇高家铺高家铺综合变压器台区变压器 | 0
6447 | 唐山供电公司 | 乐亭供电公司 | 新寨供电所 | 新寨镇 | 西姜 | 电网_西姜南综合-100台区变压器 | 0 |  | 6447 | 唐山供电公司乐亭供电公司新寨供电所新寨镇西姜电网_西姜南综合-100台区变压器 | 0
6448 | 唐山供电公司 | 乐亭供电公司 | 新寨供电所 | 新寨镇 | 高家铺 | 高家铺2号综合 | 0 |  | 6448 | 唐山供电公司乐亭供电公司新寨供电所新寨镇高家铺高家铺2号综合 | 0
6449 | 唐山供电公司 | 乐亭供电公司 | 新寨供电所 | 新寨镇 | 艾台庄子 | 电网_艾台庄子综合变压器台区变压器 | 0 |  | 6449 | 唐山供电公司乐亭供电公司新寨供电所新寨镇艾台庄子电网_艾台庄子综合变压器台区变压器 | 0
6450 | 唐山供电公司 | 乐亭供电公司 | 新寨供电所 | 新寨镇 | 西新 | 电网_西新西综合变压器 | 0 |  | 6450 | 唐山供电公司乐亭供电公司新寨供电所新寨镇西新电网_西新西综合变压器 | 0
6451 | 唐山供电公司 | 乐亭供电公司 | 新寨供电所 | 新寨镇 | 一村 | 新寨一村南-100台区变压器 | 0 |  | 6451 | 唐山供电公司乐亭供电公司新寨供电所新寨镇一村新寨一村南-100台区变压器 | 0
6452 | 唐山供电公司 | 乐亭供电公司 | 新寨供电所 | 新寨镇 | 东新 | 电网_东新东综合台区变压器 | 0 |  | 6452 | 唐山供电公司乐亭供电公司新寨供电所新寨镇东新电网_东新东综合台区变压器 | 0
6453 | 唐山供电公司 | 乐亭供电公司 | 新寨供电所 | 新寨镇 | 常庄子 | 电网_常庄子200KAV综合台区变压器 | 0 |  | 6453 | 唐山供电公司乐亭供电公司新寨供电所新寨镇常庄子电网_常庄子200KAV综合台区变压器 | 0
6454 | 唐山供电公司 | 乐亭供电公司 | 新寨供电所 | 新寨镇 | 西新 | 电网_西新新综合台区变压器 | 0 |  | 6454 | 唐山供电公司乐亭供电公司新寨供电所新寨镇西新电网_西新新综合台区变压器 | 0
6455 | 唐山供电公司 | 乐亭供电公司 | 新寨供电所 | 新寨镇 | 工副业 | 工副业变压器台区变压器 | 0 |  | 6455 | 唐山供电公司乐亭供电公司新寨供电所新寨镇工副业工副业变压器台区变压器 | 0
6456 | 唐山供电公司 | 乐亭供电公司 | 新寨供电所 | 新寨镇 | 后小营 | 后小营北综合台区变压器 | 0 |  | 6456 | 唐山供电公司乐亭供电公司新寨供电所新寨镇后小营后小营北综合台区变压器 | 0
6457 | 唐山供电公司 | 乐亭供电公司 | 新寨供电所 | 新寨镇 | 东阁楼坨 | 电网_东阁北综合100台区变压器 | 0 |  | 6457 | 唐山供电公司乐亭供电公司新寨供电所新寨镇东阁楼坨电网_东阁北综合100台区变压器 | 0
6458 | 唐山供电公司 | 乐亭供电公司 | 新寨供电所 | 新寨镇 | 一村 | 一村西南2号 | 0 |  | 6458 | 唐山供电公司乐亭供电公司新寨供电所新寨镇一村一村西南2号 | 0
6459 | 唐山供电公司 | 乐亭供电公司 | 新寨供电所 | 新寨镇 | 后吴 | 电网_后吴100综合台区变压器 | 0 |  | 6459 | 唐山供电公司乐亭供电公司新寨供电所新寨镇后吴电网_后吴100综合台区变压器 | 0
6460 | 唐山供电公司 | 乐亭供电公司 | 新寨供电所 | 新寨镇 | 一村 | 电网_一村西北2号 | 0 |  | 6460 | 唐山供电公司乐亭供电公司新寨供电所新寨镇一村电网_一村西北2号 | 0
6461 | 唐山供电公司 | 乐亭供电公司 | 新寨供电所 | 新寨镇 | 后吴 | 电网_后吴综合变压器 | 0 |  | 6461 | 唐山供电公司乐亭供电公司新寨供电所新寨镇后吴电网_后吴综合变压器 | 0
6462 | 唐山供电公司 | 乐亭供电公司 | 新寨供电所 | 新寨镇 | 后吴 | 电网_后吴东综合 | 0 |  | 6462 | 唐山供电公司乐亭供电公司新寨供电所新寨镇后吴电网_后吴东综合 | 0
6463 | 唐山供电公司 | 乐亭供电公司 | 新寨供电所 | 新寨镇 | 工副业 | 电网_10kv523常庄子线工副业变压器台区315KVA | 0 |  | 6463 | 唐山供电公司乐亭供电公司新寨供电所新寨镇工副业电网_10kv523常庄子线工副业变压器台区315KVA | 0
6464 | 唐山供电公司 | 乐亭供电公司 | 新寨供电所 | 新寨镇 | 工副业 | 工副业变压器台区变压器100KVA | 0 |  | 6464 | 唐山供电公司乐亭供电公司新寨供电所新寨镇工副业工副业变压器台区变压器100KVA | 0
6465 | 唐山供电公司 | 乐亭供电公司 | 新寨供电所 | 新寨镇 | 石碑上 | 石碑上综合变压器台区变压器 | 0 |  | 6465 | 唐山供电公司乐亭供电公司新寨供电所新寨镇石碑上石碑上综合变压器台区变压器 | 0
6466 | 唐山供电公司 | 乐亭供电公司 | 新寨供电所 | 新寨镇 | 东阁楼坨 | 电网_东阁南综合台区变压器 | 0 |  | 6466 | 唐山供电公司乐亭供电公司新寨供电所新寨镇东阁楼坨电网_东阁南综合台区变压器 | 0
6467 | 唐山供电公司 | 乐亭供电公司 | 新寨供电所 | 新寨镇 | 后吴 | 电网_后吴西综合变压器 | 0 |  | 6467 | 唐山供电公司乐亭供电公司新寨供电所新寨镇后吴电网_后吴西综合变压器 | 0
6468 | 唐山供电公司 | 乐亭供电公司 | 新寨供电所 | 新寨镇 | 齐庄子 | 齐庄子综合变压器100KVA | 0 |  | 6468 | 唐山供电公司乐亭供电公司新寨供电所新寨镇齐庄子齐庄子综合变压器100KVA | 0
6469 | 唐山供电公司 | 乐亭供电公司 | 新寨供电所 | 新寨镇 | 工副业 | 新寨街里公变200 | 0 |  | 6469 | 唐山供电公司乐亭供电公司新寨供电所新寨镇工副业新寨街里公变200 | 0
6470 | 唐山供电公司 | 乐亭供电公司 | 新寨供电所 | 新寨镇 | 后小营 | 后小营南综合台区变压器 | 0 |  | 6470 | 唐山供电公司乐亭供电公司新寨供电所新寨镇后小营后小营南综合台区变压器 | 0
6471 | 唐山供电公司 | 乐亭供电公司 | 新寨供电所 | 新寨镇 | 杜家吾 | 杜家吾2号综合台区变压器 | 0 |  | 6471 | 唐山供电公司乐亭供电公司新寨供电所新寨镇杜家吾杜家吾2号综合台区变压器 | 0
6472 | 唐山供电公司 | 乐亭供电公司 | 新寨供电所 | 新寨镇 | 杜家吾 | 杜家吾综合变压器台区变压器 | 0 |  | 6472 | 唐山供电公司乐亭供电公司新寨供电所新寨镇杜家吾杜家吾综合变压器台区变压器 | 0
6473 | 唐山供电公司 | 乐亭供电公司 | 新寨供电所 | 新寨镇 | 一村 | 电网_一村东南综合变压器台区变压器 | 0 |  | 6473 | 唐山供电公司乐亭供电公司新寨供电所新寨镇一村电网_一村东南综合变压器台区变压器 | 0
6474 | 唐山供电公司 | 乐亭供电公司 | 新寨供电所 | 新寨镇 | 东姜 | 电网_东姜3号综合 | 0 |  | 6474 | 唐山供电公司乐亭供电公司新寨供电所新寨镇东姜电网_东姜3号综合 | 0
6475 | 唐山供电公司 | 乐亭供电公司 | 新寨供电所 | 新寨镇 | 常庄子 | 常庄子西综合-100台区变压器 | 0 |  | 6475 | 唐山供电公司乐亭供电公司新寨供电所新寨镇常庄子常庄子西综合-100台区变压器 | 0
6476 | 唐山供电公司 | 乐亭供电公司 | 新寨供电所 | 新寨镇 | 崔庄子 | 崔庄子200KAV台区变压器 | 0 |  | 6476 | 唐山供电公司乐亭供电公司新寨供电所新寨镇崔庄子崔庄子200KAV台区变压器 | 0
6477 | 唐山供电公司 | 乐亭供电公司 | 新寨供电所 | 新寨镇 | 崔庄子 | 崔庄子综合变压器台区变压器 | 0 |  | 6477 | 唐山供电公司乐亭供电公司新寨供电所新寨镇崔庄子崔庄子综合变压器台区变压器 | 0
6478 | 唐山供电公司 | 乐亭供电公司 | 新寨供电所 | 新寨镇 | 邸新 | 电网_邸新综合台区变压器 | 0 |  | 6478 | 唐山供电公司乐亭供电公司新寨供电所新寨镇邸新电网_邸新综合台区变压器 | 0
6479 | 唐山供电公司 | 乐亭供电公司 | 新寨供电所 | 新寨镇 | 东新 | 电网_东新北3号综合台区变压器 | 0 |  | 6479 | 唐山供电公司乐亭供电公司新寨供电所新寨镇东新电网_东新北3号综合台区变压器 | 0
6480 | 唐山供电公司 | 乐亭供电公司 | 新寨供电所 | 新寨镇 | 胡常 | 电网_胡常2号综合台区变压器 | 0 |  | 6480 | 唐山供电公司乐亭供电公司新寨供电所新寨镇胡常电网_胡常2号综合台区变压器 | 0
6481 | 唐山供电公司 | 乐亭供电公司 | 新寨供电所 | 新寨镇 | 胡常 | 电网_胡常综合变压器台区变压器 | 0 |  | 6481 | 唐山供电公司乐亭供电公司新寨供电所新寨镇胡常电网_胡常综合变压器台区变压器 | 0
6482 | 唐山供电公司 | 乐亭供电公司 | 新寨供电所 | 新寨镇 | 流智庄 | 电网_流智庄北综合台区变压器 | 0 |  | 6482 | 唐山供电公司乐亭供电公司新寨供电所新寨镇流智庄电网_流智庄北综合台区变压器 | 0
6483 | 唐山供电公司 | 乐亭供电公司 | 新寨供电所 | 新寨镇 | 一村 | 电网_新寨一村东新建变压器 | 0 |  | 6483 | 唐山供电公司乐亭供电公司新寨供电所新寨镇一村电网_新寨一村东新建变压器 | 0
6484 | 唐山供电公司 | 乐亭供电公司 | 新寨供电所 | 新寨镇 | 一村 | 电网_一村西2号综合 | 0 |  | 6484 | 唐山供电公司乐亭供电公司新寨供电所新寨镇一村电网_一村西2号综合 | 0
6485 | 唐山供电公司 | 乐亭供电公司 | 新寨供电所 | 新寨镇 | 郑家桥 | 电网_郑家桥南新建综合柱上变压器 | 0 |  | 6485 | 唐山供电公司乐亭供电公司新寨供电所新寨镇郑家桥电网_郑家桥南新建综合柱上变压器 | 0
6486 | 唐山供电公司 | 乐亭供电公司 | 新寨供电所 | 新寨镇 | 郑家桥 | 电网_郑家桥新综合台区变压器 | 0 |  | 6486 | 唐山供电公司乐亭供电公司新寨供电所新寨镇郑家桥电网_郑家桥新综合台区变压器 | 0
6487 | 唐山供电公司 | 乐亭供电公司 | 新寨供电所 | 新寨镇 | 二村 | 二村400综合 | 0 |  | 6487 | 唐山供电公司乐亭供电公司新寨供电所新寨镇二村二村400综合 | 0
6488 | 唐山供电公司 | 乐亭供电公司 | 新寨供电所 | 新寨镇 | 二村 | 二村5号综合 | 0 |  | 6488 | 唐山供电公司乐亭供电公司新寨供电所新寨镇二村二村5号综合 | 0
6489 | 唐山供电公司 | 乐亭供电公司 | 新寨供电所 | 新寨镇 | 二村 | 二村东街315 | 0 |  | 6489 | 唐山供电公司乐亭供电公司新寨供电所新寨镇二村二村东街315 | 0
6490 | 唐山供电公司 | 乐亭供电公司 | 新寨供电所 | 新寨镇 | 二村 | 二村街里315变压器台区变压器 | 0 |  | 6490 | 唐山供电公司乐亭供电公司新寨供电所新寨镇二村二村街里315变压器台区变压器 | 0
6491 | 唐山供电公司 | 乐亭供电公司 | 新寨供电所 | 新寨镇 | 刘海庄子 | 刘海庄子综合台区变压器 | 0 |  | 6491 | 唐山供电公司乐亭供电公司新寨供电所新寨镇刘海庄子刘海庄子综合台区变压器 | 0
6492 | 唐山供电公司 | 乐亭供电公司 | 新寨供电所 | 新寨镇 | 略军坨 | 略军坨东综合台区变压器 | 0 |  | 6492 | 唐山供电公司乐亭供电公司新寨供电所新寨镇略军坨略军坨东综合台区变压器 | 0
6493 | 唐山供电公司 | 乐亭供电公司 | 新寨供电所 | 新寨镇 | 略军坨 | 略军坨南综合台区变压器 | 0 |  | 6493 | 唐山供电公司乐亭供电公司新寨供电所新寨镇略军坨略军坨南综合台区变压器 | 0
6494 | 唐山供电公司 | 乐亭供电公司 | 新寨供电所 | 新寨镇 | 略军坨 | 略军坨中综合台区变压器 | 0 |  | 6494 | 唐山供电公司乐亭供电公司新寨供电所新寨镇略军坨略军坨中综合台区变压器 | 0
6495 | 唐山供电公司 | 乐亭供电公司 | 新寨供电所 | 新寨镇 | 三村 | 三村综合南变压器台区变压器 | 0 |  | 6495 | 唐山供电公司乐亭供电公司新寨供电所新寨镇三村三村综合南变压器台区变压器 | 0
6496 | 唐山供电公司 | 乐亭供电公司 | 新寨供电所 | 新寨镇 | 三村 | 三村综合北变压器台区变压器 | 0 |  | 6496 | 唐山供电公司乐亭供电公司新寨供电所新寨镇三村三村综合北变压器台区变压器 | 0
6497 | 唐山供电公司 | 乐亭供电公司 | 新寨供电所 | 新寨镇 | 欣欣家园 | 欣欣家园西综合台区变压器 | 0 |  | 6497 | 唐山供电公司乐亭供电公司新寨供电所新寨镇欣欣家园欣欣家园西综合台区变压器 | 0
6498 | 唐山供电公司 | 乐亭供电公司 | 新寨供电所 | 新寨镇 | 欣欣家园 | 新寨嘉迎房地产400kVA变台 | 0 |  | 6498 | 唐山供电公司乐亭供电公司新寨供电所新寨镇欣欣家园新寨嘉迎房地产400kVA变台 | 0
6499 | 唐山供电公司 | 乐亭供电公司 | 新寨供电所 | 新寨镇 | 工副业 | 新寨街里100KVA2号综合 | 0 |  | 6499 | 唐山供电公司乐亭供电公司新寨供电所新寨镇工副业新寨街里100KVA2号综合 | 0
6500 | 唐山供电公司 | 乐亭供电公司 | 新寨供电所 | 新寨镇 | 工副业 | 新寨镇政府公变 | 0 |  | 6500 | 唐山供电公司乐亭供电公司新寨供电所新寨镇工副业新寨镇政府公变 | 0
6501 | 唐山供电公司 | 乐亭供电公司 | 新寨供电所 | 新寨镇 | 郑家桥 | 郑家桥南综合台区变压器 | 0 |  | 6501 | 唐山供电公司乐亭供电公司新寨供电所新寨镇郑家桥郑家桥南综合台区变压器 | 0
6502 | 唐山供电公司 | 乐亭供电公司 | 新寨供电所 | 新寨镇 | 常庄子 | 电网_常庄子4号综合台区变压器 | 0 |  | 6502 | 唐山供电公司乐亭供电公司新寨供电所新寨镇常庄子电网_常庄子4号综合台区变压器 | 0
6503 | 唐山供电公司 | 乐亭供电公司 | 新寨供电所 | 新寨镇 | 东阁楼坨 | 电网_东阁中综合台区变压器 | 0 |  | 6503 | 唐山供电公司乐亭供电公司新寨供电所新寨镇东阁楼坨电网_东阁中综合台区变压器 | 0
6504 | 唐山供电公司 | 乐亭供电公司 | 新寨供电所 | 新寨镇 | 西地 | 西地2号综合 | 0 |  | 6504 | 唐山供电公司乐亭供电公司新寨供电所新寨镇西地西地2号综合 | 0
6505 | 唐山供电公司 | 乐亭供电公司 | 新寨供电所 | 新寨镇 | 前吴 | 前吴南综合 | 0 |  | 6505 | 唐山供电公司乐亭供电公司新寨供电所新寨镇前吴前吴南综合 | 0
6506 | 唐山供电公司 | 乐亭供电公司 | 新寨供电所 | 新寨镇 | 流智庄 | 流智庄综合新建 | 0 |  | 6506 | 唐山供电公司乐亭供电公司新寨供电所新寨镇流智庄流智庄综合新建 | 0
6507 | 唐山供电公司 | 乐亭供电公司 | 新寨供电所 | 新寨镇 | 杨常 | 杨常东综合 | 0 |  | 6507 | 唐山供电公司乐亭供电公司新寨供电所新寨镇杨常杨常东综合 | 0
6508 | 唐山供电公司 | 乐亭供电公司 | 新寨供电所 | 新寨镇 | 鄂常 | 鄂常庄综合东新建 | 0 |  | 6508 | 唐山供电公司乐亭供电公司新寨供电所新寨镇鄂常鄂常庄综合东新建 | 0
6509 | 唐山供电公司 | 乐亭供电公司 | 王滩供电所 | 王滩镇 | 姚圈村 | 姚圈综合3台区变压器 | 211.76 |  | 6509 | 唐山供电公司乐亭供电公司王滩供电所王滩镇姚圈村姚圈综合3台区变压器 | 211.76
6510 | 唐山供电公司 | 乐亭供电公司 | 王滩供电所 | 王滩镇 | 姚圈村 | 姚圈综合2台区变压器 | 175.56 |  | 6510 | 唐山供电公司乐亭供电公司王滩供电所王滩镇姚圈村姚圈综合2台区变压器 | 175.56
6511 | 唐山供电公司 | 乐亭供电公司 | 王滩供电所 | 王滩镇 | 西徐村 | 西徐综合1#变压器 | 16.88 |  | 6511 | 唐山供电公司乐亭供电公司王滩供电所王滩镇西徐村西徐综合1#变压器 | 16.88
6512 | 唐山供电公司 | 乐亭供电公司 | 王滩供电所 | 王滩镇 | 十家子村 | 十家子新建变压器（机井通） | 80.00 |  | 6512 | 唐山供电公司乐亭供电公司王滩供电所王滩镇十家子村十家子新建变压器（机井通） | 80.00
6513 | 唐山供电公司 | 乐亭供电公司 | 王滩供电所 | 王滩镇 | 牛庄村 | 牛庄综合台区变压器 | 160.00 |  | 6513 | 唐山供电公司乐亭供电公司王滩供电所王滩镇牛庄村牛庄综合台区变压器 | 160.00
6514 | 唐山供电公司 | 乐亭供电公司 | 王滩供电所 | 王滩镇 | 邓滩村 | 邓滩2号台区变压器 | 0.00 |  | 6514 | 唐山供电公司乐亭供电公司王滩供电所王滩镇邓滩村邓滩2号台区变压器 | 0.00
6515 | 唐山供电公司 | 乐亭供电公司 | 王滩供电所 | 王滩镇 | 王滩村 | 王滩市场公用台区变压器 | 160.00 |  | 6515 | 唐山供电公司乐亭供电公司王滩供电所王滩镇王滩村王滩市场公用台区变压器 | 160.00
6516 | 唐山供电公司 | 乐亭供电公司 | 王滩供电所 | 王滩镇 | 牛庄村 | 牛庄3#综合台区变压器 | 0.00 |  | 6516 | 唐山供电公司乐亭供电公司王滩供电所王滩镇牛庄村牛庄3#综合台区变压器 | 0.00
6517 | 唐山供电公司 | 乐亭供电公司 | 王滩供电所 | 王滩镇 | 牛庄村 | 新庄子2#综合台区变压器 | 0.00 |  | 6517 | 唐山供电公司乐亭供电公司王滩供电所王滩镇牛庄村新庄子2#综合台区变压器 | 0.00
6518 | 唐山供电公司 | 乐亭供电公司 | 王滩供电所 | 王滩镇 | 苑庄村 | 苑庄2#综合台区变压器 | 0.00 |  | 6518 | 唐山供电公司乐亭供电公司王滩供电所王滩镇苑庄村苑庄2#综合台区变压器 | 0.00
6519 | 唐山供电公司 | 乐亭供电公司 | 王滩供电所 | 王滩镇 | 黄庄村 | 黄庄综合2#台区变压器 | 80.00 |  | 6519 | 唐山供电公司乐亭供电公司王滩供电所王滩镇黄庄村黄庄综合2#台区变压器 | 80.00
6520 | 唐山供电公司 | 乐亭供电公司 | 王滩供电所 | 王滩镇 | 孙庄村 | 孙庄6号综合台区变压器 | 160.00 |  | 6520 | 唐山供电公司乐亭供电公司王滩供电所王滩镇孙庄村孙庄6号综合台区变压器 | 160.00
6521 | 唐山供电公司 | 乐亭供电公司 | 王滩供电所 | 王滩镇 | 牛样子村 | 牛样子1号柱上变压器（机井通） | 80.00 |  | 6521 | 唐山供电公司乐亭供电公司王滩供电所王滩镇牛样子村牛样子1号柱上变压器（机井通） | 80.00
6522 | 唐山供电公司 | 乐亭供电公司 | 王滩供电所 | 王滩镇 | 西滩村 | 西滩综合②台区变压器 | 0.00 |  | 6522 | 唐山供电公司乐亭供电公司王滩供电所王滩镇西滩村西滩综合②台区变压器 | 0.00
6523 | 唐山供电公司 | 乐亭供电公司 | 王滩供电所 | 王滩镇 | 小埝上村 | 小埝上2号综合台区变压器 | 66.76 |  | 6523 | 唐山供电公司乐亭供电公司王滩供电所王滩镇小埝上村小埝上2号综合台区变压器 | 66.76
6524 | 唐山供电公司 | 乐亭供电公司 | 王滩供电所 | 王滩镇 | 东高村 | 东高1#变压器（机井通） | 80.00 |  | 6524 | 唐山供电公司乐亭供电公司王滩供电所王滩镇东高村东高1#变压器（机井通） | 80.00
6525 | 唐山供电公司 | 乐亭供电公司 | 王滩供电所 | 王滩镇 | 东高村 | 东高综合1#台区变压器 | 16.64 |  | 6525 | 唐山供电公司乐亭供电公司王滩供电所王滩镇东高村东高综合1#台区变压器 | 16.64
6526 | 唐山供电公司 | 乐亭供电公司 | 王滩供电所 | 王滩镇 | 王滩村 | 王滩公用台区变压器 | 160.00 |  | 6526 | 唐山供电公司乐亭供电公司王滩供电所王滩镇王滩村王滩公用台区变压器 | 160.00
6527 | 唐山供电公司 | 乐亭供电公司 | 王滩供电所 | 王滩镇 | 唐庄子村 | 唐庄子2#综合台区变压器 | 80.00 |  | 6527 | 唐山供电公司乐亭供电公司王滩供电所王滩镇唐庄子村唐庄子2#综合台区变压器 | 80.00
6528 | 唐山供电公司 | 乐亭供电公司 | 王滩供电所 | 王滩镇 | 东高村 | 东高2#变压器（机井通） | 80.00 |  | 6528 | 唐山供电公司乐亭供电公司王滩供电所王滩镇东高村东高2#变压器（机井通） | 80.00
6529 | 唐山供电公司 | 乐亭供电公司 | 王滩供电所 | 王滩镇 | 李庄村 | 李庄4号综合柱上变压器 | 160.00 |  | 6529 | 唐山供电公司乐亭供电公司王滩供电所王滩镇李庄村李庄4号综合柱上变压器 | 160.00
6530 | 唐山供电公司 | 乐亭供电公司 | 王滩供电所 | 王滩镇 | 李庄村 | 李庄②综合台区变压器 | 128.00 |  | 6530 | 唐山供电公司乐亭供电公司王滩供电所王滩镇李庄村李庄②综合台区变压器 | 128.00
6531 | 唐山供电公司 | 乐亭供电公司 | 王滩供电所 | 王滩镇 | 西高村 | 西高综合台区变压器 | 0.00 |  | 6531 | 唐山供电公司乐亭供电公司王滩供电所王滩镇西高村西高综合台区变压器 | 0.00
6532 | 唐山供电公司 | 乐亭供电公司 | 王滩供电所 | 王滩镇 | 黄庄村 | 黄庄3#台区变压器 | 80.00 |  | 6532 | 唐山供电公司乐亭供电公司王滩供电所王滩镇黄庄村黄庄3#台区变压器 | 80.00
6533 | 唐山供电公司 | 乐亭供电公司 | 王滩供电所 | 王滩镇 | 东徐村 | 东徐综合2#台区变压器 | 160.00 |  | 6533 | 唐山供电公司乐亭供电公司王滩供电所王滩镇东徐村东徐综合2#台区变压器 | 160.00
6534 | 唐山供电公司 | 乐亭供电公司 | 王滩供电所 | 王滩镇 | 西徐村 | 西徐2号综合台区变压器 | 51.76 |  | 6534 | 唐山供电公司乐亭供电公司王滩供电所王滩镇西徐村西徐2号综合台区变压器 | 51.76
6535 | 唐山供电公司 | 乐亭供电公司 | 王滩供电所 | 王滩镇 | 景王庄子村 | 景王庄子②综合台区变压器 | 72.05 |  | 6535 | 唐山供电公司乐亭供电公司王滩供电所王滩镇景王庄子村景王庄子②综合台区变压器 | 72.05
6536 | 唐山供电公司 | 乐亭供电公司 | 王滩供电所 | 王滩镇 | 聂庄村 | 聂庄综合台区变压器 | 0.00 |  | 6536 | 唐山供电公司乐亭供电公司王滩供电所王滩镇聂庄村聂庄综合台区变压器 | 0.00
6537 | 唐山供电公司 | 乐亭供电公司 | 王滩供电所 | 王滩镇 | 张安村 | 张安5#综合台区变压器 | 60.415 |  | 6537 | 唐山供电公司乐亭供电公司王滩供电所王滩镇张安村张安5#综合台区变压器 | 60.415
6538 | 唐山供电公司 | 乐亭供电公司 | 王滩供电所 | 王滩镇 | 垛瓦村 | 垛瓦台区变压器 | 0.00 |  | 6538 | 唐山供电公司乐亭供电公司王滩供电所王滩镇垛瓦村垛瓦台区变压器 | 0.00
6539 | 唐山供电公司 | 乐亭供电公司 | 王滩供电所 | 王滩镇 | 姚圈村 | 姚圈综合1台区变压器 | 176.66 |  | 6539 | 唐山供电公司乐亭供电公司王滩供电所王滩镇姚圈村姚圈综合1台区变压器 | 176.66
6540 | 唐山供电公司 | 乐亭供电公司 | 王滩供电所 | 王滩镇 | 王滩村 | 王滩镇政府公变 | 160.00 |  | 6540 | 唐山供电公司乐亭供电公司王滩供电所王滩镇王滩村王滩镇政府公变 | 160.00
6541 | 唐山供电公司 | 乐亭供电公司 | 王滩供电所 | 王滩镇 | 孙庄村 | 孙庄4号台区变压器 | 110.41 |  | 6541 | 唐山供电公司乐亭供电公司王滩供电所王滩镇孙庄村孙庄4号台区变压器 | 110.41
6542 | 唐山供电公司 | 乐亭供电公司 | 王滩供电所 | 王滩镇 | 王滩村 | 王滩北综合变压器 | 0.00 |  | 6542 | 唐山供电公司乐亭供电公司王滩供电所王滩镇王滩村王滩北综合变压器 | 0.00
6543 | 唐山供电公司 | 乐亭供电公司 | 王滩供电所 | 王滩镇 | 王滩村 | 王滩南综合变压器 | 65.23 |  | 6543 | 唐山供电公司乐亭供电公司王滩供电所王滩镇王滩村王滩南综合变压器 | 65.23
6544 | 唐山供电公司 | 乐亭供电公司 | 王滩供电所 | 王滩镇 | 张美崖村 | 张美崖综合2号变压器 | 80.00 |  | 6544 | 唐山供电公司乐亭供电公司王滩供电所王滩镇张美崖村张美崖综合2号变压器 | 80.00
6545 | 唐山供电公司 | 乐亭供电公司 | 王滩供电所 | 王滩镇 | 景王庄子村 | 景王庄子综合3#变压器 | 0.00 |  | 6545 | 唐山供电公司乐亭供电公司王滩供电所王滩镇景王庄子村景王庄子综合3#变压器 | 0.00
6546 | 唐山供电公司 | 乐亭供电公司 | 王滩供电所 | 王滩镇 | 韩庄村 | 韩庄综合1号台区变压器 | 0.00 |  | 6546 | 唐山供电公司乐亭供电公司王滩供电所王滩镇韩庄村韩庄综合1号台区变压器 | 0.00
6547 | 唐山供电公司 | 乐亭供电公司 | 王滩供电所 | 王滩镇 | 裴滩村 | 裴滩综合1台区变压器 | 160.00 |  | 6547 | 唐山供电公司乐亭供电公司王滩供电所王滩镇裴滩村裴滩综合1台区变压器 | 160.00
6548 | 唐山供电公司 | 乐亭供电公司 | 王滩供电所 | 王滩镇 | 裴滩村 | 裴滩综合2台区变压器 | 160.00 |  | 6548 | 唐山供电公司乐亭供电公司王滩供电所王滩镇裴滩村裴滩综合2台区变压器 | 160.00
6549 | 唐山供电公司 | 乐亭供电公司 | 王滩供电所 | 王滩镇 | 梨树园村 | 梨树园北水支变压器（机井通） | 80.00 |  | 6549 | 唐山供电公司乐亭供电公司王滩供电所王滩镇梨树园村梨树园北水支变压器（机井通） | 80.00
6550 | 唐山供电公司 | 乐亭供电公司 | 王滩供电所 | 王滩镇 | 王滩村 | 王滩4号综合台区变压器 | 51.72 |  | 6550 | 唐山供电公司乐亭供电公司王滩供电所王滩镇王滩村王滩4号综合台区变压器 | 51.72
6551 | 唐山供电公司 | 乐亭供电公司 | 王滩供电所 | 王滩镇 | 梨树园村 | 梨树园2号综合变压器 | 160.00 |  | 6551 | 唐山供电公司乐亭供电公司王滩供电所王滩镇梨树园村梨树园2号综合变压器 | 160.00
6552 | 唐山供电公司 | 乐亭供电公司 | 王滩供电所 | 王滩镇 | 张美崖村 | 张美崖综合台区变压器 | 160.00 |  | 6552 | 唐山供电公司乐亭供电公司王滩供电所王滩镇张美崖村张美崖综合台区变压器 | 160.00
6553 | 唐山供电公司 | 乐亭供电公司 | 王滩供电所 | 王滩镇 | 牛庄村 | 牛庄5号综合 | 160.00 |  | 6553 | 唐山供电公司乐亭供电公司王滩供电所王滩镇牛庄村牛庄5号综合 | 160.00
6554 | 唐山供电公司 | 乐亭供电公司 | 王滩供电所 | 王滩镇 | 赵滩村 | 赵滩综合⑤台区变压器 | 0.00 |  | 6554 | 唐山供电公司乐亭供电公司王滩供电所王滩镇赵滩村赵滩综合⑤台区变压器 | 0.00
6555 | 唐山供电公司 | 乐亭供电公司 | 王滩供电所 | 王滩镇 | 牛样子村 | 牛样子2号柱上变压器（机井通） | 80.00 |  | 6555 | 唐山供电公司乐亭供电公司王滩供电所王滩镇牛样子村牛样子2号柱上变压器（机井通） | 80.00
6556 | 唐山供电公司 | 乐亭供电公司 | 王滩供电所 | 王滩镇 | 王各庄村 | 王各庄3号综合变压器 | 42.13 |  | 6556 | 唐山供电公司乐亭供电公司王滩供电所王滩镇王各庄村王各庄3号综合变压器 | 42.13
6557 | 唐山供电公司 | 乐亭供电公司 | 王滩供电所 | 王滩镇 | 十家子村 | 十家子1号台区变压器 | 0.00 |  | 6557 | 唐山供电公司乐亭供电公司王滩供电所王滩镇十家子村十家子1号台区变压器 | 0.00
6558 | 唐山供电公司 | 乐亭供电公司 | 王滩供电所 | 王滩镇 | 赵滩村 | 赵滩综合⑨台区变压器 | 0.00 |  | 6558 | 唐山供电公司乐亭供电公司王滩供电所王滩镇赵滩村赵滩综合⑨台区变压器 | 0.00
6559 | 唐山供电公司 | 乐亭供电公司 | 王滩供电所 | 王滩镇 | 十家子村 | 十家子④综合台区变压器 | 0.00 |  | 6559 | 唐山供电公司乐亭供电公司王滩供电所王滩镇十家子村十家子④综合台区变压器 | 0.00
6560 | 唐山供电公司 | 乐亭供电公司 | 王滩供电所 | 王滩镇 | 邓滩村 | 邓滩③综合台区变压器 | 0.00 |  | 6560 | 唐山供电公司乐亭供电公司王滩供电所王滩镇邓滩村邓滩③综合台区变压器 | 0.00
6561 | 唐山供电公司 | 乐亭供电公司 | 王滩供电所 | 王滩镇 | 烧锅庄 | 烧锅庄综合台区变压器 | 0.00 |  | 6561 | 唐山供电公司乐亭供电公司王滩供电所王滩镇烧锅庄烧锅庄综合台区变压器 | 0.00
6562 | 唐山供电公司 | 乐亭供电公司 | 王滩供电所 | 王滩镇 | 牛庄村 | 牛庄4#综合台区变压器 | 160.00 |  | 6562 | 唐山供电公司乐亭供电公司王滩供电所王滩镇牛庄村牛庄4#综合台区变压器 | 160.00
6563 | 唐山供电公司 | 乐亭供电公司 | 王滩供电所 | 王滩镇 | 孙庄村 | 孙庄综合2台区变压器 | 95.21 |  | 6563 | 唐山供电公司乐亭供电公司王滩供电所王滩镇孙庄村孙庄综合2台区变压器 | 95.21
6564 | 唐山供电公司 | 乐亭供电公司 | 王滩供电所 | 王滩镇 | 十家子村 | 十家子6号台区变压器 | 125.23 |  | 6564 | 唐山供电公司乐亭供电公司王滩供电所王滩镇十家子村十家子6号台区变压器 | 125.23
6565 | 唐山供电公司 | 乐亭供电公司 | 王滩供电所 | 王滩镇 | 三家子村 | 三家子4#综合台区变压器 | 0.00 |  | 6565 | 唐山供电公司乐亭供电公司王滩供电所王滩镇三家子村三家子4#综合台区变压器 | 0.00
6566 | 唐山供电公司 | 乐亭供电公司 | 王滩供电所 | 王滩镇 | 三家子村 | 三家子7号综合台区变压器 | 0.00 |  | 6566 | 唐山供电公司乐亭供电公司王滩供电所王滩镇三家子村三家子7号综合台区变压器 | 0.00
6567 | 唐山供电公司 | 乐亭供电公司 | 王滩供电所 | 王滩镇 | 郭庄村 | 郭庄综合3#变压器 | 0.00 |  | 6567 | 唐山供电公司乐亭供电公司王滩供电所王滩镇郭庄村郭庄综合3#变压器 | 0.00
6568 | 唐山供电公司 | 乐亭供电公司 | 王滩供电所 | 王滩镇 | 三家子村 | 三家子北综合台区变压器 | 0.00 |  | 6568 | 唐山供电公司乐亭供电公司王滩供电所王滩镇三家子村三家子北综合台区变压器 | 0.00
6569 | 唐山供电公司 | 乐亭供电公司 | 王滩供电所 | 王滩镇 | 韩庄村 | 韩庄2号综合台区变压器 | 67.4 |  | 6569 | 唐山供电公司乐亭供电公司王滩供电所王滩镇韩庄村韩庄2号综合台区变压器 | 67.4
6570 | 唐山供电公司 | 乐亭供电公司 | 王滩供电所 | 王滩镇 | 三家子村 | 三家子5号 | 0.00 |  | 6570 | 唐山供电公司乐亭供电公司王滩供电所王滩镇三家子村三家子5号 | 0.00
6571 | 唐山供电公司 | 乐亭供电公司 | 王滩供电所 | 王滩镇 | 李庄村 | 李庄综合3#变压器 | 0.00 |  | 6571 | 唐山供电公司乐亭供电公司王滩供电所王滩镇李庄村李庄综合3#变压器 | 0.00
6572 | 唐山供电公司 | 乐亭供电公司 | 王滩供电所 | 王滩镇 | 张安村 | 张安1号台区变压器 | 0.00 |  | 6572 | 唐山供电公司乐亭供电公司王滩供电所王滩镇张安村张安1号台区变压器 | 0.00
6573 | 唐山供电公司 | 乐亭供电公司 | 王滩供电所 | 王滩镇 | 蒋庄子村 | 蒋庄子综合台区变压器 | 0.00 |  | 6573 | 唐山供电公司乐亭供电公司王滩供电所王滩镇蒋庄子村蒋庄子综合台区变压器 | 0.00
6574 | 唐山供电公司 | 乐亭供电公司 | 王滩供电所 | 王滩镇 | 石庄村 | 石庄台区变压器 | 27.02 |  | 6574 | 唐山供电公司乐亭供电公司王滩供电所王滩镇石庄村石庄台区变压器 | 27.02
6575 | 唐山供电公司 | 乐亭供电公司 | 王滩供电所 | 王滩镇 | 杨庄村 | 杨庄综合②台区变压器 | 0.00 |  | 6575 | 唐山供电公司乐亭供电公司王滩供电所王滩镇杨庄村杨庄综合②台区变压器 | 0.00
6576 | 唐山供电公司 | 乐亭供电公司 | 王滩供电所 | 王滩镇 | 赵滩村 | 赵滩综合⑥台区变压器 | 0.00 |  | 6576 | 唐山供电公司乐亭供电公司王滩供电所王滩镇赵滩村赵滩综合⑥台区变压器 | 0.00
6577 | 唐山供电公司 | 乐亭供电公司 | 王滩供电所 | 王滩镇 | 新开口村 | 新开口东综合变压器 | 0.00 |  | 6577 | 唐山供电公司乐亭供电公司王滩供电所王滩镇新开口村新开口东综合变压器 | 0.00
6578 | 唐山供电公司 | 乐亭供电公司 | 王滩供电所 | 王滩镇 | 双柳树村 | 双柳树4号综合台区变压器 | 260.60 |  | 6578 | 唐山供电公司乐亭供电公司王滩供电所王滩镇双柳树村双柳树4号综合台区变压器 | 260.60
6579 | 唐山供电公司 | 乐亭供电公司 | 王滩供电所 | 王滩镇 | 双柳树村 | 双柳树3号综合台区变压器 | 39.25 |  | 6579 | 唐山供电公司乐亭供电公司王滩供电所王滩镇双柳树村双柳树3号综合台区变压器 | 39.25
6580 | 唐山供电公司 | 乐亭供电公司 | 王滩供电所 | 王滩镇 | 垛瓦村 | 垛瓦4号综合台区变压器 | 80.365 |  | 6580 | 唐山供电公司乐亭供电公司王滩供电所王滩镇垛瓦村垛瓦4号综合台区变压器 | 80.365
6581 | 唐山供电公司 | 乐亭供电公司 | 王滩供电所 | 王滩镇 | 三家子村 | 三家子6号综合台区变压器 | 0.00 |  | 6581 | 唐山供电公司乐亭供电公司王滩供电所王滩镇三家子村三家子6号综合台区变压器 | 0.00
6582 | 唐山供电公司 | 乐亭供电公司 | 王滩供电所 | 王滩镇 | 新开口村 | 新开口综合3#变压器 | 92.52 |  | 6582 | 唐山供电公司乐亭供电公司王滩供电所王滩镇新开口村新开口综合3#变压器 | 92.52
6583 | 唐山供电公司 | 乐亭供电公司 | 王滩供电所 | 王滩镇 | 垛瓦村 | 垛瓦②综合台区变压器 | 17.00 |  | 6583 | 唐山供电公司乐亭供电公司王滩供电所王滩镇垛瓦村垛瓦②综合台区变压器 | 17.00
6584 | 唐山供电公司 | 乐亭供电公司 | 王滩供电所 | 王滩镇 | 八家子村 | 八家子3综合台区变压器 | 0.00 |  | 6584 | 唐山供电公司乐亭供电公司王滩供电所王滩镇八家子村八家子3综合台区变压器 | 0.00
6585 | 唐山供电公司 | 乐亭供电公司 | 王滩供电所 | 王滩镇 | 柴庄村 | 柴庄村柴庄台区变压器 | 0.00 |  | 6585 | 唐山供电公司乐亭供电公司王滩供电所王滩镇柴庄村柴庄村柴庄台区变压器 | 0.00
6586 | 唐山供电公司 | 乐亭供电公司 | 王滩供电所 | 王滩镇 | 赵滩村 | 赵滩综合⑧台区变压器 | 0.00 |  | 6586 | 唐山供电公司乐亭供电公司王滩供电所王滩镇赵滩村赵滩综合⑧台区变压器 | 0.00
6587 | 唐山供电公司 | 乐亭供电公司 | 王滩供电所 | 王滩镇 | 柴庄村 | 柴庄村吴庄台区变压器 | 0.00 |  | 6587 | 唐山供电公司乐亭供电公司王滩供电所王滩镇柴庄村柴庄村吴庄台区变压器 | 0.00
6588 | 唐山供电公司 | 乐亭供电公司 | 王滩供电所 | 王滩镇 | 前门坊村 | 前门坊综合台区变压器 | 35.79 |  | 6588 | 唐山供电公司乐亭供电公司王滩供电所王滩镇前门坊村前门坊综合台区变压器 | 35.79
6589 | 唐山供电公司 | 乐亭供电公司 | 王滩供电所 | 王滩镇 | 菜园村 | 菜园综合台区变压器 | 0.00 |  | 6589 | 唐山供电公司乐亭供电公司王滩供电所王滩镇菜园村菜园综合台区变压器 | 0.00
6590 | 唐山供电公司 | 乐亭供电公司 | 王滩供电所 | 王滩镇 | 菜园村 | 柴庄村王庵台区变压器 | 0.00 |  | 6590 | 唐山供电公司乐亭供电公司王滩供电所王滩镇菜园村柴庄村王庵台区变压器 | 0.00
6591 | 唐山供电公司 | 乐亭供电公司 | 王滩供电所 | 王滩镇 | 八家子村 | 八家子2号综合台区变压器 | 0.00 |  | 6591 | 唐山供电公司乐亭供电公司王滩供电所王滩镇八家子村八家子2号综合台区变压器 | 0.00
6592 | 唐山供电公司 | 乐亭供电公司 | 王滩供电所 | 王滩镇 | 菜园村 | 菜园2#综合台区变压器 | 0.00 |  | 6592 | 唐山供电公司乐亭供电公司王滩供电所王滩镇菜园村菜园2#综合台区变压器 | 0.00
6593 | 唐山供电公司 | 乐亭供电公司 | 王滩供电所 | 王滩镇 | 苑庄村 | 苑庄综合台区变压器 | 0.00 |  | 6593 | 唐山供电公司乐亭供电公司王滩供电所王滩镇苑庄村苑庄综合台区变压器 | 0.00
6594 | 唐山供电公司 | 乐亭供电公司 | 王滩供电所 | 王滩镇 | 孙庄村 | 孙庄综合台区变压器 | 121.23 |  | 6594 | 唐山供电公司乐亭供电公司王滩供电所王滩镇孙庄村孙庄综合台区变压器 | 121.23
6595 | 唐山供电公司 | 乐亭供电公司 | 王滩供电所 | 王滩镇 | 邓滩村 | 邓滩4号综合 | 0.00 |  | 6595 | 唐山供电公司乐亭供电公司王滩供电所王滩镇邓滩村邓滩4号综合 | 0.00
6596 | 唐山供电公司 | 乐亭供电公司 | 王滩供电所 | 王滩镇 | 石坨子村 | 石坨子3号综合柱上变压器 | 90.20 |  | 6596 | 唐山供电公司乐亭供电公司王滩供电所王滩镇石坨子村石坨子3号综合柱上变压器 | 90.20
6597 | 唐山供电公司 | 乐亭供电公司 | 王滩供电所 | 王滩镇 | 邓滩村 | 邓滩1号台区变压器 | 0.00 |  | 6597 | 唐山供电公司乐亭供电公司王滩供电所王滩镇邓滩村邓滩1号台区变压器 | 0.00
6598 | 唐山供电公司 | 乐亭供电公司 | 王滩供电所 | 王滩镇 | 西徐村 | 西徐3号综合台区变压器 | 71.49 |  | 6598 | 唐山供电公司乐亭供电公司王滩供电所王滩镇西徐村西徐3号综合台区变压器 | 71.49
6599 | 唐山供电公司 | 乐亭供电公司 | 王滩供电所 | 王滩镇 | 东高村 | 东高3号综合台区变压器 | 0.00 |  | 6599 | 唐山供电公司乐亭供电公司王滩供电所王滩镇东高村东高3号综合台区变压器 | 0.00
6600 | 唐山供电公司 | 乐亭供电公司 | 王滩供电所 | 王滩镇 | 三家子村 | 郗三家子3号综合台区变压器 | 0.00 |  | 6600 | 唐山供电公司乐亭供电公司王滩供电所王滩镇三家子村郗三家子3号综合台区变压器 | 0.00
6601 | 唐山供电公司 | 乐亭供电公司 | 王滩供电所 | 王滩镇 | 景王庄子村 | 景王庄子4号综合变压器 | 160.00 |  | 6601 | 唐山供电公司乐亭供电公司王滩供电所王滩镇景王庄子村景王庄子4号综合变压器 | 160.00
6602 | 唐山供电公司 | 乐亭供电公司 | 王滩供电所 | 王滩镇 | 孙庄村 | 孙庄8号台区变压器 | 78.97 |  | 6602 | 唐山供电公司乐亭供电公司王滩供电所王滩镇孙庄村孙庄8号台区变压器 | 78.97
6603 | 唐山供电公司 | 乐亭供电公司 | 王滩供电所 | 王滩镇 | 张庄村 | 张庄①综合台区变压器 | 0.00 |  | 6603 | 唐山供电公司乐亭供电公司王滩供电所王滩镇张庄村张庄①综合台区变压器 | 0.00
6604 | 唐山供电公司 | 乐亭供电公司 | 王滩供电所 | 王滩镇 | 陈庄村 | 陈庄综合1台区变压器 | 0.00 |  | 6604 | 唐山供电公司乐亭供电公司王滩供电所王滩镇陈庄村陈庄综合1台区变压器 | 0.00
6605 | 唐山供电公司 | 乐亭供电公司 | 王滩供电所 | 王滩镇 | 陈庄村 | 陈庄综合2台区变压器 | 0.00 |  | 6605 | 唐山供电公司乐亭供电公司王滩供电所王滩镇陈庄村陈庄综合2台区变压器 | 0.00
6606 | 唐山供电公司 | 乐亭供电公司 | 王滩供电所 | 王滩镇 | 李庄村 | 李庄①综合台区变压器 | 50.40 |  | 6606 | 唐山供电公司乐亭供电公司王滩供电所王滩镇李庄村李庄①综合台区变压器 | 50.40
6607 | 唐山供电公司 | 乐亭供电公司 | 王滩供电所 | 王滩镇 | 郭庄村 | 郭庄综合1 | 0.00 |  | 6607 | 唐山供电公司乐亭供电公司王滩供电所王滩镇郭庄村郭庄综合1 | 0.00
6608 | 唐山供电公司 | 乐亭供电公司 | 王滩供电所 | 王滩镇 | 新开口村 | 新开口2号台区变压器 | 106.44 |  | 6608 | 唐山供电公司乐亭供电公司王滩供电所王滩镇新开口村新开口2号台区变压器 | 106.44
6609 | 唐山供电公司 | 乐亭供电公司 | 王滩供电所 | 王滩镇 | 黄庄村 | 黄庄综合1#台区变压器 | 25.12 |  | 6609 | 唐山供电公司乐亭供电公司王滩供电所王滩镇黄庄村黄庄综合1#台区变压器 | 25.12
6610 | 唐山供电公司 | 乐亭供电公司 | 王滩供电所 | 王滩镇 | 齐家寺村 | 齐家寺1号综合台区变压器 | 0.00 |  | 6610 | 唐山供电公司乐亭供电公司王滩供电所王滩镇齐家寺村齐家寺1号综合台区变压器 | 0.00
6611 | 唐山供电公司 | 乐亭供电公司 | 王滩供电所 | 王滩镇 | 张安村 | 张安2号台区变压器 | 0.00 |  | 6611 | 唐山供电公司乐亭供电公司王滩供电所王滩镇张安村张安2号台区变压器 | 0.00
6612 | 唐山供电公司 | 乐亭供电公司 | 王滩供电所 | 王滩镇 | 新开口村 | 新开口1号台区变压器 | 50.605 |  | 6612 | 唐山供电公司乐亭供电公司王滩供电所王滩镇新开口村新开口1号台区变压器 | 50.605
6613 | 唐山供电公司 | 乐亭供电公司 | 王滩供电所 | 王滩镇 | 张安村 | 张安3号台区变压器 | 0.00 |  | 6613 | 唐山供电公司乐亭供电公司王滩供电所王滩镇张安村张安3号台区变压器 | 0.00
6614 | 唐山供电公司 | 乐亭供电公司 | 王滩供电所 | 王滩镇 | 张安村 | 张安新4号台区变压器 | 0.00 |  | 6614 | 唐山供电公司乐亭供电公司王滩供电所王滩镇张安村张安新4号台区变压器 | 0.00
6615 | 唐山供电公司 | 乐亭供电公司 | 王滩供电所 | 王滩镇 | 西高村 | 西高2号综合台区变压器 | 50.60 |  | 6615 | 唐山供电公司乐亭供电公司王滩供电所王滩镇西高村西高2号综合台区变压器 | 50.60
6616 | 唐山供电公司 | 乐亭供电公司 | 王滩供电所 | 王滩镇 | 张庄村 | 张庄②综合台区变压器 | 221.21 |  | 6616 | 唐山供电公司乐亭供电公司王滩供电所王滩镇张庄村张庄②综合台区变压器 | 221.21
6617 | 唐山供电公司 | 乐亭供电公司 | 王滩供电所 | 王滩镇 | 王边哨村 | 王边哨综合台区变压器 | 0.00 |  | 6617 | 唐山供电公司乐亭供电公司王滩供电所王滩镇王边哨村王边哨综合台区变压器 | 0.00
6618 | 唐山供电公司 | 乐亭供电公司 | 王滩供电所 | 王滩镇 | 郭庄村 | 郭庄综合2号台区变压器 | 0.00 |  | 6618 | 唐山供电公司乐亭供电公司王滩供电所王滩镇郭庄村郭庄综合2号台区变压器 | 0.00
6619 | 唐山供电公司 | 乐亭供电公司 | 王滩供电所 | 王滩镇 | 东徐村 | 东徐综合1#台区变压器 | 65.84 |  | 6619 | 唐山供电公司乐亭供电公司王滩供电所王滩镇东徐村东徐综合1#台区变压器 | 65.84
6620 | 唐山供电公司 | 乐亭供电公司 | 王滩供电所 | 王滩镇 | 双柳树村 | 双柳树1号综合变压器 | 125.14 |  | 6620 | 唐山供电公司乐亭供电公司王滩供电所王滩镇双柳树村双柳树1号综合变压器 | 125.14
6621 | 唐山供电公司 | 乐亭供电公司 | 王滩供电所 | 王滩镇 | 垛瓦村 | 垛瓦3#综合台区变压器 | 0.00 |  | 6621 | 唐山供电公司乐亭供电公司王滩供电所王滩镇垛瓦村垛瓦3#综合台区变压器 | 0.00
6622 | 唐山供电公司 | 乐亭供电公司 | 王滩供电所 | 王滩镇 | 石庄村 | 石庄综合2#变压器 | 0.00 |  | 6622 | 唐山供电公司乐亭供电公司王滩供电所王滩镇石庄村石庄综合2#变压器 | 0.00
6623 | 唐山供电公司 | 乐亭供电公司 | 王滩供电所 | 王滩镇 | 景王庄子村 | 景王庄子①综合台区变压器 | 40.26 |  | 6623 | 唐山供电公司乐亭供电公司王滩供电所王滩镇景王庄子村景王庄子①综合台区变压器 | 40.26
6624 | 唐山供电公司 | 乐亭供电公司 | 王滩供电所 | 王滩镇 | 小埝上村 | 小埝上综合台区变压器 | 0.00 |  | 6624 | 唐山供电公司乐亭供电公司王滩供电所王滩镇小埝上村小埝上综合台区变压器 | 0.00
6625 | 唐山供电公司 | 乐亭供电公司 | 王滩供电所 | 王滩镇 | 王边哨村 | 王边哨2号综合台区变压器 | 0.00 |  | 6625 | 唐山供电公司乐亭供电公司王滩供电所王滩镇王边哨村王边哨2号综合台区变压器 | 0.00
6626 | 唐山供电公司 | 乐亭供电公司 | 王滩供电所 | 王滩镇 | 唐庄子村 | 唐庄子综合台区变压器 | 154.04 |  | 6626 | 唐山供电公司乐亭供电公司王滩供电所王滩镇唐庄子村唐庄子综合台区变压器 | 154.04
6627 | 唐山供电公司 | 乐亭供电公司 | 王滩供电所 | 王滩镇 | 西滩村 | 西滩台区变压器 | 18.00 |  | 6627 | 唐山供电公司乐亭供电公司王滩供电所王滩镇西滩村西滩台区变压器 | 18.00
6628 | 唐山供电公司 | 乐亭供电公司 | 王滩供电所 | 王滩镇 | 孙庄村 | 孙庄2号台区变压器1 | 95.21 |  | 6628 | 唐山供电公司乐亭供电公司王滩供电所王滩镇孙庄村孙庄2号台区变压器1 | 95.21
6629 | 唐山供电公司 | 乐亭供电公司 | 王滩供电所 | 王滩镇 | 孙庄村 | 孙庄12号综合变压器 | 189.74 |  | 6629 | 唐山供电公司乐亭供电公司王滩供电所王滩镇孙庄村孙庄12号综合变压器 | 189.74
6630 | 唐山供电公司 | 乐亭供电公司 | 王滩供电所 | 王滩镇 | 孙庄村 | 孙庄1号台区变压器 | 121.23 |  | 6630 | 唐山供电公司乐亭供电公司王滩供电所王滩镇孙庄村孙庄1号台区变压器 | 121.23
6631 | 唐山供电公司 | 乐亭供电公司 | 王滩供电所 | 王滩镇 | 王滩村 | 王滩综合3台区变压器 | 160.00 |  | 6631 | 唐山供电公司乐亭供电公司王滩供电所王滩镇王滩村王滩综合3台区变压器 | 160.00
6632 | 唐山供电公司 | 乐亭供电公司 | 王滩供电所 | 王滩镇 | 双柳树村 | 双柳树2号综合变压器 | 300.04 |  | 6632 | 唐山供电公司乐亭供电公司王滩供电所王滩镇双柳树村双柳树2号综合变压器 | 300.04
6633 | 唐山供电公司 | 乐亭供电公司 | 王滩供电所 | 王滩镇 | 陈庄村 | 陈庄综合3号台区变压器-100KVA | 0.00 |  | 6633 | 唐山供电公司乐亭供电公司王滩供电所王滩镇陈庄村陈庄综合3号台区变压器-100KVA | 0.00
6634 | 唐山供电公司 | 乐亭供电公司 | 王滩供电所 | 王滩镇 | 齐家寺村 | 齐家寺综合2号台区变压器 | 0.00 |  | 6634 | 唐山供电公司乐亭供电公司王滩供电所王滩镇齐家寺村齐家寺综合2号台区变压器 | 0.00
6635 | 唐山供电公司 | 乐亭供电公司 | 王滩供电所 | 王滩镇 | 齐家寺村 | 齐家寺综合3号台区变压器 | 213.10 |  | 6635 | 唐山供电公司乐亭供电公司王滩供电所王滩镇齐家寺村齐家寺综合3号台区变压器 | 213.10
6636 | 唐山供电公司 | 乐亭供电公司 | 王滩供电所 | 王滩镇 | 东高村 | 东高2#综合台区变压器 | 0.00 |  | 6636 | 唐山供电公司乐亭供电公司王滩供电所王滩镇东高村东高2#综合台区变压器 | 0.00
6637 | 唐山供电公司 | 乐亭供电公司 | 王滩供电所 | 王滩镇 | 三家子村 | 三家子南综合台区变压器 | 0.00 |  | 6637 | 唐山供电公司乐亭供电公司王滩供电所王滩镇三家子村三家子南综合台区变压器 | 0.00
6638 | 唐山供电公司 | 乐亭供电公司 | 王滩供电所 | 王滩镇 | 石坨子村 | 石坨子综合1#台区变压器 | 11.12 |  | 6638 | 唐山供电公司乐亭供电公司王滩供电所王滩镇石坨子村石坨子综合1#台区变压器 | 11.12
6639 | 唐山供电公司 | 乐亭供电公司 | 王滩供电所 | 王滩镇 | 梨树园村 | 梨树园综合台区变压器 | 42.13 |  | 6639 | 唐山供电公司乐亭供电公司王滩供电所王滩镇梨树园村梨树园综合台区变压器 | 42.13
6640 | 唐山供电公司 | 乐亭供电公司 | 王滩供电所 | 王滩镇 | 王滩村 | 王滩1号台区变压器 | 160.00 |  | 6640 | 唐山供电公司乐亭供电公司王滩供电所王滩镇王滩村王滩1号台区变压器 | 160.00
6641 | 唐山供电公司 | 乐亭供电公司 | 王滩供电所 | 王滩镇 | 石坨子村 | 石坨子综合2#台区变压器 | 0.00 |  | 6641 | 唐山供电公司乐亭供电公司王滩供电所王滩镇石坨子村石坨子综合2#台区变压器 | 0.00
6642 | 唐山供电公司 | 乐亭供电公司 | 王滩供电所 | 王滩镇 | 牛样子村 | 牛样子 | 21.23 |  | 6642 | 唐山供电公司乐亭供电公司王滩供电所王滩镇牛样子村牛样子 | 21.23
6643 | 唐山供电公司 | 乐亭供电公司 | 王滩供电所 | 王滩镇 | 王各庄村 | 王各庄综合2台区变压器 | 0.00 |  | 6643 | 唐山供电公司乐亭供电公司王滩供电所王滩镇王各庄村王各庄综合2台区变压器 | 0.00
6644 | 唐山供电公司 | 乐亭供电公司 | 王滩供电所 | 王滩镇 | 王各庄村 | 王各庄综合1台区变压器 | 0.00 |  | 6644 | 唐山供电公司乐亭供电公司王滩供电所王滩镇王各庄村王各庄综合1台区变压器 | 0.00
6645 | 唐山供电公司 | 乐亭供电公司 | 王滩供电所 | 王滩镇 | 十家子村 | 十家子②综合台区变压器 | 21.19 |  | 6645 | 唐山供电公司乐亭供电公司王滩供电所王滩镇十家子村十家子②综合台区变压器 | 21.19
6646 | 唐山供电公司 | 乐亭供电公司 | 王滩供电所 | 王滩镇 | 十家子村 | 十家子7号综合变压器 | 258.17 |  | 6646 | 唐山供电公司乐亭供电公司王滩供电所王滩镇十家子村十家子7号综合变压器 | 258.17
6647 | 唐山供电公司 | 乐亭供电公司 | 王滩供电所 | 王滩镇 | 八家子村 | 八家子1号综合台区变压器 | 0.00 |  | 6647 | 唐山供电公司乐亭供电公司王滩供电所王滩镇八家子村八家子1号综合台区变压器 | 0.00
6648 | 唐山供电公司 | 乐亭供电公司 | 王滩供电所 | 王滩镇 | 杨庄村 | 杨庄综合①台区变压器 | 0.00 |  | 6648 | 唐山供电公司乐亭供电公司王滩供电所王滩镇杨庄村杨庄综合①台区变压器 | 0.00
6649 | 唐山供电公司 | 乐亭供电公司 | 王滩供电所 | 王滩镇 | 柴庄村 | 柴庄村大王庄台区变压器 | 0.00 |  | 6649 | 唐山供电公司乐亭供电公司王滩供电所王滩镇柴庄村柴庄村大王庄台区变压器 | 0.00
6650 | 唐山供电公司 | 乐亭供电公司 | 城关供电所 | 乐亭镇 | 宁庄村 | 宁庄综合2 | 0 |  | 6650 | 唐山供电公司乐亭供电公司城关供电所乐亭镇宁庄村宁庄综合2 | 0
6651 | 唐山供电公司 | 乐亭供电公司 | 城关供电所 | 乐亭镇 | 龙王庙村 | 龙王庙东综合 | 5 |  | 6651 | 唐山供电公司乐亭供电公司城关供电所乐亭镇龙王庙村龙王庙东综合 | 5
6652 | 唐山供电公司 | 乐亭供电公司 | 城关供电所 | 乐亭镇 | 龙王庙村 | 龙王庙西综合 | 2 |  | 6652 | 唐山供电公司乐亭供电公司城关供电所乐亭镇龙王庙村龙王庙西综合 | 2
6653 | 唐山供电公司 | 乐亭供电公司 | 城关供电所 | 乐亭镇 | 龙王庙村 | 龙王庙北综合 | 0 |  | 6653 | 唐山供电公司乐亭供电公司城关供电所乐亭镇龙王庙村龙王庙北综合 | 0
6654 | 唐山供电公司 | 乐亭供电公司 | 城关供电所 | 乐亭镇 | 麻坨村 | 麻坨北综合 | 5 |  | 6654 | 唐山供电公司乐亭供电公司城关供电所乐亭镇麻坨村麻坨北综合 | 5
6655 | 唐山供电公司 | 乐亭供电公司 | 城关供电所 | 乐亭镇 | 高庄村 | 高庄北综合 | 0 |  | 6655 | 唐山供电公司乐亭供电公司城关供电所乐亭镇高庄村高庄北综合 | 0
6656 | 唐山供电公司 | 乐亭供电公司 | 城关供电所 | 乐亭镇 | 七街 | 七街煤建公变 | 300 |  | 6656 | 唐山供电公司乐亭供电公司城关供电所乐亭镇七街七街煤建公变 | 300
6657 | 唐山供电公司 | 乐亭供电公司 | 城关供电所 | 乐亭镇 | 杨洼子村 | 杨洼子总表台区 | 0 |  | 6657 | 唐山供电公司乐亭供电公司城关供电所乐亭镇杨洼子村杨洼子总表台区 | 0
6658 | 唐山供电公司 | 乐亭供电公司 | 城关供电所 | 乐亭镇 | 井陈庄村 | 井陈庄二号综合 | 0 |  | 6658 | 唐山供电公司乐亭供电公司城关供电所乐亭镇井陈庄村井陈庄二号综合 | 0
6659 | 唐山供电公司 | 乐亭供电公司 | 城关供电所 | 乐亭镇 | 井孙庄村 | 井孙综合2# | 0 |  | 6659 | 唐山供电公司乐亭供电公司城关供电所乐亭镇井孙庄村井孙综合2# | 0
6660 | 唐山供电公司 | 乐亭供电公司 | 城关供电所 | 乐亭镇 | 井侯庄村 | 井侯总表 | 0 |  | 6660 | 唐山供电公司乐亭供电公司城关供电所乐亭镇井侯庄村井侯总表 | 0
6661 | 唐山供电公司 | 乐亭供电公司 | 城关供电所 | 乐亭镇 | 井刘庄 | 井刘庄总表 | 0 |  | 6661 | 唐山供电公司乐亭供电公司城关供电所乐亭镇井刘庄井刘庄总表 | 0
6662 | 唐山供电公司 | 乐亭供电公司 | 城关供电所 | 乐亭镇 | 范庄村 | 农机公变 | 0 |  | 6662 | 唐山供电公司乐亭供电公司城关供电所乐亭镇范庄村农机公变 | 0
6663 | 唐山供电公司 | 乐亭供电公司 | 城关供电所 | 乐亭镇 | 宁庄村 | 宁庄综合1 | 0 |  | 6663 | 唐山供电公司乐亭供电公司城关供电所乐亭镇宁庄村宁庄综合1 | 0
6664 | 唐山供电公司 | 乐亭供电公司 | 城关供电所 | 乐亭镇 | 杨洼子村 | 杨洼子二号综合 | 0 |  | 6664 | 唐山供电公司乐亭供电公司城关供电所乐亭镇杨洼子村杨洼子二号综合 | 0
6665 | 唐山供电公司 | 乐亭供电公司 | 城关供电所 | 乐亭镇 | 麻坨村 | 麻坨南综合 | 0 |  | 6665 | 唐山供电公司乐亭供电公司城关供电所乐亭镇麻坨村麻坨南综合 | 0
6666 | 唐山供电公司 | 乐亭供电公司 | 城关供电所 | 乐亭镇 | 麻坨村 | 麻坨综合400 | 9 |  | 6666 | 唐山供电公司乐亭供电公司城关供电所乐亭镇麻坨村麻坨综合400 | 9
6667 | 唐山供电公司 | 乐亭供电公司 | 城关供电所 | 乐亭镇 | 井刘庄 | 井刘庄总表3 | 0 |  | 6667 | 唐山供电公司乐亭供电公司城关供电所乐亭镇井刘庄井刘庄总表3 | 0
6668 | 唐山供电公司 | 乐亭供电公司 | 城关供电所 | 乐亭镇 | 井侯庄 | 井侯庄总表 | 0 |  | 6668 | 唐山供电公司乐亭供电公司城关供电所乐亭镇井侯庄井侯庄总表 | 0
6669 | 唐山供电公司 | 乐亭供电公司 | 城关供电所 | 乐亭镇 | 井孙庄村 | 井孙综合4# | 4 |  | 6669 | 唐山供电公司乐亭供电公司城关供电所乐亭镇井孙庄村井孙综合4# | 4
6670 | 唐山供电公司 | 乐亭供电公司 | 城关供电所 | 乐亭镇 | 井刘庄 | 井刘庄总表4 | 0 |  | 6670 | 唐山供电公司乐亭供电公司城关供电所乐亭镇井刘庄井刘庄总表4 | 0
6671 | 唐山供电公司 | 乐亭供电公司 | 城关供电所 | 乐亭镇 | 四街村 | 四街新架 | 200 |  | 6671 | 唐山供电公司乐亭供电公司城关供电所乐亭镇四街村四街新架 | 200
6672 | 唐山供电公司 | 乐亭供电公司 | 城关供电所 | 乐亭镇 | 齐庄4 | 大钊路齐庄400KVA配变 | 179 |  | 6672 | 唐山供电公司乐亭供电公司城关供电所乐亭镇齐庄4大钊路齐庄400KVA配变 | 179
6673 | 唐山供电公司 | 乐亭供电公司 | 城关供电所 | 乐亭镇 | 范庄村 | 范庄总表台区变压器 | 0 |  | 6673 | 唐山供电公司乐亭供电公司城关供电所乐亭镇范庄村范庄总表台区变压器 | 0
6674 | 唐山供电公司 | 乐亭供电公司 | 城关供电所 | 乐亭镇 | 井孙庄村 | 井孙综合台区 | 0 |  | 6674 | 唐山供电公司乐亭供电公司城关供电所乐亭镇井孙庄村井孙综合台区 | 0
6675 | 唐山供电公司 | 乐亭供电公司 | 城关供电所 | 乐亭镇 | 井侯庄 | 井侯综合3台区 | 2 |  | 6675 | 唐山供电公司乐亭供电公司城关供电所乐亭镇井侯庄井侯综合3台区 | 2
6676 | 唐山供电公司 | 乐亭供电公司 | 城关供电所 | 乐亭镇 | 七街 | 七街公变400 | 280 |  | 6676 | 唐山供电公司乐亭供电公司城关供电所乐亭镇七街七街公变400 | 280
6677 | 唐山供电公司 | 乐亭供电公司 | 城关供电所 | 乐亭镇 | 井张庄村 | 井张综合2# | 0 |  | 6677 | 唐山供电公司乐亭供电公司城关供电所乐亭镇井张庄村井张综合2# | 0
6678 | 唐山供电公司 | 乐亭供电公司 | 城关供电所 | 乐亭镇 | 代张庄 | 代张庄（范庄总表）台区 | 5 |  | 6678 | 唐山供电公司乐亭供电公司城关供电所乐亭镇代张庄代张庄（范庄总表）台区 | 5
6679 | 唐山供电公司 | 乐亭供电公司 | 城关供电所 | 乐亭镇 | 井孙庄村 | 井孙庄三号综合 | 0 |  | 6679 | 唐山供电公司乐亭供电公司城关供电所乐亭镇井孙庄村井孙庄三号综合 | 0
6680 | 唐山供电公司 | 乐亭供电公司 | 城关供电所 | 乐亭镇 | 井侯庄 | 井侯庄西南公变 | 0 |  | 6680 | 唐山供电公司乐亭供电公司城关供电所乐亭镇井侯庄井侯庄西南公变 | 0
6681 | 唐山供电公司 | 乐亭供电公司 | 城关供电所 | 乐亭镇 | 代张庄 | 代张庄综合 | 0 |  | 6681 | 唐山供电公司乐亭供电公司城关供电所乐亭镇代张庄代张庄综合 | 0
6682 | 唐山供电公司 | 乐亭供电公司 | 城关供电所 | 乐亭镇 | 关帝庙村 | 关帝庙2号综合 | 0 |  | 6682 | 唐山供电公司乐亭供电公司城关供电所乐亭镇关帝庙村关帝庙2号综合 | 0
6683 | 唐山供电公司 | 乐亭供电公司 | 城关供电所 | 乐亭镇 | 韩坨村 | 韩坨综合1# | 1 |  | 6683 | 唐山供电公司乐亭供电公司城关供电所乐亭镇韩坨村韩坨综合1# | 1
6684 | 唐山供电公司 | 乐亭供电公司 | 城关供电所 | 乐亭镇 | 韩坨村 | 韩坨综合 | 3 |  | 6684 | 唐山供电公司乐亭供电公司城关供电所乐亭镇韩坨村韩坨综合 | 3
6685 | 唐山供电公司 | 乐亭供电公司 | 城关供电所 | 乐亭镇 | 井陈庄 | 井陈庄总表 | 7 |  | 6685 | 唐山供电公司乐亭供电公司城关供电所乐亭镇井陈庄井陈庄总表 | 7
6686 | 唐山供电公司 | 乐亭供电公司 | 城关供电所 | 乐亭镇 | 井刘庄 | 井刘庄总表2 | 7 |  | 6686 | 唐山供电公司乐亭供电公司城关供电所乐亭镇井刘庄井刘庄总表2 | 7
6687 | 唐山供电公司 | 乐亭供电公司 | 城关供电所 | 乐亭镇 | 关帝庙村 | 关帝庙总表 | 5 |  | 6687 | 唐山供电公司乐亭供电公司城关供电所乐亭镇关帝庙村关帝庙总表 | 5
6688 | 唐山供电公司 | 乐亭供电公司 | 城关供电所 | 乐亭镇 | 小河村 | 小河二号综合 | 0 |  | 6688 | 唐山供电公司乐亭供电公司城关供电所乐亭镇小河村小河二号综合 | 0
6689 | 唐山供电公司 | 乐亭供电公司 | 城关供电所 | 乐亭镇 | 檀庄 | 檀庄新建西综合 | 0 |  | 6689 | 唐山供电公司乐亭供电公司城关供电所乐亭镇檀庄檀庄新建西综合 | 0
6690 | 唐山供电公司 | 乐亭供电公司 | 城关供电所 | 乐亭镇 | 小河村 | 小河综合 | 0 |  | 6690 | 唐山供电公司乐亭供电公司城关供电所乐亭镇小河村小河综合 | 0
6691 | 唐山供电公司 | 乐亭供电公司 | 城关供电所 | 乐亭镇 | 井张庄村 | 井张庄综合 | 0 |  | 6691 | 唐山供电公司乐亭供电公司城关供电所乐亭镇井张庄村井张庄综合 | 0
6692 | 唐山供电公司 | 乐亭供电公司 | 城关供电所 | 乐亭镇 | 建行东公变1# | 建行东公变1# | 311 |  | 6692 | 唐山供电公司乐亭供电公司城关供电所乐亭镇建行东公变1#建行东公变1# | 311
6693 | 唐山供电公司 | 乐亭供电公司 | 城关供电所 | 乐亭镇 | 河东公用 | 河东公用 | 480 |  | 6693 | 唐山供电公司乐亭供电公司城关供电所乐亭镇河东公用河东公用 | 480
6694 | 唐山供电公司 | 乐亭供电公司 | 城关供电所 | 乐亭镇 | 西高村 | 路西高综合北台区 | 83 |  | 6694 | 唐山供电公司乐亭供电公司城关供电所乐亭镇西高村路西高综合北台区 | 83
6695 | 唐山供电公司 | 乐亭供电公司 | 城关供电所 | 乐亭镇 | 西高村 | 路西高综合南台区 | 0 |  | 6695 | 唐山供电公司乐亭供电公司城关供电所乐亭镇西高村路西高综合南台区 | 0
6696 | 唐山供电公司 | 乐亭供电公司 | 城关供电所 | 乐亭镇 | 西高村 | 西高综合400 | 0 |  | 6696 | 唐山供电公司乐亭供电公司城关供电所乐亭镇西高村西高综合400 | 0
6697 | 唐山供电公司 | 乐亭供电公司 | 城关供电所 | 乐亭镇 | 刘卞庄村 | 刘卞庄综合 | 8 |  | 6697 | 唐山供电公司乐亭供电公司城关供电所乐亭镇刘卞庄村刘卞庄综合 | 8
6698 | 唐山供电公司 | 乐亭供电公司 | 城关供电所 | 乐亭镇 | 檀庄村 | 檀庄综合 | 2 |  | 6698 | 唐山供电公司乐亭供电公司城关供电所乐亭镇檀庄村檀庄综合 | 2
6699 | 唐山供电公司 | 乐亭供电公司 | 城关供电所 | 乐亭镇 | 胡庄 | 胡庄综合 | 4 |  | 6699 | 唐山供电公司乐亭供电公司城关供电所乐亭镇胡庄胡庄综合 | 4
6700 | 唐山供电公司 | 乐亭供电公司 | 城关供电所 | 乐亭镇 | 蔡各庄 | 蔡各庄西400KVA | 320 |  | 6700 | 唐山供电公司乐亭供电公司城关供电所乐亭镇蔡各庄蔡各庄西400KVA | 320
6701 | 唐山供电公司 | 乐亭供电公司 | 闫各庄供电所 | 闫各庄镇 | 西凡坨村 | 514西凡3#综合 | 0 |  | 6701 | 唐山供电公司乐亭供电公司闫各庄供电所闫各庄镇西凡坨村514西凡3#综合 | 0
6702 | 唐山供电公司 | 乐亭供电公司 | 闫各庄供电所 | 闫各庄镇 | 前何新庄村 | 百善公变台区变压器 | 0 |  | 6702 | 唐山供电公司乐亭供电公司闫各庄供电所闫各庄镇前何新庄村百善公变台区变压器 | 0
6703 | 唐山供电公司 | 乐亭供电公司 | 闫各庄供电所 | 新寨镇 | 保新庄村 | 保新庄2#综合台区变压器 | 0 |  | 6703 | 唐山供电公司乐亭供电公司闫各庄供电所新寨镇保新庄村保新庄2#综合台区变压器 | 0
6704 | 唐山供电公司 | 乐亭供电公司 | 闫各庄供电所 | 新寨镇 | 保新庄村 | 保新庄3#综合 | 0 |  | 6704 | 唐山供电公司乐亭供电公司闫各庄供电所新寨镇保新庄村保新庄3#综合 | 0
6705 | 唐山供电公司 | 乐亭供电公司 | 闫各庄供电所 | 新寨镇 | 保新庄村 | 保新庄村综合台区变压器 | 0 |  | 6705 | 唐山供电公司乐亭供电公司闫各庄供电所新寨镇保新庄村保新庄村综合台区变压器 | 0
6706 | 唐山供电公司 | 乐亭供电公司 | 闫各庄供电所 | 闫各庄镇 | 毕段村 | 毕庄2#综合 | 0 |  | 6706 | 唐山供电公司乐亭供电公司闫各庄供电所闫各庄镇毕段村毕庄2#综合 | 0
6707 | 唐山供电公司 | 乐亭供电公司 | 闫各庄供电所 | 闫各庄镇 | 毕段村 | 毕庄村综合台区变压器 | 0 |  | 6707 | 唐山供电公司乐亭供电公司闫各庄供电所闫各庄镇毕段村毕庄村综合台区变压器 | 0
6708 | 唐山供电公司 | 乐亭供电公司 | 闫各庄供电所 | 闫各庄镇 | 车门村 | 车门4#综合 | 0 |  | 6708 | 唐山供电公司乐亭供电公司闫各庄供电所闫各庄镇车门村车门4#综合 | 0
6709 | 唐山供电公司 | 乐亭供电公司 | 闫各庄供电所 | 闫各庄镇 | 车门村 | 车门5#综合台区变压器 | 0 |  | 6709 | 唐山供电公司乐亭供电公司闫各庄供电所闫各庄镇车门村车门5#综合台区变压器 | 0
6710 | 唐山供电公司 | 乐亭供电公司 | 闫各庄供电所 | 闫各庄镇 | 车门村 | 车门村南综合台区变压器 | 0 |  | 6710 | 唐山供电公司乐亭供电公司闫各庄供电所闫各庄镇车门村车门村南综合台区变压器 | 0
6711 | 唐山供电公司 | 乐亭供电公司 | 闫各庄供电所 | 闫各庄镇 | 车门村 | 车门村西综合台区变压器 | 0 |  | 6711 | 唐山供电公司乐亭供电公司闫各庄供电所闫各庄镇车门村车门村西综合台区变压器 | 0
6712 | 唐山供电公司 | 乐亭供电公司 | 闫各庄供电所 | 闫各庄镇 | 车门村 | 车门东综合200kVA台区变压器 | 0 |  | 6712 | 唐山供电公司乐亭供电公司闫各庄供电所闫各庄镇车门村车门东综合200kVA台区变压器 | 0
6713 | 唐山供电公司 | 乐亭供电公司 | 闫各庄供电所 | 闫各庄镇 | 陈渡口村 | 陈渡口3#综合 | 0 |  | 6713 | 唐山供电公司乐亭供电公司闫各庄供电所闫各庄镇陈渡口村陈渡口3#综合 | 0
6714 | 唐山供电公司 | 乐亭供电公司 | 闫各庄供电所 | 闫各庄镇 | 陈渡口村 | 陈渡口4#综合 | 0 |  | 6714 | 唐山供电公司乐亭供电公司闫各庄供电所闫各庄镇陈渡口村陈渡口4#综合 | 0
6715 | 唐山供电公司 | 乐亭供电公司 | 闫各庄供电所 | 闫各庄镇 | 陈渡口村 | 陈渡口北综合台区变压器 | 0 |  | 6715 | 唐山供电公司乐亭供电公司闫各庄供电所闫各庄镇陈渡口村陈渡口北综合台区变压器 | 0
6716 | 唐山供电公司 | 乐亭供电公司 | 闫各庄供电所 | 闫各庄镇 | 陈渡口村 | 陈渡口南综合台区变压器 | 0 |  | 6716 | 唐山供电公司乐亭供电公司闫各庄供电所闫各庄镇陈渡口村陈渡口南综合台区变压器 | 0
6717 | 唐山供电公司 | 乐亭供电公司 | 闫各庄供电所 | 闫各庄镇 | 崔家埝村 | 崔家埝4#综合 | 0 |  | 6717 | 唐山供电公司乐亭供电公司闫各庄供电所闫各庄镇崔家埝村崔家埝4#综合 | 0
6718 | 唐山供电公司 | 乐亭供电公司 | 闫各庄供电所 | 闫各庄镇 | 崔家埝村 | 崔家埝村3#综合台区变压器 | 0 |  | 6718 | 唐山供电公司乐亭供电公司闫各庄供电所闫各庄镇崔家埝村崔家埝村3#综合台区变压器 | 0
6719 | 唐山供电公司 | 乐亭供电公司 | 闫各庄供电所 | 闫各庄镇 | 崔家埝村 | 崔家埝村北综合台区变压器 | 0 |  | 6719 | 唐山供电公司乐亭供电公司闫各庄供电所闫各庄镇崔家埝村崔家埝村北综合台区变压器 | 0
6720 | 唐山供电公司 | 乐亭供电公司 | 闫各庄供电所 | 闫各庄镇 | 崔家埝村 | 崔家埝村南综合台区变压器 | 0 |  | 6720 | 唐山供电公司乐亭供电公司闫各庄供电所闫各庄镇崔家埝村崔家埝村南综合台区变压器 | 0
6721 | 唐山供电公司 | 乐亭供电公司 | 闫各庄供电所 | 新寨镇 | 大港村 | 大港3#综合台区变压器 | 0 |  | 6721 | 唐山供电公司乐亭供电公司闫各庄供电所新寨镇大港村大港3#综合台区变压器 | 0
6722 | 唐山供电公司 | 乐亭供电公司 | 闫各庄供电所 | 新寨镇 | 大港村 | 大港3#综合台区变压器1 | 0 |  | 6722 | 唐山供电公司乐亭供电公司闫各庄供电所新寨镇大港村大港3#综合台区变压器1 | 0
6723 | 唐山供电公司 | 乐亭供电公司 | 闫各庄供电所 | 新寨镇 | 大港村 | 大港村综合1#台区变压器 | 0 |  | 6723 | 唐山供电公司乐亭供电公司闫各庄供电所新寨镇大港村大港村综合1#台区变压器 | 0
6724 | 唐山供电公司 | 乐亭供电公司 | 闫各庄供电所 | 新寨镇 | 大港村 | 大港村综合2#台区变压器 | 0 |  | 6724 | 唐山供电公司乐亭供电公司闫各庄供电所新寨镇大港村大港村综合2#台区变压器 | 0
6725 | 唐山供电公司 | 乐亭供电公司 | 闫各庄供电所 | 闫各庄镇 | 大家坨村 | 大家坨3#综合台区变压器 | 0 |  | 6725 | 唐山供电公司乐亭供电公司闫各庄供电所闫各庄镇大家坨村大家坨3#综合台区变压器 | 0
6726 | 唐山供电公司 | 乐亭供电公司 | 闫各庄供电所 | 闫各庄镇 | 大家坨村 | 大家坨4#综合 | 0 |  | 6726 | 唐山供电公司乐亭供电公司闫各庄供电所闫各庄镇大家坨村大家坨4#综合 | 0
6727 | 唐山供电公司 | 乐亭供电公司 | 闫各庄供电所 | 闫各庄镇 | 大家坨村 | 大家坨村东综合台区变压器 | 0 |  | 6727 | 唐山供电公司乐亭供电公司闫各庄供电所闫各庄镇大家坨村大家坨村东综合台区变压器 | 0
6728 | 唐山供电公司 | 乐亭供电公司 | 闫各庄供电所 | 闫各庄镇 | 大家坨村 | 大家坨村西综合台区综合变压器 | 0 |  | 6728 | 唐山供电公司乐亭供电公司闫各庄供电所闫各庄镇大家坨村大家坨村西综合台区综合变压器 | 0
6729 | 唐山供电公司 | 乐亭供电公司 | 闫各庄供电所 | 闫各庄镇 | 大尖坨村 | 大尖坨3#综合-100台区变压器 | 0 |  | 6729 | 唐山供电公司乐亭供电公司闫各庄供电所闫各庄镇大尖坨村大尖坨3#综合-100台区变压器 | 0
6730 | 唐山供电公司 | 乐亭供电公司 | 闫各庄供电所 | 闫各庄镇 | 大尖坨村 | 大尖坨4#综合 | 0 |  | 6730 | 唐山供电公司乐亭供电公司闫各庄供电所闫各庄镇大尖坨村大尖坨4#综合 | 0
6731 | 唐山供电公司 | 乐亭供电公司 | 闫各庄供电所 | 闫各庄镇 | 大尖坨村 | 大尖坨5#综合台区变压器 | 0 |  | 6731 | 唐山供电公司乐亭供电公司闫各庄供电所闫各庄镇大尖坨村大尖坨5#综合台区变压器 | 0
6732 | 唐山供电公司 | 乐亭供电公司 | 闫各庄供电所 | 闫各庄镇 | 大尖坨村 | 大尖坨村东综合台区变压器 | 0 |  | 6732 | 唐山供电公司乐亭供电公司闫各庄供电所闫各庄镇大尖坨村大尖坨村东综合台区变压器 | 0
6733 | 唐山供电公司 | 乐亭供电公司 | 闫各庄供电所 | 闫各庄镇 | 大尖坨村 | 大尖坨村西综合台区变压器 | 0 |  | 6733 | 唐山供电公司乐亭供电公司闫各庄供电所闫各庄镇大尖坨村大尖坨村西综合台区变压器 | 0
6734 | 唐山供电公司 | 乐亭供电公司 | 闫各庄供电所 | 闫各庄镇 | 大罗庄村 | 大罗庄村南综合台区变压器 | 0 |  | 6734 | 唐山供电公司乐亭供电公司闫各庄供电所闫各庄镇大罗庄村大罗庄村南综合台区变压器 | 0
6735 | 唐山供电公司 | 乐亭供电公司 | 闫各庄供电所 | 闫各庄镇 | 大罗庄村 | 大罗庄村西综合台区变压器 | 0 |  | 6735 | 唐山供电公司乐亭供电公司闫各庄供电所闫各庄镇大罗庄村大罗庄村西综合台区变压器 | 0
6736 | 唐山供电公司 | 乐亭供电公司 | 闫各庄供电所 | 闫各庄镇 | 大罗庄村 | 大罗庄村中综合台区变压器 | 0 |  | 6736 | 唐山供电公司乐亭供电公司闫各庄供电所闫各庄镇大罗庄村大罗庄村中综合台区变压器 | 0
6737 | 唐山供电公司 | 乐亭供电公司 | 闫各庄供电所 | 闫各庄镇 | 大罗庄村 | 大罗庄东综合台区变压器 | 0 |  | 6737 | 唐山供电公司乐亭供电公司闫各庄供电所闫各庄镇大罗庄村大罗庄东综合台区变压器 | 0
6738 | 唐山供电公司 | 乐亭供电公司 | 闫各庄供电所 | 闫各庄镇 | 代庄村 | 代庄村综合台区变压器 | 0 |  | 6738 | 唐山供电公司乐亭供电公司闫各庄供电所闫各庄镇代庄村代庄村综合台区变压器 | 0
6739 | 唐山供电公司 | 乐亭供电公司 | 闫各庄供电所 | 闫各庄镇 | 芦河村 | 东边村综合台区变压器 | 0 |  | 6739 | 唐山供电公司乐亭供电公司闫各庄供电所闫各庄镇芦河村东边村综合台区变压器 | 0
6740 | 唐山供电公司 | 乐亭供电公司 | 闫各庄供电所 | 闫各庄镇 | 东凡坨村 | 东凡2号综合台区变压器 | 0 |  | 6740 | 唐山供电公司乐亭供电公司闫各庄供电所闫各庄镇东凡坨村东凡2号综合台区变压器 | 0
6741 | 唐山供电公司 | 乐亭供电公司 | 闫各庄供电所 | 闫各庄镇 | 东凡坨村 | 东凡坨村综合台区变压器 | 0 |  | 6741 | 唐山供电公司乐亭供电公司闫各庄供电所闫各庄镇东凡坨村东凡坨村综合台区变压器 | 0
6742 | 唐山供电公司 | 乐亭供电公司 | 闫各庄供电所 | 闫各庄镇 | 东刘村 | 东刘3#综合台区变压器 | 0 |  | 6742 | 唐山供电公司乐亭供电公司闫各庄供电所闫各庄镇东刘村东刘3#综合台区变压器 | 0
6743 | 唐山供电公司 | 乐亭供电公司 | 闫各庄供电所 | 闫各庄镇 | 东刘村 | 东刘村2#综合台区变压器 | 0 |  | 6743 | 唐山供电公司乐亭供电公司闫各庄供电所闫各庄镇东刘村东刘村2#综合台区变压器 | 0
6744 | 唐山供电公司 | 乐亭供电公司 | 闫各庄供电所 | 闫各庄镇 | 东刘村 | 东刘村综合200kVA台区变压器 | 0 |  | 6744 | 唐山供电公司乐亭供电公司闫各庄供电所闫各庄镇东刘村东刘村综合200kVA台区变压器 | 0
6745 | 唐山供电公司 | 乐亭供电公司 | 闫各庄供电所 | 闫各庄镇 | 东双坨村 | 东双村3#综合 | 0 |  | 6745 | 唐山供电公司乐亭供电公司闫各庄供电所闫各庄镇东双坨村东双村3#综合 | 0
6746 | 唐山供电公司 | 乐亭供电公司 | 闫各庄供电所 | 闫各庄镇 | 东双坨村 | 东双大庄2号综合变压器 | 0 |  | 6746 | 唐山供电公司乐亭供电公司闫各庄供电所闫各庄镇东双坨村东双大庄2号综合变压器 | 0
6747 | 唐山供电公司 | 乐亭供电公司 | 闫各庄供电所 | 闫各庄镇 | 东双坨村 | 东双坨村1#综合台区变压器 | 0 |  | 6747 | 唐山供电公司乐亭供电公司闫各庄供电所闫各庄镇东双坨村东双坨村1#综合台区变压器 | 0
6748 | 唐山供电公司 | 乐亭供电公司 | 闫各庄供电所 | 闫各庄镇 | 东双坨村 | 东双坨村2#综合台区变压器 | 0 |  | 6748 | 唐山供电公司乐亭供电公司闫各庄供电所闫各庄镇东双坨村东双坨村2#综合台区变压器 | 0
6749 | 唐山供电公司 | 乐亭供电公司 | 闫各庄供电所 | 闫各庄镇 | 冯庄村 | 冯庄村2#综合-100台区变压器 | 0 |  | 6749 | 唐山供电公司乐亭供电公司闫各庄供电所闫各庄镇冯庄村冯庄村2#综合-100台区变压器 | 0
6750 | 唐山供电公司 | 乐亭供电公司 | 闫各庄供电所 | 闫各庄镇 | 冯庄村 | 冯庄综合200kVA变压器 | 0 |  | 6750 | 唐山供电公司乐亭供电公司闫各庄供电所闫各庄镇冯庄村冯庄综合200kVA变压器 | 0
6751 | 唐山供电公司 | 乐亭供电公司 | 闫各庄供电所 | 闫各庄镇 | 郭庄村 | 郭庄村2#台区变压器 | 0 |  | 6751 | 唐山供电公司乐亭供电公司闫各庄供电所闫各庄镇郭庄村郭庄村2#台区变压器 | 0
6752 | 唐山供电公司 | 乐亭供电公司 | 闫各庄供电所 | 闫各庄镇 | 郭庄村 | 郭庄村综合台区变压器 | 0 |  | 6752 | 唐山供电公司乐亭供电公司闫各庄供电所闫各庄镇郭庄村郭庄村综合台区变压器 | 0
6753 | 唐山供电公司 | 乐亭供电公司 | 闫各庄供电所 | 闫各庄镇 | 国仙院村 | 国仙院4#综合 | 0 |  | 6753 | 唐山供电公司乐亭供电公司闫各庄供电所闫各庄镇国仙院村国仙院4#综合 | 0
6754 | 唐山供电公司 | 乐亭供电公司 | 闫各庄供电所 | 闫各庄镇 | 国仙院村 | 国仙院村东综合台区变压器 | 0 |  | 6754 | 唐山供电公司乐亭供电公司闫各庄供电所闫各庄镇国仙院村国仙院村东综合台区变压器 | 0
6755 | 唐山供电公司 | 乐亭供电公司 | 闫各庄供电所 | 闫各庄镇 | 国仙院村 | 国仙院村西综合台区变压器 | 0 |  | 6755 | 唐山供电公司乐亭供电公司闫各庄供电所闫各庄镇国仙院村国仙院村西综合台区变压器 | 0
6756 | 唐山供电公司 | 乐亭供电公司 | 闫各庄供电所 | 闫各庄镇 | 国仙院村 | 国仙院四队综合台区变压器 | 0 |  | 6756 | 唐山供电公司乐亭供电公司闫各庄供电所闫各庄镇国仙院村国仙院四队综合台区变压器 | 0
6757 | 唐山供电公司 | 乐亭供电公司 | 闫各庄供电所 | 闫各庄镇 | 黑崖子村 | 黑崖子2#综合台区变压器 | 0 |  | 6757 | 唐山供电公司乐亭供电公司闫各庄供电所闫各庄镇黑崖子村黑崖子2#综合台区变压器 | 0
6758 | 唐山供电公司 | 乐亭供电公司 | 闫各庄供电所 | 闫各庄镇 | 黑崖子村 | 黑崖子3#综合 | 0 |  | 6758 | 唐山供电公司乐亭供电公司闫各庄供电所闫各庄镇黑崖子村黑崖子3#综合 | 0
6759 | 唐山供电公司 | 乐亭供电公司 | 闫各庄供电所 | 闫各庄镇 | 黑崖子村 | 黑崖子4#综合台区变压器 | 0 |  | 6759 | 唐山供电公司乐亭供电公司闫各庄供电所闫各庄镇黑崖子村黑崖子4#综合台区变压器 | 0
6760 | 唐山供电公司 | 乐亭供电公司 | 闫各庄供电所 | 闫各庄镇 | 黑崖子村 | 黑崖子村1#综合台区变压器 | 0 |  | 6760 | 唐山供电公司乐亭供电公司闫各庄供电所闫各庄镇黑崖子村黑崖子村1#综合台区变压器 | 0
6761 | 唐山供电公司 | 乐亭供电公司 | 闫各庄供电所 | 闫各庄镇 | 后艾村 | 后艾村综合台区变压器 | 0 |  | 6761 | 唐山供电公司乐亭供电公司闫各庄供电所闫各庄镇后艾村后艾村综合台区变压器 | 0
6762 | 唐山供电公司 | 乐亭供电公司 | 闫各庄供电所 | 闫各庄镇 | 后炕各庄村 | 后炕3#综合 | 0 |  | 6762 | 唐山供电公司乐亭供电公司闫各庄供电所闫各庄镇后炕各庄村后炕3#综合 | 0
6763 | 唐山供电公司 | 乐亭供电公司 | 闫各庄供电所 | 闫各庄镇 | 后炕各庄村 | 后炕村综合台区变压器 | 0 |  | 6763 | 唐山供电公司乐亭供电公司闫各庄供电所闫各庄镇后炕各庄村后炕村综合台区变压器 | 0
6764 | 唐山供电公司 | 乐亭供电公司 | 闫各庄供电所 | 闫各庄镇 | 后炕各庄村 | 后坑2#综合-100台区变压器 | 0 |  | 6764 | 唐山供电公司乐亭供电公司闫各庄供电所闫各庄镇后炕各庄村后坑2#综合-100台区变压器 | 0
6765 | 唐山供电公司 | 乐亭供电公司 | 闫各庄供电所 | 新寨镇 | 后兰坨村 | 后兰坨3#综合 | 0 |  | 6765 | 唐山供电公司乐亭供电公司闫各庄供电所新寨镇后兰坨村后兰坨3#综合 | 0
6766 | 唐山供电公司 | 乐亭供电公司 | 闫各庄供电所 | 新寨镇 | 后兰坨村 | 后兰坨村东综合台区变压器 | 0 |  | 6766 | 唐山供电公司乐亭供电公司闫各庄供电所新寨镇后兰坨村后兰坨村东综合台区变压器 | 0
6767 | 唐山供电公司 | 乐亭供电公司 | 闫各庄供电所 | 新寨镇 | 后兰坨村 | 后兰坨村中综合台区变压器 | 0 |  | 6767 | 唐山供电公司乐亭供电公司闫各庄供电所新寨镇后兰坨村后兰坨村中综合台区变压器 | 0
6768 | 唐山供电公司 | 乐亭供电公司 | 闫各庄供电所 | 闫各庄镇 | 后何新庄村 | 后新3#综合台区变压器 | 0 |  | 6768 | 唐山供电公司乐亭供电公司闫各庄供电所闫各庄镇后何新庄村后新3#综合台区变压器 | 0
6769 | 唐山供电公司 | 乐亭供电公司 | 闫各庄供电所 | 闫各庄镇 | 后何新庄村 | 后新5#综合台区变压器 | 0 |  | 6769 | 唐山供电公司乐亭供电公司闫各庄供电所闫各庄镇后何新庄村后新5#综合台区变压器 | 0
6770 | 唐山供电公司 | 乐亭供电公司 | 闫各庄供电所 | 闫各庄镇 | 后何新庄村 | 后新6综合 | 0 |  | 6770 | 唐山供电公司乐亭供电公司闫各庄供电所闫各庄镇后何新庄村后新6综合 | 0
6771 | 唐山供电公司 | 乐亭供电公司 | 闫各庄供电所 | 闫各庄镇 | 后何新庄村 | 后新村4#综合台区变压器 | 0 |  | 6771 | 唐山供电公司乐亭供电公司闫各庄供电所闫各庄镇后何新庄村后新村4#综合台区变压器 | 0
6772 | 唐山供电公司 | 乐亭供电公司 | 闫各庄供电所 | 闫各庄镇 | 后何新庄村 | 后新村东综合台区变压器 | 0 |  | 6772 | 唐山供电公司乐亭供电公司闫各庄供电所闫各庄镇后何新庄村后新村东综合台区变压器 | 0
6773 | 唐山供电公司 | 乐亭供电公司 | 闫各庄供电所 | 闫各庄镇 | 后何新庄村 | 后新村西综合台区变压器 | 0 |  | 6773 | 唐山供电公司乐亭供电公司闫各庄供电所闫各庄镇后何新庄村后新村西综合台区变压器 | 0
6774 | 唐山供电公司 | 乐亭供电公司 | 闫各庄供电所 | 闫各庄镇 | 姬杨铺村 | 姬杨铺村2#综合台区变压器 | 0 |  | 6774 | 唐山供电公司乐亭供电公司闫各庄供电所闫各庄镇姬杨铺村姬杨铺村2#综合台区变压器 | 0
6775 | 唐山供电公司 | 乐亭供电公司 | 闫各庄供电所 | 闫各庄镇 | 界马河村 | 界马河3#综合 | 0 |  | 6775 | 唐山供电公司乐亭供电公司闫各庄供电所闫各庄镇界马河村界马河3#综合 | 0
6776 | 唐山供电公司 | 乐亭供电公司 | 闫各庄供电所 | 闫各庄镇 | 界马河村 | 界马河村东综合台区变压器 | 0 |  | 6776 | 唐山供电公司乐亭供电公司闫各庄供电所闫各庄镇界马河村界马河村东综合台区变压器 | 0
6777 | 唐山供电公司 | 乐亭供电公司 | 闫各庄供电所 | 闫各庄镇 | 界马河村 | 界马河村综合台区变压器 | 0 |  | 6777 | 唐山供电公司乐亭供电公司闫各庄供电所闫各庄镇界马河村界马河村综合台区变压器 | 0
6778 | 唐山供电公司 | 乐亭供电公司 | 闫各庄供电所 | 闫各庄镇 | 周滩村 | 九间房综合台区变压器 | 0 |  | 6778 | 唐山供电公司乐亭供电公司闫各庄供电所闫各庄镇周滩村九间房综合台区变压器 | 0
6779 | 唐山供电公司 | 乐亭供电公司 | 闫各庄供电所 | 闫各庄镇 | 姬杨铺村 | 姖杨铺村综合台区变压器 | 0 |  | 6779 | 唐山供电公司乐亭供电公司闫各庄供电所闫各庄镇姬杨铺村姖杨铺村综合台区变压器 | 0
6780 | 唐山供电公司 | 乐亭供电公司 | 闫各庄供电所 | 闫各庄镇 | 康庄村 | 康庄2#综合 | 0 |  | 6780 | 唐山供电公司乐亭供电公司闫各庄供电所闫各庄镇康庄村康庄2#综合 | 0
6781 | 唐山供电公司 | 乐亭供电公司 | 闫各庄供电所 | 闫各庄镇 | 康庄村 | 康庄村综合台区变压器 | 0 |  | 6781 | 唐山供电公司乐亭供电公司闫各庄供电所闫各庄镇康庄村康庄村综合台区变压器 | 0
6782 | 唐山供电公司 | 乐亭供电公司 | 闫各庄供电所 | 新寨镇 | 老郝庄村 | 老郝村2号综合 | 0 |  | 6782 | 唐山供电公司乐亭供电公司闫各庄供电所新寨镇老郝庄村老郝村2号综合 | 0
6783 | 唐山供电公司 | 乐亭供电公司 | 闫各庄供电所 | 新寨镇 | 老郝庄村 | 老郝综合台区变压器 | 0 |  | 6783 | 唐山供电公司乐亭供电公司闫各庄供电所新寨镇老郝庄村老郝综合台区变压器 | 0
6784 | 唐山供电公司 | 乐亭供电公司 | 闫各庄供电所 | 闫各庄镇 | 胜利村 | 老母庙村2#综合 | 0 |  | 6784 | 唐山供电公司乐亭供电公司闫各庄供电所闫各庄镇胜利村老母庙村2#综合 | 0
6785 | 唐山供电公司 | 乐亭供电公司 | 闫各庄供电所 | 闫各庄镇 | 胜利村 | 老母庙村综合台区变压器 | 0 |  | 6785 | 唐山供电公司乐亭供电公司闫各庄供电所闫各庄镇胜利村老母庙村综合台区变压器 | 0
6786 | 唐山供电公司 | 乐亭供电公司 | 闫各庄供电所 | 闫各庄镇 | 刘马庄村 | 刘马庄3#综合台区变压器 | 0 |  | 6786 | 唐山供电公司乐亭供电公司闫各庄供电所闫各庄镇刘马庄村刘马庄3#综合台区变压器 | 0
6787 | 唐山供电公司 | 乐亭供电公司 | 闫各庄供电所 | 闫各庄镇 | 刘马庄村 | 刘马庄村综合1#台区变压器 | 0 |  | 6787 | 唐山供电公司乐亭供电公司闫各庄供电所闫各庄镇刘马庄村刘马庄村综合1#台区变压器 | 0
6788 | 唐山供电公司 | 乐亭供电公司 | 闫各庄供电所 | 闫各庄镇 | 刘马庄村 | 刘马庄村综合2#台区变压器1 | 0 |  | 6788 | 唐山供电公司乐亭供电公司闫各庄供电所闫各庄镇刘马庄村刘马庄村综合2#台区变压器1 | 0
6789 | 唐山供电公司 | 乐亭供电公司 | 闫各庄供电所 | 闫各庄镇 | 芦河村 | 芦河村3#综合 | 0 |  | 6789 | 唐山供电公司乐亭供电公司闫各庄供电所闫各庄镇芦河村芦河村3#综合 | 0
6790 | 唐山供电公司 | 乐亭供电公司 | 闫各庄供电所 | 闫各庄镇 | 芦河村 | 芦河综合1#台区变压器 | 0 |  | 6790 | 唐山供电公司乐亭供电公司闫各庄供电所闫各庄镇芦河村芦河综合1#台区变压器 | 0
6791 | 唐山供电公司 | 乐亭供电公司 | 闫各庄供电所 | 闫各庄镇 | 芦河村 | 芦河综合2号台区变压器 | 0 |  | 6791 | 唐山供电公司乐亭供电公司闫各庄供电所闫各庄镇芦河村芦河综合2号台区变压器 | 0
6792 | 唐山供电公司 | 乐亭供电公司 | 闫各庄供电所 | 闫各庄镇 | 六庄上村 | 陆庄上3号综合变压器 | 0 |  | 6792 | 唐山供电公司乐亭供电公司闫各庄供电所闫各庄镇六庄上村陆庄上3号综合变压器 | 0
6793 | 唐山供电公司 | 乐亭供电公司 | 闫各庄供电所 | 闫各庄镇 | 六庄上村 | 陆庄上北综合台区变压器 | 0 |  | 6793 | 唐山供电公司乐亭供电公司闫各庄供电所闫各庄镇六庄上村陆庄上北综合台区变压器 | 0
6794 | 唐山供电公司 | 乐亭供电公司 | 闫各庄供电所 | 闫各庄镇 | 六庄上村 | 陆庄上南综合台区变压器 | 0 |  | 6794 | 唐山供电公司乐亭供电公司闫各庄供电所闫各庄镇六庄上村陆庄上南综合台区变压器 | 0
6795 | 唐山供电公司 | 乐亭供电公司 | 闫各庄供电所 | 闫各庄镇 | 孟坨村 | 孟坨村综合台区变压器 | 0 |  | 6795 | 唐山供电公司乐亭供电公司闫各庄供电所闫各庄镇孟坨村孟坨村综合台区变压器 | 0
6796 | 唐山供电公司 | 乐亭供电公司 | 闫各庄供电所 | 闫各庄镇 | 孟坨村 | 孟坨南综合台区变压器 | 0 |  | 6796 | 唐山供电公司乐亭供电公司闫各庄供电所闫各庄镇孟坨村孟坨南综合台区变压器 | 0
6797 | 唐山供电公司 | 乐亭供电公司 | 闫各庄供电所 | 闫各庄镇 | 宁庄村 | 宁庄北综合 | 0 |  | 6797 | 唐山供电公司乐亭供电公司闫各庄供电所闫各庄镇宁庄村宁庄北综合 | 0
6798 | 唐山供电公司 | 乐亭供电公司 | 闫各庄供电所 | 闫各庄镇 | 宁庄村 | 宁庄村三队综合变压器 | 0 |  | 6798 | 唐山供电公司乐亭供电公司闫各庄供电所闫各庄镇宁庄村宁庄村三队综合变压器 | 0
6799 | 唐山供电公司 | 乐亭供电公司 | 闫各庄供电所 | 闫各庄镇 | 宁庄村 | 宁庄村西综合台区变压器 | 0 |  | 6799 | 唐山供电公司乐亭供电公司闫各庄供电所闫各庄镇宁庄村宁庄村西综合台区变压器 | 0
6800 | 唐山供电公司 | 乐亭供电公司 | 闫各庄供电所 | 闫各庄镇 | 宁庄村 | 宁庄村综合台区变压器 | 0 |  | 6800 | 唐山供电公司乐亭供电公司闫各庄供电所闫各庄镇宁庄村宁庄村综合台区变压器 | 0
6801 | 唐山供电公司 | 乐亭供电公司 | 闫各庄供电所 | 闫各庄镇 | 前艾庄村 | 前艾2号综合台区变压器 | 0 |  | 6801 | 唐山供电公司乐亭供电公司闫各庄供电所闫各庄镇前艾庄村前艾2号综合台区变压器 | 0
6802 | 唐山供电公司 | 乐亭供电公司 | 闫各庄供电所 | 闫各庄镇 | 前艾庄村 | 前艾村综合台区变压器 | 0 |  | 6802 | 唐山供电公司乐亭供电公司闫各庄供电所闫各庄镇前艾庄村前艾村综合台区变压器 | 0
6803 | 唐山供电公司 | 乐亭供电公司 | 闫各庄供电所 | 新寨镇 | 前郝村 | 前郝村3号综合 | 0 |  | 6803 | 唐山供电公司乐亭供电公司闫各庄供电所新寨镇前郝村前郝村3号综合 | 0
6804 | 唐山供电公司 | 乐亭供电公司 | 闫各庄供电所 | 新寨镇 | 前郝村 | 前郝村东综合台区变压器 | 0 |  | 6804 | 唐山供电公司乐亭供电公司闫各庄供电所新寨镇前郝村前郝村东综合台区变压器 | 0
6805 | 唐山供电公司 | 乐亭供电公司 | 闫各庄供电所 | 新寨镇 | 前郝村 | 前郝村综合台区变压器 | 0 |  | 6805 | 唐山供电公司乐亭供电公司闫各庄供电所新寨镇前郝村前郝村综合台区变压器 | 0
6806 | 唐山供电公司 | 乐亭供电公司 | 闫各庄供电所 | 闫各庄镇 | 前炕各庄村 | 前炕村3#综合 | 0 |  | 6806 | 唐山供电公司乐亭供电公司闫各庄供电所闫各庄镇前炕各庄村前炕村3#综合 | 0
6807 | 唐山供电公司 | 乐亭供电公司 | 闫各庄供电所 | 闫各庄镇 | 前炕各庄村 | 前炕各庄东综合台区变压器 | 0 |  | 6807 | 唐山供电公司乐亭供电公司闫各庄供电所闫各庄镇前炕各庄村前炕各庄东综合台区变压器 | 0
6808 | 唐山供电公司 | 乐亭供电公司 | 闫各庄供电所 | 闫各庄镇 | 前炕各庄村 | 前炕各庄西综合台区变压器 | 0 |  | 6808 | 唐山供电公司乐亭供电公司闫各庄供电所闫各庄镇前炕各庄村前炕各庄西综合台区变压器 | 0
6809 | 唐山供电公司 | 乐亭供电公司 | 闫各庄供电所 | 新寨镇 | 前兰坨村 | 前兰坨2#综合 | 0 |  | 6809 | 唐山供电公司乐亭供电公司闫各庄供电所新寨镇前兰坨村前兰坨2#综合 | 0
6810 | 唐山供电公司 | 乐亭供电公司 | 闫各庄供电所 | 新寨镇 | 前兰坨村 | 前兰坨3#综合 | 0 |  | 6810 | 唐山供电公司乐亭供电公司闫各庄供电所新寨镇前兰坨村前兰坨3#综合 | 0
6811 | 唐山供电公司 | 乐亭供电公司 | 闫各庄供电所 | 新寨镇 | 前兰坨村 | 前兰坨村西综合台区变压器 | 0 |  | 6811 | 唐山供电公司乐亭供电公司闫各庄供电所新寨镇前兰坨村前兰坨村西综合台区变压器 | 0
6812 | 唐山供电公司 | 乐亭供电公司 | 闫各庄供电所 | 闫各庄镇 | 前罗庄村 | 前罗2#综合台区变压器 | 0 |  | 6812 | 唐山供电公司乐亭供电公司闫各庄供电所闫各庄镇前罗庄村前罗2#综合台区变压器 | 0
6813 | 唐山供电公司 | 乐亭供电公司 | 闫各庄供电所 | 闫各庄镇 | 前罗庄村 | 前罗村综合台区变压器 | 0 |  | 6813 | 唐山供电公司乐亭供电公司闫各庄供电所闫各庄镇前罗庄村前罗村综合台区变压器 | 0
6814 | 唐山供电公司 | 乐亭供电公司 | 闫各庄供电所 | 闫各庄镇 | 前何新庄村 | 前新3#综合 | 0 |  | 6814 | 唐山供电公司乐亭供电公司闫各庄供电所闫各庄镇前何新庄村前新3#综合 | 0
6815 | 唐山供电公司 | 乐亭供电公司 | 闫各庄供电所 | 闫各庄镇 | 前何新庄村 | 前新4#综合台区变压器 | 0 |  | 6815 | 唐山供电公司乐亭供电公司闫各庄供电所闫各庄镇前何新庄村前新4#综合台区变压器 | 0
6816 | 唐山供电公司 | 乐亭供电公司 | 闫各庄供电所 | 闫各庄镇 | 前何新庄村 | 前新5#综合台区变压器 | 0 |  | 6816 | 唐山供电公司乐亭供电公司闫各庄供电所闫各庄镇前何新庄村前新5#综合台区变压器 | 0
6817 | 唐山供电公司 | 乐亭供电公司 | 闫各庄供电所 | 闫各庄镇 | 前何新庄村 | 前新综合1#台区变压器 | 0 |  | 6817 | 唐山供电公司乐亭供电公司闫各庄供电所闫各庄镇前何新庄村前新综合1#台区变压器 | 0
6818 | 唐山供电公司 | 乐亭供电公司 | 闫各庄供电所 | 闫各庄镇 | 前何新庄村 | 前新综合2#台区变压器 | 0 |  | 6818 | 唐山供电公司乐亭供电公司闫各庄供电所闫各庄镇前何新庄村前新综合2#台区变压器 | 0
6819 | 唐山供电公司 | 乐亭供电公司 | 闫各庄供电所 | 新寨镇 | 芍坨村 | 勺坨3#综合台区变压器 | 0 |  | 6819 | 唐山供电公司乐亭供电公司闫各庄供电所新寨镇芍坨村勺坨3#综合台区变压器 | 0
6820 | 唐山供电公司 | 乐亭供电公司 | 闫各庄供电所 | 新寨镇 | 芍坨村 | 勺坨村西综合台区变压器 | 0 |  | 6820 | 唐山供电公司乐亭供电公司闫各庄供电所新寨镇芍坨村勺坨村西综合台区变压器 | 0
6821 | 唐山供电公司 | 乐亭供电公司 | 闫各庄供电所 | 新寨镇 | 芍坨村 | 勺坨村综合 | 0 |  | 6821 | 唐山供电公司乐亭供电公司闫各庄供电所新寨镇芍坨村勺坨村综合 | 0
6822 | 唐山供电公司 | 乐亭供电公司 | 闫各庄供电所 | 新寨镇 | 芍坨村 | 芍坨4#综合 | 0 |  | 6822 | 唐山供电公司乐亭供电公司闫各庄供电所新寨镇芍坨村芍坨4#综合 | 0
6823 | 唐山供电公司 | 乐亭供电公司 | 闫各庄供电所 | 新寨镇 | 芍坨村 | 芍坨5#综合 | 0 |  | 6823 | 唐山供电公司乐亭供电公司闫各庄供电所新寨镇芍坨村芍坨5#综合 | 0
6824 | 唐山供电公司 | 乐亭供电公司 | 闫各庄供电所 | 闫各庄镇 | 邵庄子村 | 邵庄子村2#综合台区变压器 | 0 |  | 6824 | 唐山供电公司乐亭供电公司闫各庄供电所闫各庄镇邵庄子村邵庄子村2#综合台区变压器 | 0
6825 | 唐山供电公司 | 乐亭供电公司 | 闫各庄供电所 | 闫各庄镇 | 邵庄子村 | 邵庄子村综合台区变压器 | 0 |  | 6825 | 唐山供电公司乐亭供电公司闫各庄供电所闫各庄镇邵庄子村邵庄子村综合台区变压器 | 0
6826 | 唐山供电公司 | 乐亭供电公司 | 闫各庄供电所 | 闫各庄镇 | 孙庄村 | 孙庄村综合台区变压器 | 0 |  | 6826 | 唐山供电公司乐亭供电公司闫各庄供电所闫各庄镇孙庄村孙庄村综合台区变压器 | 0
6827 | 唐山供电公司 | 乐亭供电公司 | 闫各庄供电所 | 闫各庄镇 | 王保仕村 | 王保仕2#综合台区变压器 | 0 |  | 6827 | 唐山供电公司乐亭供电公司闫各庄供电所闫各庄镇王保仕村王保仕2#综合台区变压器 | 0
6828 | 唐山供电公司 | 乐亭供电公司 | 闫各庄供电所 | 闫各庄镇 | 王保仕村 | 王保仕村综合台区变压器 | 0 |  | 6828 | 唐山供电公司乐亭供电公司闫各庄供电所闫各庄镇王保仕村王保仕村综合台区变压器 | 0
6829 | 唐山供电公司 | 乐亭供电公司 | 闫各庄供电所 | 闫各庄镇 | 王庄村 | 王庄2#综合台区变压器2 | 0 |  | 6829 | 唐山供电公司乐亭供电公司闫各庄供电所闫各庄镇王庄村王庄2#综合台区变压器2 | 0
6830 | 唐山供电公司 | 乐亭供电公司 | 闫各庄供电所 | 闫各庄镇 | 王庄村 | 王庄村综合台区变压器 | 0 |  | 6830 | 唐山供电公司乐亭供电公司闫各庄供电所闫各庄镇王庄村王庄村综合台区变压器 | 0
6831 | 唐山供电公司 | 乐亭供电公司 | 闫各庄供电所 | 闫各庄镇 | 魏家埝村 | 魏家埝2#综合-200台区变压器 | 0 |  | 6831 | 唐山供电公司乐亭供电公司闫各庄供电所闫各庄镇魏家埝村魏家埝2#综合-200台区变压器 | 0
6832 | 唐山供电公司 | 乐亭供电公司 | 闫各庄供电所 | 闫各庄镇 | 魏家埝村 | 魏家埝3#综合 | 0 |  | 6832 | 唐山供电公司乐亭供电公司闫各庄供电所闫各庄镇魏家埝村魏家埝3#综合 | 0
6833 | 唐山供电公司 | 乐亭供电公司 | 闫各庄供电所 | 闫各庄镇 | 魏家埝村 | 魏家埝村综合台区变压器 | 0 |  | 6833 | 唐山供电公司乐亭供电公司闫各庄供电所闫各庄镇魏家埝村魏家埝村综合台区变压器 | 0
6834 | 唐山供电公司 | 乐亭供电公司 | 闫各庄供电所 | 闫各庄镇 | 窝坨村 | 窝坨村1#综合台区变压器 | 0 |  | 6834 | 唐山供电公司乐亭供电公司闫各庄供电所闫各庄镇窝坨村窝坨村1#综合台区变压器 | 0
6835 | 唐山供电公司 | 乐亭供电公司 | 闫各庄供电所 | 闫各庄镇 | 窝坨村 | 窝坨村2#综合台区变压器 | 0 |  | 6835 | 唐山供电公司乐亭供电公司闫各庄供电所闫各庄镇窝坨村窝坨村2#综合台区变压器 | 0
6836 | 唐山供电公司 | 乐亭供电公司 | 闫各庄供电所 | 闫各庄镇 | 窝坨村 | 窝坨村3#综合台区变压器 | 0 |  | 6836 | 唐山供电公司乐亭供电公司闫各庄供电所闫各庄镇窝坨村窝坨村3#综合台区变压器 | 0
6837 | 唐山供电公司 | 乐亭供电公司 | 闫各庄供电所 | 新寨镇 | 吴家林村 | 吴家林2#综合-160台区变压器 | 0 |  | 6837 | 唐山供电公司乐亭供电公司闫各庄供电所新寨镇吴家林村吴家林2#综合-160台区变压器 | 0
6838 | 唐山供电公司 | 乐亭供电公司 | 闫各庄供电所 | 新寨镇 | 吴家林村 | 吴家林村综合 | 0 |  | 6838 | 唐山供电公司乐亭供电公司闫各庄供电所新寨镇吴家林村吴家林村综合 | 0
6839 | 唐山供电公司 | 乐亭供电公司 | 闫各庄供电所 | 闫各庄镇 | 西凡坨村 | 西凡村综合台区变压器 | 0 |  | 6839 | 唐山供电公司乐亭供电公司闫各庄供电所闫各庄镇西凡坨村西凡村综合台区变压器 | 0
6840 | 唐山供电公司 | 乐亭供电公司 | 闫各庄供电所 | 闫各庄镇 | 西凡坨村 | 西凡坨2#综合台区变压器 | 0 |  | 6840 | 唐山供电公司乐亭供电公司闫各庄供电所闫各庄镇西凡坨村西凡坨2#综合台区变压器 | 0
6841 | 唐山供电公司 | 乐亭供电公司 | 闫各庄供电所 | 闫各庄镇 | 西凡坨村 | 西樊4#综合 | 0 |  | 6841 | 唐山供电公司乐亭供电公司闫各庄供电所闫各庄镇西凡坨村西樊4#综合 | 0
6842 | 唐山供电公司 | 乐亭供电公司 | 闫各庄供电所 | 闫各庄镇 | 西刘庄村 | 西刘村2#综合台区变压器 | 0 |  | 6842 | 唐山供电公司乐亭供电公司闫各庄供电所闫各庄镇西刘庄村西刘村2#综合台区变压器 | 0
6843 | 唐山供电公司 | 乐亭供电公司 | 闫各庄供电所 | 闫各庄镇 | 西刘庄村 | 西刘村3#综合 | 0 |  | 6843 | 唐山供电公司乐亭供电公司闫各庄供电所闫各庄镇西刘庄村西刘村3#综合 | 0
6844 | 唐山供电公司 | 乐亭供电公司 | 闫各庄供电所 | 闫各庄镇 | 西刘庄村 | 西刘庄村北综合台区变压器 | 0 |  | 6844 | 唐山供电公司乐亭供电公司闫各庄供电所闫各庄镇西刘庄村西刘庄村北综合台区变压器 | 0
6845 | 唐山供电公司 | 乐亭供电公司 | 闫各庄供电所 | 闫各庄镇 | 西双坨村 | 西双3#综合 | 0 |  | 6845 | 唐山供电公司乐亭供电公司闫各庄供电所闫各庄镇西双坨村西双3#综合 | 0
6846 | 唐山供电公司 | 乐亭供电公司 | 闫各庄供电所 | 闫各庄镇 | 西双坨村 | 西双坨2#综合台区变压器 | 0 |  | 6846 | 唐山供电公司乐亭供电公司闫各庄供电所闫各庄镇西双坨村西双坨2#综合台区变压器 | 0
6847 | 唐山供电公司 | 乐亭供电公司 | 闫各庄供电所 | 闫各庄镇 | 西双坨村 | 西双坨村综合台区变压器 | 0 |  | 6847 | 唐山供电公司乐亭供电公司闫各庄供电所闫各庄镇西双坨村西双坨村综合台区变压器 | 0
6848 | 唐山供电公司 | 乐亭供电公司 | 闫各庄供电所 | 新寨镇 | 香道村 | 香道3#综合 | 0 |  | 6848 | 唐山供电公司乐亭供电公司闫各庄供电所新寨镇香道村香道3#综合 | 0
6849 | 唐山供电公司 | 乐亭供电公司 | 闫各庄供电所 | 新寨镇 | 香道村 | 香道4#综合台区变压器 | 0 |  | 6849 | 唐山供电公司乐亭供电公司闫各庄供电所新寨镇香道村香道4#综合台区变压器 | 0
6850 | 唐山供电公司 | 乐亭供电公司 | 闫各庄供电所 | 新寨镇 | 香道村 | 香道村东综合台区变压器 | 0 |  | 6850 | 唐山供电公司乐亭供电公司闫各庄供电所新寨镇香道村香道村东综合台区变压器 | 0
6851 | 唐山供电公司 | 乐亭供电公司 | 闫各庄供电所 | 新寨镇 | 香道村 | 香道村西综合台区变压器 | 0 |  | 6851 | 唐山供电公司乐亭供电公司闫各庄供电所新寨镇香道村香道村西综合台区变压器 | 0
6852 | 唐山供电公司 | 乐亭供电公司 | 闫各庄供电所 | 新寨镇 | 小港村 | 小港3#综合 | 0 |  | 6852 | 唐山供电公司乐亭供电公司闫各庄供电所新寨镇小港村小港3#综合 | 0
6853 | 唐山供电公司 | 乐亭供电公司 | 闫各庄供电所 | 新寨镇 | 小港村 | 小港村南综合台区变压器 | 0 |  | 6853 | 唐山供电公司乐亭供电公司闫各庄供电所新寨镇小港村小港村南综合台区变压器 | 0
6854 | 唐山供电公司 | 乐亭供电公司 | 闫各庄供电所 | 新寨镇 | 小港村 | 小港村综合台区变压器 | 0 |  | 6854 | 唐山供电公司乐亭供电公司闫各庄供电所新寨镇小港村小港村综合台区变压器 | 0
6855 | 唐山供电公司 | 乐亭供电公司 | 闫各庄供电所 | 闫各庄镇 | 小高庄村 | 小高庄3#综合 | 0 |  | 6855 | 唐山供电公司乐亭供电公司闫各庄供电所闫各庄镇小高庄村小高庄3#综合 | 0
6856 | 唐山供电公司 | 乐亭供电公司 | 闫各庄供电所 | 闫各庄镇 | 小高庄村 | 小高庄村综合台区变压器 | 0 |  | 6856 | 唐山供电公司乐亭供电公司闫各庄供电所闫各庄镇小高庄村小高庄村综合台区变压器 | 0
6857 | 唐山供电公司 | 乐亭供电公司 | 闫各庄供电所 | 闫各庄镇 | 小石庄村 | 小石庄2#综合 | 0 |  | 6857 | 唐山供电公司乐亭供电公司闫各庄供电所闫各庄镇小石庄村小石庄2#综合 | 0
6858 | 唐山供电公司 | 乐亭供电公司 | 闫各庄供电所 | 闫各庄镇 | 小石庄村 | 小石庄村综合台区变压器 | 0 |  | 6858 | 唐山供电公司乐亭供电公司闫各庄供电所闫各庄镇小石庄村小石庄村综合台区变压器 | 0
6859 | 唐山供电公司 | 乐亭供电公司 | 闫各庄供电所 | 闫各庄镇 | 东刘村 | 谢庄村2#综合台区变压器 | 0 |  | 6859 | 唐山供电公司乐亭供电公司闫各庄供电所闫各庄镇东刘村谢庄村2#综合台区变压器 | 0
6860 | 唐山供电公司 | 乐亭供电公司 | 闫各庄供电所 | 闫各庄镇 | 东刘村 | 谢庄村综合台区变压器 | 0 |  | 6860 | 唐山供电公司乐亭供电公司闫各庄供电所闫各庄镇东刘村谢庄村综合台区变压器 | 0
6861 | 唐山供电公司 | 乐亭供电公司 | 闫各庄供电所 | 闫各庄镇 | 四陈庄村 | 新庄子村综合台区变压器 | 0 |  | 6861 | 唐山供电公司乐亭供电公司闫各庄供电所闫各庄镇四陈庄村新庄子村综合台区变压器 | 0
6862 | 唐山供电公司 | 乐亭供电公司 | 闫各庄供电所 | 闫各庄镇 | 闫各庄村 | 闫各庄7#公变台区变压器 | 0 |  | 6862 | 唐山供电公司乐亭供电公司闫各庄供电所闫各庄镇闫各庄村闫各庄7#公变台区变压器 | 0
6863 | 唐山供电公司 | 乐亭供电公司 | 闫各庄供电所 | 闫各庄镇 | 闫各庄村 | 闫各庄7#箱变 | 0 |  | 6863 | 唐山供电公司乐亭供电公司闫各庄供电所闫各庄镇闫各庄村闫各庄7#箱变 | 0
6864 | 唐山供电公司 | 乐亭供电公司 | 闫各庄供电所 | 闫各庄镇 | 闫各庄村 | 闫各庄8#公变柱上变压器 | 0 |  | 6864 | 唐山供电公司乐亭供电公司闫各庄供电所闫各庄镇闫各庄村闫各庄8#公变柱上变压器 | 0
6865 | 唐山供电公司 | 乐亭供电公司 | 闫各庄供电所 | 闫各庄镇 | 闫各庄村 | 闫各庄8#箱变 | 0 |  | 6865 | 唐山供电公司乐亭供电公司闫各庄供电所闫各庄镇闫各庄村闫各庄8#箱变 | 0
6866 | 唐山供电公司 | 乐亭供电公司 | 闫各庄供电所 | 闫各庄镇 | 刘庄村 | 闫刘2号综合 | 0 |  | 6866 | 唐山供电公司乐亭供电公司闫各庄供电所闫各庄镇刘庄村闫刘2号综合 | 0
6867 | 唐山供电公司 | 乐亭供电公司 | 闫各庄供电所 | 闫各庄镇 | 刘庄村 | 闫刘庄综合台区变压器 | 0 |  | 6867 | 唐山供电公司乐亭供电公司闫各庄供电所闫各庄镇刘庄村闫刘庄综合台区变压器 | 0
6868 | 唐山供电公司 | 乐亭供电公司 | 闫各庄供电所 | 闫各庄镇 | 闫各庄村 | 闫镇1#公变台区变压器 | 0 |  | 6868 | 唐山供电公司乐亭供电公司闫各庄供电所闫各庄镇闫各庄村闫镇1#公变台区变压器 | 0
6869 | 唐山供电公司 | 乐亭供电公司 | 闫各庄供电所 | 闫各庄镇 | 闫各庄村 | 闫镇2#公变台区变压器 | 0 |  | 6869 | 唐山供电公司乐亭供电公司闫各庄供电所闫各庄镇闫各庄村闫镇2#公变台区变压器 | 0
6870 | 唐山供电公司 | 乐亭供电公司 | 闫各庄供电所 | 闫各庄镇 | 闫各庄村 | 闫镇3#公变台区变压器 | 0 |  | 6870 | 唐山供电公司乐亭供电公司闫各庄供电所闫各庄镇闫各庄村闫镇3#公变台区变压器 | 0
6871 | 唐山供电公司 | 乐亭供电公司 | 闫各庄供电所 | 闫各庄镇 | 闫各庄村 | 闫镇4#公变台区变压器 | 0 |  | 6871 | 唐山供电公司乐亭供电公司闫各庄供电所闫各庄镇闫各庄村闫镇4#公变台区变压器 | 0
6872 | 唐山供电公司 | 乐亭供电公司 | 闫各庄供电所 | 闫各庄镇 | 闫各庄村 | 闫镇5号综合台区变压器 | 0 |  | 6872 | 唐山供电公司乐亭供电公司闫各庄供电所闫各庄镇闫各庄村闫镇5号综合台区变压器 | 0
6873 | 唐山供电公司 | 乐亭供电公司 | 闫各庄供电所 | 闫各庄镇 | 闫各庄村 | 闫镇6#公变台区变压器 | 0 |  | 6873 | 唐山供电公司乐亭供电公司闫各庄供电所闫各庄镇闫各庄村闫镇6#公变台区变压器 | 0
6874 | 唐山供电公司 | 乐亭供电公司 | 闫各庄供电所 | 闫各庄镇 | 杨家埝村 | 杨家埝3#综合 | 0 |  | 6874 | 唐山供电公司乐亭供电公司闫各庄供电所闫各庄镇杨家埝村杨家埝3#综合 | 0
6875 | 唐山供电公司 | 乐亭供电公司 | 闫各庄供电所 | 闫各庄镇 | 杨家埝村 | 杨家埝二号综合台区变压器 | 0 |  | 6875 | 唐山供电公司乐亭供电公司闫各庄供电所闫各庄镇杨家埝村杨家埝二号综合台区变压器 | 0
6876 | 唐山供电公司 | 乐亭供电公司 | 闫各庄供电所 | 闫各庄镇 | 杨家埝村 | 杨家埝综合台区变压器 | 0 |  | 6876 | 唐山供电公司乐亭供电公司闫各庄供电所闫各庄镇杨家埝村杨家埝综合台区变压器 | 0
6877 | 唐山供电公司 | 乐亭供电公司 | 闫各庄供电所 | 闫各庄镇 | 杨庄村 | 杨庄2#综合变压器 | 0 |  | 6877 | 唐山供电公司乐亭供电公司闫各庄供电所闫各庄镇杨庄村杨庄2#综合变压器 | 0
6878 | 唐山供电公司 | 乐亭供电公司 | 闫各庄供电所 | 闫各庄镇 | 杨庄村 | 杨庄村综合变台 | 0 |  | 6878 | 唐山供电公司乐亭供电公司闫各庄供电所闫各庄镇杨庄村杨庄村综合变台 | 0
6879 | 唐山供电公司 | 乐亭供电公司 | 闫各庄供电所 | 闫各庄镇 | 张石埝村 | 张石埝2#综合-100台区变压器 | 0 |  | 6879 | 唐山供电公司乐亭供电公司闫各庄供电所闫各庄镇张石埝村张石埝2#综合-100台区变压器 | 0
6880 | 唐山供电公司 | 乐亭供电公司 | 闫各庄供电所 | 闫各庄镇 | 张石埝村 | 张石埝3#综合 | 0 |  | 6880 | 唐山供电公司乐亭供电公司闫各庄供电所闫各庄镇张石埝村张石埝3#综合 | 0
6881 | 唐山供电公司 | 乐亭供电公司 | 闫各庄供电所 | 闫各庄镇 | 张石埝村 | 张石埝村综合台区变压器 | 0 |  | 6881 | 唐山供电公司乐亭供电公司闫各庄供电所闫各庄镇张石埝村张石埝村综合台区变压器 | 0
6882 | 唐山供电公司 | 乐亭供电公司 | 闫各庄供电所 | 闫各庄镇 | 周家铺村 | 周家铺村2#综合-160台区变压器 | 0 |  | 6882 | 唐山供电公司乐亭供电公司闫各庄供电所闫各庄镇周家铺村周家铺村2#综合-160台区变压器 | 0
6883 | 唐山供电公司 | 乐亭供电公司 | 闫各庄供电所 | 闫各庄镇 | 周家铺村 | 周家铺村综合台区变压器 | 0 |  | 6883 | 唐山供电公司乐亭供电公司闫各庄供电所闫各庄镇周家铺村周家铺村综合台区变压器 | 0
6884 | 唐山供电公司 | 乐亭供电公司 | 闫各庄供电所 | 闫各庄镇 | 周家铺村 | 周家铺中综合台区变压器 | 0 |  | 6884 | 唐山供电公司乐亭供电公司闫各庄供电所闫各庄镇周家铺村周家铺中综合台区变压器 | 0
6885 | 唐山供电公司 | 乐亭供电公司 | 闫各庄供电所 | 闫各庄镇 | 周滩村 | 周滩村南综合台区变压器 | 0 |  | 6885 | 唐山供电公司乐亭供电公司闫各庄供电所闫各庄镇周滩村周滩村南综合台区变压器 | 0
6886 | 唐山供电公司 | 乐亭供电公司 | 闫各庄供电所 | 闫各庄镇 | 周滩村 | 周滩村中综合台区变压器 | 0 |  | 6886 | 唐山供电公司乐亭供电公司闫各庄供电所闫各庄镇周滩村周滩村中综合台区变压器 | 0
6887 | 唐山供电公司 | 乐亭供电公司 | 闫各庄供电所 | 新寨镇 | 朱庄子村 | 朱庄子村西综合台区变压器 | 0 |  | 6887 | 唐山供电公司乐亭供电公司闫各庄供电所新寨镇朱庄子村朱庄子村西综合台区变压器 | 0
6888 | 唐山供电公司 | 乐亭供电公司 | 闫各庄供电所 | 新寨镇 | 朱庄子村 | 朱庄子东综合 | 0 |  | 6888 | 唐山供电公司乐亭供电公司闫各庄供电所新寨镇朱庄子村朱庄子东综合 | 0
6889 | 唐山供电公司 | 乐亭供电公司 | 闫各庄供电所 | 新寨镇 | 朱庄子村 | 朱庄子西2#综合-100 | 0 |  | 6889 | 唐山供电公司乐亭供电公司闫各庄供电所新寨镇朱庄子村朱庄子西2#综合-100 | 0
6890 | 唐山供电公司 | 乐亭供电公司 | 闫各庄供电所 | 闫各庄镇 | 左庄村 | 左庄北综合 | 0 |  | 6890 | 唐山供电公司乐亭供电公司闫各庄供电所闫各庄镇左庄村左庄北综合 | 0
6891 | 唐山供电公司 | 乐亭供电公司 | 闫各庄供电所 | 闫各庄镇 | 左庄村 | 左庄村综合2#台区变压器 | 0 |  | 6891 | 唐山供电公司乐亭供电公司闫各庄供电所闫各庄镇左庄村左庄村综合2#台区变压器 | 0
6892 | 唐山供电公司 | 乐亭供电公司 | 闫各庄供电所 | 闫各庄镇 | 左庄村 | 左庄村综合台区变压器 | 0 |  | 6892 | 唐山供电公司乐亭供电公司闫各庄供电所闫各庄镇左庄村左庄村综合台区变压器 | 0
6893 | 唐山供电公司 | 乐亭供电公司 | 马头营镇供电所 | 马头营镇 | 曹庄子村 | 曹庄子三队台区变压器 | 32.75 |  | 6893 | 唐山供电公司乐亭供电公司马头营镇供电所马头营镇曹庄子村曹庄子三队台区变压器 | 32.75
6894 | 唐山供电公司 | 乐亭供电公司 | 马头营镇供电所 | 马头营镇 | 曹庄子村 | 曹庄子综合1台区变压器 | 0.77 |  | 6894 | 唐山供电公司乐亭供电公司马头营镇供电所马头营镇曹庄子村曹庄子综合1台区变压器 | 0.77
6895 | 唐山供电公司 | 乐亭供电公司 | 马头营镇供电所 | 马头营镇 | 曹庄子村 | 曹庄子综合2台区变压器 | 80.00 |  | 6895 | 唐山供电公司乐亭供电公司马头营镇供电所马头营镇曹庄子村曹庄子综合2台区变压器 | 80.00
6896 | 唐山供电公司 | 乐亭供电公司 | 马头营镇供电所 | 马头营镇 | 曹庄子村 | 曹庄子综合3台区变压器 | 110.62 |  | 6896 | 唐山供电公司乐亭供电公司马头营镇供电所马头营镇曹庄子村曹庄子综合3台区变压器 | 110.62
6897 | 唐山供电公司 | 乐亭供电公司 | 马头营镇供电所 | 马头营镇 | 达子营村 | 达子营综合台区变压器 | 2.30 |  | 6897 | 唐山供电公司乐亭供电公司马头营镇供电所马头营镇达子营村达子营综合台区变压器 | 2.30
6898 | 唐山供电公司 | 乐亭供电公司 | 马头营镇供电所 | 马头营镇 | 东南庄子村 | 东南庄子综合1台区变压器 | 13.12 |  | 6898 | 唐山供电公司乐亭供电公司马头营镇供电所马头营镇东南庄子村东南庄子综合1台区变压器 | 13.12
6899 | 唐山供电公司 | 乐亭供电公司 | 马头营镇供电所 | 马头营镇 | 东南庄子村 | 东南庄子综合2台区变压器 | 6.82 |  | 6899 | 唐山供电公司乐亭供电公司马头营镇供电所马头营镇东南庄子村东南庄子综合2台区变压器 | 6.82
6900 | 唐山供电公司 | 乐亭供电公司 | 马头营镇供电所 | 马头营镇 | 东南庄子村 | 东南庄子综合3台区变压器 | 0.31 |  | 6900 | 唐山供电公司乐亭供电公司马头营镇供电所马头营镇东南庄子村东南庄子综合3台区变压器 | 0.31
6901 | 唐山供电公司 | 乐亭供电公司 | 马头营镇供电所 | 马头营镇 | 东南庄子村 | 东南庄子综合4变压器 | 0.00 |  | 6901 | 唐山供电公司乐亭供电公司马头营镇供电所马头营镇东南庄子村东南庄子综合4变压器 | 0.00
6902 | 唐山供电公司 | 乐亭供电公司 | 马头营镇供电所 | 马头营镇 | 郭庄子村 | 郭庄子3#综合-100台区变压器 | 0.83 |  | 6902 | 唐山供电公司乐亭供电公司马头营镇供电所马头营镇郭庄子村郭庄子3#综合-100台区变压器 | 0.83
6903 | 唐山供电公司 | 乐亭供电公司 | 马头营镇供电所 | 马头营镇 | 李庄村 | 李庄综合1台区变压器 | 3.90 |  | 6903 | 唐山供电公司乐亭供电公司马头营镇供电所马头营镇李庄村李庄综合1台区变压器 | 3.90
6904 | 唐山供电公司 | 乐亭供电公司 | 马头营镇供电所 | 马头营镇 | 李庄村 | 李庄综合2台区变压器 | 0.00 |  | 6904 | 唐山供电公司乐亭供电公司马头营镇供电所马头营镇李庄村李庄综合2台区变压器 | 0.00
6905 | 唐山供电公司 | 乐亭供电公司 | 马头营镇供电所 | 马头营镇 | 南新庄子村 | 南新庄子综合2 | 22.00 |  | 6905 | 唐山供电公司乐亭供电公司马头营镇供电所马头营镇南新庄子村南新庄子综合2 | 22.00
6906 | 唐山供电公司 | 乐亭供电公司 | 马头营镇供电所 | 马头营镇 | 南新庄子村 | 南新庄子综合台区变压器 | 19.36 |  | 6906 | 唐山供电公司乐亭供电公司马头营镇供电所马头营镇南新庄子村南新庄子综合台区变压器 | 19.36
6907 | 唐山供电公司 | 乐亭供电公司 | 马头营镇供电所 | 马头营镇 | 西大庄村 | 西大庄综合1台区变压器 | 8.80 |  | 6907 | 唐山供电公司乐亭供电公司马头营镇供电所马头营镇西大庄村西大庄综合1台区变压器 | 8.80
6908 | 唐山供电公司 | 乐亭供电公司 | 马头营镇供电所 | 马头营镇 | 西大庄村 | 西大庄综合2台区变压器 | 30.40 |  | 6908 | 唐山供电公司乐亭供电公司马头营镇供电所马头营镇西大庄村西大庄综合2台区变压器 | 30.40
6909 | 唐山供电公司 | 乐亭供电公司 | 马头营镇供电所 | 马头营镇 | 西大庄村 | 西大庄综合3台区变压器 | 1.42 |  | 6909 | 唐山供电公司乐亭供电公司马头营镇供电所马头营镇西大庄村西大庄综合3台区变压器 | 1.42
6910 | 唐山供电公司 | 乐亭供电公司 | 马头营镇供电所 | 马头营镇 | 下洼村 | 下洼综合1#台区变压器 | 0.80 |  | 6910 | 唐山供电公司乐亭供电公司马头营镇供电所马头营镇下洼村下洼综合1#台区变压器 | 0.80
6911 | 唐山供电公司 | 乐亭供电公司 | 马头营镇供电所 | 马头营镇 | 小西关村 | 小西关东综合5台区变压器 | 52.78 |  | 6911 | 唐山供电公司乐亭供电公司马头营镇供电所马头营镇小西关村小西关东综合5台区变压器 | 52.78
6912 | 唐山供电公司 | 乐亭供电公司 | 马头营镇供电所 | 马头营镇 | 黄坨村 | 黄坨3#综合台区变压器 | 5.02 |  | 6912 | 唐山供电公司乐亭供电公司马头营镇供电所马头营镇黄坨村黄坨3#综合台区变压器 | 5.02
6913 | 唐山供电公司 | 乐亭供电公司 | 马头营镇供电所 | 马头营镇 | 黄坨村 | 黄坨北综合变压器 | 44.28 |  | 6913 | 唐山供电公司乐亭供电公司马头营镇供电所马头营镇黄坨村黄坨北综合变压器 | 44.28
6914 | 唐山供电公司 | 乐亭供电公司 | 马头营镇供电所 | 马头营镇 | 黄坨村 | 黄坨东综合 | 30.88 |  | 6914 | 唐山供电公司乐亭供电公司马头营镇供电所马头营镇黄坨村黄坨东综合 | 30.88
6915 | 唐山供电公司 | 乐亭供电公司 | 马头营镇供电所 | 马头营镇 | 黄坨村 | 黄坨南综合变压器 | 110.40 |  | 6915 | 唐山供电公司乐亭供电公司马头营镇供电所马头营镇黄坨村黄坨南综合变压器 | 110.40
6916 | 唐山供电公司 | 乐亭供电公司 | 马头营镇供电所 | 马头营镇 | 黄坨村 | 黄坨综合4 | 10.82 |  | 6916 | 唐山供电公司乐亭供电公司马头营镇供电所马头营镇黄坨村黄坨综合4 | 10.82
6917 | 唐山供电公司 | 乐亭供电公司 | 马头营镇供电所 | 马头营镇 | 马头营村 | 马北变综合3台区变压器 | 217.24 |  | 6917 | 唐山供电公司乐亭供电公司马头营镇供电所马头营镇马头营村马北变综合3台区变压器 | 217.24
6918 | 唐山供电公司 | 乐亭供电公司 | 马头营镇供电所 | 马头营镇 | 马头营村 | 马北变综合4台区变压器 | 123.44 |  | 6918 | 唐山供电公司乐亭供电公司马头营镇供电所马头营镇马头营村马北变综合4台区变压器 | 123.44
6919 | 唐山供电公司 | 乐亭供电公司 | 马头营镇供电所 | 马头营镇 | 马头营村 | 马北变综合台区变压器 | 160.00 |  | 6919 | 唐山供电公司乐亭供电公司马头营镇供电所马头营镇马头营村马北变综合台区变压器 | 160.00
6920 | 唐山供电公司 | 乐亭供电公司 | 马头营镇供电所 | 马头营镇 | 马头营村 | 马东变1台区变压器 | 0.50 |  | 6920 | 唐山供电公司乐亭供电公司马头营镇供电所马头营镇马头营村马东变1台区变压器 | 0.50
6921 | 唐山供电公司 | 乐亭供电公司 | 马头营镇供电所 | 马头营镇 | 马头营村 | 马东变2台区变压器 | 202.90 |  | 6921 | 唐山供电公司乐亭供电公司马头营镇供电所马头营镇马头营村马东变2台区变压器 | 202.90
6922 | 唐山供电公司 | 乐亭供电公司 | 马头营镇供电所 | 马头营镇 | 马头营村 | 马东变台区变压器 | 219.56 |  | 6922 | 唐山供电公司乐亭供电公司马头营镇供电所马头营镇马头营村马东变台区变压器 | 219.56
6923 | 唐山供电公司 | 乐亭供电公司 | 马头营镇供电所 | 马头营镇 | 马头营村 | 马头营北变2 | 13.95 |  | 6923 | 唐山供电公司乐亭供电公司马头营镇供电所马头营镇马头营村马头营北变2 | 13.95
6924 | 唐山供电公司 | 乐亭供电公司 | 马头营镇供电所 | 马头营镇 | 马头营村 | 马头营南综合 | 109.84 |  | 6924 | 唐山供电公司乐亭供电公司马头营镇供电所马头营镇马头营村马头营南综合 | 109.84
6925 | 唐山供电公司 | 乐亭供电公司 | 马头营镇供电所 | 马头营镇 | 马头营村 | 马头营中心小学公变 | 41.20 |  | 6925 | 唐山供电公司乐亭供电公司马头营镇供电所马头营镇马头营村马头营中心小学公变 | 41.20
6926 | 唐山供电公司 | 乐亭供电公司 | 马头营镇供电所 | 马头营镇 | 马头营村 | 马西变2台区变压器 | 61.00 |  | 6926 | 唐山供电公司乐亭供电公司马头营镇供电所马头营镇马头营村马西变2台区变压器 | 61.00
6927 | 唐山供电公司 | 乐亭供电公司 | 马头营镇供电所 | 马头营镇 | 马头营村 | 马西变台区变压器 | 196.16 |  | 6927 | 唐山供电公司乐亭供电公司马头营镇供电所马头营镇马头营村马西变台区变压器 | 196.16
6928 | 唐山供电公司 | 乐亭供电公司 | 马头营镇供电所 | 马头营镇 | 马头营村 | 马中2变压器 | 196.96 |  | 6928 | 唐山供电公司乐亭供电公司马头营镇供电所马头营镇马头营村马中2变压器 | 196.96
6929 | 唐山供电公司 | 乐亭供电公司 | 马头营镇供电所 | 马头营镇 | 马头营村 | 马中变压器 | 0.00 |  | 6929 | 唐山供电公司乐亭供电公司马头营镇供电所马头营镇马头营村马中变压器 | 0.00
6930 | 唐山供电公司 | 乐亭供电公司 | 马头营镇供电所 | 古河乡 | 西坨村 | 西坨东综合台区变压器 | 3.36 |  | 6930 | 唐山供电公司乐亭供电公司马头营镇供电所古河乡西坨村西坨东综合台区变压器 | 3.36
6931 | 唐山供电公司 | 乐亭供电公司 | 马头营镇供电所 | 古河乡 | 西坨村 | 西坨西综合台区变压器 | 160.00 |  | 6931 | 唐山供电公司乐亭供电公司马头营镇供电所古河乡西坨村西坨西综合台区变压器 | 160.00
6932 | 唐山供电公司 | 乐亭供电公司 | 马头营镇供电所 | 古河乡 | 西坨村 | 西坨综合三台区变压器 | 19.66 |  | 6932 | 唐山供电公司乐亭供电公司马头营镇供电所古河乡西坨村西坨综合三台区变压器 | 19.66
6933 | 唐山供电公司 | 乐亭供电公司 | 马头营镇供电所 | 古河乡 | 西坨村 | 西坨综合四台区变压器 | 80.00 |  | 6933 | 唐山供电公司乐亭供电公司马头营镇供电所古河乡西坨村西坨综合四台区变压器 | 80.00
6934 | 唐山供电公司 | 乐亭供电公司 | 马头营镇供电所 | 马头营镇 | 赵庄子村 | 赵庄子综合3 | 4.68 |  | 6934 | 唐山供电公司乐亭供电公司马头营镇供电所马头营镇赵庄子村赵庄子综合3 | 4.68
6935 | 唐山供电公司 | 乐亭供电公司 | 马头营镇供电所 | 马头营镇 | 赵庄子村 | 后赵庄子台区变压器 | 7.48 |  | 6935 | 唐山供电公司乐亭供电公司马头营镇供电所马头营镇赵庄子村后赵庄子台区变压器 | 7.48
6936 | 唐山供电公司 | 乐亭供电公司 | 马头营镇供电所 | 马头营镇 | 赵庄子村 | 赵庄子南变台区变压器1 | 6.34 |  | 6936 | 唐山供电公司乐亭供电公司马头营镇供电所马头营镇赵庄子村赵庄子南变台区变压器1 | 6.34
6937 | 唐山供电公司 | 乐亭供电公司 | 马头营镇供电所 | 马头营镇 | 北新庄子村 | 北新综合1台区变压器 | 1.62 |  | 6937 | 唐山供电公司乐亭供电公司马头营镇供电所马头营镇北新庄子村北新综合1台区变压器 | 1.62
6938 | 唐山供电公司 | 乐亭供电公司 | 马头营镇供电所 | 马头营镇 | 北新庄子村 | 北新综合2变压器 | 6.40 |  | 6938 | 唐山供电公司乐亭供电公司马头营镇供电所马头营镇北新庄子村北新综合2变压器 | 6.40
6939 | 唐山供电公司 | 乐亭供电公司 | 马头营镇供电所 | 马头营镇 | 北新庄子村 | 北新综合三变压器 | 0.14 |  | 6939 | 唐山供电公司乐亭供电公司马头营镇供电所马头营镇北新庄子村北新综合三变压器 | 0.14
6940 | 唐山供电公司 | 乐亭供电公司 | 马头营镇供电所 | 马头营镇 | 躲河村 | 躲河3#综合台区变压器（煤改电） | 9.80 |  | 6940 | 唐山供电公司乐亭供电公司马头营镇供电所马头营镇躲河村躲河3#综合台区变压器（煤改电） | 9.80
6941 | 唐山供电公司 | 乐亭供电公司 | 马头营镇供电所 | 马头营镇 | 躲河村 | 躲河综合1台区变压器 | 2.58 |  | 6941 | 唐山供电公司乐亭供电公司马头营镇供电所马头营镇躲河村躲河综合1台区变压器 | 2.58
6942 | 唐山供电公司 | 乐亭供电公司 | 马头营镇供电所 | 马头营镇 | 贾庄村 | 贾庄综合台区变压器 | 2.86 |  | 6942 | 唐山供电公司乐亭供电公司马头营镇供电所马头营镇贾庄村贾庄综合台区变压器 | 2.86
6943 | 唐山供电公司 | 乐亭供电公司 | 马头营镇供电所 | 马头营镇 | 铁庄子村 | 铁庄子北变变压器 | 16.46 |  | 6943 | 唐山供电公司乐亭供电公司马头营镇供电所马头营镇铁庄子村铁庄子北变变压器 | 16.46
6944 | 唐山供电公司 | 乐亭供电公司 | 马头营镇供电所 | 马头营镇 | 铁庄子村 | 铁庄子西变台区变压器 | 98.10 |  | 6944 | 唐山供电公司乐亭供电公司马头营镇供电所马头营镇铁庄子村铁庄子西变台区变压器 | 98.10
6945 | 唐山供电公司 | 乐亭供电公司 | 马头营镇供电所 | 马头营镇 | 西地村 | 西地综合1台区变压器 | 37.80 |  | 6945 | 唐山供电公司乐亭供电公司马头营镇供电所马头营镇西地村西地综合1台区变压器 | 37.80
6946 | 唐山供电公司 | 乐亭供电公司 | 马头营镇供电所 | 马头营镇 | 西地村 | 西地综合2变压器 | 0.38 |  | 6946 | 唐山供电公司乐亭供电公司马头营镇供电所马头营镇西地村西地综合2变压器 | 0.38
6947 | 唐山供电公司 | 乐亭供电公司 | 马头营镇供电所 | 马头营镇 | 西地村 | 西地综合三台区变压器 | 0.20 |  | 6947 | 唐山供电公司乐亭供电公司马头营镇供电所马头营镇西地村西地综合三台区变压器 | 0.20
6948 | 唐山供电公司 | 乐亭供电公司 | 马头营镇供电所 | 马头营镇 | 西地村 | 西地综合4 | 160.00 |  | 6948 | 唐山供电公司乐亭供电公司马头营镇供电所马头营镇西地村西地综合4 | 160.00
6949 | 唐山供电公司 | 乐亭供电公司 | 马头营镇供电所 | 马头营镇 | 小王庄村 | 小王庄综合二台区变压器 | 10.37 |  | 6949 | 唐山供电公司乐亭供电公司马头营镇供电所马头营镇小王庄村小王庄综合二台区变压器 | 10.37
6950 | 唐山供电公司 | 乐亭供电公司 | 马头营镇供电所 | 马头营镇 | 小王庄村 | 小王庄综合台区变压器 | 7.59 |  | 6950 | 唐山供电公司乐亭供电公司马头营镇供电所马头营镇小王庄村小王庄综合台区变压器 | 7.59
6951 | 唐山供电公司 | 乐亭供电公司 | 马头营镇供电所 | 马头营镇 | 孙庄村 | 孙庄东南综合台区变压器 | 204.48 |  | 6951 | 唐山供电公司乐亭供电公司马头营镇供电所马头营镇孙庄村孙庄东南综合台区变压器 | 204.48
6952 | 唐山供电公司 | 乐亭供电公司 | 马头营镇供电所 | 马头营镇 | 孙庄村 | 孙庄西综合 | 3.80 |  | 6952 | 唐山供电公司乐亭供电公司马头营镇供电所马头营镇孙庄村孙庄西综合 | 3.80
6953 | 唐山供电公司 | 乐亭供电公司 | 马头营镇供电所 | 马头营镇 | 孙庄村 | 孙庄综合(2)台区变压器 | 22.25 |  | 6953 | 唐山供电公司乐亭供电公司马头营镇供电所马头营镇孙庄村孙庄综合(2)台区变压器 | 22.25
6954 | 唐山供电公司 | 乐亭供电公司 | 马头营镇供电所 | 马头营镇 | 孙庄村 | 孙庄综合1#台区变压器 | 8.10 |  | 6954 | 唐山供电公司乐亭供电公司马头营镇供电所马头营镇孙庄村孙庄综合1#台区变压器 | 8.10
6955 | 唐山供电公司 | 乐亭供电公司 | 马头营镇供电所 | 马头营镇 | 湾坨村 | 湾坨西南综合 | 19.70 |  | 6955 | 唐山供电公司乐亭供电公司马头营镇供电所马头营镇湾坨村湾坨西南综合 | 19.70
6956 | 唐山供电公司 | 乐亭供电公司 | 马头营镇供电所 | 马头营镇 | 湾坨村 | 湾坨综合台区变压器 | 0.00 |  | 6956 | 唐山供电公司乐亭供电公司马头营镇供电所马头营镇湾坨村湾坨综合台区变压器 | 0.00
6957 | 唐山供电公司 | 乐亭供电公司 | 马头营镇供电所 | 马头营镇 | 王庄子村 | 王庄子东综合变压器 | 4.40 |  | 6957 | 唐山供电公司乐亭供电公司马头营镇供电所马头营镇王庄子村王庄子东综合变压器 | 4.40
6958 | 唐山供电公司 | 乐亭供电公司 | 马头营镇供电所 | 马头营镇 | 王庄子村 | 王庄子南综合台区变压器 | 135.20 |  | 6958 | 唐山供电公司乐亭供电公司马头营镇供电所马头营镇王庄子村王庄子南综合台区变压器 | 135.20
6959 | 唐山供电公司 | 乐亭供电公司 | 马头营镇供电所 | 马头营镇 | 王庄子村 | 王庄子西综合台区变压器 | 9.54 |  | 6959 | 唐山供电公司乐亭供电公司马头营镇供电所马头营镇王庄子村王庄子西综合台区变压器 | 9.54
6960 | 唐山供电公司 | 乐亭供电公司 | 马头营镇供电所 | 马头营镇 | 下马坨村 | 下马坨西南综合 | 58.68 |  | 6960 | 唐山供电公司乐亭供电公司马头营镇供电所马头营镇下马坨村下马坨西南综合 | 58.68
6961 | 唐山供电公司 | 乐亭供电公司 | 马头营镇供电所 | 马头营镇 | 下马坨村 | 下马坨西综合台区变压器 | 12.36 |  | 6961 | 唐山供电公司乐亭供电公司马头营镇供电所马头营镇下马坨村下马坨西综合台区变压器 | 12.36
6962 | 唐山供电公司 | 乐亭供电公司 | 马头营镇供电所 | 马头营镇 | 下洼村 | 下洼综合2#台区变压器 | 17.86 |  | 6962 | 唐山供电公司乐亭供电公司马头营镇供电所马头营镇下洼村下洼综合2#台区变压器 | 17.86
6963 | 唐山供电公司 | 乐亭供电公司 | 马头营镇供电所 | 马头营镇 | 下洼村 | 下洼综合3号 | 7.28 |  | 6963 | 唐山供电公司乐亭供电公司马头营镇供电所马头营镇下洼村下洼综合3号 | 7.28
6964 | 唐山供电公司 | 乐亭供电公司 | 马头营镇供电所 | 马头营镇 | 下洼村 | 下洼综合四 | 93.90 |  | 6964 | 唐山供电公司乐亭供电公司马头营镇供电所马头营镇下洼村下洼综合四 | 93.90
6965 | 唐山供电公司 | 乐亭供电公司 | 马头营镇供电所 | 马头营镇 | 王庄子村 | 北综合变压器 | 0.08 |  | 6965 | 唐山供电公司乐亭供电公司马头营镇供电所马头营镇王庄子村北综合变压器 | 0.08
6966 | 唐山供电公司 | 乐亭供电公司 | 马头营镇供电所 | 马头营镇 | 王庄子村 | 东南综合2台区变压器 | 2.16 |  | 6966 | 唐山供电公司乐亭供电公司马头营镇供电所马头营镇王庄子村东南综合2台区变压器 | 2.16
6967 | 唐山供电公司 | 乐亭供电公司 | 马头营镇供电所 | 马头营镇 | 王庄子村 | 东南综合变压器 | 0.94 |  | 6967 | 唐山供电公司乐亭供电公司马头营镇供电所马头营镇王庄子村东南综合变压器 | 0.94
6968 | 唐山供电公司 | 乐亭供电公司 | 马头营镇供电所 | 马头营镇 | 活庄子村 | 活庄子东综合2变压器 | 0.92 |  | 6968 | 唐山供电公司乐亭供电公司马头营镇供电所马头营镇活庄子村活庄子东综合2变压器 | 0.92
6969 | 唐山供电公司 | 乐亭供电公司 | 马头营镇供电所 | 马头营镇 | 活庄子村 | 活庄子东综合变压器 | 6.56 |  | 6969 | 唐山供电公司乐亭供电公司马头营镇供电所马头营镇活庄子村活庄子东综合变压器 | 6.56
6970 | 唐山供电公司 | 乐亭供电公司 | 马头营镇供电所 | 马头营镇 | 活庄子村 | 活庄子西综合台区变压器 | 17.10 |  | 6970 | 唐山供电公司乐亭供电公司马头营镇供电所马头营镇活庄子村活庄子西综合台区变压器 | 17.10
6971 | 唐山供电公司 | 乐亭供电公司 | 马头营镇供电所 | 马头营镇 | 活庄子村 | 活庄子综合三 | 4.48 |  | 6971 | 唐山供电公司乐亭供电公司马头营镇供电所马头营镇活庄子村活庄子综合三 | 4.48
6972 | 唐山供电公司 | 乐亭供电公司 | 马头营镇供电所 | 马头营镇 | 湾坨村 | 湾坨东南综合 | 0.00 |  | 6972 | 唐山供电公司乐亭供电公司马头营镇供电所马头营镇湾坨村湾坨东南综合 | 0.00
6973 | 唐山供电公司 | 乐亭供电公司 | 马头营镇供电所 | 马头营镇 | 湾坨村 | 湾坨东综合变压器 | 9.68 |  | 6973 | 唐山供电公司乐亭供电公司马头营镇供电所马头营镇湾坨村湾坨东综合变压器 | 9.68
6974 | 唐山供电公司 | 乐亭供电公司 | 马头营镇供电所 | 马头营镇 | 王庄子村 | 王庄子518东北综合变压器 | 10.20 |  | 6974 | 唐山供电公司乐亭供电公司马头营镇供电所马头营镇王庄子村王庄子518东北综合变压器 | 10.20
6975 | 唐山供电公司 | 乐亭供电公司 | 马头营镇供电所 | 马头营镇 | 王庄子村 | 王庄子新西变压器 | 0.06 |  | 6975 | 唐山供电公司乐亭供电公司马头营镇供电所马头营镇王庄子村王庄子新西变压器 | 0.06
6976 | 唐山供电公司 | 乐亭供电公司 | 马头营镇供电所 | 马头营镇 | 下马坨村 | 下马坨东北综合 | 0.28 |  | 6976 | 唐山供电公司乐亭供电公司马头营镇供电所马头营镇下马坨村下马坨东北综合 | 0.28
6977 | 唐山供电公司 | 乐亭供电公司 | 马头营镇供电所 | 马头营镇 | 下马坨村 | 下马坨东综合2台区变压器 | 0.25 |  | 6977 | 唐山供电公司乐亭供电公司马头营镇供电所马头营镇下马坨村下马坨东综合2台区变压器 | 0.25
6978 | 唐山供电公司 | 乐亭供电公司 | 马头营镇供电所 | 马头营镇 | 新庄子村 | 新庄子西综合 | 14.34 |  | 6978 | 唐山供电公司乐亭供电公司马头营镇供电所马头营镇新庄子村新庄子西综合 | 14.34
6979 | 唐山供电公司 | 乐亭供电公司 | 马头营镇供电所 | 马头营镇 | 新庄子村 | 新庄子综合4#台区变压器 | 20.30 |  | 6979 | 唐山供电公司乐亭供电公司马头营镇供电所马头营镇新庄子村新庄子综合4#台区变压器 | 20.30
6980 | 唐山供电公司 | 乐亭供电公司 | 马头营镇供电所 | 马头营镇 | 中石碑王庄村 | 东风二北综合台区变压器 | 14.80 |  | 6980 | 唐山供电公司乐亭供电公司马头营镇供电所马头营镇中石碑王庄村东风二北综合台区变压器 | 14.80
6981 | 唐山供电公司 | 乐亭供电公司 | 马头营镇供电所 | 马头营镇 | 中石碑王庄村 | 东风二综合台区变压器 | 43.42 |  | 6981 | 唐山供电公司乐亭供电公司马头营镇供电所马头营镇中石碑王庄村东风二综合台区变压器 | 43.42
6982 | 唐山供电公司 | 乐亭供电公司 | 马头营镇供电所 | 马头营镇 | 中石碑菜园村 | 东风三综合台区变压器 | 15.66 |  | 6982 | 唐山供电公司乐亭供电公司马头营镇供电所马头营镇中石碑菜园村东风三综合台区变压器 | 15.66
6983 | 唐山供电公司 | 乐亭供电公司 | 马头营镇供电所 | 马头营镇 | 中石碑大庄村 | 东风四北综合 | 2.02 |  | 6983 | 唐山供电公司乐亭供电公司马头营镇供电所马头营镇中石碑大庄村东风四北综合 | 2.02
6984 | 唐山供电公司 | 乐亭供电公司 | 马头营镇供电所 | 马头营镇 | 中石碑大庄村 | 东风四综合台区变压器 | 1.68 |  | 6984 | 唐山供电公司乐亭供电公司马头营镇供电所马头营镇中石碑大庄村东风四综合台区变压器 | 1.68
6985 | 唐山供电公司 | 乐亭供电公司 | 马头营镇供电所 | 马头营镇 | 西石碑村 | 东风五3#综合-100台区变压器 | 8.32 |  | 6985 | 唐山供电公司乐亭供电公司马头营镇供电所马头营镇西石碑村东风五3#综合-100台区变压器 | 8.32
6986 | 唐山供电公司 | 乐亭供电公司 | 马头营镇供电所 | 马头营镇 | 西石碑村 | 东风五东综合台区变压器 | 13.71 |  | 6986 | 唐山供电公司乐亭供电公司马头营镇供电所马头营镇西石碑村东风五东综合台区变压器 | 13.71
6987 | 唐山供电公司 | 乐亭供电公司 | 马头营镇供电所 | 马头营镇 | 西石碑村 | 东风五西综合变压器 | 16.24 |  | 6987 | 唐山供电公司乐亭供电公司马头营镇供电所马头营镇西石碑村东风五西综合变压器 | 16.24
6988 | 唐山供电公司 | 乐亭供电公司 | 马头营镇供电所 | 马头营镇 | 西石碑村 | 东风五综合四台区变压器 | 80.00 |  | 6988 | 唐山供电公司乐亭供电公司马头营镇供电所马头营镇西石碑村东风五综合四台区变压器 | 80.00
6989 | 唐山供电公司 | 乐亭供电公司 | 马头营镇供电所 | 马头营镇 | 东石碑村 | 东风一2#综合-100台区变压器 | 6.25 |  | 6989 | 唐山供电公司乐亭供电公司马头营镇供电所马头营镇东石碑村东风一2#综合-100台区变压器 | 6.25
6990 | 唐山供电公司 | 乐亭供电公司 | 马头营镇供电所 | 马头营镇 | 东石碑村 | 东风一西综合台区变压器 | 0.52 |  | 6990 | 唐山供电公司乐亭供电公司马头营镇供电所马头营镇东石碑村东风一西综合台区变压器 | 0.52
6991 | 唐山供电公司 | 乐亭供电公司 | 马头营镇供电所 | 马头营镇 | 东石碑村 | 东风一综合台区变压器 | 1.78 |  | 6991 | 唐山供电公司乐亭供电公司马头营镇供电所马头营镇东石碑村东风一综合台区变压器 | 1.78
6992 | 唐山供电公司 | 乐亭供电公司 | 马头营镇供电所 | 马头营镇 | 韩家房子村 | 韩家房子西综合 | 34.62 |  | 6992 | 唐山供电公司乐亭供电公司马头营镇供电所马头营镇韩家房子村韩家房子西综合 | 34.62
6993 | 唐山供电公司 | 乐亭供电公司 | 马头营镇供电所 | 马头营镇 | 韩家房子村 | 韩家房子综合台区变压器 | 6.03 |  | 6993 | 唐山供电公司乐亭供电公司马头营镇供电所马头营镇韩家房子村韩家房子综合台区变压器 | 6.03
6994 | 唐山供电公司 | 乐亭供电公司 | 马头营镇供电所 | 马头营镇 | 马头营村 | 马头营519综合 | 11.94 |  | 6994 | 唐山供电公司乐亭供电公司马头营镇供电所马头营镇马头营村马头营519综合 | 11.94
6995 | 唐山供电公司 | 乐亭供电公司 | 马头营镇供电所 | 马头营镇 | 马头营村 | 马头营粮站2号 | 640.00 |  | 6995 | 唐山供电公司乐亭供电公司马头营镇供电所马头营镇马头营村马头营粮站2号 | 640.00
6996 | 唐山供电公司 | 乐亭供电公司 | 马头营镇供电所 | 马头营镇 | 郭庄子村 | 郭庄子综合1台区变压器 | 5.84 |  | 6996 | 唐山供电公司乐亭供电公司马头营镇供电所马头营镇郭庄子村郭庄子综合1台区变压器 | 5.84
6997 | 唐山供电公司 | 乐亭供电公司 | 马头营镇供电所 | 马头营镇 | 郭庄子村 | 郭庄子综合2台区变压器 | 35.00 |  | 6997 | 唐山供电公司乐亭供电公司马头营镇供电所马头营镇郭庄子村郭庄子综合2台区变压器 | 35.00
6998 | 唐山供电公司 | 乐亭供电公司 | 马头营镇供电所 | 马头营镇 | 郭庄子村 | 郭庄子综合4号台区变压器 | 37.12 |  | 6998 | 唐山供电公司乐亭供电公司马头营镇供电所马头营镇郭庄子村郭庄子综合4号台区变压器 | 37.12
6999 | 唐山供电公司 | 乐亭供电公司 | 马头营镇供电所 | 马头营镇 | 田家房子村 | 九512田家房子综合三台区变压器 | 160.00 |  | 6999 | 唐山供电公司乐亭供电公司马头营镇供电所马头营镇田家房子村九512田家房子综合三台区变压器 | 160.00
7000 | 唐山供电公司 | 乐亭供电公司 | 马头营镇供电所 | 王滩镇 | 九沟村 | 九沟东北综合台区变压器 | 63.50 |  | 7000 | 唐山供电公司乐亭供电公司马头营镇供电所王滩镇九沟村九沟东北综合台区变压器 | 63.50
7001 | 唐山供电公司 | 乐亭供电公司 | 马头营镇供电所 | 王滩镇 | 九沟村 | 九沟东综合台区变压器 | 83.74 |  | 7001 | 唐山供电公司乐亭供电公司马头营镇供电所王滩镇九沟村九沟东综合台区变压器 | 83.74
7002 | 唐山供电公司 | 乐亭供电公司 | 马头营镇供电所 | 王滩镇 | 九沟村 | 九沟南队台区变压器 | 23.50 |  | 7002 | 唐山供电公司乐亭供电公司马头营镇供电所王滩镇九沟村九沟南队台区变压器 | 23.50
7003 | 唐山供电公司 | 乐亭供电公司 | 马头营镇供电所 | 王滩镇 | 九沟村 | 九沟南队综合2 | 80.00 |  | 7003 | 唐山供电公司乐亭供电公司马头营镇供电所王滩镇九沟村九沟南队综合2 | 80.00
7004 | 唐山供电公司 | 乐亭供电公司 | 马头营镇供电所 | 王滩镇 | 九沟村 | 九沟西综合台区变压器 | 64.00 |  | 7004 | 唐山供电公司乐亭供电公司马头营镇供电所王滩镇九沟村九沟西综合台区变压器 | 64.00
7005 | 唐山供电公司 | 乐亭供电公司 | 马头营镇供电所 | 王滩镇 | 罗家湾村 | 罗家湾综合2变压器 | 160.00 |  | 7005 | 唐山供电公司乐亭供电公司马头营镇供电所王滩镇罗家湾村罗家湾综合2变压器 | 160.00
7006 | 唐山供电公司 | 乐亭供电公司 | 马头营镇供电所 | 王滩镇 | 罗家湾村 | 罗家湾综合台区变压器 | 80.00 |  | 7006 | 唐山供电公司乐亭供电公司马头营镇供电所王滩镇罗家湾村罗家湾综合台区变压器 | 80.00
7007 | 唐山供电公司 | 乐亭供电公司 | 马头营镇供电所 | 马头营镇 | 田家房子村 | 田家房子台区变压器 | 0.00 |  | 7007 | 唐山供电公司乐亭供电公司马头营镇供电所马头营镇田家房子村田家房子台区变压器 | 0.00
7008 | 唐山供电公司 | 乐亭供电公司 | 马头营镇供电所 | 马头营镇 | 田家房子村 | 田家房子综合2台区变压器 | 64.00 |  | 7008 | 唐山供电公司乐亭供电公司马头营镇供电所马头营镇田家房子村田家房子综合2台区变压器 | 64.00
7009 | 唐山供电公司 | 乐亭供电公司 | 马头营镇供电所 | 马头营镇 | 贾庄村 | 贾庄综合二 | 62.40 |  | 7009 | 唐山供电公司乐亭供电公司马头营镇供电所马头营镇贾庄村贾庄综合二 | 62.40
7010 | 唐山供电公司 | 乐亭供电公司 | 马头营镇供电所 | 马头营镇 | 贾庄村 | 贾庄综合三台区变压器 | 37.14 |  | 7010 | 唐山供电公司乐亭供电公司马头营镇供电所马头营镇贾庄村贾庄综合三台区变压器 | 37.14
7011 | 唐山供电公司 | 乐亭供电公司 | 马头营镇供电所 | 马头营镇 | 小西关村 | 西关综合1台区变压器 | 224.88 |  | 7011 | 唐山供电公司乐亭供电公司马头营镇供电所马头营镇小西关村西关综合1台区变压器 | 224.88
7012 | 唐山供电公司 | 乐亭供电公司 | 马头营镇供电所 | 马头营镇 | 小西关村 | 西关综合2台区变压器 | 243.32 |  | 7012 | 唐山供电公司乐亭供电公司马头营镇供电所马头营镇小西关村西关综合2台区变压器 | 243.32
7013 | 唐山供电公司 | 乐亭供电公司 | 马头营镇供电所 | 马头营镇 | 小西关村 | 西关综合3台区变压器 | 0.64 |  | 7013 | 唐山供电公司乐亭供电公司马头营镇供电所马头营镇小西关村西关综合3台区变压器 | 0.64
7014 | 唐山供电公司 | 乐亭供电公司 | 马头营镇供电所 | 马头营镇 | 小西关村 | 西关综合4台区变压器 | 126.90 |  | 7014 | 唐山供电公司乐亭供电公司马头营镇供电所马头营镇小西关村西关综合4台区变压器 | 126.90
7015 | 唐山供电公司 | 乐亭供电公司 | 马头营镇供电所 | 马头营镇 | 小西关村 | 小西关6#综合台区变压器（煤改电） | 26.56 |  | 7015 | 唐山供电公司乐亭供电公司马头营镇供电所马头营镇小西关村小西关6#综合台区变压器（煤改电） | 26.56
7016 | 唐山供电公司 | 乐亭供电公司 | 马头营镇供电所 | 王滩镇 | 张庄子村 | 张庄子北综合2台区变压器 | 11.10 |  | 7016 | 唐山供电公司乐亭供电公司马头营镇供电所王滩镇张庄子村张庄子北综合2台区变压器 | 11.10
7017 | 唐山供电公司 | 乐亭供电公司 | 马头营镇供电所 | 王滩镇 | 张庄子村 | 张庄子北综合3 | 22.79 |  | 7017 | 唐山供电公司乐亭供电公司马头营镇供电所王滩镇张庄子村张庄子北综合3 | 22.79
7018 | 唐山供电公司 | 乐亭供电公司 | 马头营镇供电所 | 王滩镇 | 张庄子村 | 张庄子西综合2台区变压器 | 1.23 |  | 7018 | 唐山供电公司乐亭供电公司马头营镇供电所王滩镇张庄子村张庄子西综合2台区变压器 | 1.23
7019 | 唐山供电公司 | 乐亭供电公司 | 马头营镇供电所 | 王滩镇 | 张庄子村 | 张庄子西综合台区变压器 | 14.86 |  | 7019 | 唐山供电公司乐亭供电公司马头营镇供电所王滩镇张庄子村张庄子西综合台区变压器 | 14.86
7020 | 唐山供电公司 | 乐亭供电公司 | 马头营镇供电所 | 王滩镇 | 张庄子村 | 张庄子综合北台区变压器 | 5.20 |  | 7020 | 唐山供电公司乐亭供电公司马头营镇供电所王滩镇张庄子村张庄子综合北台区变压器 | 5.20
7021 | 唐山供电公司 | 乐亭供电公司 | 马头营镇供电所 | 王滩镇 | 张庄子村 | 张庄子综合南台区变压器 | 0.29 |  | 7021 | 唐山供电公司乐亭供电公司马头营镇供电所王滩镇张庄子村张庄子综合南台区变压器 | 0.29
7022 | 唐山供电公司 | 乐亭供电公司 | 姜各庄镇供电所 | 姜各庄镇 | 庄东 | 庄东综合2#台区变压器 | 0 |  | 7022 | 唐山供电公司乐亭供电公司姜各庄镇供电所姜各庄镇庄东庄东综合2#台区变压器 | 0
7023 | 唐山供电公司 | 乐亭供电公司 | 姜各庄镇供电所 | 姜各庄镇 | 庄东 | 庄东台区变压器 | 0 |  | 7023 | 唐山供电公司乐亭供电公司姜各庄镇供电所姜各庄镇庄东庄东台区变压器 | 0
7024 | 唐山供电公司 | 乐亭供电公司 | 姜各庄镇供电所 | 姜各庄镇 | 李庄 | 李庄1#台区变压器 | 0 |  | 7024 | 唐山供电公司乐亭供电公司姜各庄镇供电所姜各庄镇李庄李庄1#台区变压器 | 0
7025 | 唐山供电公司 | 乐亭供电公司 | 姜各庄镇供电所 | 姜各庄镇 | 常庄 | 常庄2台区变压器 | 0 |  | 7025 | 唐山供电公司乐亭供电公司姜各庄镇供电所姜各庄镇常庄常庄2台区变压器 | 0
7026 | 唐山供电公司 | 乐亭供电公司 | 姜各庄镇供电所 | 姜各庄镇 | 东屯 | 电网_东屯2#台区变压器 | 0 |  | 7026 | 唐山供电公司乐亭供电公司姜各庄镇供电所姜各庄镇东屯电网_东屯2#台区变压器 | 0
7027 | 唐山供电公司 | 乐亭供电公司 | 姜各庄镇供电所 | 姜各庄镇 | 才庄 | 才庄3#综合变压器 | 0 |  | 7027 | 唐山供电公司乐亭供电公司姜各庄镇供电所姜各庄镇才庄才庄3#综合变压器 | 0
7028 | 唐山供电公司 | 乐亭供电公司 | 姜各庄镇供电所 | 姜各庄镇 | 东荒 | 电网_东荒3#综合变压器 | 0 |  | 7028 | 唐山供电公司乐亭供电公司姜各庄镇供电所姜各庄镇东荒电网_东荒3#综合变压器 | 0
7029 | 唐山供电公司 | 乐亭供电公司 | 姜各庄镇供电所 | 姜各庄镇 | 庄东 | 庄东5#综合变压器 | 0 |  | 7029 | 唐山供电公司乐亭供电公司姜各庄镇供电所姜各庄镇庄东庄东5#综合变压器 | 0
7030 | 唐山供电公司 | 乐亭供电公司 | 姜各庄镇供电所 | 姜各庄镇 | 草程庄 | 草程庄3#综合变压器 | 0 |  | 7030 | 唐山供电公司乐亭供电公司姜各庄镇供电所姜各庄镇草程庄草程庄3#综合变压器 | 0
7031 | 唐山供电公司 | 乐亭供电公司 | 姜各庄镇供电所 | 姜各庄镇 | 母强庄 | 电网_母庄3#综合变压器 | 0 |  | 7031 | 唐山供电公司乐亭供电公司姜各庄镇供电所姜各庄镇母强庄电网_母庄3#综合变压器 | 0
7032 | 唐山供电公司 | 乐亭供电公司 | 姜各庄镇供电所 | 姜各庄镇 | 庄东 | 电网_庄东6#综合变压器 | 0 |  | 7032 | 唐山供电公司乐亭供电公司姜各庄镇供电所姜各庄镇庄东电网_庄东6#综合变压器 | 0
7033 | 唐山供电公司 | 乐亭供电公司 | 姜各庄镇供电所 | 姜各庄镇 | 西屯 | 西屯综合2#台区变压器 | 0 |  | 7033 | 唐山供电公司乐亭供电公司姜各庄镇供电所姜各庄镇西屯西屯综合2#台区变压器 | 0
7034 | 唐山供电公司 | 乐亭供电公司 | 姜各庄镇供电所 | 姜各庄镇 | 沙坨 | 沙坨台区变压器 | 0 |  | 7034 | 唐山供电公司乐亭供电公司姜各庄镇供电所姜各庄镇沙坨沙坨台区变压器 | 0
7035 | 唐山供电公司 | 乐亭供电公司 | 姜各庄镇供电所 | 姜各庄镇 | 东屯 | 东屯台区变压器 | 0 |  | 7035 | 唐山供电公司乐亭供电公司姜各庄镇供电所姜各庄镇东屯东屯台区变压器 | 0
7036 | 唐山供电公司 | 乐亭供电公司 | 姜各庄镇供电所 | 姜各庄镇 | 东荒 | 东荒台区变压器 | 0 |  | 7036 | 唐山供电公司乐亭供电公司姜各庄镇供电所姜各庄镇东荒东荒台区变压器 | 0
7037 | 唐山供电公司 | 乐亭供电公司 | 姜各庄镇供电所 | 姜各庄镇 | 周庄 | 周庄台区变压器 | 0 |  | 7037 | 唐山供电公司乐亭供电公司姜各庄镇供电所姜各庄镇周庄周庄台区变压器 | 0
7038 | 唐山供电公司 | 乐亭供电公司 | 姜各庄镇供电所 | 姜各庄镇 | 庄西 | 庄西台区变压器 | 0 |  | 7038 | 唐山供电公司乐亭供电公司姜各庄镇供电所姜各庄镇庄西庄西台区变压器 | 0
7039 | 唐山供电公司 | 乐亭供电公司 | 姜各庄镇供电所 | 姜各庄镇 | 西屯 | 西屯综合台区变压器 | 0 |  | 7039 | 唐山供电公司乐亭供电公司姜各庄镇供电所姜各庄镇西屯西屯综合台区变压器 | 0
7040 | 唐山供电公司 | 乐亭供电公司 | 姜各庄镇供电所 | 姜各庄镇 | 姜孙庄 | 姜孙庄台区变压器 | 0 |  | 7040 | 唐山供电公司乐亭供电公司姜各庄镇供电所姜各庄镇姜孙庄姜孙庄台区变压器 | 0
7041 | 唐山供电公司 | 乐亭供电公司 | 姜各庄镇供电所 | 姜各庄镇 | 强庄 | 强庄台区变压器 | 0 |  | 7041 | 唐山供电公司乐亭供电公司姜各庄镇供电所姜各庄镇强庄强庄台区变压器 | 0
7042 | 唐山供电公司 | 乐亭供电公司 | 姜各庄镇供电所 | 姜各庄镇 | 常庄 | 常庄台区变压器 | 0 |  | 7042 | 唐山供电公司乐亭供电公司姜各庄镇供电所姜各庄镇常庄常庄台区变压器 | 0
7043 | 唐山供电公司 | 乐亭供电公司 | 姜各庄镇供电所 | 姜各庄镇 | 才庄 | 才庄台区变压器 | 0 |  | 7043 | 唐山供电公司乐亭供电公司姜各庄镇供电所姜各庄镇才庄才庄台区变压器 | 0
7044 | 唐山供电公司 | 乐亭供电公司 | 姜各庄镇供电所 | 姜各庄镇 | 才庄 | 才庄2台区变压器 | 0 |  | 7044 | 唐山供电公司乐亭供电公司姜各庄镇供电所姜各庄镇才庄才庄2台区变压器 | 0
7045 | 唐山供电公司 | 乐亭供电公司 | 姜各庄镇供电所 | 姜各庄镇 | 草程庄 | 草程庄台区变压器 | 0 |  | 7045 | 唐山供电公司乐亭供电公司姜各庄镇供电所姜各庄镇草程庄草程庄台区变压器 | 0
7046 | 唐山供电公司 | 乐亭供电公司 | 姜各庄镇供电所 | 姜各庄镇 | 东屯 | 电网_东屯综合3#台区变压器 | 0 |  | 7046 | 唐山供电公司乐亭供电公司姜各庄镇供电所姜各庄镇东屯电网_东屯综合3#台区变压器 | 0
7047 | 唐山供电公司 | 乐亭供电公司 | 姜各庄镇供电所 | 姜各庄镇 | 草程庄 | 电网_草程庄2#综合台区变压器 | 0 |  | 7047 | 唐山供电公司乐亭供电公司姜各庄镇供电所姜各庄镇草程庄电网_草程庄2#综合台区变压器 | 0
7048 | 唐山供电公司 | 乐亭供电公司 | 姜各庄镇供电所 | 姜各庄镇 | 庄西 | 电网_庄西2#综合台区变压器 | 0 |  | 7048 | 唐山供电公司乐亭供电公司姜各庄镇供电所姜各庄镇庄西电网_庄西2#综合台区变压器 | 0
7049 | 唐山供电公司 | 乐亭供电公司 | 姜各庄镇供电所 | 姜各庄镇 | 东荒 | 电网_东荒综合2#台区变压器 | 0 |  | 7049 | 唐山供电公司乐亭供电公司姜各庄镇供电所姜各庄镇东荒电网_东荒综合2#台区变压器 | 0
7050 | 唐山供电公司 | 乐亭供电公司 | 姜各庄镇供电所 | 姜各庄镇 | 沙坨 | 电网_沙坨2#综合台区变压器 | 0 |  | 7050 | 唐山供电公司乐亭供电公司姜各庄镇供电所姜各庄镇沙坨电网_沙坨2#综合台区变压器 | 0
7051 | 唐山供电公司 | 乐亭供电公司 | 姜各庄镇供电所 | 姜各庄镇 | 母强庄 | 电网_强庄2#综合台区变压器 | 0 |  | 7051 | 唐山供电公司乐亭供电公司姜各庄镇供电所姜各庄镇母强庄电网_强庄2#综合台区变压器 | 0
7052 | 唐山供电公司 | 乐亭供电公司 | 姜各庄镇供电所 | 姜各庄镇 | 西屯 | 电网_西屯3#综合台区变压器 | 0 |  | 7052 | 唐山供电公司乐亭供电公司姜各庄镇供电所姜各庄镇西屯电网_西屯3#综合台区变压器 | 0
7053 | 唐山供电公司 | 乐亭供电公司 | 姜各庄镇供电所 | 姜各庄镇 | 庄西 | 电网_庄西3#综合台区变压器 | 0 |  | 7053 | 唐山供电公司乐亭供电公司姜各庄镇供电所姜各庄镇庄西电网_庄西3#综合台区变压器 | 0
7054 | 唐山供电公司 | 乐亭供电公司 | 姜各庄镇供电所 | 姜各庄镇 | 庄东 | 电网_庄东综合3号变压器 | 0 |  | 7054 | 唐山供电公司乐亭供电公司姜各庄镇供电所姜各庄镇庄东电网_庄东综合3号变压器 | 0
7055 | 唐山供电公司 | 乐亭供电公司 | 姜各庄镇供电所 | 姜各庄镇 | 李庄 | 电网_李庄3#综合台区变压器 | 0 |  | 7055 | 唐山供电公司乐亭供电公司姜各庄镇供电所姜各庄镇李庄电网_李庄3#综合台区变压器 | 0
7056 | 唐山供电公司 | 乐亭供电公司 | 姜各庄镇供电所 | 姜各庄镇 | 李庄 | 电网_李庄2#台区变压器 | 0 |  | 7056 | 唐山供电公司乐亭供电公司姜各庄镇供电所姜各庄镇李庄电网_李庄2#台区变压器 | 0
7057 | 唐山供电公司 | 乐亭供电公司 | 姜各庄镇供电所 | 姜各庄镇 | 常庄 | 常庄3#综合变压器 | 0 |  | 7057 | 唐山供电公司乐亭供电公司姜各庄镇供电所姜各庄镇常庄常庄3#综合变压器 | 0
7058 | 唐山供电公司 | 乐亭供电公司 | 姜各庄镇供电所 | 姜各庄镇 | 后程庄 | 电网_后程庄2#综合台区变压器 | 0 |  | 7058 | 唐山供电公司乐亭供电公司姜各庄镇供电所姜各庄镇后程庄电网_后程庄2#综合台区变压器 | 0
7059 | 唐山供电公司 | 乐亭供电公司 | 姜各庄镇供电所 | 姜各庄镇 | 北海滨 | 北海滨4#综合变压器 | 0 |  | 7059 | 唐山供电公司乐亭供电公司姜各庄镇供电所姜各庄镇北海滨北海滨4#综合变压器 | 0
7060 | 唐山供电公司 | 乐亭供电公司 | 姜各庄镇供电所 | 姜各庄镇 | 二节 | 电网_二节3#综合变压器 | 0 |  | 7060 | 唐山供电公司乐亭供电公司姜各庄镇供电所姜各庄镇二节电网_二节3#综合变压器 | 0
7061 | 唐山供电公司 | 乐亭供电公司 | 姜各庄镇供电所 | 姜各庄镇 | 北海滨 | 北海滨综合台区变压器 | 0 |  | 7061 | 唐山供电公司乐亭供电公司姜各庄镇供电所姜各庄镇北海滨北海滨综合台区变压器 | 0
7062 | 唐山供电公司 | 乐亭供电公司 | 姜各庄镇供电所 | 姜各庄镇 | 北海滨 | 北海滨3#综合-100台区变压器 | 0 |  | 7062 | 唐山供电公司乐亭供电公司姜各庄镇供电所姜各庄镇北海滨北海滨3#综合-100台区变压器 | 0
7063 | 唐山供电公司 | 乐亭供电公司 | 姜各庄镇供电所 | 姜各庄镇 | 叉子窑 | 路叉子窑台区变压器 | 0 |  | 7063 | 唐山供电公司乐亭供电公司姜各庄镇供电所姜各庄镇叉子窑路叉子窑台区变压器 | 0
7064 | 唐山供电公司 | 乐亭供电公司 | 姜各庄镇供电所 | 姜各庄镇 | 二节 | 路二节综合台区变压器 | 0 |  | 7064 | 唐山供电公司乐亭供电公司姜各庄镇供电所姜各庄镇二节路二节综合台区变压器 | 0
7065 | 唐山供电公司 | 乐亭供电公司 | 姜各庄镇供电所 | 姜各庄镇 | 东升 | 东升2台区变压器 | 0 |  | 7065 | 唐山供电公司乐亭供电公司姜各庄镇供电所姜各庄镇东升东升2台区变压器 | 0
7066 | 唐山供电公司 | 乐亭供电公司 | 姜各庄镇供电所 | 姜各庄镇 | 孙庄 | 电网_孙庄综合2#台区变压器 | 0 |  | 7066 | 唐山供电公司乐亭供电公司姜各庄镇供电所姜各庄镇孙庄电网_孙庄综合2#台区变压器 | 0
7067 | 唐山供电公司 | 乐亭供电公司 | 姜各庄镇供电所 | 姜各庄镇 | 二节 | 电网_二节东综合-200台区变压器 | 0 |  | 7067 | 唐山供电公司乐亭供电公司姜各庄镇供电所姜各庄镇二节电网_二节东综合-200台区变压器 | 0
7068 | 唐山供电公司 | 乐亭供电公司 | 姜各庄镇供电所 | 姜各庄镇 | 二节 | 电网_叉子窑2#综合台区变压器 | 0 |  | 7068 | 唐山供电公司乐亭供电公司姜各庄镇供电所姜各庄镇二节电网_叉子窑2#综合台区变压器 | 0
7069 | 唐山供电公司 | 乐亭供电公司 | 姜各庄镇供电所 | 姜各庄镇 | 东升 | 电网_东升综合台区变压器 | 0 |  | 7069 | 唐山供电公司乐亭供电公司姜各庄镇供电所姜各庄镇东升电网_东升综合台区变压器 | 0
7070 | 唐山供电公司 | 乐亭供电公司 | 姜各庄镇供电所 | 姜各庄镇 | 叉子窑 | 电网_叉子窑3#综合变压器 | 0 |  | 7070 | 唐山供电公司乐亭供电公司姜各庄镇供电所姜各庄镇叉子窑电网_叉子窑3#综合变压器 | 0
7071 | 唐山供电公司 | 乐亭供电公司 | 姜各庄镇供电所 | 姜各庄镇 | 中海滨 | 电网_中海滨综合6#变压器 | 0 |  | 7071 | 唐山供电公司乐亭供电公司姜各庄镇供电所姜各庄镇中海滨电网_中海滨综合6#变压器 | 0
7072 | 唐山供电公司 | 乐亭供电公司 | 姜各庄镇供电所 | 姜各庄镇 | 一村 | 电网_一村2#综合台区变压器 | 0 |  | 7072 | 唐山供电公司乐亭供电公司姜各庄镇供电所姜各庄镇一村电网_一村2#综合台区变压器 | 0
7073 | 唐山供电公司 | 乐亭供电公司 | 姜各庄镇供电所 | 姜各庄镇 | 前郑庄 | 前郑庄综合台区变压器 | 0 |  | 7073 | 唐山供电公司乐亭供电公司姜各庄镇供电所姜各庄镇前郑庄前郑庄综合台区变压器 | 0
7074 | 唐山供电公司 | 乐亭供电公司 | 姜各庄镇供电所 | 姜各庄镇 | 后龙庄 | 后龙庄综合2#台区变压器 | 0 |  | 7074 | 唐山供电公司乐亭供电公司姜各庄镇供电所姜各庄镇后龙庄后龙庄综合2#台区变压器 | 0
7075 | 唐山供电公司 | 乐亭供电公司 | 姜各庄镇供电所 | 姜各庄镇 | 后龙庄 | 后龙庄综合台区变压器 | 0 |  | 7075 | 唐山供电公司乐亭供电公司姜各庄镇供电所姜各庄镇后龙庄后龙庄综合台区变压器 | 0
7076 | 唐山供电公司 | 乐亭供电公司 | 姜各庄镇供电所 | 姜各庄镇 | 标上 | 标上综合2台区变压器 | 0 |  | 7076 | 唐山供电公司乐亭供电公司姜各庄镇供电所姜各庄镇标上标上综合2台区变压器 | 0
7077 | 唐山供电公司 | 乐亭供电公司 | 姜各庄镇供电所 | 姜各庄镇 | 圈里 | 圈里综合台区变压器 | 0 |  | 7077 | 唐山供电公司乐亭供电公司姜各庄镇供电所姜各庄镇圈里圈里综合台区变压器 | 0
7078 | 唐山供电公司 | 乐亭供电公司 | 姜各庄镇供电所 | 姜各庄镇 | 二村 | 姜二村综合台区变压器 | 0 |  | 7078 | 唐山供电公司乐亭供电公司姜各庄镇供电所姜各庄镇二村姜二村综合台区变压器 | 0
7079 | 唐山供电公司 | 乐亭供电公司 | 姜各庄镇供电所 | 姜各庄镇 | 前郑庄 | 前郑庄综合2#台区变压器 | 0 |  | 7079 | 唐山供电公司乐亭供电公司姜各庄镇供电所姜各庄镇前郑庄前郑庄综合2#台区变压器 | 0
7080 | 唐山供电公司 | 乐亭供电公司 | 姜各庄镇供电所 | 姜各庄镇 | 一村 | 一村综合台区变压器 | 0 |  | 7080 | 唐山供电公司乐亭供电公司姜各庄镇供电所姜各庄镇一村一村综合台区变压器 | 0
7081 | 唐山供电公司 | 乐亭供电公司 | 姜各庄镇供电所 | 姜各庄镇 | 一村 | 姜各庄市场变台台区变压器 | 0 |  | 7081 | 唐山供电公司乐亭供电公司姜各庄镇供电所姜各庄镇一村姜各庄市场变台台区变压器 | 0
7082 | 唐山供电公司 | 乐亭供电公司 | 姜各庄镇供电所 | 姜各庄镇 | 三村 | 三村南变台区变压器1 | 0 |  | 7082 | 唐山供电公司乐亭供电公司姜各庄镇供电所姜各庄镇三村三村南变台区变压器1 | 0
7083 | 唐山供电公司 | 乐亭供电公司 | 姜各庄镇供电所 | 姜各庄镇 | 一村 | 市场东变台区变压器 | 0 |  | 7083 | 唐山供电公司乐亭供电公司姜各庄镇供电所姜各庄镇一村市场东变台区变压器 | 0
7084 | 唐山供电公司 | 乐亭供电公司 | 姜各庄镇供电所 | 姜各庄镇 | 三村 | 三村综合台区变压器 | 0 |  | 7084 | 唐山供电公司乐亭供电公司姜各庄镇供电所姜各庄镇三村三村综合台区变压器 | 0
7085 | 唐山供电公司 | 乐亭供电公司 | 姜各庄镇供电所 | 姜各庄镇 | 二村 | 姜西变台区变压器 | 0 |  | 7085 | 唐山供电公司乐亭供电公司姜各庄镇供电所姜各庄镇二村姜西变台区变压器 | 0
7086 | 唐山供电公司 | 乐亭供电公司 | 姜各庄镇供电所 | 姜各庄镇 | 标上 | 标上综合台区变压器 | 0 |  | 7086 | 唐山供电公司乐亭供电公司姜各庄镇供电所姜各庄镇标上标上综合台区变压器 | 0
7087 | 唐山供电公司 | 乐亭供电公司 | 姜各庄镇供电所 | 姜各庄镇 | 前郑庄 | 前郑庄综合3#台区变压器 | 0 |  | 7087 | 唐山供电公司乐亭供电公司姜各庄镇供电所姜各庄镇前郑庄前郑庄综合3#台区变压器 | 0
7088 | 唐山供电公司 | 乐亭供电公司 | 姜各庄镇供电所 | 姜各庄镇 | 三村 | 电网_三村2#综合台区变压器 | 0 |  | 7088 | 唐山供电公司乐亭供电公司姜各庄镇供电所姜各庄镇三村电网_三村2#综合台区变压器 | 0
7089 | 唐山供电公司 | 乐亭供电公司 | 姜各庄镇供电所 | 姜各庄镇 | 圈里 | 电网_圈里1号水变（机井通） | 0 |  | 7089 | 唐山供电公司乐亭供电公司姜各庄镇供电所姜各庄镇圈里电网_圈里1号水变（机井通） | 0
7090 | 唐山供电公司 | 乐亭供电公司 | 姜各庄镇供电所 | 姜各庄镇 | 二村 | 二村西变2号综合 | 0 |  | 7090 | 唐山供电公司乐亭供电公司姜各庄镇供电所姜各庄镇二村二村西变2号综合 | 0
7091 | 唐山供电公司 | 乐亭供电公司 | 姜各庄镇供电所 | 姜各庄镇 | 刘庄 | 电网_刘庄2#综合台区变压器 | 0 |  | 7091 | 唐山供电公司乐亭供电公司姜各庄镇供电所姜各庄镇刘庄电网_刘庄2#综合台区变压器 | 0
7092 | 唐山供电公司 | 乐亭供电公司 | 姜各庄镇供电所 | 姜各庄镇 | 王秀士 | 电网_王秀士综合2#台区变压器 | 0 |  | 7092 | 唐山供电公司乐亭供电公司姜各庄镇供电所姜各庄镇王秀士电网_王秀士综合2#台区变压器 | 0
7093 | 唐山供电公司 | 乐亭供电公司 | 姜各庄镇供电所 | 姜各庄镇 | 刘庄 | 电网_刘庄3#台区变压器 | 0 |  | 7093 | 唐山供电公司乐亭供电公司姜各庄镇供电所姜各庄镇刘庄电网_刘庄3#台区变压器 | 0
7094 | 唐山供电公司 | 乐亭供电公司 | 姜各庄镇供电所 | 姜各庄镇 | 大庄 | 电网_大庄综合2#台区变压器 | 0 |  | 7094 | 唐山供电公司乐亭供电公司姜各庄镇供电所姜各庄镇大庄电网_大庄综合2#台区变压器 | 0
7095 | 唐山供电公司 | 乐亭供电公司 | 姜各庄镇供电所 | 姜各庄镇 | 前良庄 | 电网_前良庄3#综合变压器 | 0 |  | 7095 | 唐山供电公司乐亭供电公司姜各庄镇供电所姜各庄镇前良庄电网_前良庄3#综合变压器 | 0
7096 | 唐山供电公司 | 乐亭供电公司 | 姜各庄镇供电所 | 姜各庄镇 | 西王庄 | 西王庄3#综合变压器 | 0 |  | 7096 | 唐山供电公司乐亭供电公司姜各庄镇供电所姜各庄镇西王庄西王庄3#综合变压器 | 0
7097 | 唐山供电公司 | 乐亭供电公司 | 姜各庄镇供电所 | 姜各庄镇 | 白庄 | 电网_白庄3#综合变压器 | 0 |  | 7097 | 唐山供电公司乐亭供电公司姜各庄镇供电所姜各庄镇白庄电网_白庄3#综合变压器 | 0
7098 | 唐山供电公司 | 乐亭供电公司 | 姜各庄镇供电所 | 姜各庄镇 | 王秀士 | 王秀士台区变压器 | 0 |  | 7098 | 唐山供电公司乐亭供电公司姜各庄镇供电所姜各庄镇王秀士王秀士台区变压器 | 0
7099 | 唐山供电公司 | 乐亭供电公司 | 姜各庄镇供电所 | 姜各庄镇 | 南地 | 南地台区变压器 | 0 |  | 7099 | 唐山供电公司乐亭供电公司姜各庄镇供电所姜各庄镇南地南地台区变压器 | 0
7100 | 唐山供电公司 | 乐亭供电公司 | 姜各庄镇供电所 | 姜各庄镇 | 西王庄 | 西王庄台区变压器 | 0 |  | 7100 | 唐山供电公司乐亭供电公司姜各庄镇供电所姜各庄镇西王庄西王庄台区变压器 | 0
7101 | 唐山供电公司 | 乐亭供电公司 | 姜各庄镇供电所 | 姜各庄镇 | 刘庄 | 刘庄台区变压器 | 0 |  | 7101 | 唐山供电公司乐亭供电公司姜各庄镇供电所姜各庄镇刘庄刘庄台区变压器 | 0
7102 | 唐山供电公司 | 乐亭供电公司 | 姜各庄镇供电所 | 姜各庄镇 | 前良庄 | 前良庄台区变压器 | 0 |  | 7102 | 唐山供电公司乐亭供电公司姜各庄镇供电所姜各庄镇前良庄前良庄台区变压器 | 0
7103 | 唐山供电公司 | 乐亭供电公司 | 姜各庄镇供电所 | 姜各庄镇 | 前良庄 | 电网_前良庄2#综合变压器 | 0 |  | 7103 | 唐山供电公司乐亭供电公司姜各庄镇供电所姜各庄镇前良庄电网_前良庄2#综合变压器 | 0
7104 | 唐山供电公司 | 乐亭供电公司 | 姜各庄镇供电所 | 姜各庄镇 | 一村 | 电网_一村南小区综合台区变压器 | 0 |  | 7104 | 唐山供电公司乐亭供电公司姜各庄镇供电所姜各庄镇一村电网_一村南小区综合台区变压器 | 0
7105 | 唐山供电公司 | 乐亭供电公司 | 姜各庄镇供电所 | 姜各庄镇 | 新庄子 | 新庄子台区变压器 | 0 |  | 7105 | 唐山供电公司乐亭供电公司姜各庄镇供电所姜各庄镇新庄子新庄子台区变压器 | 0
7106 | 唐山供电公司 | 乐亭供电公司 | 姜各庄镇供电所 | 姜各庄镇 | 周二 | 周二综合台区变压器 | 0 |  | 7106 | 唐山供电公司乐亭供电公司姜各庄镇供电所姜各庄镇周二周二综合台区变压器 | 0
7107 | 唐山供电公司 | 乐亭供电公司 | 姜各庄镇供电所 | 姜各庄镇 | 东南庄 | 电网_东南庄2#综合台区变压器 | 0 |  | 7107 | 唐山供电公司乐亭供电公司姜各庄镇供电所姜各庄镇东南庄电网_东南庄2#综合台区变压器 | 0
7108 | 唐山供电公司 | 乐亭供电公司 | 姜各庄镇供电所 | 姜各庄镇 | 莲花池 | 莲花池综合台区变压器 | 0 |  | 7108 | 唐山供电公司乐亭供电公司姜各庄镇供电所姜各庄镇莲花池莲花池综合台区变压器 | 0
7109 | 唐山供电公司 | 乐亭供电公司 | 姜各庄镇供电所 | 姜各庄镇 | 更新 | 更新综合2台区变压器 | 0 |  | 7109 | 唐山供电公司乐亭供电公司姜各庄镇供电所姜各庄镇更新更新综合2台区变压器 | 0
7110 | 唐山供电公司 | 乐亭供电公司 | 姜各庄镇供电所 | 姜各庄镇 | 莲花池 | 莲花池综合2台区变压器 | 0 |  | 7110 | 唐山供电公司乐亭供电公司姜各庄镇供电所姜各庄镇莲花池莲花池综合2台区变压器 | 0
7111 | 唐山供电公司 | 乐亭供电公司 | 姜各庄镇供电所 | 姜各庄镇 | 更新 | 电网_更新4#综合变压器 | 0 |  | 7111 | 唐山供电公司乐亭供电公司姜各庄镇供电所姜各庄镇更新电网_更新4#综合变压器 | 0
7112 | 唐山供电公司 | 乐亭供电公司 | 姜各庄镇供电所 | 姜各庄镇 | 郭营 | 郭营2#综合变压器 | 0 |  | 7112 | 唐山供电公司乐亭供电公司姜各庄镇供电所姜各庄镇郭营郭营2#综合变压器 | 0
7113 | 唐山供电公司 | 乐亭供电公司 | 姜各庄镇供电所 | 姜各庄镇 | 莲花池 | 电网_莲花池4#综合变压器 | 0 |  | 7113 | 唐山供电公司乐亭供电公司姜各庄镇供电所姜各庄镇莲花池电网_莲花池4#综合变压器 | 0
7114 | 唐山供电公司 | 乐亭供电公司 | 姜各庄镇供电所 | 姜各庄镇 | 莲花池 | 电网_莲花池3#综合变压器 | 0 |  | 7114 | 唐山供电公司乐亭供电公司姜各庄镇供电所姜各庄镇莲花池电网_莲花池3#综合变压器 | 0
7115 | 唐山供电公司 | 乐亭供电公司 | 姜各庄镇供电所 | 姜各庄镇 | 后程庄 | 电网_后程庄3#综合变压器 | 0 |  | 7115 | 唐山供电公司乐亭供电公司姜各庄镇供电所姜各庄镇后程庄电网_后程庄3#综合变压器 | 0
7116 | 唐山供电公司 | 乐亭供电公司 | 姜各庄镇供电所 | 姜各庄镇 | 标上 | 电网_标上3#综合变压器 | 0 |  | 7116 | 唐山供电公司乐亭供电公司姜各庄镇供电所姜各庄镇标上电网_标上3#综合变压器 | 0
7117 | 唐山供电公司 | 乐亭供电公司 | 姜各庄镇供电所 | 姜各庄镇 | 腰庄 | 电网_腰庄2#综合台区变压器 | 0 |  | 7117 | 唐山供电公司乐亭供电公司姜各庄镇供电所姜各庄镇腰庄电网_腰庄2#综合台区变压器 | 0
7118 | 唐山供电公司 | 乐亭供电公司 | 姜各庄镇供电所 | 姜各庄镇 | 周三 | 周三综合台区变压器 | 0 |  | 7118 | 唐山供电公司乐亭供电公司姜各庄镇供电所姜各庄镇周三周三综合台区变压器 | 0
7119 | 唐山供电公司 | 乐亭供电公司 | 姜各庄镇供电所 | 姜各庄镇 | 周家营 | 电网_周家营三村2台区变压器 | 0 |  | 7119 | 唐山供电公司乐亭供电公司姜各庄镇供电所姜各庄镇周家营电网_周家营三村2台区变压器 | 0
7120 | 唐山供电公司 | 乐亭供电公司 | 姜各庄镇供电所 | 姜各庄镇 | 圈里 | 圈里综合2台区变压器 | 0 |  | 7120 | 唐山供电公司乐亭供电公司姜各庄镇供电所姜各庄镇圈里圈里综合2台区变压器 | 0
7121 | 唐山供电公司 | 乐亭供电公司 | 姜各庄镇供电所 | 姜各庄镇 | 三家子 | 电网_三家子综合2#台区变压器 | 0 |  | 7121 | 唐山供电公司乐亭供电公司姜各庄镇供电所姜各庄镇三家子电网_三家子综合2#台区变压器 | 0
7122 | 唐山供电公司 | 乐亭供电公司 | 姜各庄镇供电所 | 姜各庄镇 | 九间房 | 电网_九间房4#台区变压器 | 0 |  | 7122 | 唐山供电公司乐亭供电公司姜各庄镇供电所姜各庄镇九间房电网_九间房4#台区变压器 | 0
7123 | 唐山供电公司 | 乐亭供电公司 | 姜各庄镇供电所 | 姜各庄镇 | 更新 | 更新综合1台区变压器 | 0 |  | 7123 | 唐山供电公司乐亭供电公司姜各庄镇供电所姜各庄镇更新更新综合1台区变压器 | 0
7124 | 唐山供电公司 | 乐亭供电公司 | 姜各庄镇供电所 | 姜各庄镇 | 新田 | 新田村1号综合 | 0 |  | 7124 | 唐山供电公司乐亭供电公司姜各庄镇供电所姜各庄镇新田新田村1号综合 | 0
7125 | 唐山供电公司 | 乐亭供电公司 | 姜各庄镇供电所 | 姜各庄镇 | 新田 | 新田村2号综合 | 0 |  | 7125 | 唐山供电公司乐亭供电公司姜各庄镇供电所姜各庄镇新田新田村2号综合 | 0
7126 | 唐山供电公司 | 乐亭供电公司 | 姜各庄镇供电所 | 姜各庄镇 | 五家子 | 五家子综合台区变压器 | 0 |  | 7126 | 唐山供电公司乐亭供电公司姜各庄镇供电所姜各庄镇五家子五家子综合台区变压器 | 0
7127 | 唐山供电公司 | 乐亭供电公司 | 姜各庄镇供电所 | 姜各庄镇 | 周一 | 周一综合台区变压器 | 0 |  | 7127 | 唐山供电公司乐亭供电公司姜各庄镇供电所姜各庄镇周一周一综合台区变压器 | 0
7128 | 唐山供电公司 | 乐亭供电公司 | 姜各庄镇供电所 | 姜各庄镇 | 大西庄 | 大西庄综合台区变压器1 | 0 |  | 7128 | 唐山供电公司乐亭供电公司姜各庄镇供电所姜各庄镇大西庄大西庄综合台区变压器1 | 0
7129 | 唐山供电公司 | 乐亭供电公司 | 姜各庄镇供电所 | 姜各庄镇 | 腰庄 | 腰庄综合1#台区变压器 | 0 |  | 7129 | 唐山供电公司乐亭供电公司姜各庄镇供电所姜各庄镇腰庄腰庄综合1#台区变压器 | 0
7130 | 唐山供电公司 | 乐亭供电公司 | 姜各庄镇供电所 | 姜各庄镇 | 三家子 | 三家子综合台区变压器 | 0 |  | 7130 | 唐山供电公司乐亭供电公司姜各庄镇供电所姜各庄镇三家子三家子综合台区变压器 | 0
7131 | 唐山供电公司 | 乐亭供电公司 | 姜各庄镇供电所 | 姜各庄镇 | 李营 | 李营综合1台区变压器 | 0 |  | 7131 | 唐山供电公司乐亭供电公司姜各庄镇供电所姜各庄镇李营李营综合1台区变压器 | 0
7132 | 唐山供电公司 | 乐亭供电公司 | 姜各庄镇供电所 | 姜各庄镇 | 前营 | 前营综合台区变压器 | 0 |  | 7132 | 唐山供电公司乐亭供电公司姜各庄镇供电所姜各庄镇前营前营综合台区变压器 | 0
7133 | 唐山供电公司 | 乐亭供电公司 | 姜各庄镇供电所 | 姜各庄镇 | 李营 | 李营综合2台区变压器 | 0 |  | 7133 | 唐山供电公司乐亭供电公司姜各庄镇供电所姜各庄镇李营李营综合2台区变压器 | 0
7134 | 唐山供电公司 | 乐亭供电公司 | 姜各庄镇供电所 | 姜各庄镇 | 九间房 | 九间房综合1台区变压器 | 0 |  | 7134 | 唐山供电公司乐亭供电公司姜各庄镇供电所姜各庄镇九间房九间房综合1台区变压器 | 0
7135 | 唐山供电公司 | 乐亭供电公司 | 姜各庄镇供电所 | 姜各庄镇 | 九间房 | 九间房综合2台区变压器 | 0 |  | 7135 | 唐山供电公司乐亭供电公司姜各庄镇供电所姜各庄镇九间房九间房综合2台区变压器 | 0
7136 | 唐山供电公司 | 乐亭供电公司 | 姜各庄镇供电所 | 姜各庄镇 | 九间房 | 九间房综合3号台区变压器 | 0 |  | 7136 | 唐山供电公司乐亭供电公司姜各庄镇供电所姜各庄镇九间房九间房综合3号台区变压器 | 0
7137 | 唐山供电公司 | 乐亭供电公司 | 姜各庄镇供电所 | 姜各庄镇 | 后程庄 | 后程庄综合台区变压器 | 0 |  | 7137 | 唐山供电公司乐亭供电公司姜各庄镇供电所姜各庄镇后程庄后程庄综合台区变压器 | 0
7138 | 唐山供电公司 | 乐亭供电公司 | 姜各庄镇供电所 | 姜各庄镇 | 郭营 | 郭营综合台区变压器 | 0 |  | 7138 | 唐山供电公司乐亭供电公司姜各庄镇供电所姜各庄镇郭营郭营综合台区变压器 | 0
7139 | 唐山供电公司 | 乐亭供电公司 | 姜各庄镇供电所 | 姜各庄镇 | 东南庄 | 东南庄综合台区变压器 | 0 |  | 7139 | 唐山供电公司乐亭供电公司姜各庄镇供电所姜各庄镇东南庄东南庄综合台区变压器 | 0
7140 | 唐山供电公司 | 乐亭供电公司 | 姜各庄镇供电所 | 姜各庄镇 | 中庄 | 中庄综合台区变压器 | 0 |  | 7140 | 唐山供电公司乐亭供电公司姜各庄镇供电所姜各庄镇中庄中庄综合台区变压器 | 0
7141 | 唐山供电公司 | 乐亭供电公司 | 姜各庄镇供电所 | 姜各庄镇 | 大南庄 | 大南庄综合台区变压器 | 0 |  | 7141 | 唐山供电公司乐亭供电公司姜各庄镇供电所姜各庄镇大南庄大南庄综合台区变压器 | 0
7142 | 唐山供电公司 | 乐亭供电公司 | 姜各庄镇供电所 | 姜各庄镇 | 大南庄 | 电网_大南庄综合2#台区变压器 | 0 |  | 7142 | 唐山供电公司乐亭供电公司姜各庄镇供电所姜各庄镇大南庄电网_大南庄综合2#台区变压器 | 0
7143 | 唐山供电公司 | 乐亭供电公司 | 姜各庄镇供电所 | 姜各庄镇 | 更新 | 更新综合3#台区变压器 | 0 |  | 7143 | 唐山供电公司乐亭供电公司姜各庄镇供电所姜各庄镇更新更新综合3#台区变压器 | 0
7144 | 唐山供电公司 | 乐亭供电公司 | 姜各庄镇供电所 | 姜各庄镇 | 大西庄 | 电网_大西庄综合2#台区变压器 | 0 |  | 7144 | 唐山供电公司乐亭供电公司姜各庄镇供电所姜各庄镇大西庄电网_大西庄综合2#台区变压器 | 0
7145 | 唐山供电公司 | 乐亭供电公司 | 姜各庄镇供电所 | 姜各庄镇 | 五家子 | 电网_五家子综合2#台区变压器 | 0 |  | 7145 | 唐山供电公司乐亭供电公司姜各庄镇供电所姜各庄镇五家子电网_五家子综合2#台区变压器 | 0
7146 | 唐山供电公司 | 乐亭供电公司 | 姜各庄镇供电所 | 姜各庄镇 | 中庄 | 电网_中庄综合2#台区变压器 | 0 |  | 7146 | 唐山供电公司乐亭供电公司姜各庄镇供电所姜各庄镇中庄电网_中庄综合2#台区变压器 | 0
7147 | 唐山供电公司 | 乐亭供电公司 | 姜各庄镇供电所 | 姜各庄镇 | 九间房 | 电网_九间房综合5#台区变压器 | 0 |  | 7147 | 唐山供电公司乐亭供电公司姜各庄镇供电所姜各庄镇九间房电网_九间房综合5#台区变压器 | 0
7148 | 唐山供电公司 | 乐亭供电公司 | 姜各庄镇供电所 | 姜各庄镇 | 周二 | 电网_周二南2#综合台区变压器 | 0 |  | 7148 | 唐山供电公司乐亭供电公司姜各庄镇供电所姜各庄镇周二电网_周二南2#综合台区变压器 | 0
7149 | 唐山供电公司 | 乐亭供电公司 | 姜各庄镇供电所 | 姜各庄镇 | 周二 | 电网_周二北3#综合台区变压器 | 0 |  | 7149 | 唐山供电公司乐亭供电公司姜各庄镇供电所姜各庄镇周二电网_周二北3#综合台区变压器 | 0
7150 | 唐山供电公司 | 乐亭供电公司 | 姜各庄镇供电所 | 姜各庄镇 | 新田3 | 电网_新田3#综合台区变压器 | 0 |  | 7150 | 唐山供电公司乐亭供电公司姜各庄镇供电所姜各庄镇新田3电网_新田3#综合台区变压器 | 0
7151 | 唐山供电公司 | 乐亭供电公司 | 姜各庄镇供电所 | 姜各庄镇 | 三家子 | 电网_三家子综合3#台区变压器 | 0 |  | 7151 | 唐山供电公司乐亭供电公司姜各庄镇供电所姜各庄镇三家子电网_三家子综合3#台区变压器 | 0
7152 | 唐山供电公司 | 乐亭供电公司 | 姜各庄镇供电所 | 姜各庄镇 | 前营 | 电网_前营综合3#台区变压器 | 0 |  | 7152 | 唐山供电公司乐亭供电公司姜各庄镇供电所姜各庄镇前营电网_前营综合3#台区变压器 | 0
7153 | 唐山供电公司 | 乐亭供电公司 | 姜各庄镇供电所 | 姜各庄镇 | 大西庄 | 电网_大西庄3#综合台区变压器 | 0 |  | 7153 | 唐山供电公司乐亭供电公司姜各庄镇供电所姜各庄镇大西庄电网_大西庄3#综合台区变压器 | 0
7154 | 唐山供电公司 | 乐亭供电公司 | 姜各庄镇供电所 | 姜各庄镇 | 大南庄 | 电网_大南庄3#综合台区变压器 | 0 |  | 7154 | 唐山供电公司乐亭供电公司姜各庄镇供电所姜各庄镇大南庄电网_大南庄3#综合台区变压器 | 0
7155 | 唐山供电公司 | 乐亭供电公司 | 姜各庄镇供电所 | 姜各庄镇 | 周三 | 电网_周三3#新建综合台区变压器 | 0 |  | 7155 | 唐山供电公司乐亭供电公司姜各庄镇供电所姜各庄镇周三电网_周三3#新建综合台区变压器 | 0
7156 | 唐山供电公司 | 乐亭供电公司 | 姜各庄镇供电所 | 姜各庄镇 | 五家子 | 电网_五家子3#综合台区变压器 | 0 |  | 7156 | 唐山供电公司乐亭供电公司姜各庄镇供电所姜各庄镇五家子电网_五家子3#综合台区变压器 | 0
7157 | 唐山供电公司 | 乐亭供电公司 | 姜各庄镇供电所 | 姜各庄镇 | 腰庄 | 电网_腰庄1号变压器（机井通） | 0 |  | 7157 | 唐山供电公司乐亭供电公司姜各庄镇供电所姜各庄镇腰庄电网_腰庄1号变压器（机井通） | 0
7158 | 唐山供电公司 | 乐亭供电公司 | 姜各庄镇供电所 | 姜各庄镇 | 腰庄 | 电网_腰庄2号水变（机井通） | 0 |  | 7158 | 唐山供电公司乐亭供电公司姜各庄镇供电所姜各庄镇腰庄电网_腰庄2号水变（机井通） | 0
7159 | 唐山供电公司 | 乐亭供电公司 | 姜各庄镇供电所 | 姜各庄镇 | 前营村 | 电网_前营村1#变压器（机井通） | 0 |  | 7159 | 唐山供电公司乐亭供电公司姜各庄镇供电所姜各庄镇前营村电网_前营村1#变压器（机井通） | 0
7160 | 唐山供电公司 | 乐亭供电公司 | 姜各庄镇供电所 | 姜各庄镇 | 前营 | 电网_前营2#变压器（机井通） | 0 |  | 7160 | 唐山供电公司乐亭供电公司姜各庄镇供电所姜各庄镇前营电网_前营2#变压器（机井通） | 0
7161 | 唐山供电公司 | 乐亭供电公司 | 姜各庄镇供电所 | 姜各庄镇 | 九间房 | 九间房综合7台区变压器 | 0 |  | 7161 | 唐山供电公司乐亭供电公司姜各庄镇供电所姜各庄镇九间房九间房综合7台区变压器 | 0
7162 | 唐山供电公司 | 乐亭供电公司 | 姜各庄镇供电所 | 姜各庄镇 | 东南庄 | 电网_东南庄综合3号变压器 | 0 |  | 7162 | 唐山供电公司乐亭供电公司姜各庄镇供电所姜各庄镇东南庄电网_东南庄综合3号变压器 | 0
7163 | 唐山供电公司 | 乐亭供电公司 | 姜各庄镇供电所 | 姜各庄镇 | 新田 | 电网_新田4#综合台区变压器 | 0 |  | 7163 | 唐山供电公司乐亭供电公司姜各庄镇供电所姜各庄镇新田电网_新田4#综合台区变压器 | 0
7164 | 唐山供电公司 | 乐亭供电公司 | 姜各庄镇供电所 | 姜各庄镇 | 东南庄 | 电网_东南庄1号水变柱上变压器（机井通） | 0 |  | 7164 | 唐山供电公司乐亭供电公司姜各庄镇供电所姜各庄镇东南庄电网_东南庄1号水变柱上变压器（机井通） | 0
7165 | 唐山供电公司 | 乐亭供电公司 | 姜各庄镇供电所 | 姜各庄镇 | 前营 | 电网_前营综合2台区变压器 | 0 |  | 7165 | 唐山供电公司乐亭供电公司姜各庄镇供电所姜各庄镇前营电网_前营综合2台区变压器 | 0
7166 | 唐山供电公司 | 乐亭供电公司 | 姜各庄镇供电所 | 姜各庄镇 | 北海滨 | 电网_北海滨北综合台区变压器 | 0 |  | 7166 | 唐山供电公司乐亭供电公司姜各庄镇供电所姜各庄镇北海滨电网_北海滨北综合台区变压器 | 0
7167 | 唐山供电公司 | 乐亭供电公司 | 姜各庄镇供电所 | 姜各庄镇 | 周一 | 电网_周一3#综合变压器 | 0 |  | 7167 | 唐山供电公司乐亭供电公司姜各庄镇供电所姜各庄镇周一电网_周一3#综合变压器 | 0
7168 | 唐山供电公司 | 乐亭供电公司 | 姜各庄镇供电所 | 姜各庄镇 | 前营 | 电网_前营4#综合变压器 | 0 |  | 7168 | 唐山供电公司乐亭供电公司姜各庄镇供电所姜各庄镇前营电网_前营4#综合变压器 | 0
7169 | 唐山供电公司 | 乐亭供电公司 | 姜各庄镇供电所 | 姜各庄镇 | 西海 | 电网_西海北综合台区变压器 | 16.12 |  | 7169 | 唐山供电公司乐亭供电公司姜各庄镇供电所姜各庄镇西海电网_西海北综合台区变压器 | 16.12
7170 | 唐山供电公司 | 乐亭供电公司 | 姜各庄镇供电所 | 姜各庄镇 | 西海 | 电网_西海南综合台区变压器 | 15.23 |  | 7170 | 唐山供电公司乐亭供电公司姜各庄镇供电所姜各庄镇西海电网_西海南综合台区变压器 | 15.23
7171 | 唐山供电公司 | 乐亭供电公司 | 姜各庄镇供电所 | 姜各庄镇 | 西海 | 西海南2#综合-100台区变压器 | 20 |  | 7171 | 唐山供电公司乐亭供电公司姜各庄镇供电所姜各庄镇西海西海南2#综合-100台区变压器 | 20
7172 | 唐山供电公司 | 乐亭供电公司 | 姜各庄镇供电所 | 姜各庄镇 | 西海 | 西海综合4号变压器 | 0 |  | 7172 | 唐山供电公司乐亭供电公司姜各庄镇供电所姜各庄镇西海西海综合4号变压器 | 0
7173 | 唐山供电公司 | 乐亭供电公司 | 姜各庄镇供电所 | 姜各庄镇 | 明庄子 | 电网_明庄子3#综合变压器 | 115.1 |  | 7173 | 唐山供电公司乐亭供电公司姜各庄镇供电所姜各庄镇明庄子电网_明庄子3#综合变压器 | 115.1
7174 | 唐山供电公司 | 乐亭供电公司 | 姜各庄镇供电所 | 姜各庄镇 | 东海 | 电网_东海新建综合台区变压器 | 50 |  | 7174 | 唐山供电公司乐亭供电公司姜各庄镇供电所姜各庄镇东海电网_东海新建综合台区变压器 | 50
7175 | 唐山供电公司 | 乐亭供电公司 | 姜各庄镇供电所 | 姜各庄镇 | 东海 | 电网_东海综合台区变压器 | 65.2 |  | 7175 | 唐山供电公司乐亭供电公司姜各庄镇供电所姜各庄镇东海电网_东海综合台区变压器 | 65.2
7176 | 唐山供电公司 | 乐亭供电公司 | 姜各庄镇供电所 | 姜各庄镇 | 新渔村 | 新渔村综合台区变压器 | 8 |  | 7176 | 唐山供电公司乐亭供电公司姜各庄镇供电所姜各庄镇新渔村新渔村综合台区变压器 | 8
7177 | 唐山供电公司 | 乐亭供电公司 | 姜各庄镇供电所 | 姜各庄镇 | 明庄子 | 电网_明庄子2#综合台区变压器 | 55 |  | 7177 | 唐山供电公司乐亭供电公司姜各庄镇供电所姜各庄镇明庄子电网_明庄子2#综合台区变压器 | 55
7178 | 唐山供电公司 | 乐亭供电公司 | 姜各庄镇供电所 | 姜各庄镇 | 东海 | 东海3号综合台区变压器 | 8 |  | 7178 | 唐山供电公司乐亭供电公司姜各庄镇供电所姜各庄镇东海东海3号综合台区变压器 | 8
7179 | 唐山供电公司 | 乐亭供电公司 | 姜各庄镇供电所 | 姜各庄镇 | 中海滨 | 中海滨北变台 | 16 |  | 7179 | 唐山供电公司乐亭供电公司姜各庄镇供电所姜各庄镇中海滨中海滨北变台 | 16
7180 | 唐山供电公司 | 乐亭供电公司 | 姜各庄镇供电所 | 姜各庄镇 | 中海滨 | 电网_中海滨4#综合台区变压器 | 12 |  | 7180 | 唐山供电公司乐亭供电公司姜各庄镇供电所姜各庄镇中海滨电网_中海滨4#综合台区变压器 | 12
7181 | 唐山供电公司 | 乐亭供电公司 | 姜各庄镇供电所 | 姜各庄镇 | 南海滨 | 电网_南海滨6号400kVA变台 | 10 |  | 7181 | 唐山供电公司乐亭供电公司姜各庄镇供电所姜各庄镇南海滨电网_南海滨6号400kVA变台 | 10
7182 | 唐山供电公司 | 乐亭供电公司 | 姜各庄镇供电所 | 姜各庄镇 | 中海滨 | 电网_中海滨南台区变压器 | 11.65 |  | 7182 | 唐山供电公司乐亭供电公司姜各庄镇供电所姜各庄镇中海滨电网_中海滨南台区变压器 | 11.65
7183 | 唐山供电公司 | 乐亭供电公司 | 姜各庄镇供电所 | 姜各庄镇 | 南海滨 | 电网_中海滨3号综合台区变压器 | 34 |  | 7183 | 唐山供电公司乐亭供电公司姜各庄镇供电所姜各庄镇南海滨电网_中海滨3号综合台区变压器 | 34
7184 | 唐山供电公司 | 乐亭供电公司 | 姜各庄镇供电所 | 姜各庄镇 | 南海滨 | 电网_南海滨台区变压器 | 40 |  | 7184 | 唐山供电公司乐亭供电公司姜各庄镇供电所姜各庄镇南海滨电网_南海滨台区变压器 | 40
7185 | 唐山供电公司 | 乐亭供电公司 | 姜各庄镇供电所 | 姜各庄镇 | 南海滨 | 电网_南海滨北台区变压器 | 65 |  | 7185 | 唐山供电公司乐亭供电公司姜各庄镇供电所姜各庄镇南海滨电网_南海滨北台区变压器 | 65
7186 | 唐山供电公司 | 乐亭供电公司 | 姜各庄镇供电所 | 姜各庄镇 | 南海滨 | 南海滨综合3#台区变压器 | 19 |  | 7186 | 唐山供电公司乐亭供电公司姜各庄镇供电所姜各庄镇南海滨南海滨综合3#台区变压器 | 19
7187 | 唐山供电公司 | 乐亭供电公司 | 姜各庄镇供电所 | 姜各庄镇 | 南海滨 | 电网_南海滨综合4#台区变压器 | 80 |  | 7187 | 唐山供电公司乐亭供电公司姜各庄镇供电所姜各庄镇南海滨电网_南海滨综合4#台区变压器 | 80
7188 | 唐山供电公司 | 乐亭供电公司 | 姜各庄镇供电所 | 姜各庄镇 | 中海滨 | 电网_中海滨综合5#台区变压器 | 17 |  | 7188 | 唐山供电公司乐亭供电公司姜各庄镇供电所姜各庄镇中海滨电网_中海滨综合5#台区变压器 | 17
7189 | 唐山供电公司 | 乐亭供电公司 | 姜各庄镇供电所 | 姜各庄镇 | 南海滨 | 电网_南海滨综合5#台区变压器 | 67 |  | 7189 | 唐山供电公司乐亭供电公司姜各庄镇供电所姜各庄镇南海滨电网_南海滨综合5#台区变压器 | 67
7190 | 唐山供电公司 | 乐亭供电公司 | 姜各庄镇供电所 | 姜各庄镇 | 周庄 | 电网_周庄综合台区变压器 | 12 |  | 7190 | 唐山供电公司乐亭供电公司姜各庄镇供电所姜各庄镇周庄电网_周庄综合台区变压器 | 12
7191 | 唐山供电公司 | 乐亭供电公司 | 姜各庄镇供电所 | 姜各庄镇 | 周庄 | 电网_周庄综合3#变压器 | 15 |  | 7191 | 唐山供电公司乐亭供电公司姜各庄镇供电所姜各庄镇周庄电网_周庄综合3#变压器 | 15
7192 | 唐山供电公司 | 乐亭供电公司 | 姜各庄镇供电所 | 姜各庄镇 | 黄湾 | 电网_黄湾2#综合台区变压器 | 6 |  | 7192 | 唐山供电公司乐亭供电公司姜各庄镇供电所姜各庄镇黄湾电网_黄湾2#综合台区变压器 | 6
7193 | 唐山供电公司 | 乐亭供电公司 | 姜各庄镇供电所 | 姜各庄镇 | 柳林 | 柳林村综合台区变压器 | 120 |  | 7193 | 唐山供电公司乐亭供电公司姜各庄镇供电所姜各庄镇柳林柳林村综合台区变压器 | 120
7194 | 唐山供电公司 | 乐亭供电公司 | 姜各庄镇供电所 | 姜各庄镇 | 符庄 | 符庄综合台区变压器 | 85 |  | 7194 | 唐山供电公司乐亭供电公司姜各庄镇供电所姜各庄镇符庄符庄综合台区变压器 | 85
7195 | 唐山供电公司 | 乐亭供电公司 | 姜各庄镇供电所 | 姜各庄镇 | 韩庄 | 韩庄综合1#台区变压器 | 131 |  | 7195 | 唐山供电公司乐亭供电公司姜各庄镇供电所姜各庄镇韩庄韩庄综合1#台区变压器 | 131
7196 | 唐山供电公司 | 乐亭供电公司 | 姜各庄镇供电所 | 姜各庄镇 | 赵庄子 | 董庄赵庄子综合台区变压器 | 98 |  | 7196 | 唐山供电公司乐亭供电公司姜各庄镇供电所姜各庄镇赵庄子董庄赵庄子综合台区变压器 | 98
7197 | 唐山供电公司 | 乐亭供电公司 | 姜各庄镇供电所 | 姜各庄镇 | 后坨 | 后坨综合1#台区变压器 | 8 |  | 7197 | 唐山供电公司乐亭供电公司姜各庄镇供电所姜各庄镇后坨后坨综合1#台区变压器 | 8
7198 | 唐山供电公司 | 乐亭供电公司 | 姜各庄镇供电所 | 姜各庄镇 | 杨家林 | 杨家林综合台区变压器 | 24 |  | 7198 | 唐山供电公司乐亭供电公司姜各庄镇供电所姜各庄镇杨家林杨家林综合台区变压器 | 24
7199 | 唐山供电公司 | 乐亭供电公司 | 姜各庄镇供电所 | 姜各庄镇 | 杨家林 | 杨家林综合2#-100台区变压器 | 0 |  | 7199 | 唐山供电公司乐亭供电公司姜各庄镇供电所姜各庄镇杨家林杨家林综合2#-100台区变压器 | 0
7200 | 唐山供电公司 | 乐亭供电公司 | 姜各庄镇供电所 | 姜各庄镇 | 明庄子 | 明庄子综合台区变压器 | 62.7 |  | 7200 | 唐山供电公司乐亭供电公司姜各庄镇供电所姜各庄镇明庄子明庄子综合台区变压器 | 62.7
7201 | 唐山供电公司 | 乐亭供电公司 | 姜各庄镇供电所 | 姜各庄镇 | 黄湾 | 黄湾综合台区变压器 | 54 |  | 7201 | 唐山供电公司乐亭供电公司姜各庄镇供电所姜各庄镇黄湾黄湾综合台区变压器 | 54
7202 | 唐山供电公司 | 乐亭供电公司 | 姜各庄镇供电所 | 姜各庄镇 | 岗子 | 岗子综合南台区变压器 | 34 |  | 7202 | 唐山供电公司乐亭供电公司姜各庄镇供电所姜各庄镇岗子岗子综合南台区变压器 | 34
7203 | 唐山供电公司 | 乐亭供电公司 | 姜各庄镇供电所 | 姜各庄镇 | 董孙庄 | 董孙庄综合台区变压器 | 11 |  | 7203 | 唐山供电公司乐亭供电公司姜各庄镇供电所姜各庄镇董孙庄董孙庄综合台区变压器 | 11
7204 | 唐山供电公司 | 乐亭供电公司 | 姜各庄镇供电所 | 姜各庄镇 | 后坨 | 后坨综合2-100台区变压器 | 9 |  | 7204 | 唐山供电公司乐亭供电公司姜各庄镇供电所姜各庄镇后坨后坨综合2-100台区变压器 | 9
7205 | 唐山供电公司 | 乐亭供电公司 | 姜各庄镇供电所 | 姜各庄镇 | 向阳坨 | 电网_向阳坨东综合台区变压器 | 100 |  | 7205 | 唐山供电公司乐亭供电公司姜各庄镇供电所姜各庄镇向阳坨电网_向阳坨东综合台区变压器 | 100
7206 | 唐山供电公司 | 乐亭供电公司 | 姜各庄镇供电所 | 姜各庄镇 | 岗子 | 岗子综合北台区变压器 | 0 |  | 7206 | 唐山供电公司乐亭供电公司姜各庄镇供电所姜各庄镇岗子岗子综合北台区变压器 | 0
7207 | 唐山供电公司 | 乐亭供电公司 | 姜各庄镇供电所 | 姜各庄镇 | 董庄 | 董庄综合1#台区变压器1 | 127.8 |  | 7207 | 唐山供电公司乐亭供电公司姜各庄镇供电所姜各庄镇董庄董庄综合1#台区变压器1 | 127.8
7208 | 唐山供电公司 | 乐亭供电公司 | 姜各庄镇供电所 | 姜各庄镇 | 董庄 | 董庄综合2号台区变压器 | 0 |  | 7208 | 唐山供电公司乐亭供电公司姜各庄镇供电所姜各庄镇董庄董庄综合2号台区变压器 | 0
7209 | 唐山供电公司 | 乐亭供电公司 | 姜各庄镇供电所 | 姜各庄镇 | 杨井 | 电网_杨井上村南综合台区变压器 | 73 |  | 7209 | 唐山供电公司乐亭供电公司姜各庄镇供电所姜各庄镇杨井电网_杨井上村南综合台区变压器 | 73
7210 | 唐山供电公司 | 乐亭供电公司 | 姜各庄镇供电所 | 姜各庄镇 | 赵庄子 | 电网_赵庄子综合2#台区变压器 | 98 |  | 7210 | 唐山供电公司乐亭供电公司姜各庄镇供电所姜各庄镇赵庄子电网_赵庄子综合2#台区变压器 | 98
7211 | 唐山供电公司 | 乐亭供电公司 | 姜各庄镇供电所 | 姜各庄镇 | 向阳坨 | 电网_向阳坨东2#综合变压器 | 70 |  | 7211 | 唐山供电公司乐亭供电公司姜各庄镇供电所姜各庄镇向阳坨电网_向阳坨东2#综合变压器 | 70
7212 | 唐山供电公司 | 乐亭供电公司 | 姜各庄镇供电所 | 姜各庄镇 | 杨家林 | 电网_杨家林3#综合变压器 | 24 |  | 7212 | 唐山供电公司乐亭供电公司姜各庄镇供电所姜各庄镇杨家林电网_杨家林3#综合变压器 | 24
7213 | 唐山供电公司 | 乐亭供电公司 | 姜各庄镇供电所 | 姜各庄镇 | 黄湾 | 电网_黄湾3#综合变压器 | 160 |  | 7213 | 唐山供电公司乐亭供电公司姜各庄镇供电所姜各庄镇黄湾电网_黄湾3#综合变压器 | 160
7214 | 唐山供电公司 | 乐亭供电公司 | 姜各庄镇供电所 | 姜各庄镇 | 符庄 | 符庄2#综合台区变压器 | 15 |  | 7214 | 唐山供电公司乐亭供电公司姜各庄镇供电所姜各庄镇符庄符庄2#综合台区变压器 | 15
7215 | 唐山供电公司 | 乐亭供电公司 | 姜各庄镇供电所 | 姜各庄镇 | 董庄 | 电网_董庄3#综合变压器 | 40 |  | 7215 | 唐山供电公司乐亭供电公司姜各庄镇供电所姜各庄镇董庄电网_董庄3#综合变压器 | 40
7216 | 唐山供电公司 | 乐亭供电公司 | 姜各庄镇供电所 | 姜各庄镇 | 董孙庄 | 电网_董孙庄2#综合变压器 | 11 |  | 7216 | 唐山供电公司乐亭供电公司姜各庄镇供电所姜各庄镇董孙庄电网_董孙庄2#综合变压器 | 11
7217 | 唐山供电公司 | 乐亭供电公司 | 姜各庄镇供电所 | 姜各庄镇 | 柳林 | 电网_柳林3#综合变压器 | 58 |  | 7217 | 唐山供电公司乐亭供电公司姜各庄镇供电所姜各庄镇柳林电网_柳林3#综合变压器 | 58
7218 | 唐山供电公司 | 乐亭供电公司 | 姜各庄镇供电所 | 姜各庄镇 | 周家庄 | 周家庄4#综合台区变压器 | 58 |  | 7218 | 唐山供电公司乐亭供电公司姜各庄镇供电所姜各庄镇周家庄周家庄4#综合台区变压器 | 58
7219 | 唐山供电公司 | 乐亭供电公司 | 姜各庄镇供电所 | 姜各庄镇 | 马庄 | 电网_马庄综合2号变压器 | 35 |  | 7219 | 唐山供电公司乐亭供电公司姜各庄镇供电所姜各庄镇马庄电网_马庄综合2号变压器 | 35
7220 | 唐山供电公司 | 乐亭供电公司 | 姜各庄镇供电所 | 姜各庄镇 | 周家庄 | 周家庄5#综合变压器 | 86.5 |  | 7220 | 唐山供电公司乐亭供电公司姜各庄镇供电所姜各庄镇周家庄周家庄5#综合变压器 | 86.5
7221 | 唐山供电公司 | 乐亭供电公司 | 姜各庄镇供电所 | 姜各庄镇 | 西关 | 电网_西关台区变压器 | 110 |  | 7221 | 唐山供电公司乐亭供电公司姜各庄镇供电所姜各庄镇西关电网_西关台区变压器 | 110
7222 | 唐山供电公司 | 乐亭供电公司 | 姜各庄镇供电所 | 姜各庄镇 | 胡庄 | 电网_胡庄台区变压器 | 10 |  | 7222 | 唐山供电公司乐亭供电公司姜各庄镇供电所姜各庄镇胡庄电网_胡庄台区变压器 | 10
7223 | 唐山供电公司 | 乐亭供电公司 | 姜各庄镇供电所 | 姜各庄镇 | 周家庄 | 电网_周家庄台区变压器 | 30 |  | 7223 | 唐山供电公司乐亭供电公司姜各庄镇供电所姜各庄镇周家庄电网_周家庄台区变压器 | 30
7224 | 唐山供电公司 | 乐亭供电公司 | 姜各庄镇供电所 | 姜各庄镇 | 大李庄 | 电网_大李庄2#综合台区变压器 | 37 |  | 7224 | 唐山供电公司乐亭供电公司姜各庄镇供电所姜各庄镇大李庄电网_大李庄2#综合台区变压器 | 37
7225 | 唐山供电公司 | 乐亭供电公司 | 姜各庄镇供电所 | 姜各庄镇 | 王庄 | 电网_王庄综合台区变压器 | 10 |  | 7225 | 唐山供电公司乐亭供电公司姜各庄镇供电所姜各庄镇王庄电网_王庄综合台区变压器 | 10
7226 | 唐山供电公司 | 乐亭供电公司 | 姜各庄镇供电所 | 姜各庄镇 | 温庄 | 电网_温庄2综合-100台区变压器 | 30 |  | 7226 | 唐山供电公司乐亭供电公司姜各庄镇供电所姜各庄镇温庄电网_温庄2综合-100台区变压器 | 30
7227 | 唐山供电公司 | 乐亭供电公司 | 姜各庄镇供电所 | 姜各庄镇 | 白坨 | 白坨台区变压器 | 46.7 |  | 7227 | 唐山供电公司乐亭供电公司姜各庄镇供电所姜各庄镇白坨白坨台区变压器 | 46.7
7228 | 唐山供电公司 | 乐亭供电公司 | 姜各庄镇供电所 | 姜各庄镇 | 马庄子 | 马庄子台区变压器 | 33 |  | 7228 | 唐山供电公司乐亭供电公司姜各庄镇供电所姜各庄镇马庄子马庄子台区变压器 | 33
7229 | 唐山供电公司 | 乐亭供电公司 | 姜各庄镇供电所 | 姜各庄镇 | 后良庄 | 电网_后良庄台区变压器 | 41 |  | 7229 | 唐山供电公司乐亭供电公司姜各庄镇供电所姜各庄镇后良庄电网_后良庄台区变压器 | 41
7230 | 唐山供电公司 | 乐亭供电公司 | 姜各庄镇供电所 | 姜各庄镇 | 小李庄 | 小李庄台区变压器 | 10 |  | 7230 | 唐山供电公司乐亭供电公司姜各庄镇供电所姜各庄镇小李庄小李庄台区变压器 | 10
7231 | 唐山供电公司 | 乐亭供电公司 | 姜各庄镇供电所 | 姜各庄镇 | 白庄 | 电网_白庄台区变压器 | 20 |  | 7231 | 唐山供电公司乐亭供电公司姜各庄镇供电所姜各庄镇白庄电网_白庄台区变压器 | 20
7232 | 唐山供电公司 | 乐亭供电公司 | 姜各庄镇供电所 | 姜各庄镇 | 石各庄 | 电网_石各庄1台区变压器 | 146.1 |  | 7232 | 唐山供电公司乐亭供电公司姜各庄镇供电所姜各庄镇石各庄电网_石各庄1台区变压器 | 146.1
7233 | 唐山供电公司 | 乐亭供电公司 | 姜各庄镇供电所 | 姜各庄镇 | 大李庄 | 电网_大李庄台区变压器 | 15 |  | 7233 | 唐山供电公司乐亭供电公司姜各庄镇供电所姜各庄镇大李庄电网_大李庄台区变压器 | 15
7234 | 唐山供电公司 | 乐亭供电公司 | 姜各庄镇供电所 | 姜各庄镇 | 大庄 | 电网_大庄台区变压器 | 18 |  | 7234 | 唐山供电公司乐亭供电公司姜各庄镇供电所姜各庄镇大庄电网_大庄台区变压器 | 18
7235 | 唐山供电公司 | 乐亭供电公司 | 姜各庄镇供电所 | 姜各庄镇 | 周家庄 | 电网_周家庄南台区变压器 | 20 |  | 7235 | 唐山供电公司乐亭供电公司姜各庄镇供电所姜各庄镇周家庄电网_周家庄南台区变压器 | 20
7236 | 唐山供电公司 | 乐亭供电公司 | 姜各庄镇供电所 | 姜各庄镇 | 杨庄 | 电网_杨庄台区变压器 | 33 |  | 7236 | 唐山供电公司乐亭供电公司姜各庄镇供电所姜各庄镇杨庄电网_杨庄台区变压器 | 33
7237 | 唐山供电公司 | 乐亭供电公司 | 姜各庄镇供电所 | 姜各庄镇 | 新庄子 | 电网_新庄子综合2#台区变压器 | 7 |  | 7237 | 唐山供电公司乐亭供电公司姜各庄镇供电所姜各庄镇新庄子电网_新庄子综合2#台区变压器 | 7
7238 | 唐山供电公司 | 乐亭供电公司 | 姜各庄镇供电所 | 姜各庄镇 | 周家庄 | 周家庄3#台区变压器 | 85.2 |  | 7238 | 唐山供电公司乐亭供电公司姜各庄镇供电所姜各庄镇周家庄周家庄3#台区变压器 | 85.2
7239 | 唐山供电公司 | 乐亭供电公司 | 姜各庄镇供电所 | 姜各庄镇 | 杨庄 | 电网_杨庄2#综合台区变压器 | 19 |  | 7239 | 唐山供电公司乐亭供电公司姜各庄镇供电所姜各庄镇杨庄电网_杨庄2#综合台区变压器 | 19
7240 | 唐山供电公司 | 乐亭供电公司 | 姜各庄镇供电所 | 姜各庄镇 | 白庄 | 电网_白庄2#综合台区变压器 | 17 |  | 7240 | 唐山供电公司乐亭供电公司姜各庄镇供电所姜各庄镇白庄电网_白庄2#综合台区变压器 | 17
7241 | 唐山供电公司 | 乐亭供电公司 | 姜各庄镇供电所 | 姜各庄镇 | 王庄 | 电网_王庄2#综合台区变压器 | 44 |  | 7241 | 唐山供电公司乐亭供电公司姜各庄镇供电所姜各庄镇王庄电网_王庄2#综合台区变压器 | 44
7242 | 唐山供电公司 | 乐亭供电公司 | 姜各庄镇供电所 | 姜各庄镇 | 胡庄 | 电网_胡庄2#综合台区变压器 | 71.2 |  | 7242 | 唐山供电公司乐亭供电公司姜各庄镇供电所姜各庄镇胡庄电网_胡庄2#综合台区变压器 | 71.2
7243 | 唐山供电公司 | 乐亭供电公司 | 姜各庄镇供电所 | 姜各庄镇 | 新杜庄 | 新杜庄综合台区变压器 | 24 |  | 7243 | 唐山供电公司乐亭供电公司姜各庄镇供电所姜各庄镇新杜庄新杜庄综合台区变压器 | 24
7244 | 唐山供电公司 | 乐亭供电公司 | 姜各庄镇供电所 | 姜各庄镇 | 后良庄 | 电网_后良庄2#综合台区变压器 | 12.5 |  | 7244 | 唐山供电公司乐亭供电公司姜各庄镇供电所姜各庄镇后良庄电网_后良庄2#综合台区变压器 | 12.5
7245 | 唐山供电公司 | 乐亭供电公司 | 姜各庄镇供电所 | 姜各庄镇 | 杨庄 | 电网_杨庄3#综合台区变压器 | 30 |  | 7245 | 唐山供电公司乐亭供电公司姜各庄镇供电所姜各庄镇杨庄电网_杨庄3#综合台区变压器 | 30
7246 | 唐山供电公司 | 乐亭供电公司 | 姜各庄镇供电所 | 姜各庄镇 | 东庄子 | 东庄子台区变压器 | 18 |  | 7246 | 唐山供电公司乐亭供电公司姜各庄镇供电所姜各庄镇东庄子东庄子台区变压器 | 18
7247 | 唐山供电公司 | 乐亭供电公司 | 姜各庄镇供电所 | 姜各庄镇 | 温庄 | 电网_温庄台区变压器 | 79.21 |  | 7247 | 唐山供电公司乐亭供电公司姜各庄镇供电所姜各庄镇温庄电网_温庄台区变压器 | 79.21
7248 | 唐山供电公司 | 乐亭供电公司 | 姜各庄镇供电所 | 姜各庄镇 | 老杜庄 | 电网_老杜庄综合 | 35.7 |  | 7248 | 唐山供电公司乐亭供电公司姜各庄镇供电所姜各庄镇老杜庄电网_老杜庄综合 | 35.7
7249 | 唐山供电公司 | 乐亭供电公司 | 姜各庄镇供电所 | 姜各庄镇 | 老杜庄 | 电网_老杜庄2#综合变压器 | 65.24 |  | 7249 | 唐山供电公司乐亭供电公司姜各庄镇供电所姜各庄镇老杜庄电网_老杜庄2#综合变压器 | 65.24
7250 | 唐山供电公司 | 乐亭供电公司 | 翔云岛供电所 | 马头营镇 | 八里桥村 | 八里桥村二号台区变压器 | 14 |  | 7250 | 唐山供电公司乐亭供电公司翔云岛供电所马头营镇八里桥村八里桥村二号台区变压器 | 14
7251 | 唐山供电公司 | 乐亭供电公司 | 翔云岛供电所 | 马头营镇 | 八里桥村 | 八里桥村一号台区变压器 | 4 |  | 7251 | 唐山供电公司乐亭供电公司翔云岛供电所马头营镇八里桥村八里桥村一号台区变压器 | 4
7252 | 唐山供电公司 | 乐亭供电公司 | 翔云岛供电所 | 王滩镇 | 陈家铺村 | 陈家铺村二号 | 6 |  | 7252 | 唐山供电公司乐亭供电公司翔云岛供电所王滩镇陈家铺村陈家铺村二号 | 6
7253 | 唐山供电公司 | 乐亭供电公司 | 翔云岛供电所 | 王滩镇 | 陈家铺村 | 陈家铺村六号 | 136 |  | 7253 | 唐山供电公司乐亭供电公司翔云岛供电所王滩镇陈家铺村陈家铺村六号 | 136
7254 | 唐山供电公司 | 乐亭供电公司 | 翔云岛供电所 | 王滩镇 | 陈家铺村 | 陈家铺村三号 | 0.39 |  | 7254 | 唐山供电公司乐亭供电公司翔云岛供电所王滩镇陈家铺村陈家铺村三号 | 0.39
7255 | 唐山供电公司 | 乐亭供电公司 | 翔云岛供电所 | 王滩镇 | 陈家铺村 | 陈家铺村四号 | 22 |  | 7255 | 唐山供电公司乐亭供电公司翔云岛供电所王滩镇陈家铺村陈家铺村四号 | 22
7256 | 唐山供电公司 | 乐亭供电公司 | 翔云岛供电所 | 王滩镇 | 陈家铺村 | 陈家铺村一号 | 42.2 |  | 7256 | 唐山供电公司乐亭供电公司翔云岛供电所王滩镇陈家铺村陈家铺村一号 | 42.2
7257 | 唐山供电公司 | 乐亭供电公司 | 翔云岛供电所 | 王滩镇 | 新海二村 | 二村南综合台区变压器 | 13 |  | 7257 | 唐山供电公司乐亭供电公司翔云岛供电所王滩镇新海二村二村南综合台区变压器 | 13
7258 | 唐山供电公司 | 乐亭供电公司 | 翔云岛供电所 | 王滩镇 | 海庄子村 | 海庄子村台区变压器 | 80 |  | 7258 | 唐山供电公司乐亭供电公司翔云岛供电所王滩镇海庄子村海庄子村台区变压器 | 80
7259 | 唐山供电公司 | 乐亭供电公司 | 翔云岛供电所 | 王滩镇 | 红房子村 | 红房子村台区变压器 | 50 |  | 7259 | 唐山供电公司乐亭供电公司翔云岛供电所王滩镇红房子村红房子村台区变压器 | 50
7260 | 唐山供电公司 | 乐亭供电公司 | 翔云岛供电所 | 王滩镇 | 红房子村 | 红房子村综合3#变压器（机井通） | 80 |  | 7260 | 唐山供电公司乐亭供电公司翔云岛供电所王滩镇红房子村红房子村综合3#变压器（机井通） | 80
7261 | 唐山供电公司 | 乐亭供电公司 | 翔云岛供电所 | 王滩镇 | 红房子村 | 红房子村综合二号台区变压器 | 160 |  | 7261 | 唐山供电公司乐亭供电公司翔云岛供电所王滩镇红房子村红房子村综合二号台区变压器 | 160
7262 | 唐山供电公司 | 乐亭供电公司 | 翔云岛供电所 | 马头营镇 | 碱铺村 | 碱铺村二号台区变压器 | 160 |  | 7262 | 唐山供电公司乐亭供电公司翔云岛供电所马头营镇碱铺村碱铺村二号台区变压器 | 160
7263 | 唐山供电公司 | 乐亭供电公司 | 翔云岛供电所 | 马头营镇 | 碱铺村 | 碱铺新村址 | 320 |  | 7263 | 唐山供电公司乐亭供电公司翔云岛供电所马头营镇碱铺村碱铺新村址 | 320
7264 | 唐山供电公司 | 乐亭供电公司 | 翔云岛供电所 | 马头营镇 | 捞鱼尖村 | 捞渔尖村二号台区变压器 | 160 |  | 7264 | 唐山供电公司乐亭供电公司翔云岛供电所马头营镇捞鱼尖村捞渔尖村二号台区变压器 | 160
7265 | 唐山供电公司 | 乐亭供电公司 | 翔云岛供电所 | 马头营镇 | 捞鱼尖村 | 捞渔尖村一号台区变压器 | 200 |  | 7265 | 唐山供电公司乐亭供电公司翔云岛供电所马头营镇捞鱼尖村捞渔尖村一号台区变压器 | 200
7266 | 唐山供电公司 | 乐亭供电公司 | 翔云岛供电所 | 马头营镇 | 罗家湾村 | 罗家湾新综合 | 80 |  | 7266 | 唐山供电公司乐亭供电公司翔云岛供电所马头营镇罗家湾村罗家湾新综合 | 80
7267 | 唐山供电公司 | 乐亭供电公司 | 翔云岛供电所 | 马头营镇 | 罗家湾村 | 罗家湾新综合2号 | 80 |  | 7267 | 唐山供电公司乐亭供电公司翔云岛供电所马头营镇罗家湾村罗家湾新综合2号 | 80
7268 | 唐山供电公司 | 乐亭供电公司 | 翔云岛供电所 | 马头营镇 | 清河村 | 清河村二号台区变压器 | 80 |  | 7268 | 唐山供电公司乐亭供电公司翔云岛供电所马头营镇清河村清河村二号台区变压器 | 80
7269 | 唐山供电公司 | 乐亭供电公司 | 翔云岛供电所 | 马头营镇 | 清河村 | 清河村三号台区变压器 | 160 |  | 7269 | 唐山供电公司乐亭供电公司翔云岛供电所马头营镇清河村清河村三号台区变压器 | 160
7270 | 唐山供电公司 | 乐亭供电公司 | 翔云岛供电所 | 马头营镇 | 清河村 | 清河村台区变压器 | 160 |  | 7270 | 唐山供电公司乐亭供电公司翔云岛供电所马头营镇清河村清河村台区变压器 | 160
7271 | 唐山供电公司 | 乐亭供电公司 | 翔云岛供电所 | 马头营镇 | 树行子村 | 树行子村北综合 | 0 |  | 7271 | 唐山供电公司乐亭供电公司翔云岛供电所马头营镇树行子村树行子村北综合 | 0
7272 | 唐山供电公司 | 乐亭供电公司 | 翔云岛供电所 | 马头营镇 | 树行子村 | 树行子煤改电1#综合台区变压器 | 110.86 |  | 7272 | 唐山供电公司乐亭供电公司翔云岛供电所马头营镇树行子村树行子煤改电1#综合台区变压器 | 110.86
7273 | 唐山供电公司 | 乐亭供电公司 | 翔云岛供电所 | 马头营镇 | 树行子村 | 树行子煤改电2#综合台区变压器 | 15 |  | 7273 | 唐山供电公司乐亭供电公司翔云岛供电所马头营镇树行子村树行子煤改电2#综合台区变压器 | 15
7274 | 唐山供电公司 | 乐亭供电公司 | 翔云岛供电所 | 王滩镇 | 新海二村 | 新海二村台区变压器 | 0.47 |  | 7274 | 唐山供电公司乐亭供电公司翔云岛供电所王滩镇新海二村新海二村台区变压器 | 0.47
7275 | 唐山供电公司 | 乐亭供电公司 | 翔云岛供电所 | 王滩镇 | 新海三村 | 新海三村二号台区变压器 | 0.3 |  | 7275 | 唐山供电公司乐亭供电公司翔云岛供电所王滩镇新海三村新海三村二号台区变压器 | 0.3
7276 | 唐山供电公司 | 乐亭供电公司 | 翔云岛供电所 | 王滩镇 | 新海一村 | 新海一村八斗综合2台区变压器 | 9.96 |  | 7276 | 唐山供电公司乐亭供电公司翔云岛供电所王滩镇新海一村新海一村八斗综合2台区变压器 | 9.96
7277 | 唐山供电公司 | 乐亭供电公司 | 翔云岛供电所 | 王滩镇 | 新海一村 | 新海一村九斗台区变压器 | 9 |  | 7277 | 唐山供电公司乐亭供电公司翔云岛供电所王滩镇新海一村新海一村九斗台区变压器 | 9
7278 | 唐山供电公司 | 乐亭供电公司 | 翔云岛供电所 | 王滩镇 | 新海一村 | 新海一村九斗综合2台区变压器 | 160 |  | 7278 | 唐山供电公司乐亭供电公司翔云岛供电所王滩镇新海一村新海一村九斗综合2台区变压器 | 160
7279 | 唐山供电公司 | 乐亭供电公司 | 翔云岛供电所 | 马头营镇 | 新渔村 | 新渔村2号台区变压器 | 85 |  | 7279 | 唐山供电公司乐亭供电公司翔云岛供电所马头营镇新渔村新渔村2号台区变压器 | 85
7280 | 唐山供电公司 | 乐亭供电公司 | 翔云岛供电所 | 马头营镇 | 洋角村 | 洋角村四号台区变压器 | 35 |  | 7280 | 唐山供电公司乐亭供电公司翔云岛供电所马头营镇洋角村洋角村四号台区变压器 | 35
7281 | 唐山供电公司 | 乐亭供电公司 | 翔云岛供电所 | 王滩镇 | 药王阁村 | 药王阁综合4台区变压器 | 14 |  | 7281 | 唐山供电公司乐亭供电公司翔云岛供电所王滩镇药王阁村药王阁综合4台区变压器 | 14
7282 | 唐山供电公司 | 乐亭供电公司 | 大相各庄供电所 | 大相各庄镇 | 小相各庄村 | 小相各庄综合台区变压器 | 0 |  | 7282 | 唐山供电公司乐亭供电公司大相各庄供电所大相各庄镇小相各庄村小相各庄综合台区变压器 | 0
7283 | 唐山供电公司 | 乐亭供电公司 | 大相各庄供电所 | 大相各庄镇 | 小相各庄村 | 小相南综合2#台区变压器 | 0 |  | 7283 | 唐山供电公司乐亭供电公司大相各庄供电所大相各庄镇小相各庄村小相南综合2#台区变压器 | 0
7284 | 唐山供电公司 | 乐亭供电公司 | 大相各庄供电所 | 大相各庄镇 | 王烧纸庄村 | 王烧纸村综合台区变压器 | 0 |  | 7284 | 唐山供电公司乐亭供电公司大相各庄供电所大相各庄镇王烧纸庄村王烧纸村综合台区变压器 | 0
7285 | 唐山供电公司 | 乐亭供电公司 | 大相各庄供电所 | 大相各庄镇 | 王烧纸庄村 | 王烧北综合2#台区变压器 | 0 |  | 7285 | 唐山供电公司乐亭供电公司大相各庄供电所大相各庄镇王烧纸庄村王烧北综合2#台区变压器 | 0
7286 | 唐山供电公司 | 乐亭供电公司 | 大相各庄供电所 | 大相各庄镇 | 前马烧纸庄村 | 前马烧纸庄1队综合台区变压器 | 0 |  | 7286 | 唐山供电公司乐亭供电公司大相各庄供电所大相各庄镇前马烧纸庄村前马烧纸庄1队综合台区变压器 | 0
7287 | 唐山供电公司 | 乐亭供电公司 | 大相各庄供电所 | 大相各庄镇 | 前马烧纸庄村 | 前马烧纸庄2队综合台区变压器 | 10.43 |  | 7287 | 唐山供电公司乐亭供电公司大相各庄供电所大相各庄镇前马烧纸庄村前马烧纸庄2队综合台区变压器 | 10.43
7288 | 唐山供电公司 | 乐亭供电公司 | 大相各庄供电所 | 大相各庄镇 | 后马烧纸村 | 后马烧纸村综合台区变压器 | 0 |  | 7288 | 唐山供电公司乐亭供电公司大相各庄供电所大相各庄镇后马烧纸村后马烧纸村综合台区变压器 | 0
7289 | 唐山供电公司 | 乐亭供电公司 | 大相各庄供电所 | 大相各庄镇 | 顾烧纸村 | 顾烧纸村综合台区变压器 | 16.32 |  | 7289 | 唐山供电公司乐亭供电公司大相各庄供电所大相各庄镇顾烧纸村顾烧纸村综合台区变压器 | 16.32
7290 | 唐山供电公司 | 乐亭供电公司 | 大相各庄供电所 | 大相各庄镇 | 徐烧纸庄村 | 徐烧纸庄村综合台区变压器 | 4.13 |  | 7290 | 唐山供电公司乐亭供电公司大相各庄供电所大相各庄镇徐烧纸庄村徐烧纸庄村综合台区变压器 | 4.13
7291 | 唐山供电公司 | 乐亭供电公司 | 大相各庄供电所 | 大相各庄镇 | 徐烧纸庄村 | 徐烧2#综合-200台区变压器 | 0 |  | 7291 | 唐山供电公司乐亭供电公司大相各庄供电所大相各庄镇徐烧纸庄村徐烧2#综合-200台区变压器 | 0
7292 | 唐山供电公司 | 乐亭供电公司 | 大相各庄供电所 | 大相各庄镇 | 徐烧纸庄村 | 徐烧3#综合台区变压器 | 0 |  | 7292 | 唐山供电公司乐亭供电公司大相各庄供电所大相各庄镇徐烧纸庄村徐烧3#综合台区变压器 | 0
7293 | 唐山供电公司 | 乐亭供电公司 | 大相各庄供电所 | 大相各庄镇 | 邵家岭村 | 邵岭村综合台区变压器 | 0 |  | 7293 | 唐山供电公司乐亭供电公司大相各庄供电所大相各庄镇邵家岭村邵岭村综合台区变压器 | 0
7294 | 唐山供电公司 | 乐亭供电公司 | 大相各庄供电所 | 大相各庄镇 | 邵家岭村 | 邵家岭南综合2#台区变压器（煤改电） | 9.9 |  | 7294 | 唐山供电公司乐亭供电公司大相各庄供电所大相各庄镇邵家岭村邵家岭南综合2#台区变压器（煤改电） | 9.9
7295 | 唐山供电公司 | 乐亭供电公司 | 大相各庄供电所 | 大相各庄镇 | 邵家岭村 | 邵家岭北综合3#台区变压器（煤改电） | 25.05 |  | 7295 | 唐山供电公司乐亭供电公司大相各庄供电所大相各庄镇邵家岭村邵家岭北综合3#台区变压器（煤改电） | 25.05
7296 | 唐山供电公司 | 乐亭供电公司 | 大相各庄供电所 | 大相各庄镇 | 邵家岭村 | 邵家岭1号变压器（机井通） | 80 |  | 7296 | 唐山供电公司乐亭供电公司大相各庄供电所大相各庄镇邵家岭村邵家岭1号变压器（机井通） | 80
7297 | 唐山供电公司 | 乐亭供电公司 | 大相各庄供电所 | 大相各庄镇 | 刘火烧佛村 | 刘火烧佛综合台区变压器 | 0 |  | 7297 | 唐山供电公司乐亭供电公司大相各庄供电所大相各庄镇刘火烧佛村刘火烧佛综合台区变压器 | 0
7298 | 唐山供电公司 | 乐亭供电公司 | 大相各庄供电所 | 大相各庄镇 | 刘火烧佛村 | 刘火南综合台区变压器 | 0 |  | 7298 | 唐山供电公司乐亭供电公司大相各庄供电所大相各庄镇刘火烧佛村刘火南综合台区变压器 | 0
7299 | 唐山供电公司 | 乐亭供电公司 | 大相各庄供电所 | 大相各庄镇 | 付火烧佛村 | 付火烧佛综合台区变压器 | 0 |  | 7299 | 唐山供电公司乐亭供电公司大相各庄供电所大相各庄镇付火烧佛村付火烧佛综合台区变压器 | 0
7300 | 唐山供电公司 | 乐亭供电公司 | 大相各庄供电所 | 大相各庄镇 | 付火烧佛村 | 付火烧佛2#综合台区变压器 | 0 |  | 7300 | 唐山供电公司乐亭供电公司大相各庄供电所大相各庄镇付火烧佛村付火烧佛2#综合台区变压器 | 0
7301 | 唐山供电公司 | 乐亭供电公司 | 大相各庄供电所 | 大相各庄镇 | 王火烧佛村 | 王火烧佛综合台区变压器 | 26.45 |  | 7301 | 唐山供电公司乐亭供电公司大相各庄供电所大相各庄镇王火烧佛村王火烧佛综合台区变压器 | 26.45
7302 | 唐山供电公司 | 乐亭供电公司 | 大相各庄供电所 | 大相各庄镇 | 王火烧佛村 | 王火综合2台区变压器 | 0 |  | 7302 | 唐山供电公司乐亭供电公司大相各庄供电所大相各庄镇王火烧佛村王火综合2台区变压器 | 0
7303 | 唐山供电公司 | 乐亭供电公司 | 大相各庄供电所 | 大相各庄镇 | 张火烧佛村 | 张火烧佛综合台区变压器 | 21.15 |  | 7303 | 唐山供电公司乐亭供电公司大相各庄供电所大相各庄镇张火烧佛村张火烧佛综合台区变压器 | 21.15
7304 | 唐山供电公司 | 乐亭供电公司 | 大相各庄供电所 | 大相各庄镇 | 张火烧佛村 | 张火西综合台区变压器 | 0 |  | 7304 | 唐山供电公司乐亭供电公司大相各庄供电所大相各庄镇张火烧佛村张火西综合台区变压器 | 0
7305 | 唐山供电公司 | 乐亭供电公司 | 大相各庄供电所 | 大相各庄镇 | 张火烧佛村 | 张火北综合3#台区变压器 | 9.32 |  | 7305 | 唐山供电公司乐亭供电公司大相各庄供电所大相各庄镇张火烧佛村张火北综合3#台区变压器 | 9.32
7306 | 唐山供电公司 | 乐亭供电公司 | 大相各庄供电所 | 大相各庄镇 | 陶庄村 | 陶庄村综合台区变压器 | 0 |  | 7306 | 唐山供电公司乐亭供电公司大相各庄供电所大相各庄镇陶庄村陶庄村综合台区变压器 | 0
7307 | 唐山供电公司 | 乐亭供电公司 | 大相各庄供电所 | 大相各庄镇 | 陶庄村 | 陶庄西综合台区变压器 | 7.06 |  | 7307 | 唐山供电公司乐亭供电公司大相各庄供电所大相各庄镇陶庄村陶庄西综合台区变压器 | 7.06
7308 | 唐山供电公司 | 乐亭供电公司 | 大相各庄供电所 | 大相各庄镇 | 陶庄村 | 陶乡直综合-100台区变压器 | 118.81 |  | 7308 | 唐山供电公司乐亭供电公司大相各庄供电所大相各庄镇陶庄村陶乡直综合-100台区变压器 | 118.81
7309 | 唐山供电公司 | 乐亭供电公司 | 大相各庄供电所 | 大相各庄镇 | 党庄村 | 党庄村综合台区变压器 | 0 |  | 7309 | 唐山供电公司乐亭供电公司大相各庄供电所大相各庄镇党庄村党庄村综合台区变压器 | 0
7310 | 唐山供电公司 | 乐亭供电公司 | 大相各庄供电所 | 大相各庄镇 | 党庄村 | 党庄2#综合台区变压器 | 0 |  | 7310 | 唐山供电公司乐亭供电公司大相各庄供电所大相各庄镇党庄村党庄2#综合台区变压器 | 0
7311 | 唐山供电公司 | 乐亭供电公司 | 大相各庄供电所 | 大相各庄镇 | 郑各庄村 | 郑各庄综合台区变压器 | 0 |  | 7311 | 唐山供电公司乐亭供电公司大相各庄供电所大相各庄镇郑各庄村郑各庄综合台区变压器 | 0
7312 | 唐山供电公司 | 乐亭供电公司 | 大相各庄供电所 | 大相各庄镇 | 郑各庄村 | 郑各庄2#综合台区变压器 | 0 |  | 7312 | 唐山供电公司乐亭供电公司大相各庄供电所大相各庄镇郑各庄村郑各庄2#综合台区变压器 | 0
7313 | 唐山供电公司 | 乐亭供电公司 | 大相各庄供电所 | 大相各庄镇 | 前后院村 | 前后院村综合台区变压器 | 0 |  | 7313 | 唐山供电公司乐亭供电公司大相各庄供电所大相各庄镇前后院村前后院村综合台区变压器 | 0
7314 | 唐山供电公司 | 乐亭供电公司 | 大相各庄供电所 | 大相各庄镇 | 周庄村 | 周庄村综合台区变压器 | 0 |  | 7314 | 唐山供电公司乐亭供电公司大相各庄供电所大相各庄镇周庄村周庄村综合台区变压器 | 0
7315 | 唐山供电公司 | 乐亭供电公司 | 大相各庄供电所 | 大相各庄镇 | 周庄村 | 周庄综合2#-100台区变压器 | 0 |  | 7315 | 唐山供电公司乐亭供电公司大相各庄供电所大相各庄镇周庄村周庄综合2#-100台区变压器 | 0
7316 | 唐山供电公司 | 乐亭供电公司 | 大相各庄供电所 | 大相各庄镇 | 邰赵村 | 邰赵村综合台区变压器 | 5.05 |  | 7316 | 唐山供电公司乐亭供电公司大相各庄供电所大相各庄镇邰赵村邰赵村综合台区变压器 | 5.05
7317 | 唐山供电公司 | 乐亭供电公司 | 大相各庄供电所 | 大相各庄镇 | 邰赵村 | 邰赵东综合2#台区变压器 | 1.22 |  | 7317 | 唐山供电公司乐亭供电公司大相各庄供电所大相各庄镇邰赵村邰赵东综合2#台区变压器 | 1.22
7318 | 唐山供电公司 | 乐亭供电公司 | 大相各庄供电所 | 大相各庄镇 | 邰刘村 | 邰刘村综合台区变压器 | 0 |  | 7318 | 唐山供电公司乐亭供电公司大相各庄供电所大相各庄镇邰刘村邰刘村综合台区变压器 | 0
7319 | 唐山供电公司 | 乐亭供电公司 | 大相各庄供电所 | 大相各庄镇 | 邰刘村 | 邰刘南综合台区变压器 | 0 |  | 7319 | 唐山供电公司乐亭供电公司大相各庄供电所大相各庄镇邰刘村邰刘南综合台区变压器 | 0
7320 | 唐山供电公司 | 乐亭供电公司 | 大相各庄供电所 | 大相各庄镇 | 邰刘村 | 邰刘3#综合台区变压器 | 37.99 |  | 7320 | 唐山供电公司乐亭供电公司大相各庄供电所大相各庄镇邰刘村邰刘3#综合台区变压器 | 37.99
7321 | 唐山供电公司 | 乐亭供电公司 | 大相各庄供电所 | 大相各庄镇 | 邰王村 | 邰王村综合台区变压器 | 0 |  | 7321 | 唐山供电公司乐亭供电公司大相各庄供电所大相各庄镇邰王村邰王村综合台区变压器 | 0
7322 | 唐山供电公司 | 乐亭供电公司 | 大相各庄供电所 | 大相各庄镇 | 邰王村 | 邰王西综合2#台区变压器 | 8.56 |  | 7322 | 唐山供电公司乐亭供电公司大相各庄供电所大相各庄镇邰王村邰王西综合2#台区变压器 | 8.56
7323 | 唐山供电公司 | 乐亭供电公司 | 大相各庄供电所 | 大相各庄镇 | 焦庄村 | 焦庄村综合台区变压器 | 0 |  | 7323 | 唐山供电公司乐亭供电公司大相各庄供电所大相各庄镇焦庄村焦庄村综合台区变压器 | 0
7324 | 唐山供电公司 | 乐亭供电公司 | 大相各庄供电所 | 大相各庄镇 | 李家寺村 | 李家寺综合台区变压器 | 10 |  | 7324 | 唐山供电公司乐亭供电公司大相各庄供电所大相各庄镇李家寺村李家寺综合台区变压器 | 10
7325 | 唐山供电公司 | 乐亭供电公司 | 大相各庄供电所 | 大相各庄镇 | 李家寺村 | 李家寺2#综合台区变压器 | 0 |  | 7325 | 唐山供电公司乐亭供电公司大相各庄供电所大相各庄镇李家寺村李家寺2#综合台区变压器 | 0
7326 | 唐山供电公司 | 乐亭供电公司 | 大相各庄供电所 | 大相各庄镇 | 李家寺村 | 李家寺2号变压器（机井通） | 80 |  | 7326 | 唐山供电公司乐亭供电公司大相各庄供电所大相各庄镇李家寺村李家寺2号变压器（机井通） | 80
7327 | 唐山供电公司 | 乐亭供电公司 | 大相各庄供电所 | 大相各庄镇 | 王栋庄子村 | 王栋庄子综合台区变压器 | 18.23 |  | 7327 | 唐山供电公司乐亭供电公司大相各庄供电所大相各庄镇王栋庄子村王栋庄子综合台区变压器 | 18.23
7328 | 唐山供电公司 | 乐亭供电公司 | 大相各庄供电所 | 大相各庄镇 | 王栋庄子村 | 王栋庄子2号综合台区变压器 | 8.2 |  | 7328 | 唐山供电公司乐亭供电公司大相各庄供电所大相各庄镇王栋庄子村王栋庄子2号综合台区变压器 | 8.2
7329 | 唐山供电公司 | 乐亭供电公司 | 大相各庄供电所 | 大相各庄镇 | 张潘各庄村 | 张潘各庄东综合台区变压器 | 10.25 |  | 7329 | 唐山供电公司乐亭供电公司大相各庄供电所大相各庄镇张潘各庄村张潘各庄东综合台区变压器 | 10.25
7330 | 唐山供电公司 | 乐亭供电公司 | 大相各庄供电所 | 大相各庄镇 | 张潘各庄村 | 张潘各庄西综合台区变压器 | 0 |  | 7330 | 唐山供电公司乐亭供电公司大相各庄供电所大相各庄镇张潘各庄村张潘各庄西综合台区变压器 | 0
7331 | 唐山供电公司 | 乐亭供电公司 | 大相各庄供电所 | 大相各庄镇 | 张潘各庄村 | 张潘各庄中心综合台区变压器 | 7.19 |  | 7331 | 唐山供电公司乐亭供电公司大相各庄供电所大相各庄镇张潘各庄村张潘各庄中心综合台区变压器 | 7.19
7332 | 唐山供电公司 | 乐亭供电公司 | 大相各庄供电所 | 大相各庄镇 | 张潘各庄村 | 张潘4#综合台区变压器 | 0 |  | 7332 | 唐山供电公司乐亭供电公司大相各庄供电所大相各庄镇张潘各庄村张潘4#综合台区变压器 | 0
7333 | 唐山供电公司 | 乐亭供电公司 | 大相各庄供电所 | 大相各庄镇 | 张潘各庄村 | 张潘各庄5号综合台区变压器 | 0 |  | 7333 | 唐山供电公司乐亭供电公司大相各庄供电所大相各庄镇张潘各庄村张潘各庄5号综合台区变压器 | 0
7334 | 唐山供电公司 | 乐亭供电公司 | 大相各庄供电所 | 大相各庄镇 | 张潘各庄村 | 张潘北综合6#台区变压器 | 22.98 |  | 7334 | 唐山供电公司乐亭供电公司大相各庄供电所大相各庄镇张潘各庄村张潘北综合6#台区变压器 | 22.98
7335 | 唐山供电公司 | 乐亭供电公司 | 大相各庄供电所 | 大相各庄镇 | 张潘各庄村 | 张潘综合7#台区变压器 | 49.44 |  | 7335 | 唐山供电公司乐亭供电公司大相各庄供电所大相各庄镇张潘各庄村张潘综合7#台区变压器 | 49.44
7336 | 唐山供电公司 | 乐亭供电公司 | 大相各庄供电所 | 大相各庄镇 | 崔石各庄村 | 崔石各庄综合台区变压器 | 0 |  | 7336 | 唐山供电公司乐亭供电公司大相各庄供电所大相各庄镇崔石各庄村崔石各庄综合台区变压器 | 0
7337 | 唐山供电公司 | 乐亭供电公司 | 大相各庄供电所 | 大相各庄镇 | 崔石各庄村 | 崔石各庄西综合台区变压器 | 4.7 |  | 7337 | 唐山供电公司乐亭供电公司大相各庄供电所大相各庄镇崔石各庄村崔石各庄西综合台区变压器 | 4.7
7338 | 唐山供电公司 | 乐亭供电公司 | 大相各庄供电所 | 大相各庄镇 | 崔石各庄村 | 崔石南综合台区变压器 | 9.3 |  | 7338 | 唐山供电公司乐亭供电公司大相各庄供电所大相各庄镇崔石各庄村崔石南综合台区变压器 | 9.3
7339 | 唐山供电公司 | 乐亭供电公司 | 大相各庄供电所 | 大相各庄镇 | 崔石各庄村 | 崔石北综合4#台区变压器 | 10.46 |  | 7339 | 唐山供电公司乐亭供电公司大相各庄供电所大相各庄镇崔石各庄村崔石北综合4#台区变压器 | 10.46
7340 | 唐山供电公司 | 乐亭供电公司 | 大相各庄供电所 | 大相各庄镇 | 曹潘各庄村 | 曹潘各庄综合台区变压器 | 72.55 |  | 7340 | 唐山供电公司乐亭供电公司大相各庄供电所大相各庄镇曹潘各庄村曹潘各庄综合台区变压器 | 72.55
7341 | 唐山供电公司 | 乐亭供电公司 | 大相各庄供电所 | 大相各庄镇 | 曹潘各庄村 | 曹潘各庄2#综合台区变压器 | 12.77 |  | 7341 | 唐山供电公司乐亭供电公司大相各庄供电所大相各庄镇曹潘各庄村曹潘各庄2#综合台区变压器 | 12.77
7342 | 唐山供电公司 | 乐亭供电公司 | 大相各庄供电所 | 大相各庄镇 | 曹潘各庄村 | 曹潘各庄3#综合台区变压器 | 60.74 |  | 7342 | 唐山供电公司乐亭供电公司大相各庄供电所大相各庄镇曹潘各庄村曹潘各庄3#综合台区变压器 | 60.74
7343 | 唐山供电公司 | 乐亭供电公司 | 大相各庄供电所 | 大相各庄镇 | 王潘各庄村 | 王潘各庄综合台区变压器 | 36.97 |  | 7343 | 唐山供电公司乐亭供电公司大相各庄供电所大相各庄镇王潘各庄村王潘各庄综合台区变压器 | 36.97
7344 | 唐山供电公司 | 乐亭供电公司 | 大相各庄供电所 | 大相各庄镇 | 王潘各庄村 | 王潘2#综合台区变压器 | 54.68 |  | 7344 | 唐山供电公司乐亭供电公司大相各庄供电所大相各庄镇王潘各庄村王潘2#综合台区变压器 | 54.68
7345 | 唐山供电公司 | 乐亭供电公司 | 大相各庄供电所 | 大相各庄镇 | 王潘各庄村 | 王潘各庄3#综合台区变压器 | 49 |  | 7345 | 唐山供电公司乐亭供电公司大相各庄供电所大相各庄镇王潘各庄村王潘各庄3#综合台区变压器 | 49
7346 | 唐山供电公司 | 乐亭供电公司 | 大相各庄供电所 | 大相各庄镇 | 大相各庄村 | 大相各庄4#综合台区变压器 | 0 |  | 7346 | 唐山供电公司乐亭供电公司大相各庄供电所大相各庄镇大相各庄村大相各庄4#综合台区变压器 | 0
7347 | 唐山供电公司 | 乐亭供电公司 | 大相各庄供电所 | 大相各庄镇 | 大相各庄村 | 大相各庄东综合台区变压器 | 0 |  | 7347 | 唐山供电公司乐亭供电公司大相各庄供电所大相各庄镇大相各庄村大相各庄东综合台区变压器 | 0
7348 | 唐山供电公司 | 乐亭供电公司 | 大相各庄供电所 | 大相各庄镇 | 大相各庄村 | 大相各庄西综合台区变压器 | 5.08 |  | 7348 | 唐山供电公司乐亭供电公司大相各庄供电所大相各庄镇大相各庄村大相各庄西综合台区变压器 | 5.08
7349 | 唐山供电公司 | 乐亭供电公司 | 大相各庄供电所 | 大相各庄镇 | 大相各庄村 | 大相各庄中心综合台区变压器 | 0 |  | 7349 | 唐山供电公司乐亭供电公司大相各庄供电所大相各庄镇大相各庄村大相各庄中心综合台区变压器 | 0
7350 | 唐山供电公司 | 乐亭供电公司 | 大相各庄供电所 | 大相各庄镇 | 大相各庄村 | 大相各庄5#综合台区变压器 | 0 |  | 7350 | 唐山供电公司乐亭供电公司大相各庄供电所大相各庄镇大相各庄村大相各庄5#综合台区变压器 | 0
7351 | 唐山供电公司 | 乐亭供电公司 | 大相各庄供电所 | 大相各庄镇 | 大相各庄村 | 大相各庄南综合6#台区变压器 | 10.05 |  | 7351 | 唐山供电公司乐亭供电公司大相各庄供电所大相各庄镇大相各庄村大相各庄南综合6#台区变压器 | 10.05
7352 | 唐山供电公司 | 乐亭供电公司 | 大相各庄供电所 | 大相各庄镇 | 大相各庄村 | 大相各庄镇政府公变 | 320 |  | 7352 | 唐山供电公司乐亭供电公司大相各庄供电所大相各庄镇大相各庄村大相各庄镇政府公变 | 320
7353 | 唐山供电公司 | 乐亭供电公司 | 大相各庄供电所 | 大相各庄镇 | 房各庄村 | 房各庄南综合台区变压器 | 0 |  | 7353 | 唐山供电公司乐亭供电公司大相各庄供电所大相各庄镇房各庄村房各庄南综合台区变压器 | 0
7354 | 唐山供电公司 | 乐亭供电公司 | 大相各庄供电所 | 大相各庄镇 | 房各庄村 | 房各庄北综合台区变压器 | 10.1 |  | 7354 | 唐山供电公司乐亭供电公司大相各庄供电所大相各庄镇房各庄村房各庄北综合台区变压器 | 10.1
7355 | 唐山供电公司 | 乐亭供电公司 | 大相各庄供电所 | 大相各庄镇 | 房各庄村 | 房各庄3#综合台区变压器 | 0 |  | 7355 | 唐山供电公司乐亭供电公司大相各庄供电所大相各庄镇房各庄村房各庄3#综合台区变压器 | 0
7356 | 唐山供电公司 | 乐亭供电公司 | 大相各庄供电所 | 大相各庄镇 | 房各庄村 | 房各庄西综合4#台区变压器 | 0 |  | 7356 | 唐山供电公司乐亭供电公司大相各庄供电所大相各庄镇房各庄村房各庄西综合4#台区变压器 | 0
7357 | 唐山供电公司 | 乐亭供电公司 | 大相各庄供电所 | 大相各庄镇 | 东翟各庄村 | 东翟各庄综合台区变压器 | 10.99 |  | 7357 | 唐山供电公司乐亭供电公司大相各庄供电所大相各庄镇东翟各庄村东翟各庄综合台区变压器 | 10.99
7358 | 唐山供电公司 | 乐亭供电公司 | 大相各庄供电所 | 大相各庄镇 | 东翟各庄村 | 东翟各庄2#综合台区变压器 | 36.75 |  | 7358 | 唐山供电公司乐亭供电公司大相各庄供电所大相各庄镇东翟各庄村东翟各庄2#综合台区变压器 | 36.75
7359 | 唐山供电公司 | 乐亭供电公司 | 大相各庄供电所 | 大相各庄镇 | 西翟各庄村 | 西翟各庄综合台区变压器(煤改电) | 31.92 |  | 7359 | 唐山供电公司乐亭供电公司大相各庄供电所大相各庄镇西翟各庄村西翟各庄综合台区变压器(煤改电) | 31.92
7360 | 唐山供电公司 | 乐亭供电公司 | 大相各庄供电所 | 大相各庄镇 | 西翟各庄村 | 西翟2#综合台区变压器 | 42.41 |  | 7360 | 唐山供电公司乐亭供电公司大相各庄供电所大相各庄镇西翟各庄村西翟2#综合台区变压器 | 42.41
7361 | 唐山供电公司 | 乐亭供电公司 | 大相各庄供电所 | 大相各庄镇 | 西翟各庄村 | 西翟西综合3#台区变压器（煤改电） | 79.52 |  | 7361 | 唐山供电公司乐亭供电公司大相各庄供电所大相各庄镇西翟各庄村西翟西综合3#台区变压器（煤改电） | 79.52
7362 | 唐山供电公司 | 乐亭供电公司 | 大相各庄供电所 | 大相各庄镇 | 西翟各庄村 | 西翟南综合4#台区变压器（煤改电） | 30.98 |  | 7362 | 唐山供电公司乐亭供电公司大相各庄供电所大相各庄镇西翟各庄村西翟南综合4#台区变压器（煤改电） | 30.98
7363 | 唐山供电公司 | 乐亭供电公司 | 大相各庄供电所 | 大相各庄镇 | 前榆林村 | 前榆综合台区变压器 | 80.56 |  | 7363 | 唐山供电公司乐亭供电公司大相各庄供电所大相各庄镇前榆林村前榆综合台区变压器 | 80.56
7364 | 唐山供电公司 | 乐亭供电公司 | 大相各庄供电所 | 大相各庄镇 | 前榆林村 | 前榆村2#综合台区变压器 | 108.62 |  | 7364 | 唐山供电公司乐亭供电公司大相各庄供电所大相各庄镇前榆林村前榆村2#综合台区变压器 | 108.62
7365 | 唐山供电公司 | 乐亭供电公司 | 大相各庄供电所 | 大相各庄镇 | 后榆林村 | 后榆综合台区变压器 | 64.96 |  | 7365 | 唐山供电公司乐亭供电公司大相各庄供电所大相各庄镇后榆林村后榆综合台区变压器 | 64.96
7366 | 唐山供电公司 | 乐亭供电公司 | 大相各庄供电所 | 大相各庄镇 | 后榆林村 | 后榆2号综合台区变压器 | 0 |  | 7366 | 唐山供电公司乐亭供电公司大相各庄供电所大相各庄镇后榆林村后榆2号综合台区变压器 | 0
7367 | 唐山供电公司 | 乐亭供电公司 | 大相各庄供电所 | 大相各庄镇 | 七里庄村 | 七里庄综合台区变压器 | 7.6 |  | 7367 | 唐山供电公司乐亭供电公司大相各庄供电所大相各庄镇七里庄村七里庄综合台区变压器 | 7.6
7368 | 唐山供电公司 | 乐亭供电公司 | 大相各庄供电所 | 大相各庄镇 | 七里庄村 | 七里庄2#综合台区变压器 | 0 |  | 7368 | 唐山供电公司乐亭供电公司大相各庄供电所大相各庄镇七里庄村七里庄2#综合台区变压器 | 0
7369 | 唐山供电公司 | 乐亭供电公司 | 大相各庄供电所 | 大相各庄镇 | 七里庄村 | 七里庄南综合3号综合台区变压器 | 18 |  | 7369 | 唐山供电公司乐亭供电公司大相各庄供电所大相各庄镇七里庄村七里庄南综合3号综合台区变压器 | 18
7370 | 唐山供电公司 | 乐亭供电公司 | 大相各庄供电所 | 大相各庄镇 | 七里庄村 | 七里庄东南综合4#台区变压器 | 0 |  | 7370 | 唐山供电公司乐亭供电公司大相各庄供电所大相各庄镇七里庄村七里庄东南综合4#台区变压器 | 0
7371 | 唐山供电公司 | 乐亭供电公司 | 大相各庄供电所 | 大相各庄镇 | 史家庄村 | 史家庄综合台区变压器 | 0 |  | 7371 | 唐山供电公司乐亭供电公司大相各庄供电所大相各庄镇史家庄村史家庄综合台区变压器 | 0
7372 | 唐山供电公司 | 乐亭供电公司 | 大相各庄供电所 | 大相各庄镇 | 史家庄村 | 史庄村2#综合台区变压器 | 86.7 |  | 7372 | 唐山供电公司乐亭供电公司大相各庄供电所大相各庄镇史家庄村史庄村2#综合台区变压器 | 86.7
7373 | 唐山供电公司 | 乐亭供电公司 | 大相各庄供电所 | 大相各庄镇 | 史家庄村 | 史家庄东综合3#台区变压器 | 0 |  | 7373 | 唐山供电公司乐亭供电公司大相各庄供电所大相各庄镇史家庄村史家庄东综合3#台区变压器 | 0
7374 | 唐山供电公司 | 乐亭供电公司 | 大相各庄供电所 | 大相各庄镇 | 史家庄村 | 史家庄1号变压器（机井通） | 80 |  | 7374 | 唐山供电公司乐亭供电公司大相各庄供电所大相各庄镇史家庄村史家庄1号变压器（机井通） | 80
7375 | 唐山供电公司 | 乐亭供电公司 | 大相各庄供电所 | 庞各庄乡 | 琵琶河村 | 琵琶河综合台区变压器 | 0 |  | 7375 | 唐山供电公司乐亭供电公司大相各庄供电所庞各庄乡琵琶河村琵琶河综合台区变压器 | 0
7376 | 唐山供电公司 | 乐亭供电公司 | 大相各庄供电所 | 庞各庄乡 | 琵琶河村 | 琵琶河东综合2#台区变压器（煤改电） | 0 |  | 7376 | 唐山供电公司乐亭供电公司大相各庄供电所庞各庄乡琵琶河村琵琶河东综合2#台区变压器（煤改电） | 0
7377 | 唐山供电公司 | 乐亭供电公司 | 大相各庄供电所 | 庞各庄乡 | 琵琶河村 | 琵琶河西综合3#台区变压器（煤改电） | 0 |  | 7377 | 唐山供电公司乐亭供电公司大相各庄供电所庞各庄乡琵琶河村琵琶河西综合3#台区变压器（煤改电） | 0
7378 | 唐山供电公司 | 乐亭供电公司 | 大相各庄供电所 | 庞各庄乡 | 琵琶河村 | 琵琶河北综合4#台区变压器 | 0 |  | 7378 | 唐山供电公司乐亭供电公司大相各庄供电所庞各庄乡琵琶河村琵琶河北综合4#台区变压器 | 0
7379 | 唐山供电公司 | 乐亭供电公司 | 大相各庄供电所 | 庞各庄乡 | 小坨村 | 小坨综合台区变压器 | 0 |  | 7379 | 唐山供电公司乐亭供电公司大相各庄供电所庞各庄乡小坨村小坨综合台区变压器 | 0
7380 | 唐山供电公司 | 乐亭供电公司 | 大相各庄供电所 | 庞各庄乡 | 小坨村 | 小坨2#综合台区变压器 | 0 |  | 7380 | 唐山供电公司乐亭供电公司大相各庄供电所庞各庄乡小坨村小坨2#综合台区变压器 | 0
7381 | 唐山供电公司 | 乐亭供电公司 | 大相各庄供电所 | 庞各庄乡 | 东马村 | 东马综合台区变压器 | 0 |  | 7381 | 唐山供电公司乐亭供电公司大相各庄供电所庞各庄乡东马村东马综合台区变压器 | 0
7382 | 唐山供电公司 | 乐亭供电公司 | 大相各庄供电所 | 庞各庄乡 | 东马村 | 东马2号综合台区变压器 | 0 |  | 7382 | 唐山供电公司乐亭供电公司大相各庄供电所庞各庄乡东马村东马2号综合台区变压器 | 0
7383 | 唐山供电公司 | 乐亭供电公司 | 大相各庄供电所 | 庞各庄乡 | 阴田村 | 阴田综合台区变压器 | 0 |  | 7383 | 唐山供电公司乐亭供电公司大相各庄供电所庞各庄乡阴田村阴田综合台区变压器 | 0
7384 | 唐山供电公司 | 乐亭供电公司 | 大相各庄供电所 | 庞各庄乡 | 阴田村 | 阴田北综合2号台区变压器 | 0 |  | 7384 | 唐山供电公司乐亭供电公司大相各庄供电所庞各庄乡阴田村阴田北综合2号台区变压器 | 0
7385 | 唐山供电公司 | 乐亭供电公司 | 大相各庄供电所 | 庞各庄乡 | 阴田村 | 阴田综合3#台区变压器 | 0 |  | 7385 | 唐山供电公司乐亭供电公司大相各庄供电所庞各庄乡阴田村阴田综合3#台区变压器 | 0
7386 | 唐山供电公司 | 乐亭供电公司 | 大相各庄供电所 | 庞各庄乡 | 茨榆坨村 | 茨榆坨综合台区变压器 | 0 |  | 7386 | 唐山供电公司乐亭供电公司大相各庄供电所庞各庄乡茨榆坨村茨榆坨综合台区变压器 | 0
7387 | 唐山供电公司 | 乐亭供电公司 | 大相各庄供电所 | 庞各庄乡 | 茨榆坨村 | 茨榆坨综合2# | 0 |  | 7387 | 唐山供电公司乐亭供电公司大相各庄供电所庞各庄乡茨榆坨村茨榆坨综合2# | 0
7388 | 唐山供电公司 | 乐亭供电公司 | 汤家河镇供电所 | 汤家河镇 | 安子东 | 安子东（东） | 0 |  | 7388 | 唐山供电公司乐亭供电公司汤家河镇供电所汤家河镇安子东安子东（东） | 0
7389 | 唐山供电公司 | 乐亭供电公司 | 汤家河镇供电所 | 汤家河镇 | 安子东 | 安子东南综合 | 33.38 |  | 7389 | 唐山供电公司乐亭供电公司汤家河镇供电所汤家河镇安子东安子东南综合 | 33.38
7390 | 唐山供电公司 | 乐亭供电公司 | 汤家河镇供电所 | 汤家河镇 | 安子东 | 安子东综合4# | 0 |  | 7390 | 唐山供电公司乐亭供电公司汤家河镇供电所汤家河镇安子东安子东综合4# | 0
7391 | 唐山供电公司 | 乐亭供电公司 | 汤家河镇供电所 | 汤家河镇 | 安子东 | 安子东北5#综合 | 0 |  | 7391 | 唐山供电公司乐亭供电公司汤家河镇供电所汤家河镇安子东安子东北5#综合 | 0
7392 | 唐山供电公司 | 乐亭供电公司 | 汤家河镇供电所 | 汤家河镇 | 安子东北 | 安子东北综合台区 | 0 |  | 7392 | 唐山供电公司乐亭供电公司汤家河镇供电所汤家河镇安子东北安子东北综合台区 | 0
7393 | 唐山供电公司 | 乐亭供电公司 | 汤家河镇供电所 | 汤家河镇 | 八亩湾 | 八亩湾综合台区 | 0 |  | 7393 | 唐山供电公司乐亭供电公司汤家河镇供电所汤家河镇八亩湾八亩湾综合台区 | 0
7394 | 唐山供电公司 | 乐亭供电公司 | 汤家河镇供电所 | 汤家河镇 | 白庄 | 白庄综合2# | 0 |  | 7394 | 唐山供电公司乐亭供电公司汤家河镇供电所汤家河镇白庄白庄综合2# | 0
7395 | 唐山供电公司 | 乐亭供电公司 | 汤家河镇供电所 | 汤家河镇 | 白庄 | 白庄综合1# | 0 |  | 7395 | 唐山供电公司乐亭供电公司汤家河镇供电所汤家河镇白庄白庄综合1# | 0
7396 | 唐山供电公司 | 乐亭供电公司 | 汤家河镇供电所 | 汤家河镇 | 白庄 | 白庄综合3# | 0 |  | 7396 | 唐山供电公司乐亭供电公司汤家河镇供电所汤家河镇白庄白庄综合3# | 0
7397 | 唐山供电公司 | 乐亭供电公司 | 汤家河镇供电所 | 汤家河镇 | 白庄 | 白庄综合4# | 63.75 |  | 7397 | 唐山供电公司乐亭供电公司汤家河镇供电所汤家河镇白庄白庄综合4# | 63.75
7398 | 唐山供电公司 | 乐亭供电公司 | 汤家河镇供电所 | 汤家河镇 | 北翠 | 北翠综合3 | 0 |  | 7398 | 唐山供电公司乐亭供电公司汤家河镇供电所汤家河镇北翠北翠综合3 | 0
7399 | 唐山供电公司 | 乐亭供电公司 | 汤家河镇供电所 | 汤家河镇 | 北翠 | 北翠综合2 | 0 |  | 7399 | 唐山供电公司乐亭供电公司汤家河镇供电所汤家河镇北翠北翠综合2 | 0
7400 | 唐山供电公司 | 乐亭供电公司 | 汤家河镇供电所 | 汤家河镇 | 北翠 | 北翠综合1 | 0 |  | 7400 | 唐山供电公司乐亭供电公司汤家河镇供电所汤家河镇北翠北翠综合1 | 0
7401 | 唐山供电公司 | 乐亭供电公司 | 汤家河镇供电所 | 汤家河镇 | 北张 | 北张西综合 | 0 |  | 7401 | 唐山供电公司乐亭供电公司汤家河镇供电所汤家河镇北张北张西综合 | 0
7402 | 唐山供电公司 | 乐亭供电公司 | 汤家河镇供电所 | 汤家河镇 | 北张 | 北张南综合 | 0 |  | 7402 | 唐山供电公司乐亭供电公司汤家河镇供电所汤家河镇北张北张南综合 | 0
7403 | 唐山供电公司 | 乐亭供电公司 | 汤家河镇供电所 | 汤家河镇 | 北张 | 北张北综合 | 0 |  | 7403 | 唐山供电公司乐亭供电公司汤家河镇供电所汤家河镇北张北张北综合 | 0
7404 | 唐山供电公司 | 乐亭供电公司 | 汤家河镇供电所 | 汤家河镇 | 常庄 | 常庄综合2 | 0 |  | 7404 | 唐山供电公司乐亭供电公司汤家河镇供电所汤家河镇常庄常庄综合2 | 0
7405 | 唐山供电公司 | 乐亭供电公司 | 汤家河镇供电所 | 汤家河镇 | 常庄 | 常庄综合1# | 0 |  | 7405 | 唐山供电公司乐亭供电公司汤家河镇供电所汤家河镇常庄常庄综合1# | 0
7406 | 唐山供电公司 | 乐亭供电公司 | 汤家河镇供电所 | 汤家河镇 | 常庄 | 常庄综合3# | 0 |  | 7406 | 唐山供电公司乐亭供电公司汤家河镇供电所汤家河镇常庄常庄综合3# | 0
7407 | 唐山供电公司 | 乐亭供电公司 | 汤家河镇供电所 | 汤家河镇 | 醋杨庄 | 醋杨庄综合2# | 0 |  | 7407 | 唐山供电公司乐亭供电公司汤家河镇供电所汤家河镇醋杨庄醋杨庄综合2# | 0
7408 | 唐山供电公司 | 乐亭供电公司 | 汤家河镇供电所 | 汤家河镇 | 醋杨庄 | 醋杨庄综合1# | 0 |  | 7408 | 唐山供电公司乐亭供电公司汤家河镇供电所汤家河镇醋杨庄醋杨庄综合1# | 0
7409 | 唐山供电公司 | 乐亭供电公司 | 汤家河镇供电所 | 汤家河镇 | 醋杨庄 | 醋杨庄中综合变压器 | 0 |  | 7409 | 唐山供电公司乐亭供电公司汤家河镇供电所汤家河镇醋杨庄醋杨庄中综合变压器 | 0
7410 | 唐山供电公司 | 乐亭供电公司 | 汤家河镇供电所 | 汤家河镇 | 大李庄 | 大李庄综合3# | 0 |  | 7410 | 唐山供电公司乐亭供电公司汤家河镇供电所汤家河镇大李庄大李庄综合3# | 0
7411 | 唐山供电公司 | 乐亭供电公司 | 汤家河镇供电所 | 汤家河镇 | 大李庄 | 大李庄综合2# | 0 |  | 7411 | 唐山供电公司乐亭供电公司汤家河镇供电所汤家河镇大李庄大李庄综合2# | 0
7412 | 唐山供电公司 | 乐亭供电公司 | 汤家河镇供电所 | 汤家河镇 | 大李庄 | 大李庄综合1# | 0 |  | 7412 | 唐山供电公司乐亭供电公司汤家河镇供电所汤家河镇大李庄大李庄综合1# | 0
7413 | 唐山供电公司 | 乐亭供电公司 | 汤家河镇供电所 | 汤家河镇 | 大李庄 | 大李庄综合4# | 0 |  | 7413 | 唐山供电公司乐亭供电公司汤家河镇供电所汤家河镇大李庄大李庄综合4# | 0
7414 | 唐山供电公司 | 乐亭供电公司 | 汤家河镇供电所 | 汤家河镇 | 大杨庄 | 大杨庄村综合 | 0 |  | 7414 | 唐山供电公司乐亭供电公司汤家河镇供电所汤家河镇大杨庄大杨庄村综合 | 0
7415 | 唐山供电公司 | 乐亭供电公司 | 汤家河镇供电所 | 汤家河镇 | 大杨庄 | 大杨庄2号综合 | 0 |  | 7415 | 唐山供电公司乐亭供电公司汤家河镇供电所汤家河镇大杨庄大杨庄2号综合 | 0
7416 | 唐山供电公司 | 乐亭供电公司 | 汤家河镇供电所 | 汤家河镇 | 东常 | 东常综合 | 0 |  | 7416 | 唐山供电公司乐亭供电公司汤家河镇供电所汤家河镇东常东常综合 | 0
7417 | 唐山供电公司 | 乐亭供电公司 | 汤家河镇供电所 | 汤家河镇 | 东麦港 | 东麦港综合1# | 0 |  | 7417 | 唐山供电公司乐亭供电公司汤家河镇供电所汤家河镇东麦港东麦港综合1# | 0
7418 | 唐山供电公司 | 乐亭供电公司 | 汤家河镇供电所 | 汤家河镇 | 东麦港 | 东麦港综合2# | 0 |  | 7418 | 唐山供电公司乐亭供电公司汤家河镇供电所汤家河镇东麦港东麦港综合2# | 0
7419 | 唐山供电公司 | 乐亭供电公司 | 汤家河镇供电所 | 汤家河镇 | 东麦港 | 东麦港综合3# | 0 |  | 7419 | 唐山供电公司乐亭供电公司汤家河镇供电所汤家河镇东麦港东麦港综合3# | 0
7420 | 唐山供电公司 | 乐亭供电公司 | 汤家河镇供电所 | 汤家河镇 | 东桑园 | 东桑园综合2# | 0 |  | 7420 | 唐山供电公司乐亭供电公司汤家河镇供电所汤家河镇东桑园东桑园综合2# | 0
7421 | 唐山供电公司 | 乐亭供电公司 | 汤家河镇供电所 | 汤家河镇 | 东桑园 | 东桑园综合 | 0 |  | 7421 | 唐山供电公司乐亭供电公司汤家河镇供电所汤家河镇东桑园东桑园综合 | 0
7422 | 唐山供电公司 | 乐亭供电公司 | 汤家河镇供电所 | 汤家河镇 | 东桑园 | 东桑园综合3# | 0 |  | 7422 | 唐山供电公司乐亭供电公司汤家河镇供电所汤家河镇东桑园东桑园综合3# | 0
7423 | 唐山供电公司 | 乐亭供电公司 | 汤家河镇供电所 | 汤家河镇 | 范庄 | 范庄综合2 | 0 |  | 7423 | 唐山供电公司乐亭供电公司汤家河镇供电所汤家河镇范庄范庄综合2 | 0
7424 | 唐山供电公司 | 乐亭供电公司 | 汤家河镇供电所 | 汤家河镇 | 范庄 | 范庄综合1 | 0 |  | 7424 | 唐山供电公司乐亭供电公司汤家河镇供电所汤家河镇范庄范庄综合1 | 0
7425 | 唐山供电公司 | 乐亭供电公司 | 汤家河镇供电所 | 汤家河镇 | 范庄 | 范庄综合 | 0 |  | 7425 | 唐山供电公司乐亭供电公司汤家河镇供电所汤家河镇范庄范庄综合 | 0
7426 | 唐山供电公司 | 乐亭供电公司 | 汤家河镇供电所 | 汤家河镇 | 甘草坨 | 甘草坨2#综合 | 0 |  | 7426 | 唐山供电公司乐亭供电公司汤家河镇供电所汤家河镇甘草坨甘草坨2#综合 | 0
7427 | 唐山供电公司 | 乐亭供电公司 | 汤家河镇供电所 | 汤家河镇 | 甘草坨 | 甘草坨4# | 0 |  | 7427 | 唐山供电公司乐亭供电公司汤家河镇供电所汤家河镇甘草坨甘草坨4# | 0
7428 | 唐山供电公司 | 乐亭供电公司 | 汤家河镇供电所 | 汤家河镇 | 甘草坨村 | 甘草坨村综合3# | 0 |  | 7428 | 唐山供电公司乐亭供电公司汤家河镇供电所汤家河镇甘草坨村甘草坨村综合3# | 0
7429 | 唐山供电公司 | 乐亭供电公司 | 汤家河镇供电所 | 汤家河镇 | 甘草坨村 | 甘草坨村综合1# | 0 |  | 7429 | 唐山供电公司乐亭供电公司汤家河镇供电所汤家河镇甘草坨村甘草坨村综合1# | 0
7430 | 唐山供电公司 | 乐亭供电公司 | 汤家河镇供电所 | 汤家河镇 | 海田一队 | 海田一队综合 | 0 |  | 7430 | 唐山供电公司乐亭供电公司汤家河镇供电所汤家河镇海田一队海田一队综合 | 0
7431 | 唐山供电公司 | 乐亭供电公司 | 汤家河镇供电所 | 汤家河镇 | 后坨 | 后坨综合2# | 0 |  | 7431 | 唐山供电公司乐亭供电公司汤家河镇供电所汤家河镇后坨后坨综合2# | 0
7432 | 唐山供电公司 | 乐亭供电公司 | 汤家河镇供电所 | 汤家河镇 | 后坨 | 后坨综合1# | 0 |  | 7432 | 唐山供电公司乐亭供电公司汤家河镇供电所汤家河镇后坨后坨综合1# | 0
7433 | 唐山供电公司 | 乐亭供电公司 | 汤家河镇供电所 | 汤家河镇 | 纪各庄 | 纪各庄综合4 | 0 |  | 7433 | 唐山供电公司乐亭供电公司汤家河镇供电所汤家河镇纪各庄纪各庄综合4 | 0
7434 | 唐山供电公司 | 乐亭供电公司 | 汤家河镇供电所 | 汤家河镇 | 纪各庄 | 纪各庄1号综合台区 | 0 |  | 7434 | 唐山供电公司乐亭供电公司汤家河镇供电所汤家河镇纪各庄纪各庄1号综合台区 | 0
7435 | 唐山供电公司 | 乐亭供电公司 | 汤家河镇供电所 | 汤家河镇 | 纪各庄 | 纪各庄综合3# | 0 |  | 7435 | 唐山供电公司乐亭供电公司汤家河镇供电所汤家河镇纪各庄纪各庄综合3# | 0
7436 | 唐山供电公司 | 乐亭供电公司 | 汤家河镇供电所 | 汤家河镇 | 纪各庄 | 纪各庄2 | 0 |  | 7436 | 唐山供电公司乐亭供电公司汤家河镇供电所汤家河镇纪各庄纪各庄2 | 0
7437 | 唐山供电公司 | 乐亭供电公司 | 汤家河镇供电所 | 汤家河镇 | 境界专线 | 境界专线变压器 | 0 |  | 7437 | 唐山供电公司乐亭供电公司汤家河镇供电所汤家河镇境界专线境界专线变压器 | 0
7438 | 唐山供电公司 | 乐亭供电公司 | 汤家河镇供电所 | 汤家河镇 | 老爷庙 | 老爷庙综合2# | 0 |  | 7438 | 唐山供电公司乐亭供电公司汤家河镇供电所汤家河镇老爷庙老爷庙综合2# | 0
7439 | 唐山供电公司 | 乐亭供电公司 | 汤家河镇供电所 | 汤家河镇 | 老爷庙 | 老爷庙综合1# | 0 |  | 7439 | 唐山供电公司乐亭供电公司汤家河镇供电所汤家河镇老爷庙老爷庙综合1# | 0
7440 | 唐山供电公司 | 乐亭供电公司 | 汤家河镇供电所 | 汤家河镇 | 雷庄 | 雷庄南综合（西管里） | 0 |  | 7440 | 唐山供电公司乐亭供电公司汤家河镇供电所汤家河镇雷庄雷庄南综合（西管里） | 0
7441 | 唐山供电公司 | 乐亭供电公司 | 汤家河镇供电所 | 汤家河镇 | 雷庄 | 雷庄南综合（公庄） | 0 |  | 7441 | 唐山供电公司乐亭供电公司汤家河镇供电所汤家河镇雷庄雷庄南综合（公庄） | 0
7442 | 唐山供电公司 | 乐亭供电公司 | 汤家河镇供电所 | 汤家河镇 | 雷庄 | 雷庄南综合（大刘庄） | 0 |  | 7442 | 唐山供电公司乐亭供电公司汤家河镇供电所汤家河镇雷庄雷庄南综合（大刘庄） | 0
7443 | 唐山供电公司 | 乐亭供电公司 | 汤家河镇供电所 | 汤家河镇 | 雷庄 | 雷庄北综合（雷庄） | 0 |  | 7443 | 唐山供电公司乐亭供电公司汤家河镇供电所汤家河镇雷庄雷庄北综合（雷庄） | 0
7444 | 唐山供电公司 | 乐亭供电公司 | 汤家河镇供电所 | 汤家河镇 | 陆庄 | 陆庄综合4# | 0 |  | 7444 | 唐山供电公司乐亭供电公司汤家河镇供电所汤家河镇陆庄陆庄综合4# | 0
7445 | 唐山供电公司 | 乐亭供电公司 | 汤家河镇供电所 | 汤家河镇 | 陆庄 | 陆庄综合200KVA | 0 |  | 7445 | 唐山供电公司乐亭供电公司汤家河镇供电所汤家河镇陆庄陆庄综合200KVA | 0
7446 | 唐山供电公司 | 乐亭供电公司 | 汤家河镇供电所 | 汤家河镇 | 陆庄 | 陆庄综合3#变压器 | 0 |  | 7446 | 唐山供电公司乐亭供电公司汤家河镇供电所汤家河镇陆庄陆庄综合3#变压器 | 0
7447 | 唐山供电公司 | 乐亭供电公司 | 汤家河镇供电所 | 汤家河镇 | 陆庄 | 陆庄综合160KVA | 0 |  | 7447 | 唐山供电公司乐亭供电公司汤家河镇供电所汤家河镇陆庄陆庄综合160KVA | 0
7448 | 唐山供电公司 | 乐亭供电公司 | 汤家河镇供电所 | 汤家河镇 | 罗庄 | 罗庄综合 | 0 |  | 7448 | 唐山供电公司乐亭供电公司汤家河镇供电所汤家河镇罗庄罗庄综合 | 0
7449 | 唐山供电公司 | 乐亭供电公司 | 汤家河镇供电所 | 汤家河镇 | 马大庄 | 马大庄综合 | 0 |  | 7449 | 唐山供电公司乐亭供电公司汤家河镇供电所汤家河镇马大庄马大庄综合 | 0
7450 | 唐山供电公司 | 乐亭供电公司 | 汤家河镇供电所 | 汤家河镇 | 马杨庄 | 马杨庄综合4# | 0 |  | 7450 | 唐山供电公司乐亭供电公司汤家河镇供电所汤家河镇马杨庄马杨庄综合4# | 0
7451 | 唐山供电公司 | 乐亭供电公司 | 汤家河镇供电所 | 汤家河镇 | 马杨庄 | 马杨庄南综合 | 0 |  | 7451 | 唐山供电公司乐亭供电公司汤家河镇供电所汤家河镇马杨庄马杨庄南综合 | 0
7452 | 唐山供电公司 | 乐亭供电公司 | 汤家河镇供电所 | 汤家河镇 | 马杨庄 | 马杨庄北 | 0 |  | 7452 | 唐山供电公司乐亭供电公司汤家河镇供电所汤家河镇马杨庄马杨庄北 | 0
7453 | 唐山供电公司 | 乐亭供电公司 | 汤家河镇供电所 | 汤家河镇 | 马杨庄 | 马杨庄西综合 | 0 |  | 7453 | 唐山供电公司乐亭供电公司汤家河镇供电所汤家河镇马杨庄马杨庄西综合 | 0
7454 | 唐山供电公司 | 乐亭供电公司 | 汤家河镇供电所 | 汤家河镇 | 麦东 | 麦东综合 | 0 |  | 7454 | 唐山供电公司乐亭供电公司汤家河镇供电所汤家河镇麦东麦东综合 | 0
7455 | 唐山供电公司 | 乐亭供电公司 | 汤家河镇供电所 | 汤家河镇 | 麦东 | 麦东3号 | 0 |  | 7455 | 唐山供电公司乐亭供电公司汤家河镇供电所汤家河镇麦东麦东3号 | 0
7456 | 唐山供电公司 | 乐亭供电公司 | 汤家河镇供电所 | 汤家河镇 | 麦东 | 麦东综合2# | 0 |  | 7456 | 唐山供电公司乐亭供电公司汤家河镇供电所汤家河镇麦东麦东综合2# | 0
7457 | 唐山供电公司 | 乐亭供电公司 | 汤家河镇供电所 | 汤家河镇 | 麦西 | 麦西综合2# | 0 |  | 7457 | 唐山供电公司乐亭供电公司汤家河镇供电所汤家河镇麦西麦西综合2# | 0
7458 | 唐山供电公司 | 乐亭供电公司 | 汤家河镇供电所 | 汤家河镇 | 麦西 | 麦西综合1 | 0 |  | 7458 | 唐山供电公司乐亭供电公司汤家河镇供电所汤家河镇麦西麦西综合1 | 0
7459 | 唐山供电公司 | 乐亭供电公司 | 汤家河镇供电所 | 汤家河镇 | 麦西 | 麦西综合3# | 0 |  | 7459 | 唐山供电公司乐亭供电公司汤家河镇供电所汤家河镇麦西麦西综合3# | 0
7460 | 唐山供电公司 | 乐亭供电公司 | 汤家河镇供电所 | 汤家河镇 | 毛丰庄 | 毛丰庄 | 0 |  | 7460 | 唐山供电公司乐亭供电公司汤家河镇供电所汤家河镇毛丰庄毛丰庄 | 0
7461 | 唐山供电公司 | 乐亭供电公司 | 汤家河镇供电所 | 汤家河镇 | 孟庄 | 孟庄综合2# | 0 |  | 7461 | 唐山供电公司乐亭供电公司汤家河镇供电所汤家河镇孟庄孟庄综合2# | 0
7462 | 唐山供电公司 | 乐亭供电公司 | 汤家河镇供电所 | 汤家河镇 | 孟庄 | 孟庄村综合 | 0 |  | 7462 | 唐山供电公司乐亭供电公司汤家河镇供电所汤家河镇孟庄孟庄村综合 | 0
7463 | 唐山供电公司 | 乐亭供电公司 | 汤家河镇供电所 | 汤家河镇 | 孟庄 | 孟庄综合3#台区变压器 | 0 |  | 7463 | 唐山供电公司乐亭供电公司汤家河镇供电所汤家河镇孟庄孟庄综合3#台区变压器 | 0
7464 | 唐山供电公司 | 乐亭供电公司 | 汤家河镇供电所 | 汤家河镇 | 庙东 | 庙东综合 | 0 |  | 7464 | 唐山供电公司乐亭供电公司汤家河镇供电所汤家河镇庙东庙东综合 | 0
7465 | 唐山供电公司 | 乐亭供电公司 | 汤家河镇供电所 | 汤家河镇 | 庙东 | 庙东2# | 0 |  | 7465 | 唐山供电公司乐亭供电公司汤家河镇供电所汤家河镇庙东庙东2# | 0
7466 | 唐山供电公司 | 乐亭供电公司 | 汤家河镇供电所 | 汤家河镇 | 庙西 | 庙西综合 | 0 |  | 7466 | 唐山供电公司乐亭供电公司汤家河镇供电所汤家河镇庙西庙西综合 | 0
7467 | 唐山供电公司 | 乐亭供电公司 | 汤家河镇供电所 | 汤家河镇 | 庙西 | 庙西综合2# | 0 |  | 7467 | 唐山供电公司乐亭供电公司汤家河镇供电所汤家河镇庙西庙西综合2# | 0
7468 | 唐山供电公司 | 乐亭供电公司 | 汤家河镇供电所 | 汤家河镇 | 南翠 | 南翠综合2# | 0 |  | 7468 | 唐山供电公司乐亭供电公司汤家河镇供电所汤家河镇南翠南翠综合2# | 0
7469 | 唐山供电公司 | 乐亭供电公司 | 汤家河镇供电所 | 汤家河镇 | 南翠 | 南翠综合1# | 0 |  | 7469 | 唐山供电公司乐亭供电公司汤家河镇供电所汤家河镇南翠南翠综合1# | 0
7470 | 唐山供电公司 | 乐亭供电公司 | 汤家河镇供电所 | 汤家河镇 | 南张 | 南张北 | 0 |  | 7470 | 唐山供电公司乐亭供电公司汤家河镇供电所汤家河镇南张南张北 | 0
7471 | 唐山供电公司 | 乐亭供电公司 | 汤家河镇供电所 | 汤家河镇 | 南张南 | 南张南 | 0 |  | 7471 | 唐山供电公司乐亭供电公司汤家河镇供电所汤家河镇南张南南张南 | 0
7472 | 唐山供电公司 | 乐亭供电公司 | 汤家河镇供电所 | 汤家河镇 | 南张西 | 南张西综合 | 0 |  | 7472 | 唐山供电公司乐亭供电公司汤家河镇供电所汤家河镇南张西南张西综合 | 0
7473 | 唐山供电公司 | 乐亭供电公司 | 汤家河镇供电所 | 汤家河镇 | 泥滩 | 泥滩综合3# | 0 |  | 7473 | 唐山供电公司乐亭供电公司汤家河镇供电所汤家河镇泥滩泥滩综合3# | 0
7474 | 唐山供电公司 | 乐亭供电公司 | 汤家河镇供电所 | 汤家河镇 | 泥滩 | 泥滩综合1 | 0 |  | 7474 | 唐山供电公司乐亭供电公司汤家河镇供电所汤家河镇泥滩泥滩综合1 | 0
7475 | 唐山供电公司 | 乐亭供电公司 | 汤家河镇供电所 | 汤家河镇 | 泥滩 | 泥滩2号综合 | 0 |  | 7475 | 唐山供电公司乐亭供电公司汤家河镇供电所汤家河镇泥滩泥滩2号综合 | 0
7476 | 唐山供电公司 | 乐亭供电公司 | 汤家河镇供电所 | 汤家河镇 | 聂乡 | 聂乡 | 0 |  | 7476 | 唐山供电公司乐亭供电公司汤家河镇供电所汤家河镇聂乡聂乡 | 0
7477 | 唐山供电公司 | 乐亭供电公司 | 汤家河镇供电所 | 汤家河镇 | 聂庄 | 聂庄综合3#台区 | 0 |  | 7477 | 唐山供电公司乐亭供电公司汤家河镇供电所汤家河镇聂庄聂庄综合3#台区 | 0
7478 | 唐山供电公司 | 乐亭供电公司 | 汤家河镇供电所 | 汤家河镇 | 聂庄 | 聂庄综合2# | 0 |  | 7478 | 唐山供电公司乐亭供电公司汤家河镇供电所汤家河镇聂庄聂庄综合2# | 0
7479 | 唐山供电公司 | 乐亭供电公司 | 汤家河镇供电所 | 汤家河镇 | 聂庄 | 聂庄综合1#台区 | 0 |  | 7479 | 唐山供电公司乐亭供电公司汤家河镇供电所汤家河镇聂庄聂庄综合1#台区 | 0
7480 | 唐山供电公司 | 乐亭供电公司 | 汤家河镇供电所 | 汤家河镇 | 聂庄 | 聂庄综合4（西） | 0 |  | 7480 | 唐山供电公司乐亭供电公司汤家河镇供电所汤家河镇聂庄聂庄综合4（西） | 0
7481 | 唐山供电公司 | 乐亭供电公司 | 汤家河镇供电所 | 汤家河镇 | 裴庄 | 裴庄综合2# | 0 |  | 7481 | 唐山供电公司乐亭供电公司汤家河镇供电所汤家河镇裴庄裴庄综合2# | 0
7482 | 唐山供电公司 | 乐亭供电公司 | 汤家河镇供电所 | 汤家河镇 | 裴庄 | 裴庄3号综合 | 0 |  | 7482 | 唐山供电公司乐亭供电公司汤家河镇供电所汤家河镇裴庄裴庄3号综合 | 0
7483 | 唐山供电公司 | 乐亭供电公司 | 汤家河镇供电所 | 汤家河镇 | 裴庄村 | 裴庄村综合 | 0 |  | 7483 | 唐山供电公司乐亭供电公司汤家河镇供电所汤家河镇裴庄村裴庄村综合 | 0
7484 | 唐山供电公司 | 乐亭供电公司 | 汤家河镇供电所 | 汤家河镇 | 葡萄庄子 | 葡萄庄子综合5# | 29.93 |  | 7484 | 唐山供电公司乐亭供电公司汤家河镇供电所汤家河镇葡萄庄子葡萄庄子综合5# | 29.93
7485 | 唐山供电公司 | 乐亭供电公司 | 汤家河镇供电所 | 汤家河镇 | 葡萄庄子 | 葡萄庄子综合4# | 0 |  | 7485 | 唐山供电公司乐亭供电公司汤家河镇供电所汤家河镇葡萄庄子葡萄庄子综合4# | 0
7486 | 唐山供电公司 | 乐亭供电公司 | 汤家河镇供电所 | 汤家河镇 | 葡萄庄子 | 葡萄庄子综合3# | 0 |  | 7486 | 唐山供电公司乐亭供电公司汤家河镇供电所汤家河镇葡萄庄子葡萄庄子综合3# | 0
7487 | 唐山供电公司 | 乐亭供电公司 | 汤家河镇供电所 | 汤家河镇 | 葡萄庄子 | 葡萄庄子综合2# | 63.225 |  | 7487 | 唐山供电公司乐亭供电公司汤家河镇供电所汤家河镇葡萄庄子葡萄庄子综合2# | 63.225
7488 | 唐山供电公司 | 乐亭供电公司 | 汤家河镇供电所 | 汤家河镇 | 葡萄庄子 | 葡萄庄子综合1# | 0 |  | 7488 | 唐山供电公司乐亭供电公司汤家河镇供电所汤家河镇葡萄庄子葡萄庄子综合1# | 0
7489 | 唐山供电公司 | 乐亭供电公司 | 汤家河镇供电所 | 汤家河镇 | 葡萄庄子 | 葡萄庄子综合6# | 80 |  | 7489 | 唐山供电公司乐亭供电公司汤家河镇供电所汤家河镇葡萄庄子葡萄庄子综合6# | 80
7490 | 唐山供电公司 | 乐亭供电公司 | 汤家河镇供电所 | 汤家河镇 | 齐各庄 | 齐各庄综合1#（东） | 0 |  | 7490 | 唐山供电公司乐亭供电公司汤家河镇供电所汤家河镇齐各庄齐各庄综合1#（东） | 0
7491 | 唐山供电公司 | 乐亭供电公司 | 汤家河镇供电所 | 汤家河镇 | 齐各庄 | 齐各庄综合2#（西） | 0 |  | 7491 | 唐山供电公司乐亭供电公司汤家河镇供电所汤家河镇齐各庄齐各庄综合2#（西） | 0
7492 | 唐山供电公司 | 乐亭供电公司 | 汤家河镇供电所 | 汤家河镇 | 齐各庄 | 齐各庄综合3# | 19.14 |  | 7492 | 唐山供电公司乐亭供电公司汤家河镇供电所汤家河镇齐各庄齐各庄综合3# | 19.14
7493 | 唐山供电公司 | 乐亭供电公司 | 汤家河镇供电所 | 汤家河镇 | 沙口 | 沙口村综合3# | 0 |  | 7493 | 唐山供电公司乐亭供电公司汤家河镇供电所汤家河镇沙口沙口村综合3# | 0
7494 | 唐山供电公司 | 乐亭供电公司 | 汤家河镇供电所 | 汤家河镇 | 沙口村 | 沙口村综合2# | 0 |  | 7494 | 唐山供电公司乐亭供电公司汤家河镇供电所汤家河镇沙口村沙口村综合2# | 0
7495 | 唐山供电公司 | 乐亭供电公司 | 汤家河镇供电所 | 汤家河镇 | 沙口村 | 沙口村综合 | 73 |  | 7495 | 唐山供电公司乐亭供电公司汤家河镇供电所汤家河镇沙口村沙口村综合 | 73
7496 | 唐山供电公司 | 乐亭供电公司 | 汤家河镇供电所 | 汤家河镇 | 史庄 | 史庄综合6 | 0 |  | 7496 | 唐山供电公司乐亭供电公司汤家河镇供电所汤家河镇史庄史庄综合6 | 0
7497 | 唐山供电公司 | 乐亭供电公司 | 汤家河镇供电所 | 汤家河镇 | 史庄 | 史庄综合5 | 0 |  | 7497 | 唐山供电公司乐亭供电公司汤家河镇供电所汤家河镇史庄史庄综合5 | 0
7498 | 唐山供电公司 | 乐亭供电公司 | 汤家河镇供电所 | 汤家河镇 | 史庄 | 史庄综合1#100 | 0 |  | 7498 | 唐山供电公司乐亭供电公司汤家河镇供电所汤家河镇史庄史庄综合1#100 | 0
7499 | 唐山供电公司 | 乐亭供电公司 | 汤家河镇供电所 | 汤家河镇 | 史庄 | 史庄综合2#80 | 0 |  | 7499 | 唐山供电公司乐亭供电公司汤家河镇供电所汤家河镇史庄史庄综合2#80 | 0
7500 | 唐山供电公司 | 乐亭供电公司 | 汤家河镇供电所 | 汤家河镇 | 史庄 | 史庄综合3# | 0 |  | 7500 | 唐山供电公司乐亭供电公司汤家河镇供电所汤家河镇史庄史庄综合3# | 0
7501 | 唐山供电公司 | 乐亭供电公司 | 汤家河镇供电所 | 汤家河镇 | 史庄 | 史庄综合4# | 0 |  | 7501 | 唐山供电公司乐亭供电公司汤家河镇供电所汤家河镇史庄史庄综合4# | 0
7502 | 唐山供电公司 | 乐亭供电公司 | 汤家河镇供电所 | 汤家河镇 | 双庙 | 双庙综合2# | 16.43 |  | 7502 | 唐山供电公司乐亭供电公司汤家河镇供电所汤家河镇双庙双庙综合2# | 16.43
7503 | 唐山供电公司 | 乐亭供电公司 | 汤家河镇供电所 | 汤家河镇 | 双庙 | 双庙综合1#台区 | 0 |  | 7503 | 唐山供电公司乐亭供电公司汤家河镇供电所汤家河镇双庙双庙综合1#台区 | 0
7504 | 唐山供电公司 | 乐亭供电公司 | 汤家河镇供电所 | 汤家河镇 | 宋庄 | 宋庄综合台区 | 0 |  | 7504 | 唐山供电公司乐亭供电公司汤家河镇供电所汤家河镇宋庄宋庄综合台区 | 0
7505 | 唐山供电公司 | 乐亭供电公司 | 汤家河镇供电所 | 汤家河镇 | 苏各庄 | 苏各庄综合4号 | 0 |  | 7505 | 唐山供电公司乐亭供电公司汤家河镇供电所汤家河镇苏各庄苏各庄综合4号 | 0
7506 | 唐山供电公司 | 乐亭供电公司 | 汤家河镇供电所 | 汤家河镇 | 苏各庄 | 苏各庄综合2 | 0 |  | 7506 | 唐山供电公司乐亭供电公司汤家河镇供电所汤家河镇苏各庄苏各庄综合2 | 0
7507 | 唐山供电公司 | 乐亭供电公司 | 汤家河镇供电所 | 汤家河镇 | 苏各庄 | 苏各庄综合1号 | 0 |  | 7507 | 唐山供电公司乐亭供电公司汤家河镇供电所汤家河镇苏各庄苏各庄综合1号 | 0
7508 | 唐山供电公司 | 乐亭供电公司 | 汤家河镇供电所 | 汤家河镇 | 苏各庄 | 苏各庄综合3# | 80 |  | 7508 | 唐山供电公司乐亭供电公司汤家河镇供电所汤家河镇苏各庄苏各庄综合3# | 80
7509 | 唐山供电公司 | 乐亭供电公司 | 汤家河镇供电所 | 汤家河镇 | 苏家铺 | 苏家铺村综合 | 0 |  | 7509 | 唐山供电公司乐亭供电公司汤家河镇供电所汤家河镇苏家铺苏家铺村综合 | 0
7510 | 唐山供电公司 | 乐亭供电公司 | 汤家河镇供电所 | 汤家河镇 | 苏家铺 | 苏家铺村3号综合 | 25.7 |  | 7510 | 唐山供电公司乐亭供电公司汤家河镇供电所汤家河镇苏家铺苏家铺村3号综合 | 25.7
7511 | 唐山供电公司 | 乐亭供电公司 | 汤家河镇供电所 | 汤家河镇 | 苏家铺 | 苏家铺2号台区变压器 | 0 |  | 7511 | 唐山供电公司乐亭供电公司汤家河镇供电所汤家河镇苏家铺苏家铺2号台区变压器 | 0
7512 | 唐山供电公司 | 乐亭供电公司 | 汤家河镇供电所 | 汤家河镇 | 孙家房子 | 孙家房子综合2# | 65 |  | 7512 | 唐山供电公司乐亭供电公司汤家河镇供电所汤家河镇孙家房子孙家房子综合2# | 65
7513 | 唐山供电公司 | 乐亭供电公司 | 汤家河镇供电所 | 汤家河镇 | 孙家房子 | 孙家房子综合1# | 77.815 |  | 7513 | 唐山供电公司乐亭供电公司汤家河镇供电所汤家河镇孙家房子孙家房子综合1# | 77.815
7514 | 唐山供电公司 | 乐亭供电公司 | 汤家河镇供电所 | 汤家河镇 | 孙庄 | 孙庄综合1 | 0 |  | 7514 | 唐山供电公司乐亭供电公司汤家河镇供电所汤家河镇孙庄孙庄综合1 | 0
7515 | 唐山供电公司 | 乐亭供电公司 | 汤家河镇供电所 | 汤家河镇 | 孙庄 | 孙庄综合2 | 0 |  | 7515 | 唐山供电公司乐亭供电公司汤家河镇供电所汤家河镇孙庄孙庄综合2 | 0
7516 | 唐山供电公司 | 乐亭供电公司 | 汤家河镇供电所 | 汤家河镇 | 汤家河 | 汤镇公变6 | 0 |  | 7516 | 唐山供电公司乐亭供电公司汤家河镇供电所汤家河镇汤家河汤镇公变6 | 0
7517 | 唐山供电公司 | 乐亭供电公司 | 汤家河镇供电所 | 汤家河镇 | 汤家河 | 汤镇公变5# | 0 |  | 7517 | 唐山供电公司乐亭供电公司汤家河镇供电所汤家河镇汤家河汤镇公变5# | 0
7518 | 唐山供电公司 | 乐亭供电公司 | 汤家河镇供电所 | 汤家河镇 | 汤家河 | 汤镇公变4# | 0 |  | 7518 | 唐山供电公司乐亭供电公司汤家河镇供电所汤家河镇汤家河汤镇公变4# | 0
7519 | 唐山供电公司 | 乐亭供电公司 | 汤家河镇供电所 | 汤家河镇 | 汤家河 | 汤镇公变3号 | 0 |  | 7519 | 唐山供电公司乐亭供电公司汤家河镇供电所汤家河镇汤家河汤镇公变3号 | 0
7520 | 唐山供电公司 | 乐亭供电公司 | 汤家河镇供电所 | 汤家河镇 | 汤家河 | 汤镇公变2#综合 | 0 |  | 7520 | 唐山供电公司乐亭供电公司汤家河镇供电所汤家河镇汤家河汤镇公变2#综合 | 0
7521 | 唐山供电公司 | 乐亭供电公司 | 汤家河镇供电所 | 汤家河镇 | 汤家河 | 汤镇公变1号综合 | 0 |  | 7521 | 唐山供电公司乐亭供电公司汤家河镇供电所汤家河镇汤家河汤镇公变1号综合 | 0
7522 | 唐山供电公司 | 乐亭供电公司 | 汤家河镇供电所 | 汤家河镇 | 田庄 | 田庄综合2# | 0 |  | 7522 | 唐山供电公司乐亭供电公司汤家河镇供电所汤家河镇田庄田庄综合2# | 0
7523 | 唐山供电公司 | 乐亭供电公司 | 汤家河镇供电所 | 汤家河镇 | 田庄 | 田庄综合1# | 0 |  | 7523 | 唐山供电公司乐亭供电公司汤家河镇供电所汤家河镇田庄田庄综合1# | 0
7524 | 唐山供电公司 | 乐亭供电公司 | 汤家河镇供电所 | 汤家河镇 | 瓦房 | 瓦房综合2 | 0 |  | 7524 | 唐山供电公司乐亭供电公司汤家河镇供电所汤家河镇瓦房瓦房综合2 | 0
7525 | 唐山供电公司 | 乐亭供电公司 | 汤家河镇供电所 | 汤家河镇 | 瓦房 | 瓦房3号 | 160 |  | 7525 | 唐山供电公司乐亭供电公司汤家河镇供电所汤家河镇瓦房瓦房3号 | 160
7526 | 唐山供电公司 | 乐亭供电公司 | 汤家河镇供电所 | 汤家河镇 | 瓦房村 | 瓦房村综合 | 0 |  | 7526 | 唐山供电公司乐亭供电公司汤家河镇供电所汤家河镇瓦房村瓦房村综合 | 0
7527 | 唐山供电公司 | 乐亭供电公司 | 汤家河镇供电所 | 汤家河镇 | 王伙房 | 王伙房综合1#西 | 72.35 |  | 7527 | 唐山供电公司乐亭供电公司汤家河镇供电所汤家河镇王伙房王伙房综合1#西 | 72.35
7528 | 唐山供电公司 | 乐亭供电公司 | 汤家河镇供电所 | 汤家河镇 | 王伙房 | 王伙房综合3# | 35.97 |  | 7528 | 唐山供电公司乐亭供电公司汤家河镇供电所汤家河镇王伙房王伙房综合3# | 35.97
7529 | 唐山供电公司 | 乐亭供电公司 | 汤家河镇供电所 | 汤家河镇 | 王伙房 | 王伙房综合2#（东） | 0 |  | 7529 | 唐山供电公司乐亭供电公司汤家河镇供电所汤家河镇王伙房王伙房综合2#（东） | 0
7530 | 唐山供电公司 | 乐亭供电公司 | 汤家河镇供电所 | 汤家河镇 | 王曲子 | 王曲子综合2# | 0 |  | 7530 | 唐山供电公司乐亭供电公司汤家河镇供电所汤家河镇王曲子王曲子综合2# | 0
7531 | 唐山供电公司 | 乐亭供电公司 | 汤家河镇供电所 | 汤家河镇 | 王曲子 | 王曲子综合 | 0 |  | 7531 | 唐山供电公司乐亭供电公司汤家河镇供电所汤家河镇王曲子王曲子综合 | 0
7532 | 唐山供电公司 | 乐亭供电公司 | 汤家河镇供电所 | 汤家河镇 | 王曲子 | 王曲子综合3# | 0 |  | 7532 | 唐山供电公司乐亭供电公司汤家河镇供电所汤家河镇王曲子王曲子综合3# | 0
7533 | 唐山供电公司 | 乐亭供电公司 | 汤家河镇供电所 | 汤家河镇 | 西常 | 西常综合2 | 0 |  | 7533 | 唐山供电公司乐亭供电公司汤家河镇供电所汤家河镇西常西常综合2 | 0
7534 | 唐山供电公司 | 乐亭供电公司 | 汤家河镇供电所 | 汤家河镇 | 西常 | 西常综合1 | 0 |  | 7534 | 唐山供电公司乐亭供电公司汤家河镇供电所汤家河镇西常西常综合1 | 0
7535 | 唐山供电公司 | 乐亭供电公司 | 汤家河镇供电所 | 汤家河镇 | 西桑园 | 西桑园综合2# | 0 |  | 7535 | 唐山供电公司乐亭供电公司汤家河镇供电所汤家河镇西桑园西桑园综合2# | 0
7536 | 唐山供电公司 | 乐亭供电公司 | 汤家河镇供电所 | 汤家河镇 | 西桑园 | 西桑园综合1# | 0 |  | 7536 | 唐山供电公司乐亭供电公司汤家河镇供电所汤家河镇西桑园西桑园综合1# | 0
7537 | 唐山供电公司 | 乐亭供电公司 | 汤家河镇供电所 | 汤家河镇 | 西滩 | 西滩综合1# | 0 |  | 7537 | 唐山供电公司乐亭供电公司汤家河镇供电所汤家河镇西滩西滩综合1# | 0
7538 | 唐山供电公司 | 乐亭供电公司 | 汤家河镇供电所 | 汤家河镇 | 西滩 | 西滩综合2# | 0 |  | 7538 | 唐山供电公司乐亭供电公司汤家河镇供电所汤家河镇西滩西滩综合2# | 0
7539 | 唐山供电公司 | 乐亭供电公司 | 汤家河镇供电所 | 汤家河镇 | 小黑坨 | 小黑坨综合2# | 0 |  | 7539 | 唐山供电公司乐亭供电公司汤家河镇供电所汤家河镇小黑坨小黑坨综合2# | 0
7540 | 唐山供电公司 | 乐亭供电公司 | 汤家河镇供电所 | 汤家河镇 | 小黑坨 | 小黑坨综合3# | 0 |  | 7540 | 唐山供电公司乐亭供电公司汤家河镇供电所汤家河镇小黑坨小黑坨综合3# | 0
7541 | 唐山供电公司 | 乐亭供电公司 | 汤家河镇供电所 | 汤家河镇 | 小黑坨 | 小黑坨综合4# | 80 |  | 7541 | 唐山供电公司乐亭供电公司汤家河镇供电所汤家河镇小黑坨小黑坨综合4# | 80
7542 | 唐山供电公司 | 乐亭供电公司 | 汤家河镇供电所 | 汤家河镇 | 小黑坨村 | 小黑坨村综合 | 0 |  | 7542 | 唐山供电公司乐亭供电公司汤家河镇供电所汤家河镇小黑坨村小黑坨村综合 | 0
7543 | 唐山供电公司 | 乐亭供电公司 | 汤家河镇供电所 | 汤家河镇 | 小刘庄子 | 小刘庄子综合 | 0 |  | 7543 | 唐山供电公司乐亭供电公司汤家河镇供电所汤家河镇小刘庄子小刘庄子综合 | 0
7544 | 唐山供电公司 | 乐亭供电公司 | 汤家河镇供电所 | 汤家河镇 | 小刘庄子 | 小刘庄子综合2# | 0 |  | 7544 | 唐山供电公司乐亭供电公司汤家河镇供电所汤家河镇小刘庄子小刘庄子综合2# | 0
7545 | 唐山供电公司 | 乐亭供电公司 | 汤家河镇供电所 | 汤家河镇 | 小麦港 | 小麦港综合 | 0 |  | 7545 | 唐山供电公司乐亭供电公司汤家河镇供电所汤家河镇小麦港小麦港综合 | 0
7546 | 唐山供电公司 | 乐亭供电公司 | 汤家河镇供电所 | 汤家河镇 | 新庄 | 新庄3#综合 | 0 |  | 7546 | 唐山供电公司乐亭供电公司汤家河镇供电所汤家河镇新庄新庄3#综合 | 0
7547 | 唐山供电公司 | 乐亭供电公司 | 汤家河镇供电所 | 汤家河镇 | 新庄北 | 新庄北综合 | 0 |  | 7547 | 唐山供电公司乐亭供电公司汤家河镇供电所汤家河镇新庄北新庄北综合 | 0
7548 | 唐山供电公司 | 乐亭供电公司 | 汤家河镇供电所 | 汤家河镇 | 新庄南 | 新庄南综合 | 0 |  | 7548 | 唐山供电公司乐亭供电公司汤家河镇供电所汤家河镇新庄南新庄南综合 | 0
7549 | 唐山供电公司 | 乐亭供电公司 | 汤家河镇供电所 | 汤家河镇 | 徐赵庄村 | 徐赵庄村综合 | 0 |  | 7549 | 唐山供电公司乐亭供电公司汤家河镇供电所汤家河镇徐赵庄村徐赵庄村综合 | 0
7550 | 唐山供电公司 | 乐亭供电公司 | 汤家河镇供电所 | 汤家河镇 | 徐赵庄村 | 徐赵庄村综合2# | 0 |  | 7550 | 唐山供电公司乐亭供电公司汤家河镇供电所汤家河镇徐赵庄村徐赵庄村综合2# | 0
7551 | 唐山供电公司 | 乐亭供电公司 | 汤家河镇供电所 | 汤家河镇 | 薛庄 | 薛庄综合1# | 0 |  | 7551 | 唐山供电公司乐亭供电公司汤家河镇供电所汤家河镇薛庄薛庄综合1# | 0
7552 | 唐山供电公司 | 乐亭供电公司 | 汤家河镇供电所 | 汤家河镇 | 薛庄 | 薛庄综合2# | 0 |  | 7552 | 唐山供电公司乐亭供电公司汤家河镇供电所汤家河镇薛庄薛庄综合2# | 0
7553 | 唐山供电公司 | 乐亭供电公司 | 汤家河镇供电所 | 汤家河镇 | 杨家庄 | 杨家庄综合2# | 0 |  | 7553 | 唐山供电公司乐亭供电公司汤家河镇供电所汤家河镇杨家庄杨家庄综合2# | 0
7554 | 唐山供电公司 | 乐亭供电公司 | 汤家河镇供电所 | 汤家河镇 | 杨家庄村 | 杨家庄村综合1# | 0 |  | 7554 | 唐山供电公司乐亭供电公司汤家河镇供电所汤家河镇杨家庄村杨家庄村综合1# | 0
7555 | 唐山供电公司 | 乐亭供电公司 | 汤家河镇供电所 | 汤家河镇 | 杨井 | 杨井3号综合 | 28.92 |  | 7555 | 唐山供电公司乐亭供电公司汤家河镇供电所汤家河镇杨井杨井3号综合 | 28.92
7556 | 唐山供电公司 | 乐亭供电公司 | 汤家河镇供电所 | 汤家河镇 | 杨井上 | 杨井上中综合七号 | 184.805 |  | 7556 | 唐山供电公司乐亭供电公司汤家河镇供电所汤家河镇杨井上杨井上中综合七号 | 184.805
7557 | 唐山供电公司 | 乐亭供电公司 | 汤家河镇供电所 | 汤家河镇 | 杨井上村 | 杨井上村综合2# | 16.8 |  | 7557 | 唐山供电公司乐亭供电公司汤家河镇供电所汤家河镇杨井上村杨井上村综合2# | 16.8
7558 | 唐山供电公司 | 乐亭供电公司 | 汤家河镇供电所 | 汤家河镇 | 杨井上村 | 杨井上村综合1# | 0 |  | 7558 | 唐山供电公司乐亭供电公司汤家河镇供电所汤家河镇杨井上村杨井上村综合1# | 0
7559 | 唐山供电公司 | 乐亭供电公司 | 汤家河镇供电所 | 汤家河镇 | 杨井上村 | 杨井上村4# | 24.955 |  | 7559 | 唐山供电公司乐亭供电公司汤家河镇供电所汤家河镇杨井上村杨井上村4# | 24.955
7560 | 唐山供电公司 | 乐亭供电公司 | 汤家河镇供电所 | 汤家河镇 | 杨井上村 | 杨井综合5# | 14.83 |  | 7560 | 唐山供电公司乐亭供电公司汤家河镇供电所汤家河镇杨井上村杨井综合5# | 14.83
7561 | 唐山供电公司 | 乐亭供电公司 | 汤家河镇供电所 | 汤家河镇 | 杨井上村 | 杨井综合6# | 146.25 |  | 7561 | 唐山供电公司乐亭供电公司汤家河镇供电所汤家河镇杨井上村杨井综合6# | 146.25
7562 | 唐山供电公司 | 乐亭供电公司 | 汤家河镇供电所 | 汤家河镇 | 瑶各庄 | 瑶各庄综合 | 0 |  | 7562 | 唐山供电公司乐亭供电公司汤家河镇供电所汤家河镇瑶各庄瑶各庄综合 | 0
7563 | 唐山供电公司 | 乐亭供电公司 | 汤家河镇供电所 | 汤家河镇 | 瑶各庄 | 瑶各庄2号综合 | 0 |  | 7563 | 唐山供电公司乐亭供电公司汤家河镇供电所汤家河镇瑶各庄瑶各庄2号综合 | 0
7564 | 唐山供电公司 | 乐亭供电公司 | 汤家河镇供电所 | 汤家河镇 | 尹庄 | 尹庄综合 | 0 |  | 7564 | 唐山供电公司乐亭供电公司汤家河镇供电所汤家河镇尹庄尹庄综合 | 0
7565 | 唐山供电公司 | 乐亭供电公司 | 汤家河镇供电所 | 汤家河镇 | 尹庄 | 尹庄综合2# | 160 |  | 7565 | 唐山供电公司乐亭供电公司汤家河镇供电所汤家河镇尹庄尹庄综合2# | 160
7566 | 唐山供电公司 | 乐亭供电公司 | 汤家河镇供电所 | 汤家河镇 | 张庄 | 张庄综合2# | 13.21 |  | 7566 | 唐山供电公司乐亭供电公司汤家河镇供电所汤家河镇张庄张庄综合2# | 13.21
7567 | 唐山供电公司 | 乐亭供电公司 | 汤家河镇供电所 | 汤家河镇 | 张庄 | 张庄综合1# | 0 |  | 7567 | 唐山供电公司乐亭供电公司汤家河镇供电所汤家河镇张庄张庄综合1# | 0
7568 | 唐山供电公司 | 乐亭供电公司 | 汤家河镇供电所 | 汤家河镇 | 钟庄村 | 钟庄村综合 | 17.005 |  | 7568 | 唐山供电公司乐亭供电公司汤家河镇供电所汤家河镇钟庄村钟庄村综合 | 17.005
7569 | 唐山供电公司 | 乐亭供电公司 | 汤家河镇供电所 | 汤家河镇 | 周坨 | 周坨综合2# | 160 |  | 7569 | 唐山供电公司乐亭供电公司汤家河镇供电所汤家河镇周坨周坨综合2# | 160
7570 | 唐山供电公司 | 乐亭供电公司 | 汤家河镇供电所 | 汤家河镇 | 周坨 | 周坨综合 | 0 |  | 7570 | 唐山供电公司乐亭供电公司汤家河镇供电所汤家河镇周坨周坨综合 | 0
7571 | 唐山供电公司 | 乐亭供电公司 | 汤家河镇供电所 | 汤家河镇 | 周庄 | 周庄3# | 49.185 |  | 7571 | 唐山供电公司乐亭供电公司汤家河镇供电所汤家河镇周庄周庄3# | 49.185
7572 | 唐山供电公司 | 乐亭供电公司 | 汤家河镇供电所 | 汤家河镇 | 周庄北 | 周庄北综合 | 0 |  | 7572 | 唐山供电公司乐亭供电公司汤家河镇供电所汤家河镇周庄北周庄北综合 | 0
7573 | 唐山供电公司 | 乐亭供电公司 | 汤家河镇供电所 | 汤家河镇 | 周庄南 | 周庄南综合 | 0 |  | 7573 | 唐山供电公司乐亭供电公司汤家河镇供电所汤家河镇周庄南周庄南综合 | 0
7574 | 唐山供电公司 | 乐亭供电公司 | 中堡供电所 | 中堡镇 | 安各庄村 | 安各庄南综合台区变压器 | 23 |  | 7574 | 唐山供电公司乐亭供电公司中堡供电所中堡镇安各庄村安各庄南综合台区变压器 | 23
7575 | 唐山供电公司 | 乐亭供电公司 | 中堡供电所 | 中堡镇 | 边庄子村 | 边庄子综合台区变压器 | 41.62 |  | 7575 | 唐山供电公司乐亭供电公司中堡供电所中堡镇边庄子村边庄子综合台区变压器 | 41.62
7576 | 唐山供电公司 | 乐亭供电公司 | 中堡供电所 | 中堡镇 | 崔各庄村 | 崔各庄综合台区变压器 | 39.94 |  | 7576 | 唐山供电公司乐亭供电公司中堡供电所中堡镇崔各庄村崔各庄综合台区变压器 | 39.94
7577 | 唐山供电公司 | 乐亭供电公司 | 中堡供电所 | 汀流河镇 | 东石村 | 东石东新综合变压器 | 74 |  | 7577 | 唐山供电公司乐亭供电公司中堡供电所汀流河镇东石村东石东新综合变压器 | 74
7578 | 唐山供电公司 | 乐亭供电公司 | 中堡供电所 | 汀流河镇 | 东石村 | 电网_东石南综合台区变压器 | 52.585 |  | 7578 | 唐山供电公司乐亭供电公司中堡供电所汀流河镇东石村电网_东石南综合台区变压器 | 52.585
7579 | 唐山供电公司 | 乐亭供电公司 | 中堡供电所 | 汀流河镇 | 东石村 | 东石2#台区变压器 | 203.45 |  | 7579 | 唐山供电公司乐亭供电公司中堡供电所汀流河镇东石村东石2#台区变压器 | 203.45
7580 | 唐山供电公司 | 乐亭供电公司 | 中堡供电所 | 中堡镇 | 董庄村 | 董庄2#综合变压器 | 48.63 |  | 7580 | 唐山供电公司乐亭供电公司中堡供电所中堡镇董庄村董庄2#综合变压器 | 48.63
7581 | 唐山供电公司 | 乐亭供电公司 | 中堡供电所 | 中堡镇 | 杜庄村 | 杜庄中综合台区变压器 | 52.55 |  | 7581 | 唐山供电公司乐亭供电公司中堡供电所中堡镇杜庄村杜庄中综合台区变压器 | 52.55
7582 | 唐山供电公司 | 乐亭供电公司 | 中堡供电所 | 中堡镇 | 杜庄村 | 杜庄综合台区变压器 | 77.04 |  | 7582 | 唐山供电公司乐亭供电公司中堡供电所中堡镇杜庄村杜庄综合台区变压器 | 77.04
7583 | 唐山供电公司 | 乐亭供电公司 | 中堡供电所 | 中堡镇 | 老坟后村 | 老坟后综合台区变压器 | 50.6 |  | 7583 | 唐山供电公司乐亭供电公司中堡供电所中堡镇老坟后村老坟后综合台区变压器 | 50.6
7584 | 唐山供电公司 | 乐亭供电公司 | 中堡供电所 | 中堡镇 | 勒东村 | 勒东2#综合台区变压器 | 23.26 |  | 7584 | 唐山供电公司乐亭供电公司中堡供电所中堡镇勒东村勒东2#综合台区变压器 | 23.26
7585 | 唐山供电公司 | 乐亭供电公司 | 中堡供电所 | 中堡镇 | 勒西村 | 勒西综合台区变压器 | 133.38 |  | 7585 | 唐山供电公司乐亭供电公司中堡供电所中堡镇勒西村勒西综合台区变压器 | 133.38
7586 | 唐山供电公司 | 乐亭供电公司 | 中堡供电所 | 中堡镇 | 勒中村 | 电网_勒中4#综合 | 38.81 |  | 7586 | 唐山供电公司乐亭供电公司中堡供电所中堡镇勒中村电网_勒中4#综合 | 38.81
7587 | 唐山供电公司 | 乐亭供电公司 | 中堡供电所 | 中堡镇 | 马家窑村 | 马家窑南综合台区变压器 | 70.645 |  | 7587 | 唐山供电公司乐亭供电公司中堡供电所中堡镇马家窑村马家窑南综合台区变压器 | 70.645
7588 | 唐山供电公司 | 乐亭供电公司 | 中堡供电所 | 中堡镇 | 马家窑村 | 马家窑综合台区变压器 | 128 |  | 7588 | 唐山供电公司乐亭供电公司中堡供电所中堡镇马家窑村马家窑综合台区变压器 | 128
7589 | 唐山供电公司 | 乐亭供电公司 | 中堡供电所 | 中堡镇 | 三官庙村 | 电网_三官庙合用 | 53.515 |  | 7589 | 唐山供电公司乐亭供电公司中堡供电所中堡镇三官庙村电网_三官庙合用 | 53.515
7590 | 唐山供电公司 | 乐亭供电公司 | 中堡供电所 | 中堡镇 | 田二村 | 田二2#综合台区变压器 | 57.1 |  | 7590 | 唐山供电公司乐亭供电公司中堡供电所中堡镇田二村田二2#综合台区变压器 | 57.1
7591 | 唐山供电公司 | 乐亭供电公司 | 中堡供电所 | 中堡镇 | 瓦里村 | 瓦里综合台区变压器 | 23.395 |  | 7591 | 唐山供电公司乐亭供电公司中堡供电所中堡镇瓦里村瓦里综合台区变压器 | 23.395
7592 | 唐山供电公司 | 乐亭供电公司 | 中堡供电所 | 中堡镇 | 西行村 | 电网_西行合用 | 77.93 |  | 7592 | 唐山供电公司乐亭供电公司中堡供电所中堡镇西行村电网_西行合用 | 77.93
7593 | 唐山供电公司 | 乐亭供电公司 | 中堡供电所 | 中堡镇 | 徐店村 | 电网_徐店东综合 | 71.95 |  | 7593 | 唐山供电公司乐亭供电公司中堡供电所中堡镇徐店村电网_徐店东综合 | 71.95
7594 | 唐山供电公司 | 乐亭供电公司 | 中堡供电所 | 中堡镇 | 徐店村 | 徐店乡直200 | 74 |  | 7594 | 唐山供电公司乐亭供电公司中堡供电所中堡镇徐店村徐店乡直200 | 74
7595 | 唐山供电公司 | 乐亭供电公司 | 中堡供电所 | 中堡镇 | 杨康村 | 电网_杨庄西综合 | 320 |  | 7595 | 唐山供电公司乐亭供电公司中堡供电所中堡镇杨康村电网_杨庄西综合 | 320
7596 | 唐山供电公司 | 乐亭供电公司 | 中堡供电所 | 中堡镇 | 赵庄村 | 赵庄中综合台区变压器 | 110.5 |  | 7596 | 唐山供电公司乐亭供电公司中堡供电所中堡镇赵庄村赵庄中综合台区变压器 | 110.5
7597 | 唐山供电公司 | 乐亭供电公司 | 中堡供电所 | 中堡镇 | 真武庙村 | 真武庙2#综合台区变压器 | 88.89 |  | 7597 | 唐山供电公司乐亭供电公司中堡供电所中堡镇真武庙村真武庙2#综合台区变压器 | 88.89
7598 | 唐山供电公司 | 乐亭供电公司 | 中堡供电所 | 中堡镇 | 前沙铺村 | 前沙铺4# | 51.66 |  | 7598 | 唐山供电公司乐亭供电公司中堡供电所中堡镇前沙铺村前沙铺4# | 51.66
7599 | 唐山供电公司 | 乐亭供电公司 | 中堡供电所 | 中堡镇 | 高庄窠村 | 高庄窠东综合台区变压器 | 80 |  | 7599 | 唐山供电公司乐亭供电公司中堡供电所中堡镇高庄窠村高庄窠东综合台区变压器 | 80
7600 | 唐山供电公司 | 乐亭供电公司 | 中堡供电所 | 中堡镇 | 高庄窠村 | 高庄窠西综合台区变压器 | 71.44 |  | 7600 | 唐山供电公司乐亭供电公司中堡供电所中堡镇高庄窠村高庄窠西综合台区变压器 | 71.44
7601 | 唐山供电公司 | 乐亭供电公司 | 中堡供电所 | 中堡镇 | 田一村 | 电网_田一2#综合台区变压器 | 24.23 |  | 7601 | 唐山供电公司乐亭供电公司中堡供电所中堡镇田一村电网_田一2#综合台区变压器 | 24.23
7602 | 唐山供电公司 | 乐亭供电公司 | 庞各庄供电所 | 乐亭镇 | 乐亭镇郭董村 | 郭董村南综合 | 21.46 |  | 7602 | 唐山供电公司乐亭供电公司庞各庄供电所乐亭镇乐亭镇郭董村郭董村南综合 | 21.46
7603 | 唐山供电公司 | 乐亭供电公司 | 庞各庄供电所 | 乐亭镇 | 乐亭镇郭董村 | 郭董村中合 | 46.97 |  | 7603 | 唐山供电公司乐亭供电公司庞各庄供电所乐亭镇乐亭镇郭董村郭董村中合 | 46.97
7604 | 唐山供电公司 | 乐亭供电公司 | 庞各庄供电所 | 乐亭镇 | 乐亭镇郭董村 | 郭董村北合 | 55.34 |  | 7604 | 唐山供电公司乐亭供电公司庞各庄供电所乐亭镇乐亭镇郭董村郭董村北合 | 55.34
7605 | 唐山供电公司 | 乐亭供电公司 | 庞各庄供电所 | 乐亭镇 | 乐亭镇郭董村 | 郭董村综合4 | 14.42 |  | 7605 | 唐山供电公司乐亭供电公司庞各庄供电所乐亭镇乐亭镇郭董村郭董村综合4 | 14.42
7606 | 唐山供电公司 | 乐亭供电公司 | 庞各庄供电所 | 乐亭镇 | 乐亭镇西高甸 | 西高甸南综合 | 33.125 |  | 7606 | 唐山供电公司乐亭供电公司庞各庄供电所乐亭镇乐亭镇西高甸西高甸南综合 | 33.125
7607 | 唐山供电公司 | 乐亭供电公司 | 庞各庄供电所 | 乐亭镇 | 乐亭镇西高甸 | 西高甸南合用 | 0 |  | 7607 | 唐山供电公司乐亭供电公司庞各庄供电所乐亭镇乐亭镇西高甸西高甸南合用 | 0
7608 | 唐山供电公司 | 乐亭供电公司 | 庞各庄供电所 | 乐亭镇 | 乐亭镇西高甸 | 西高甸北合用 | 0 |  | 7608 | 唐山供电公司乐亭供电公司庞各庄供电所乐亭镇乐亭镇西高甸西高甸北合用 | 0
7609 | 唐山供电公司 | 乐亭供电公司 | 庞各庄供电所 | 乐亭镇 | 乐亭镇西高甸 | 西高甸综合4 | 0 |  | 7609 | 唐山供电公司乐亭供电公司庞各庄供电所乐亭镇乐亭镇西高甸西高甸综合4 | 0
7610 | 唐山供电公司 | 乐亭供电公司 | 庞各庄供电所 | 乐亭镇 | 乐亭镇中高甸 | 中高甸综合 | 17.59 |  | 7610 | 唐山供电公司乐亭供电公司庞各庄供电所乐亭镇乐亭镇中高甸中高甸综合 | 17.59
7611 | 唐山供电公司 | 乐亭供电公司 | 庞各庄供电所 | 乐亭镇 | 乐亭镇中高甸 | 中高甸综合2 | 4.1 |  | 7611 | 唐山供电公司乐亭供电公司庞各庄供电所乐亭镇乐亭镇中高甸中高甸综合2 | 4.1
7612 | 唐山供电公司 | 乐亭供电公司 | 庞各庄供电所 | 乐亭镇 | 乐亭镇中高甸 | 三合庄综合1 | 0 |  | 7612 | 唐山供电公司乐亭供电公司庞各庄供电所乐亭镇乐亭镇中高甸三合庄综合1 | 0
7613 | 唐山供电公司 | 乐亭供电公司 | 庞各庄供电所 | 乐亭镇 | 乐亭镇三合庄 | 三合庄北变 | 182.1 |  | 7613 | 唐山供电公司乐亭供电公司庞各庄供电所乐亭镇乐亭镇三合庄三合庄北变 | 182.1
7614 | 唐山供电公司 | 乐亭供电公司 | 庞各庄供电所 | 乐亭镇 | 乐亭镇三合庄 | 三合庄东综合 | 29.74 |  | 7614 | 唐山供电公司乐亭供电公司庞各庄供电所乐亭镇乐亭镇三合庄三合庄东综合 | 29.74
7615 | 唐山供电公司 | 乐亭供电公司 | 庞各庄供电所 | 乐亭镇 | 乐亭镇三合庄 | 三合庄综合4 | 1.42 |  | 7615 | 唐山供电公司乐亭供电公司庞各庄供电所乐亭镇乐亭镇三合庄三合庄综合4 | 1.42
7616 | 唐山供电公司 | 乐亭供电公司 | 庞各庄供电所 | 乐亭镇 | 乐亭镇郗家卜 | 郗家卜台区 | 65.42 |  | 7616 | 唐山供电公司乐亭供电公司庞各庄供电所乐亭镇乐亭镇郗家卜郗家卜台区 | 65.42
7617 | 唐山供电公司 | 乐亭供电公司 | 庞各庄供电所 | 乐亭镇 | 乐亭镇郗家卜 | 郗家卜综合 | 19.58 |  | 7617 | 唐山供电公司乐亭供电公司庞各庄供电所乐亭镇乐亭镇郗家卜郗家卜综合 | 19.58
7618 | 唐山供电公司 | 乐亭供电公司 | 庞各庄供电所 | 乐亭镇 | 乐亭镇常家卜 | 常家卜台区 | 0.575 |  | 7618 | 唐山供电公司乐亭供电公司庞各庄供电所乐亭镇乐亭镇常家卜常家卜台区 | 0.575
7619 | 唐山供电公司 | 乐亭供电公司 | 庞各庄供电所 | 乐亭镇 | 乐亭镇常家卜 | 常家卜综合 | 15.065 |  | 7619 | 唐山供电公司乐亭供电公司庞各庄供电所乐亭镇乐亭镇常家卜常家卜综合 | 15.065
7620 | 唐山供电公司 | 乐亭供电公司 | 庞各庄供电所 | 乐亭镇 | 乐亭镇刘家卜 | 大刘家卜 | 67.66 |  | 7620 | 唐山供电公司乐亭供电公司庞各庄供电所乐亭镇乐亭镇刘家卜大刘家卜 | 67.66
7621 | 唐山供电公司 | 乐亭供电公司 | 庞各庄供电所 | 乐亭镇 | 乐亭镇刘家卜 | 小刘家卜 | 9.61 |  | 7621 | 唐山供电公司乐亭供电公司庞各庄供电所乐亭镇乐亭镇刘家卜小刘家卜 | 9.61
7622 | 唐山供电公司 | 乐亭供电公司 | 庞各庄供电所 | 乐亭镇 | 乐亭镇东高甸 | 东高甸综合 | 24.32 |  | 7622 | 唐山供电公司乐亭供电公司庞各庄供电所乐亭镇乐亭镇东高甸东高甸综合 | 24.32
7623 | 唐山供电公司 | 乐亭供电公司 | 庞各庄供电所 | 乐亭镇 | 乐亭镇东高甸 | 东高甸综合2 | 7.16 |  | 7623 | 唐山供电公司乐亭供电公司庞各庄供电所乐亭镇乐亭镇东高甸东高甸综合2 | 7.16
7624 | 唐山供电公司 | 乐亭供电公司 | 庞各庄供电所 | 乐亭镇 | 乐亭镇后葛 | 后葛综合 | 7.525 |  | 7624 | 唐山供电公司乐亭供电公司庞各庄供电所乐亭镇乐亭镇后葛后葛综合 | 7.525
7625 | 唐山供电公司 | 乐亭供电公司 | 庞各庄供电所 | 乐亭镇 | 乐亭镇后葛 | 后葛庄 | 1.79 |  | 7625 | 唐山供电公司乐亭供电公司庞各庄供电所乐亭镇乐亭镇后葛后葛庄 | 1.79
7626 | 唐山供电公司 | 乐亭供电公司 | 庞各庄供电所 | 乐亭镇 | 乐亭镇后葛 | 后葛综合3 | 88.37 |  | 7626 | 唐山供电公司乐亭供电公司庞各庄供电所乐亭镇乐亭镇后葛后葛综合3 | 88.37
7627 | 唐山供电公司 | 乐亭供电公司 | 庞各庄供电所 | 乐亭镇 | 乐亭镇老李庄 | 老李庄综合 | 45.945 |  | 7627 | 唐山供电公司乐亭供电公司庞各庄供电所乐亭镇乐亭镇老李庄老李庄综合 | 45.945
7628 | 唐山供电公司 | 乐亭供电公司 | 庞各庄供电所 | 乐亭镇 | 乐亭镇老李庄 | 老李庄综合2 | 0.3 |  | 7628 | 唐山供电公司乐亭供电公司庞各庄供电所乐亭镇乐亭镇老李庄老李庄综合2 | 0.3
7629 | 唐山供电公司 | 乐亭供电公司 | 庞各庄供电所 | 乐亭镇 | 乐亭镇后王庄 | 后王庄综合 | 2.775 |  | 7629 | 唐山供电公司乐亭供电公司庞各庄供电所乐亭镇乐亭镇后王庄后王庄综合 | 2.775
7630 | 唐山供电公司 | 乐亭供电公司 | 庞各庄供电所 | 乐亭镇 | 乐亭镇后王庄 | 后王庄综合2 | 3.125 |  | 7630 | 唐山供电公司乐亭供电公司庞各庄供电所乐亭镇乐亭镇后王庄后王庄综合2 | 3.125
7631 | 唐山供电公司 | 乐亭供电公司 | 庞各庄供电所 | 乐亭镇 | 乐亭镇前葛 | 前葛综合 | 3.005 |  | 7631 | 唐山供电公司乐亭供电公司庞各庄供电所乐亭镇乐亭镇前葛前葛综合 | 3.005
7632 | 唐山供电公司 | 乐亭供电公司 | 庞各庄供电所 | 乐亭镇 | 乐亭镇前葛 | 前葛综合2 | 11.28 |  | 7632 | 唐山供电公司乐亭供电公司庞各庄供电所乐亭镇乐亭镇前葛前葛综合2 | 11.28
7633 | 唐山供电公司 | 乐亭供电公司 | 庞各庄供电所 | 乐亭镇 | 乐亭镇前葛 | 前葛综合3 | 11.29 |  | 7633 | 唐山供电公司乐亭供电公司庞各庄供电所乐亭镇乐亭镇前葛前葛综合3 | 11.29
7634 | 唐山供电公司 | 乐亭供电公司 | 庞各庄供电所 | 乐亭镇 | 乐亭镇三丁庄 | 三丁庄综合1 | 115 |  | 7634 | 唐山供电公司乐亭供电公司庞各庄供电所乐亭镇乐亭镇三丁庄三丁庄综合1 | 115
7635 | 唐山供电公司 | 乐亭供电公司 | 庞各庄供电所 | 乐亭镇 | 乐亭镇三丁庄 | 三丁庄综合2 | 320 |  | 7635 | 唐山供电公司乐亭供电公司庞各庄供电所乐亭镇乐亭镇三丁庄三丁庄综合2 | 320
7636 | 唐山供电公司 | 乐亭供电公司 | 庞各庄供电所 | 乐亭镇 | 乐亭镇三丁庄 | 三丁庄综合3 | 298.4 |  | 7636 | 唐山供电公司乐亭供电公司庞各庄供电所乐亭镇乐亭镇三丁庄三丁庄综合3 | 298.4
7637 | 唐山供电公司 | 乐亭供电公司 | 庞各庄供电所 | 乐亭镇 | 乐亭镇肖圈 | 肖圈合 | 44.38 |  | 7637 | 唐山供电公司乐亭供电公司庞各庄供电所乐亭镇乐亭镇肖圈肖圈合 | 44.38
7638 | 唐山供电公司 | 乐亭供电公司 | 庞各庄供电所 | 乐亭镇 | 乐亭镇肖圈 | 肖圈综合 | 101.45 |  | 7638 | 唐山供电公司乐亭供电公司庞各庄供电所乐亭镇乐亭镇肖圈肖圈综合 | 101.45
7639 | 唐山供电公司 | 乐亭供电公司 | 庞各庄供电所 | 乐亭镇 | 乐亭镇新埝 | 新埝合 | 110.5 |  | 7639 | 唐山供电公司乐亭供电公司庞各庄供电所乐亭镇乐亭镇新埝新埝合 | 110.5
7640 | 唐山供电公司 | 乐亭供电公司 | 庞各庄供电所 | 乐亭镇 | 乐亭镇新埝 | 新埝西综合 | 115.57 |  | 7640 | 唐山供电公司乐亭供电公司庞各庄供电所乐亭镇乐亭镇新埝新埝西综合 | 115.57
7641 | 唐山供电公司 | 乐亭供电公司 | 庞各庄供电所 | 乐亭镇 | 乐亭镇新埝 | 新埝综合2 | 71.105 |  | 7641 | 唐山供电公司乐亭供电公司庞各庄供电所乐亭镇乐亭镇新埝新埝综合2 | 71.105
7642 | 唐山供电公司 | 乐亭供电公司 | 庞各庄供电所 | 乐亭镇 | 乐亭镇新埝 | 新埝综合1 | 110.12 |  | 7642 | 唐山供电公司乐亭供电公司庞各庄供电所乐亭镇乐亭镇新埝新埝综合1 | 110.12
7643 | 唐山供电公司 | 乐亭供电公司 | 庞各庄供电所 | 乐亭镇 | 乐亭镇张楼 | 张楼综合 | 168.93 |  | 7643 | 唐山供电公司乐亭供电公司庞各庄供电所乐亭镇乐亭镇张楼张楼综合 | 168.93
7644 | 唐山供电公司 | 乐亭供电公司 | 庞各庄供电所 | 乐亭镇 | 乐亭镇张楼 | 张楼综合2 | 7.26 |  | 7644 | 唐山供电公司乐亭供电公司庞各庄供电所乐亭镇乐亭镇张楼张楼综合2 | 7.26
7645 | 唐山供电公司 | 乐亭供电公司 | 庞各庄供电所 | 乐亭镇 | 乐亭镇张楼 | 张楼综合3 | 138.72 |  | 7645 | 唐山供电公司乐亭供电公司庞各庄供电所乐亭镇乐亭镇张楼张楼综合3 | 138.72
7646 | 唐山供电公司 | 乐亭供电公司 | 庞各庄供电所 | 乐亭镇 | 乐亭镇三刘庄 | 三刘综合 | 27.73 |  | 7646 | 唐山供电公司乐亭供电公司庞各庄供电所乐亭镇乐亭镇三刘庄三刘综合 | 27.73
7647 | 唐山供电公司 | 乐亭供电公司 | 庞各庄供电所 | 乐亭镇 | 乐亭镇三刘庄 | 三刘东综合 | 0 |  | 7647 | 唐山供电公司乐亭供电公司庞各庄供电所乐亭镇乐亭镇三刘庄三刘东综合 | 0
7648 | 唐山供电公司 | 乐亭供电公司 | 庞各庄供电所 | 乐亭镇 | 乐亭镇三刘庄 | 三刘西综合 | 1.36 |  | 7648 | 唐山供电公司乐亭供电公司庞各庄供电所乐亭镇乐亭镇三刘庄三刘西综合 | 1.36
7649 | 唐山供电公司 | 乐亭供电公司 | 庞各庄供电所 | 乐亭镇 | 乐亭镇三刘庄 | 三刘综合4 | 80 |  | 7649 | 唐山供电公司乐亭供电公司庞各庄供电所乐亭镇乐亭镇三刘庄三刘综合4 | 80
7650 | 唐山供电公司 | 乐亭供电公司 | 庞各庄供电所 | 乐亭镇 | 乐亭镇三李庄 | 三李庄综合 | 45.55 |  | 7650 | 唐山供电公司乐亭供电公司庞各庄供电所乐亭镇乐亭镇三李庄三李庄综合 | 45.55
7651 | 唐山供电公司 | 乐亭供电公司 | 庞各庄供电所 | 乐亭镇 | 乐亭镇三李庄 | 三李庄综合2 | 11.87 |  | 7651 | 唐山供电公司乐亭供电公司庞各庄供电所乐亭镇乐亭镇三李庄三李庄综合2 | 11.87
7652 | 唐山供电公司 | 乐亭供电公司 | 庞各庄供电所 | 乐亭镇 | 乐亭镇孟庄庄 | 孟庄综合2 | 6.4 |  | 7652 | 唐山供电公司乐亭供电公司庞各庄供电所乐亭镇乐亭镇孟庄庄孟庄综合2 | 6.4
7653 | 唐山供电公司 | 乐亭供电公司 | 庞各庄供电所 | 乐亭镇 | 乐亭镇张楼 | 纺纱厂小区 | 64 |  | 7653 | 唐山供电公司乐亭供电公司庞各庄供电所乐亭镇乐亭镇张楼纺纱厂小区 | 64
7654 | 唐山供电公司 | 乐亭供电公司 | 庞各庄供电所 | 乐亭镇 | 乐亭镇新庄窠 | 新庄窼合 | 0 |  | 7654 | 唐山供电公司乐亭供电公司庞各庄供电所乐亭镇乐亭镇新庄窠新庄窼合 | 0
7655 | 唐山供电公司 | 乐亭供电公司 | 庞各庄供电所 | 乐亭镇 | 乐亭镇新庄窠 | 新庄窠南综合 | 0 |  | 7655 | 唐山供电公司乐亭供电公司庞各庄供电所乐亭镇乐亭镇新庄窠新庄窠南综合 | 0
7656 | 唐山供电公司 | 乐亭供电公司 | 庞各庄供电所 | 乐亭镇 | 乐亭镇新庄窠 | 新庄窠综合3 | 0 |  | 7656 | 唐山供电公司乐亭供电公司庞各庄供电所乐亭镇乐亭镇新庄窠新庄窠综合3 | 0
7657 | 唐山供电公司 | 乐亭供电公司 | 庞各庄供电所 | 乐亭镇 | 乐亭镇董大庄 | 董大庄综合 | 0 |  | 7657 | 唐山供电公司乐亭供电公司庞各庄供电所乐亭镇乐亭镇董大庄董大庄综合 | 0
7658 | 唐山供电公司 | 乐亭供电公司 | 庞各庄供电所 | 乐亭镇 | 乐亭镇董大庄 | 董大庄综合2 | 0 |  | 7658 | 唐山供电公司乐亭供电公司庞各庄供电所乐亭镇乐亭镇董大庄董大庄综合2 | 0
7659 | 唐山供电公司 | 乐亭供电公司 | 庞各庄供电所 | 乐亭镇 | 乐亭镇董大庄 | 董大庄综合3 | 0 |  | 7659 | 唐山供电公司乐亭供电公司庞各庄供电所乐亭镇乐亭镇董大庄董大庄综合3 | 0
7660 | 唐山供电公司 | 乐亭供电公司 | 庞各庄供电所 | 乐亭镇 | 乐亭镇韩坨庄 | 韩坨综合5 | 0 |  | 7660 | 唐山供电公司乐亭供电公司庞各庄供电所乐亭镇乐亭镇韩坨庄韩坨综合5 | 0
7661 | 唐山供电公司 | 乐亭供电公司 | 庞各庄供电所 | 乐亭镇 | 乐亭镇韩坨 | 线韩坨综合 | 0 |  | 7661 | 唐山供电公司乐亭供电公司庞各庄供电所乐亭镇乐亭镇韩坨线韩坨综合 | 0
7662 | 唐山供电公司 | 乐亭供电公司 | 庞各庄供电所 | 乐亭镇 | 乐亭镇前寺 | 前寺综合 | 0 |  | 7662 | 唐山供电公司乐亭供电公司庞各庄供电所乐亭镇乐亭镇前寺前寺综合 | 0
7663 | 唐山供电公司 | 乐亭供电公司 | 庞各庄供电所 | 乐亭镇 | 乐亭镇前寺 | 前寺综合2 | 0 |  | 7663 | 唐山供电公司乐亭供电公司庞各庄供电所乐亭镇乐亭镇前寺前寺综合2 | 0
7664 | 唐山供电公司 | 乐亭供电公司 | 庞各庄供电所 | 乐亭镇 | 乐亭镇苑庄 | 苑庄综合 | 0 |  | 7664 | 唐山供电公司乐亭供电公司庞各庄供电所乐亭镇乐亭镇苑庄苑庄综合 | 0
7665 | 唐山供电公司 | 乐亭供电公司 | 庞各庄供电所 | 乐亭镇 | 乐亭镇苑庄村 | 苑庄北变 | 0 |  | 7665 | 唐山供电公司乐亭供电公司庞各庄供电所乐亭镇乐亭镇苑庄村苑庄北变 | 0
7666 | 唐山供电公司 | 乐亭供电公司 | 庞各庄供电所 | 乐亭镇 | 乐亭镇苑庄村 | 苑庄南变 | 0 |  | 7666 | 唐山供电公司乐亭供电公司庞各庄供电所乐亭镇乐亭镇苑庄村苑庄南变 | 0
7667 | 唐山供电公司 | 乐亭供电公司 | 庞各庄供电所 | 乐亭镇 | 乐亭镇苑庄村 | 苑朱综合 | 0 |  | 7667 | 唐山供电公司乐亭供电公司庞各庄供电所乐亭镇乐亭镇苑庄村苑朱综合 | 0
7668 | 唐山供电公司 | 乐亭供电公司 | 庞各庄供电所 | 乐亭镇 | 乐亭镇南王村 | 南王庄综合 | 0 |  | 7668 | 唐山供电公司乐亭供电公司庞各庄供电所乐亭镇乐亭镇南王村南王庄综合 | 0
7669 | 唐山供电公司 | 乐亭供电公司 | 庞各庄供电所 | 乐亭镇 | 乐亭镇南王庄村 | 南王综合2 | 0 |  | 7669 | 唐山供电公司乐亭供电公司庞各庄供电所乐亭镇乐亭镇南王庄村南王综合2 | 0
7670 | 唐山供电公司 | 乐亭供电公司 | 庞各庄供电所 | 乐亭镇 | 乐亭镇南王庄村 | 南王综合3 | 0 |  | 7670 | 唐山供电公司乐亭供电公司庞各庄供电所乐亭镇乐亭镇南王庄村南王综合3 | 0
7671 | 唐山供电公司 | 乐亭供电公司 | 庞各庄供电所 | 乐亭镇 | 乐亭镇后王庄村 | 后王东综合 | 0 |  | 7671 | 唐山供电公司乐亭供电公司庞各庄供电所乐亭镇乐亭镇后王庄村后王东综合 | 0
7672 | 唐山供电公司 | 乐亭供电公司 | 庞各庄供电所 | 乐亭镇 | 乐亭镇后孟庄村 | 孟庄综合 | 0 |  | 7672 | 唐山供电公司乐亭供电公司庞各庄供电所乐亭镇乐亭镇后孟庄村孟庄综合 | 0
7673 | 唐山供电公司 | 乐亭供电公司 | 庞各庄供电所 | 乐亭镇 | 乐亭镇街里村 | 街里公变 | 160 |  | 7673 | 唐山供电公司乐亭供电公司庞各庄供电所乐亭镇乐亭镇街里村街里公变 | 160
7674 | 唐山供电公司 | 乐亭供电公司 | 庞各庄供电所 | 庞各庄乡 | 乐亭镇庞各庄乡街里村 | 街里公变2 | 10.02 |  | 7674 | 唐山供电公司乐亭供电公司庞各庄供电所庞各庄乡乐亭镇庞各庄乡街里村街里公变2 | 10.02
7675 | 唐山供电公司 | 乐亭供电公司 | 庞各庄供电所 | 庞各庄乡 | 乐亭镇庞各庄乡街里村 | 街里公变3 | 80 |  | 7675 | 唐山供电公司乐亭供电公司庞各庄供电所庞各庄乡乐亭镇庞各庄乡街里村街里公变3 | 80
7676 | 唐山供电公司 | 乐亭供电公司 | 庞各庄供电所 | 庞各庄乡 | 乐亭镇庞各庄乡街里村 | 街里公变4 | 160 |  | 7676 | 唐山供电公司乐亭供电公司庞各庄供电所庞各庄乡乐亭镇庞各庄乡街里村街里公变4 | 160
7677 | 唐山供电公司 | 乐亭供电公司 | 庞各庄供电所 | 庞各庄乡 | 乐亭镇庞各庄乡街里村 | 街里公变5 | 10.4 |  | 7677 | 唐山供电公司乐亭供电公司庞各庄供电所庞各庄乡乐亭镇庞各庄乡街里村街里公变5 | 10.4
7678 | 唐山供电公司 | 乐亭供电公司 | 庞各庄供电所 | 庞各庄乡 | 乐亭镇庞各庄乡庞东村 | 庞东综合 | 38.1 |  | 7678 | 唐山供电公司乐亭供电公司庞各庄供电所庞各庄乡乐亭镇庞各庄乡庞东村庞东综合 | 38.1
7679 | 唐山供电公司 | 乐亭供电公司 | 庞各庄供电所 | 庞各庄乡 | 乐亭镇庞各庄乡庞东村 | 庞东综合2 | 15.04 |  | 7679 | 唐山供电公司乐亭供电公司庞各庄供电所庞各庄乡乐亭镇庞各庄乡庞东村庞东综合2 | 15.04
7680 | 唐山供电公司 | 乐亭供电公司 | 庞各庄供电所 | 庞各庄乡 | 乐亭镇庞各庄乡庞东村 | 庞东综合3 | 9.425 |  | 7680 | 唐山供电公司乐亭供电公司庞各庄供电所庞各庄乡乐亭镇庞各庄乡庞东村庞东综合3 | 9.425
7681 | 唐山供电公司 | 乐亭供电公司 | 庞各庄供电所 | 庞各庄乡 | 乐亭镇庞各庄乡庞东村 | 庞东综合4 | 16.82 |  | 7681 | 唐山供电公司乐亭供电公司庞各庄供电所庞各庄乡乐亭镇庞各庄乡庞东村庞东综合4 | 16.82
7682 | 唐山供电公司 | 乐亭供电公司 | 庞各庄供电所 | 庞各庄乡 | 乐亭镇庞各庄乡庞东村 | 庞东综合5 | 31.945 |  | 7682 | 唐山供电公司乐亭供电公司庞各庄供电所庞各庄乡乐亭镇庞各庄乡庞东村庞东综合5 | 31.945
7683 | 唐山供电公司 | 乐亭供电公司 | 庞各庄供电所 | 庞各庄乡 | 乐亭镇庞各庄乡庞西村 | 庞西综合 | 19.655 |  | 7683 | 唐山供电公司乐亭供电公司庞各庄供电所庞各庄乡乐亭镇庞各庄乡庞西村庞西综合 | 19.655
7684 | 唐山供电公司 | 乐亭供电公司 | 庞各庄供电所 | 庞各庄乡 | 乐亭镇庞各庄乡庞西村 | 庞西综合3 | 4.31 |  | 7684 | 唐山供电公司乐亭供电公司庞各庄供电所庞各庄乡乐亭镇庞各庄乡庞西村庞西综合3 | 4.31
7685 | 唐山供电公司 | 乐亭供电公司 | 庞各庄供电所 | 庞各庄乡 | 乐亭镇庞各庄乡王庄村 | 王庄综合1 | 60.26 |  | 7685 | 唐山供电公司乐亭供电公司庞各庄供电所庞各庄乡乐亭镇庞各庄乡王庄村王庄综合1 | 60.26
7686 | 唐山供电公司 | 乐亭供电公司 | 庞各庄供电所 | 庞各庄乡 | 乐亭镇庞各庄乡王庄村 | 王庄综合2 | 49.475 |  | 7686 | 唐山供电公司乐亭供电公司庞各庄供电所庞各庄乡乐亭镇庞各庄乡王庄村王庄综合2 | 49.475
7687 | 唐山供电公司 | 乐亭供电公司 | 庞各庄供电所 | 庞各庄乡 | 乐亭镇庞各庄乡王庄村 | 王庄综合3 | 287.08 |  | 7687 | 唐山供电公司乐亭供电公司庞各庄供电所庞各庄乡乐亭镇庞各庄乡王庄村王庄综合3 | 287.08
7688 | 唐山供电公司 | 乐亭供电公司 | 庞各庄供电所 | 庞各庄乡 | 乐亭镇庞各庄乡西新庄村 | 西新庄综合 | 0.78 |  | 7688 | 唐山供电公司乐亭供电公司庞各庄供电所庞各庄乡乐亭镇庞各庄乡西新庄村西新庄综合 | 0.78
7689 | 唐山供电公司 | 乐亭供电公司 | 庞各庄供电所 | 庞各庄乡 | 乐亭镇庞各庄乡西新庄村 | 西新庄综合2 | 32.32 |  | 7689 | 唐山供电公司乐亭供电公司庞各庄供电所庞各庄乡乐亭镇庞各庄乡西新庄村西新庄综合2 | 32.32
7690 | 唐山供电公司 | 乐亭供电公司 | 庞各庄供电所 | 庞各庄乡 | 乐亭镇庞各庄乡西新庄村 | 西新庄综合3 | 19.77 |  | 7690 | 唐山供电公司乐亭供电公司庞各庄供电所庞各庄乡乐亭镇庞各庄乡西新庄村西新庄综合3 | 19.77
7691 | 唐山供电公司 | 乐亭供电公司 | 庞各庄供电所 | 庞各庄乡 | 乐亭镇庞各庄乡西新庄村 | 西新庄综合4 | 34.55 |  | 7691 | 唐山供电公司乐亭供电公司庞各庄供电所庞各庄乡乐亭镇庞各庄乡西新庄村西新庄综合4 | 34.55
7692 | 唐山供电公司 | 乐亭供电公司 | 庞各庄供电所 | 庞各庄乡 | 乐亭镇庞各庄乡甸子村 | 甸子综合 | 15.32 |  | 7692 | 唐山供电公司乐亭供电公司庞各庄供电所庞各庄乡乐亭镇庞各庄乡甸子村甸子综合 | 15.32
7693 | 唐山供电公司 | 乐亭供电公司 | 庞各庄供电所 | 庞各庄乡 | 乐亭镇庞各庄乡甸子村 | 甸子综合2 | 320 |  | 7693 | 唐山供电公司乐亭供电公司庞各庄供电所庞各庄乡乐亭镇庞各庄乡甸子村甸子综合2 | 320
7694 | 唐山供电公司 | 乐亭供电公司 | 庞各庄供电所 | 庞各庄乡 | 乐亭镇庞各庄乡杜二村 | 杜二综合 | 12.7 |  | 7694 | 唐山供电公司乐亭供电公司庞各庄供电所庞各庄乡乐亭镇庞各庄乡杜二村杜二综合 | 12.7
7695 | 唐山供电公司 | 乐亭供电公司 | 庞各庄供电所 | 庞各庄乡 | 乐亭镇庞各庄乡杜二村 | 杜二综合2 | 10.3 |  | 7695 | 唐山供电公司乐亭供电公司庞各庄供电所庞各庄乡乐亭镇庞各庄乡杜二村杜二综合2 | 10.3
7696 | 唐山供电公司 | 乐亭供电公司 | 庞各庄供电所 | 庞各庄乡 | 乐亭镇庞各庄乡杜二村 | 杜二综合3 | 0.24 |  | 7696 | 唐山供电公司乐亭供电公司庞各庄供电所庞各庄乡乐亭镇庞各庄乡杜二村杜二综合3 | 0.24
7697 | 唐山供电公司 | 乐亭供电公司 | 庞各庄供电所 | 庞各庄乡 | 乐亭镇庞各庄乡杜三村 | 杜三综合 | 1.65 |  | 7697 | 唐山供电公司乐亭供电公司庞各庄供电所庞各庄乡乐亭镇庞各庄乡杜三村杜三综合 | 1.65
7698 | 唐山供电公司 | 乐亭供电公司 | 庞各庄供电所 | 庞各庄乡 | 乐亭镇庞各庄乡杜三村 | 杜三综合2 | 1.471 |  | 7698 | 唐山供电公司乐亭供电公司庞各庄供电所庞各庄乡乐亭镇庞各庄乡杜三村杜三综合2 | 1.471
7699 | 唐山供电公司 | 乐亭供电公司 | 庞各庄供电所 | 庞各庄乡 | 乐亭镇庞各庄乡新房子村 | 新房子综合 | 68.155 |  | 7699 | 唐山供电公司乐亭供电公司庞各庄供电所庞各庄乡乐亭镇庞各庄乡新房子村新房子综合 | 68.155
7700 | 唐山供电公司 | 乐亭供电公司 | 庞各庄供电所 | 庞各庄乡 | 乐亭镇庞各庄乡新房子村 | 新房子综合2 | 90.28 |  | 7700 | 唐山供电公司乐亭供电公司庞各庄供电所庞各庄乡乐亭镇庞各庄乡新房子村新房子综合2 | 90.28
7701 | 唐山供电公司 | 乐亭供电公司 | 庞各庄供电所 | 庞各庄乡 | 乐亭镇庞各庄乡杜一村 | 杜一综合 | 1.31 |  | 7701 | 唐山供电公司乐亭供电公司庞各庄供电所庞各庄乡乐亭镇庞各庄乡杜一村杜一综合 | 1.31
7702 | 唐山供电公司 | 乐亭供电公司 | 庞各庄供电所 | 庞各庄乡 | 乐亭镇庞各庄乡杜一村 | 杜一综合2 | 6.87 |  | 7702 | 唐山供电公司乐亭供电公司庞各庄供电所庞各庄乡乐亭镇庞各庄乡杜一村杜一综合2 | 6.87
7703 | 唐山供电公司 | 乐亭供电公司 | 庞各庄供电所 | 庞各庄乡 | 乐亭镇庞各庄乡陈庄村 | 陈庄综合3 | 3.46 |  | 7703 | 唐山供电公司乐亭供电公司庞各庄供电所庞各庄乡乐亭镇庞各庄乡陈庄村陈庄综合3 | 3.46
7704 | 唐山供电公司 | 乐亭供电公司 | 庞各庄供电所 | 庞各庄乡 | 乐亭镇庞各庄乡青坨村 | 青坨综合1 | 76.92 |  | 7704 | 唐山供电公司乐亭供电公司庞各庄供电所庞各庄乡乐亭镇庞各庄乡青坨村青坨综合1 | 76.92
7705 | 唐山供电公司 | 乐亭供电公司 | 庞各庄供电所 | 庞各庄乡 | 乐亭镇庞各庄乡青坨村 | 青坨综合2 | 0.1 |  | 7705 | 唐山供电公司乐亭供电公司庞各庄供电所庞各庄乡乐亭镇庞各庄乡青坨村青坨综合2 | 0.1
7706 | 唐山供电公司 | 乐亭供电公司 | 庞各庄供电所 | 庞各庄乡 | 乐亭镇庞各庄乡青坨村 | 青坨西综合 | 16.46 |  | 7706 | 唐山供电公司乐亭供电公司庞各庄供电所庞各庄乡乐亭镇庞各庄乡青坨村青坨西综合 | 16.46
7707 | 唐山供电公司 | 乐亭供电公司 | 庞各庄供电所 | 庞各庄乡 | 乐亭镇庞各庄乡青坨村 | 青坨综合6 | 4.28 |  | 7707 | 唐山供电公司乐亭供电公司庞各庄供电所庞各庄乡乐亭镇庞各庄乡青坨村青坨综合6 | 4.28
7708 | 唐山供电公司 | 乐亭供电公司 | 庞各庄供电所 | 庞各庄乡 | 乐亭镇庞各庄乡青坨村 | 青坨综合4 | 137.21 |  | 7708 | 唐山供电公司乐亭供电公司庞各庄供电所庞各庄乡乐亭镇庞各庄乡青坨村青坨综合4 | 137.21
7709 | 唐山供电公司 | 乐亭供电公司 | 庞各庄供电所 | 庞各庄乡 | 乐亭镇庞各庄乡青坨村 | 青坨综合5 | 0 |  | 7709 | 唐山供电公司乐亭供电公司庞各庄供电所庞各庄乡乐亭镇庞各庄乡青坨村青坨综合5 | 0
7710 | 唐山供电公司 | 乐亭供电公司 | 庞各庄供电所 | 庞各庄乡 | 乐亭镇庞各庄乡青坨村 | 青坨综合7 | 13.2 |  | 7710 | 唐山供电公司乐亭供电公司庞各庄供电所庞各庄乡乐亭镇庞各庄乡青坨村青坨综合7 | 13.2
7711 | 唐山供电公司 | 乐亭供电公司 | 庞各庄供电所 | 庞各庄乡 | 乐亭镇庞各庄乡阚庄村 | 阚庄综合3 | 2.35 |  | 7711 | 唐山供电公司乐亭供电公司庞各庄供电所庞各庄乡乐亭镇庞各庄乡阚庄村阚庄综合3 | 2.35
7712 | 唐山供电公司 | 乐亭供电公司 | 庞各庄供电所 | 庞各庄乡 | 乐亭镇庞各庄乡阚庄村 | 阚庄综合2 | 0 |  | 7712 | 唐山供电公司乐亭供电公司庞各庄供电所庞各庄乡乐亭镇庞各庄乡阚庄村阚庄综合2 | 0
7713 | 唐山供电公司 | 乐亭供电公司 | 庞各庄供电所 | 庞各庄乡 | 乐亭镇庞各庄乡阚庄村 | 阚庄综合4 | 0.56 |  | 7713 | 唐山供电公司乐亭供电公司庞各庄供电所庞各庄乡乐亭镇庞各庄乡阚庄村阚庄综合4 | 0.56
7714 | 唐山供电公司 | 乐亭供电公司 | 庞各庄供电所 | 庞各庄乡 | 乐亭镇庞各庄乡阚庄村 | 阚庄综合1 | 4.235 |  | 7714 | 唐山供电公司乐亭供电公司庞各庄供电所庞各庄乡乐亭镇庞各庄乡阚庄村阚庄综合1 | 4.235
7715 | 唐山供电公司 | 乐亭供电公司 | 庞各庄供电所 | 庞各庄乡 | 乐亭镇庞各庄乡流世佛村 | 流世佛综合1 | 64 |  | 7715 | 唐山供电公司乐亭供电公司庞各庄供电所庞各庄乡乐亭镇庞各庄乡流世佛村流世佛综合1 | 64
7716 | 唐山供电公司 | 乐亭供电公司 | 庞各庄供电所 | 庞各庄乡 | 乐亭镇庞各庄乡流世佛村 | 流世佛综合2 | 80 |  | 7716 | 唐山供电公司乐亭供电公司庞各庄供电所庞各庄乡乐亭镇庞各庄乡流世佛村流世佛综合2 | 80
7717 | 唐山供电公司 | 乐亭供电公司 | 庞各庄供电所 | 庞各庄乡 | 乐亭镇庞各庄乡流世佛村 | 流世佛综合4 | 11.5 |  | 7717 | 唐山供电公司乐亭供电公司庞各庄供电所庞各庄乡乐亭镇庞各庄乡流世佛村流世佛综合4 | 11.5
7718 | 唐山供电公司 | 乐亭供电公司 | 庞各庄供电所 | 庞各庄乡 | 乐亭镇庞各庄乡流世佛村 | 流世佛综合5 | 79.075 |  | 7718 | 唐山供电公司乐亭供电公司庞各庄供电所庞各庄乡乐亭镇庞各庄乡流世佛村流世佛综合5 | 79.075
7719 | 唐山供电公司 | 乐亭供电公司 | 庞各庄供电所 | 庞各庄乡 | 乐亭镇庞各庄乡马各庄村 | 马各庄综合1 | 14.715 |  | 7719 | 唐山供电公司乐亭供电公司庞各庄供电所庞各庄乡乐亭镇庞各庄乡马各庄村马各庄综合1 | 14.715
7720 | 唐山供电公司 | 乐亭供电公司 | 庞各庄供电所 | 庞各庄乡 | 乐亭镇庞各庄乡马各庄村 | 马各庄综合二号 | 295.4 |  | 7720 | 唐山供电公司乐亭供电公司庞各庄供电所庞各庄乡乐亭镇庞各庄乡马各庄村马各庄综合二号 | 295.4
7721 | 唐山供电公司 | 乐亭供电公司 | 庞各庄供电所 | 庞各庄乡 | 乐亭镇庞各庄乡马各庄村 | 马各庄综合3 | 84.355 |  | 7721 | 唐山供电公司乐亭供电公司庞各庄供电所庞各庄乡乐亭镇庞各庄乡马各庄村马各庄综合3 | 84.355
7722 | 唐山供电公司 | 乐亭供电公司 | 庞各庄供电所 | 庞各庄乡 | 乐亭镇庞各庄乡苑庄子村 | 苑庄子综合 | 1.84 |  | 7722 | 唐山供电公司乐亭供电公司庞各庄供电所庞各庄乡乐亭镇庞各庄乡苑庄子村苑庄子综合 | 1.84
7723 | 唐山供电公司 | 乐亭供电公司 | 庞各庄供电所 | 庞各庄乡 | 乐亭镇庞各庄乡苑庄子村 | 苑庄子综合2 | 54.97 |  | 7723 | 唐山供电公司乐亭供电公司庞各庄供电所庞各庄乡乐亭镇庞各庄乡苑庄子村苑庄子综合2 | 54.97
7724 | 唐山供电公司 | 乐亭供电公司 | 庞各庄供电所 | 庞各庄乡 | 乐亭镇庞各庄乡苑庄子村 | 苑庄子综合3 | 18.46 |  | 7724 | 唐山供电公司乐亭供电公司庞各庄供电所庞各庄乡乐亭镇庞各庄乡苑庄子村苑庄子综合3 | 18.46
7725 | 唐山供电公司 | 乐亭供电公司 | 庞各庄供电所 | 庞各庄乡 | 乐亭镇庞各庄乡苑庄子村 | 张家铺综合2 | 111.03 |  | 7725 | 唐山供电公司乐亭供电公司庞各庄供电所庞各庄乡乐亭镇庞各庄乡苑庄子村张家铺综合2 | 111.03
7726 | 唐山供电公司 | 乐亭供电公司 | 庞各庄供电所 | 庞各庄乡 | 乐亭镇庞各庄乡陈庄村 | 陈庄综合 | 97 |  | 7726 | 唐山供电公司乐亭供电公司庞各庄供电所庞各庄乡乐亭镇庞各庄乡陈庄村陈庄综合 | 97
7727 | 唐山供电公司 | 乐亭供电公司 | 庞各庄供电所 | 庞各庄乡 | 乐亭镇庞各庄乡陈庄村 | 陈庄综合2 | 0 |  | 7727 | 唐山供电公司乐亭供电公司庞各庄供电所庞各庄乡乐亭镇庞各庄乡陈庄村陈庄综合2 | 0
7728 | 唐山供电公司 | 乐亭供电公司 | 庞各庄供电所 | 庞各庄乡 | 乐亭镇庞各庄乡王庄子村 | 王庄子综合5 | 0 |  | 7728 | 唐山供电公司乐亭供电公司庞各庄供电所庞各庄乡乐亭镇庞各庄乡王庄子村王庄子综合5 | 0
7729 | 唐山供电公司 | 乐亭供电公司 | 庞各庄供电所 | 庞各庄乡 | 乐亭镇庞各庄乡王庄子村 | 王庄子综合6 | 0 |  | 7729 | 唐山供电公司乐亭供电公司庞各庄供电所庞各庄乡乐亭镇庞各庄乡王庄子村王庄子综合6 | 0
7730 | 唐山供电公司 | 乐亭供电公司 | 庞各庄供电所 | 庞各庄乡 | 乐亭镇庞各庄乡阚田村 | 阚田综合1 | 0 |  | 7730 | 唐山供电公司乐亭供电公司庞各庄供电所庞各庄乡乐亭镇庞各庄乡阚田村阚田综合1 | 0
7731 | 唐山供电公司 | 乐亭供电公司 | 庞各庄供电所 | 庞各庄乡 | 乐亭镇庞各庄乡阚田村 | 阚田综合2 | 0 |  | 7731 | 唐山供电公司乐亭供电公司庞各庄供电所庞各庄乡乐亭镇庞各庄乡阚田村阚田综合2 | 0
7732 | 唐山供电公司 | 乐亭供电公司 | 庞各庄供电所 | 庞各庄乡 | 乐亭镇庞各庄乡任田村 | 任田综合 | 0 |  | 7732 | 唐山供电公司乐亭供电公司庞各庄供电所庞各庄乡乐亭镇庞各庄乡任田村任田综合 | 0
7733 | 唐山供电公司 | 乐亭供电公司 | 庞各庄供电所 | 庞各庄乡 | 乐亭镇庞各庄乡任田村 | 任田综合2 | 0 |  | 7733 | 唐山供电公司乐亭供电公司庞各庄供电所庞各庄乡乐亭镇庞各庄乡任田村任田综合2 | 0
7734 | 唐山供电公司 | 乐亭供电公司 | 庞各庄供电所 | 庞各庄乡 | 乐亭镇庞各庄乡任田村 | 任田综合3 | 0 |  | 7734 | 唐山供电公司乐亭供电公司庞各庄供电所庞各庄乡乐亭镇庞各庄乡任田村任田综合3 | 0
7735 | 唐山供电公司 | 乐亭供电公司 | 庞各庄供电所 | 庞各庄乡 | 乐亭镇庞各庄乡王庄子村 | 王庄子综合1 | 0 |  | 7735 | 唐山供电公司乐亭供电公司庞各庄供电所庞各庄乡乐亭镇庞各庄乡王庄子村王庄子综合1 | 0
7736 | 唐山供电公司 | 乐亭供电公司 | 庞各庄供电所 | 庞各庄乡 | 乐亭镇庞各庄乡王庄子村 | 王庄子综合2 | 0 |  | 7736 | 唐山供电公司乐亭供电公司庞各庄供电所庞各庄乡乐亭镇庞各庄乡王庄子村王庄子综合2 | 0
7737 | 唐山供电公司 | 乐亭供电公司 | 庞各庄供电所 | 庞各庄乡 | 乐亭镇庞各庄乡王庄子村 | 王庄子综合3 | 0 |  | 7737 | 唐山供电公司乐亭供电公司庞各庄供电所庞各庄乡乐亭镇庞各庄乡王庄子村王庄子综合3 | 0
7738 | 唐山供电公司 | 乐亭供电公司 | 庞各庄供电所 | 庞各庄乡 | 乐亭镇庞各庄乡王庄子村 | 王庄子综合4 | 0 |  | 7738 | 唐山供电公司乐亭供电公司庞各庄供电所庞各庄乡乐亭镇庞各庄乡王庄子村王庄子综合4 | 0
7739 | 唐山供电公司 | 乐亭供电公司 | 庞各庄供电所 | 庞各庄乡 | 乐亭镇庞各庄乡王庄子村 | 王庄子综合7 | 0 |  | 7739 | 唐山供电公司乐亭供电公司庞各庄供电所庞各庄乡乐亭镇庞各庄乡王庄子村王庄子综合7 | 0
7740 | 唐山供电公司 | 乐亭供电公司 | 庞各庄供电所 | 庞各庄乡 | 乐亭镇庞各庄乡王庄子村 | 王庄子综合8 | 0 |  | 7740 | 唐山供电公司乐亭供电公司庞各庄供电所庞各庄乡乐亭镇庞各庄乡王庄子村王庄子综合8 | 0
7741 | 唐山供电公司 | 乐亭供电公司 | 庞各庄供电所 | 庞各庄乡 | 乐亭镇庞各庄乡严坨村 | 严坨综合1 | 0 |  | 7741 | 唐山供电公司乐亭供电公司庞各庄供电所庞各庄乡乐亭镇庞各庄乡严坨村严坨综合1 | 0
7742 | 唐山供电公司 | 乐亭供电公司 | 庞各庄供电所 | 庞各庄乡 | 乐亭镇庞各庄乡严坨村 | 严坨综合2 | 0 |  | 7742 | 唐山供电公司乐亭供电公司庞各庄供电所庞各庄乡乐亭镇庞各庄乡严坨村严坨综合2 | 0
7743 | 唐山供电公司 | 乐亭供电公司 | 庞各庄供电所 | 庞各庄乡 | 乐亭镇庞各庄乡严坨村 | 严坨综合3 | 0 |  | 7743 | 唐山供电公司乐亭供电公司庞各庄供电所庞各庄乡乐亭镇庞各庄乡严坨村严坨综合3 | 0
7744 | 唐山供电公司 | 乐亭供电公司 | 庞各庄供电所 | 庞各庄乡 | 乐亭镇庞各庄乡严坨村 | 严坨综合4 | 0 |  | 7744 | 唐山供电公司乐亭供电公司庞各庄供电所庞各庄乡乐亭镇庞各庄乡严坨村严坨综合4 | 0
7745 | 唐山供电公司 | 乐亭供电公司 | 庞各庄供电所 | 庞各庄乡 | 乐亭镇庞各庄乡迎好村 | 迎好综合1 | 0 |  | 7745 | 唐山供电公司乐亭供电公司庞各庄供电所庞各庄乡乐亭镇庞各庄乡迎好村迎好综合1 | 0
7746 | 唐山供电公司 | 乐亭供电公司 | 庞各庄供电所 | 庞各庄乡 | 乐亭镇庞各庄乡迎好村 | 迎好综合2 | 0 |  | 7746 | 唐山供电公司乐亭供电公司庞各庄供电所庞各庄乡乐亭镇庞各庄乡迎好村迎好综合2 | 0
7747 | 唐山供电公司 | 乐亭供电公司 | 庞各庄供电所 | 庞各庄乡 | 乐亭镇庞各庄乡迎好村 | 迎好综合3 | 0 |  | 7747 | 唐山供电公司乐亭供电公司庞各庄供电所庞各庄乡乐亭镇庞各庄乡迎好村迎好综合3 | 0
7748 | 唐山供电公司 | 乐亭供电公司 | 庞各庄供电所 | 庞各庄乡 | 乐亭镇庞各庄乡迎好村 | 迎好综合4 | 0 |  | 7748 | 唐山供电公司乐亭供电公司庞各庄供电所庞各庄乡乐亭镇庞各庄乡迎好村迎好综合4 | 0
7749 | 唐山供电公司 | 乐亭供电公司 | 庞各庄供电所 | 庞各庄乡 | 乐亭镇庞各庄乡流世佛村 | 流世佛综合3 | 0 |  | 7749 | 唐山供电公司乐亭供电公司庞各庄供电所庞各庄乡乐亭镇庞各庄乡流世佛村流世佛综合3 | 0
7750 | 唐山供电公司 | 乐亭供电公司 | 庞各庄供电所 | 乐亭镇 | 乐亭镇道岔村 | 道岔综合1 | 160 |  | 7750 | 唐山供电公司乐亭供电公司庞各庄供电所乐亭镇乐亭镇道岔村道岔综合1 | 160
7751 | 唐山供电公司 | 乐亭供电公司 | 庞各庄供电所 | 乐亭镇 | 乐亭镇道岔村 | 道岔综合2 | 36.21 |  | 7751 | 唐山供电公司乐亭供电公司庞各庄供电所乐亭镇乐亭镇道岔村道岔综合2 | 36.21
7752 | 唐山供电公司 | 路北供电中心 | 营业五班（路北） | 郑庄子镇 | 前泉河头村 | 电网_10kV贾变523北干线60西分1#柱上变 | 252 |  | 7752 | 唐山供电公司路北供电中心营业五班（路北）郑庄子镇前泉河头村电网_10kV贾变523北干线60西分1#柱上变 | 252
7753 | 唐山供电公司 | 路北供电中心 | 营业五班（路北） | 郑庄子镇 | 前泉河头村 | 电网_10kV贾变523北干线59北2号柱上变压器 | 160 |  | 7753 | 唐山供电公司路北供电中心营业五班（路北）郑庄子镇前泉河头村电网_10kV贾变523北干线59北2号柱上变压器 | 160
7754 | 唐山供电公司 | 路北供电中心 | 营业五班（路北） | 郑庄子镇 | 前泉河头村 | 电网_10kV贾变523前泉村南54东1#柱上变 | 201.95 |  | 7754 | 唐山供电公司路北供电中心营业五班（路北）郑庄子镇前泉河头村电网_10kV贾变523前泉村南54东1#柱上变 | 201.95
7755 | 唐山供电公司 | 路北供电中心 | 营业五班（路北） | 郑庄子镇 | 前泉河头村 | 电网_10kV贾变524加工厂线49东1号柱上变压器 | 272.95 |  | 7755 | 唐山供电公司路北供电中心营业五班（路北）郑庄子镇前泉河头村电网_10kV贾变524加工厂线49东1号柱上变压器 | 272.95
7756 | 唐山供电公司 | 路北供电中心 | 营业五班（路北） | 郑庄子镇 | 王千庄村 | 电网_10kV贾变516石油库线61北分48#柱上变 | 183.98 |  | 7756 | 唐山供电公司路北供电中心营业五班（路北）郑庄子镇王千庄村电网_10kV贾变516石油库线61北分48#柱上变 | 183.98
7757 | 唐山供电公司 | 路北供电中心 | 营业五班（路北） | 郑庄子镇 | 王千庄村 | 10kV贾变516石油库线128南分4号杆柱上变压器 | 37.85 |  | 7757 | 唐山供电公司路北供电中心营业五班（路北）郑庄子镇王千庄村10kV贾变516石油库线128南分4号杆柱上变压器 | 37.85
7758 | 唐山供电公司 | 路北供电中心 | 营业五班（路北） | 郑庄子镇 | 王千庄村 | 电网_10kV贾变551贾安线31东分11北分1#柱上变 | 142.78 |  | 7758 | 唐山供电公司路北供电中心营业五班（路北）郑庄子镇王千庄村电网_10kV贾变551贾安线31东分11北分1#柱上变 | 142.78
7759 | 唐山供电公司 | 路北供电中心 | 营业五班（路北） | 郑庄子镇 | 王千庄村 | 电网_10kV贾变551贾安线31东分11北分14号柱上变压器 | 60.76 |  | 7759 | 唐山供电公司路北供电中心营业五班（路北）郑庄子镇王千庄村电网_10kV贾变551贾安线31东分11北分14号柱上变压器 | 60.76
7760 | 唐山供电公司 | 路北供电中心 | 营业五班（路北） | 郑庄子镇 | 王千庄村 | 10kV贾变516石油库线122南分2号杆柱上变 | 0 |  | 7760 | 唐山供电公司路北供电中心营业五班（路北）郑庄子镇王千庄村10kV贾变516石油库线122南分2号杆柱上变 | 0
7761 | 唐山供电公司 | 路北供电中心 | 营业五班（路北） | 郑庄子镇 | 王千庄村 | 10kV贾变516石油库线122南分4号杆柱上变压器 | 167.51 |  | 7761 | 唐山供电公司路北供电中心营业五班（路北）郑庄子镇王千庄村10kV贾变516石油库线122南分4号杆柱上变压器 | 167.51
7762 | 唐山供电公司 | 路北供电中心 | 营业五班（路北） | 郑庄子镇 | 王千庄新村 | 电网_10kV贾变551贾安线31东分9#柱上变 | 0 |  | 7762 | 唐山供电公司路北供电中心营业五班（路北）郑庄子镇王千庄新村电网_10kV贾变551贾安线31东分9#柱上变 | 0
7763 | 唐山供电公司 | 路北供电中心 | 营业五班（路北） | 郑庄子镇 | 东新庄村 | 电网_10kV贾变524加工厂线102东分1#东新庄农网柱上变压器 | 232.2 |  | 7763 | 唐山供电公司路北供电中心营业五班（路北）郑庄子镇东新庄村电网_10kV贾变524加工厂线102东分1#东新庄农网柱上变压器 | 232.2
7764 | 唐山供电公司 | 路北供电中心 | 营业五班（路北） | 郑庄子镇 | 东新庄村 | 电网_10kV贾变524加工厂线105#东新庄农柱上变压器 | 159.39 |  | 7764 | 唐山供电公司路北供电中心营业五班（路北）郑庄子镇东新庄村电网_10kV贾变524加工厂线105#东新庄农柱上变压器 | 159.39
7765 | 唐山供电公司 | 路北供电中心 | 营业五班（路北） | 郑庄子镇 | 东新庄村 | 电网_10kV贾变524加工厂线97北分6#柱上变压器 | 181.6 |  | 7765 | 唐山供电公司路北供电中心营业五班（路北）郑庄子镇东新庄村电网_10kV贾变524加工厂线97北分6#柱上变压器 | 181.6
7766 | 唐山供电公司 | 路北供电中心 | 营业五班（路北） | 郑庄子镇 | 中新庄村 | 电网_10kV贾变524加工厂线93#中新庄农网柱上变压器 | 168.9 |  | 7766 | 唐山供电公司路北供电中心营业五班（路北）郑庄子镇中新庄村电网_10kV贾变524加工厂线93#中新庄农网柱上变压器 | 168.9
7767 | 唐山供电公司 | 路北供电中心 | 营业五班（路北） | 郑庄子镇 | 中新庄村 | 电网_10kV贾变524加工厂线89+1东分2#中新庄柱上变压器 | 320 |  | 7767 | 唐山供电公司路北供电中心营业五班（路北）郑庄子镇中新庄村电网_10kV贾变524加工厂线89+1东分2#中新庄柱上变压器 | 320
7768 | 唐山供电公司 | 路北供电中心 | 营业五班（路北） | 郑庄子镇 | 中新庄村 | 电网_10kV贾变524加工厂线89+1东分9#柱上变压器 | 48.69 |  | 7768 | 唐山供电公司路北供电中心营业五班（路北）郑庄子镇中新庄村电网_10kV贾变524加工厂线89+1东分9#柱上变压器 | 48.69
7769 | 唐山供电公司 | 路北供电中心 | 营业五班（路北） | 郑庄子镇 | 西新庄村 | 电网_10kV贾变524加工厂线78北分1#西新庄农网柱上变压器 | 122.81 |  | 7769 | 唐山供电公司路北供电中心营业五班（路北）郑庄子镇西新庄村电网_10kV贾变524加工厂线78北分1#西新庄农网柱上变压器 | 122.81
7770 | 唐山供电公司 | 路北供电中心 | 营业五班（路北） | 郑庄子镇 | 贾庵子村 | 电网_10kV贾变524加工厂线82#西新庄农网1柱上变压器 | 0 |  | 7770 | 唐山供电公司路北供电中心营业五班（路北）郑庄子镇贾庵子村电网_10kV贾变524加工厂线82#西新庄农网1柱上变压器 | 0
7771 | 唐山供电公司 | 路北供电中心 | 营业五班（路北） | 郑庄子镇 | 贾庵子新村 | 电网_10kV贾变511一瓷厂线23北分1#柱上变 | 252 |  | 7771 | 唐山供电公司路北供电中心营业五班（路北）郑庄子镇贾庵子新村电网_10kV贾变511一瓷厂线23北分1#柱上变 | 252
7772 | 唐山供电公司 | 路北供电中心 | 营业五班（路北） | 郑庄子镇 | 贾庵子村 | 电网_10kV一瓷厂线贾变51123北分4柱上变压器 | 252 |  | 7772 | 唐山供电公司路北供电中心营业五班（路北）郑庄子镇贾庵子村电网_10kV一瓷厂线贾变51123北分4柱上变压器 | 252
7773 | 唐山供电公司 | 路北供电中心 | 营业五班（路北） | 郑庄子镇 | 贾庵子村 | 电网_10kV贾变524加工厂线17#柱上变 | 227.22 |  | 7773 | 唐山供电公司路北供电中心营业五班（路北）郑庄子镇贾庵子村电网_10kV贾变524加工厂线17#柱上变 | 227.22
7774 | 唐山供电公司 | 路北供电中心 | 营业五班（路北） | 郑庄子镇 | 贾庵子村 | 电网_10kV贾变523北干线23东分1#柱上变 | 252 |  | 7774 | 唐山供电公司路北供电中心营业五班（路北）郑庄子镇贾庵子村电网_10kV贾变523北干线23东分1#柱上变 | 252
7775 | 唐山供电公司 | 路北供电中心 | 营业五班（路北） | 郑庄子镇 | 贾庵子村 | 电网_10kV贾变524加工厂线21#柱上变压器 | 320 |  | 7775 | 唐山供电公司路北供电中心营业五班（路北）郑庄子镇贾庵子村电网_10kV贾变524加工厂线21#柱上变压器 | 320
7776 | 唐山供电公司 | 路北供电中心 | 营业五班（路北） | 郑庄子镇 | 贾庵子村 | 电网_10kV贾变524贾庵子新村西北19东1#柱上变 | 252 |  | 7776 | 唐山供电公司路北供电中心营业五班（路北）郑庄子镇贾庵子村电网_10kV贾变524贾庵子新村西北19东1#柱上变 | 252
7777 | 唐山供电公司 | 路北供电中心 | 营业五班（路北） | 郑庄子镇 | 贾庵子村 | 电网_10kV贾变514贾团线16#贾庵子农网柱上变压器 | 252 |  | 7777 | 唐山供电公司路北供电中心营业五班（路北）郑庄子镇贾庵子村电网_10kV贾变514贾团线16#贾庵子农网柱上变压器 | 252
7778 | 唐山供电公司 | 路北供电中心 | 营业五班（路北） | 郑庄子镇 | 贾庵子村 | 电网_10kV贾变514贾团支线21#柱上变 | 252 |  | 7778 | 唐山供电公司路北供电中心营业五班（路北）郑庄子镇贾庵子村电网_10kV贾变514贾团支线21#柱上变 | 252
7779 | 唐山供电公司 | 路北供电中心 | 营业五班（路北） | 郑庄子镇 | 贾庵子新村 | 电网_10kV贾安子变电站514线贾团支线22#柱上变 | 252 |  | 7779 | 唐山供电公司路北供电中心营业五班（路北）郑庄子镇贾庵子新村电网_10kV贾安子变电站514线贾团支线22#柱上变 | 252
7780 | 唐山供电公司 | 路北供电中心 | 营业五班（路北） | 郑庄子镇 | 贾庵子村 | 电网_10kV贾变514贾团支线线20#柱上变压器 | 252 |  | 7780 | 唐山供电公司路北供电中心营业五班（路北）郑庄子镇贾庵子村电网_10kV贾变514贾团支线线20#柱上变压器 | 252
7781 | 唐山供电公司 | 路北供电中心 | 营业五班（路北） | 郑庄子镇 | 王官庄村 | 电网_10kV贾变551贾安线65东分19北分7#柱上变圧器 | 0 |  | 7781 | 唐山供电公司路北供电中心营业五班（路北）郑庄子镇王官庄村电网_10kV贾变551贾安线65东分19北分7#柱上变圧器 | 0
7782 | 唐山供电公司 | 路北供电中心 | 营业五班（路北） | 郑庄子镇 | 安各庄村 | 电网_10kV贾变551贾安线65东分19北分4#柱上变圧器 | 118.46 |  | 7782 | 唐山供电公司路北供电中心营业五班（路北）郑庄子镇安各庄村电网_10kV贾变551贾安线65东分19北分4#柱上变圧器 | 118.46
7783 | 唐山供电公司 | 路北供电中心 | 营业五班（路北） | 郑庄子镇 | 安各庄村 | 电网_10kV贾变551贾安线65东19北6+2号柱上变压器 | 121.94 |  | 7783 | 唐山供电公司路北供电中心营业五班（路北）郑庄子镇安各庄村电网_10kV贾变551贾安线65东19北6+2号柱上变压器 | 121.94
7784 | 唐山供电公司 | 路北供电中心 | 营业五班（路北） | 郑庄子镇 | 安各庄村 | 电网_10kV贾变551贾安线81东分3#柱上变 | 143.36 |  | 7784 | 唐山供电公司路北供电中心营业五班（路北）郑庄子镇安各庄村电网_10kV贾变551贾安线81东分3#柱上变 | 143.36
7785 | 唐山供电公司 | 路北供电中心 | 营业五班（路北） | 郑庄子镇 | 安各庄村 | 电网_10kV贾变551安各庄新村西81东3南2#柱上变 | 133.55 |  | 7785 | 唐山供电公司路北供电中心营业五班（路北）郑庄子镇安各庄村电网_10kV贾变551安各庄新村西81东3南2#柱上变 | 133.55
7786 | 唐山供电公司 | 路北供电中心 | 营业五班（路北） | 郑庄子镇 | 安各庄村 | 电网_10kV贾变551贾安线80西分2#柱上变 | 157.03 |  | 7786 | 唐山供电公司路北供电中心营业五班（路北）郑庄子镇安各庄村电网_10kV贾变551贾安线80西分2#柱上变 | 157.03
7787 | 唐山供电公司 | 路北供电中心 | 营业五班（路北） | 郑庄子镇 | 安各庄村 | 电网_10kV贾变551贾安线80西分3#柱上变 | 208.05 |  | 7787 | 唐山供电公司路北供电中心营业五班（路北）郑庄子镇安各庄村电网_10kV贾变551贾安线80西分3#柱上变 | 208.05
7788 | 唐山供电公司 | 路北供电中心 | 营业五班（路北） | 郑庄子镇 | 安各庄村 | 电网_10kV贾变551贾安线67南分1#柱上变圧器 | 207.36 |  | 7788 | 唐山供电公司路北供电中心营业五班（路北）郑庄子镇安各庄村电网_10kV贾变551贾安线67南分1#柱上变圧器 | 207.36
7789 | 唐山供电公司 | 路北供电中心 | 营业五班（路北） | 郑庄子镇 | 安各庄村 | 电网_10kV贾变551贾安线65东分2西分1#柱上变压器 | 150.265 |  | 7789 | 唐山供电公司路北供电中心营业五班（路北）郑庄子镇安各庄村电网_10kV贾变551贾安线65东分2西分1#柱上变压器 | 150.265
7790 | 唐山供电公司 | 路北供电中心 | 营业五班（路北） | 郑庄子镇 | 安各庄村 | 电网_10kV贾变551贾安线77号柱上变压器 | 210.345 |  | 7790 | 唐山供电公司路北供电中心营业五班（路北）郑庄子镇安各庄村电网_10kV贾变551贾安线77号柱上变压器 | 210.345
7791 | 唐山供电公司 | 路北供电中心 | 营业五班（路北） | 郑庄子镇 | 安各庄村 | 电网_10kV贾变551安各庄新村东南1 65东分11南1#柱上变 | 178.46 |  | 7791 | 唐山供电公司路北供电中心营业五班（路北）郑庄子镇安各庄村电网_10kV贾变551安各庄新村东南1 65东分11南1#柱上变 | 178.46
7792 | 唐山供电公司 | 路北供电中心 | 营业五班（路北） | 郑庄子镇 | 安各庄村 | 电网_10kV贾变551安各庄新村东南2 65东14西1#柱上变 | 238.45 |  | 7792 | 唐山供电公司路北供电中心营业五班（路北）郑庄子镇安各庄村电网_10kV贾变551安各庄新村东南2 65东14西1#柱上变 | 238.45
7793 | 唐山供电公司 | 路北供电中心 | 营业五班（路北） | 郑庄子镇 | 安各庄村 | 电网_10kV贾变551贾安线65东分8南2#柱上变压器 | 203.78 |  | 7793 | 唐山供电公司路北供电中心营业五班（路北）郑庄子镇安各庄村电网_10kV贾变551贾安线65东分8南2#柱上变压器 | 203.78
7794 | 唐山供电公司 | 路北供电中心 | 营业五班（路北） | 郑庄子镇 | 安各庄村 | 电网_10kV贾变551贾安线65东8南1+1号柱上变压器 | 256.96 |  | 7794 | 唐山供电公司路北供电中心营业五班（路北）郑庄子镇安各庄村电网_10kV贾变551贾安线65东8南1+1号柱上变压器 | 256.96
7795 | 唐山供电公司 | 路北供电中心 | 营业五班（路北） | 郑庄子镇 | 王官庄村 | 电网_10kV贾变523北干线60西分13#柱上变 | 74.22 |  | 7795 | 唐山供电公司路北供电中心营业五班（路北）郑庄子镇王官庄村电网_10kV贾变523北干线60西分13#柱上变 | 74.22
7796 | 唐山供电公司 | 路北供电中心 | 营业五班（路北） | 郑庄子镇 | 王官庄村 | 电网_10kV贾变523北干线60西分12#柱上变 | 49.64 |  | 7796 | 唐山供电公司路北供电中心营业五班（路北）郑庄子镇王官庄村电网_10kV贾变523北干线60西分12#柱上变 | 49.64
7797 | 唐山供电公司 | 路北供电中心 | 营业五班（路北） | 郑庄子镇 | 王官庄村 | 电网_10kV贾变523北干线60西25柱上变压器 | 272 |  | 7797 | 唐山供电公司路北供电中心营业五班（路北）郑庄子镇王官庄村电网_10kV贾变523北干线60西25柱上变压器 | 272
7798 | 唐山供电公司 | 路北供电中心 | 营业五班（路北） | 郑庄子镇 | 小代庄村 | 电网_10kV贾变524加工厂线代庄支20西分6#小代庄农网柱上变压器 | 160 |  | 7798 | 唐山供电公司路北供电中心营业五班（路北）郑庄子镇小代庄村电网_10kV贾变524加工厂线代庄支20西分6#小代庄农网柱上变压器 | 160
7799 | 唐山供电公司 | 路北供电中心 | 营业五班（路北） | 郑庄子镇 | 小代庄村 | 电网_10kV贾变524加工厂线代庄支20西分14#柱上变压器 | 80 |  | 7799 | 唐山供电公司路北供电中心营业五班（路北）郑庄子镇小代庄村电网_10kV贾变524加工厂线代庄支20西分14#柱上变压器 | 80
7800 | 唐山供电公司 | 路北供电中心 | 营业五班（路北） | 郑庄子镇 | 于家新房子村 | 电网_10kV贾变551贾安线71西分11北分4#柱上变 | 168.67 |  | 7800 | 唐山供电公司路北供电中心营业五班（路北）郑庄子镇于家新房子村电网_10kV贾变551贾安线71西分11北分4#柱上变 | 168.67
7801 | 唐山供电公司 | 路北供电中心 | 营业五班（路北） | 郑庄子镇 | 于家新房子村 | 电网_10kV贾变551贾安线71西分7北分1#柱上变压器 | 86.48 |  | 7801 | 唐山供电公司路北供电中心营业五班（路北）郑庄子镇于家新房子村电网_10kV贾变551贾安线71西分7北分1#柱上变压器 | 86.48
7802 | 唐山供电公司 | 路北供电中心 | 营业五班（路北） | 郑庄子镇 | 于家新房子村 | 电网_10kV贾变551贾安线71西分11北分3#柱上变 | 80.79 |  | 7802 | 唐山供电公司路北供电中心营业五班（路北）郑庄子镇于家新房子村电网_10kV贾变551贾安线71西分11北分3#柱上变 | 80.79
7803 | 唐山供电公司 | 路北供电中心 | 营业五班（路北） | 郑庄子镇 | 于家新房子村 | 电网_10kV贾变551贾安线71西分11+1#柱上变 | 252 |  | 7803 | 唐山供电公司路北供电中心营业五班（路北）郑庄子镇于家新房子村电网_10kV贾变551贾安线71西分11+1#柱上变 | 252
7804 | 唐山供电公司 | 路北供电中心 | 营业五班（路北） | 郑庄子镇 | 周赵庄村 | 10kV贾变516石油库线78西分2南分9号杆柱上变 | 178.54 |  | 7804 | 唐山供电公司路北供电中心营业五班（路北）郑庄子镇周赵庄村10kV贾变516石油库线78西分2南分9号杆柱上变 | 178.54
7805 | 唐山供电公司 | 路北供电中心 | 营业五班（路北） | 郑庄子镇 | 周赵庄村 | 10kV贾变516石油库线78西分4东分6号杆柱上变 | 209.44 |  | 7805 | 唐山供电公司路北供电中心营业五班（路北）郑庄子镇周赵庄村10kV贾变516石油库线78西分4东分6号杆柱上变 | 209.44
7806 | 唐山供电公司 | 路北供电中心 | 营业五班（路北） | 郑庄子镇 | 周赵庄村 | 10kV贾变516石油库线78西分10号杆柱上变压器 | 301.55 |  | 7806 | 唐山供电公司路北供电中心营业五班（路北）郑庄子镇周赵庄村10kV贾变516石油库线78西分10号杆柱上变压器 | 301.55
7807 | 唐山供电公司 | 路北供电中心 | 营业五班（路北） | 郑庄子镇 | 周赵庄村 | 10kV贾变516石油库线78西分3西分1号杆柱上变 | 296.44 |  | 7807 | 唐山供电公司路北供电中心营业五班（路北）郑庄子镇周赵庄村10kV贾变516石油库线78西分3西分1号杆柱上变 | 296.44
7808 | 唐山供电公司 | 路北供电中心 | 营业五班（路北） | 郑庄子镇 | 周赵庄村 | 10kV贾变516石油库线78西分15号杆柱上变 | 238.99 |  | 7808 | 唐山供电公司路北供电中心营业五班（路北）郑庄子镇周赵庄村10kV贾变516石油库线78西分15号杆柱上变 | 238.99
7809 | 唐山供电公司 | 路北供电中心 | 营业五班（路北） | 郑庄子镇 | 周赵庄村 | 10kV贾变516石油库线78西分6北分4号杆柱上变 | 187.62 |  | 7809 | 唐山供电公司路北供电中心营业五班（路北）郑庄子镇周赵庄村10kV贾变516石油库线78西分6北分4号杆柱上变 | 187.62
7810 | 唐山供电公司 | 路北供电中心 | 营业五班（路北） | 郑庄子镇 | 周赵庄村 | 电网_10kV贾变516石油库线73北10北2号柱上变压器 | 186.29 |  | 7810 | 唐山供电公司路北供电中心营业五班（路北）郑庄子镇周赵庄村电网_10kV贾变516石油库线73北10北2号柱上变压器 | 186.29
7811 | 唐山供电公司 | 路北供电中心 | 营业五班（路北） | 郑庄子镇 | 周赵庄村 | 10kV贾变516石油库线78西分20西分1号杆柱上变 | 49.92 |  | 7811 | 唐山供电公司路北供电中心营业五班（路北）郑庄子镇周赵庄村10kV贾变516石油库线78西分20西分1号杆柱上变 | 49.92
7812 | 唐山供电公司 | 路北供电中心 | 营业五班（路北） | 郑庄子镇 | 周赵庄村 | 10kV贾变516石油库线78西分16西分2号杆柱上变压器 | 230.96 |  | 7812 | 唐山供电公司路北供电中心营业五班（路北）郑庄子镇周赵庄村10kV贾变516石油库线78西分16西分2号杆柱上变压器 | 230.96
7813 | 唐山供电公司 | 路北供电中心 | 营业五班（路北） | 开平镇 | 前屈庄村 | 电网_10kV贾变511一瓷厂线57东分3东分3#柱上变压器 | 252 |  | 7813 | 唐山供电公司路北供电中心营业五班（路北）开平镇前屈庄村电网_10kV贾变511一瓷厂线57东分3东分3#柱上变压器 | 252
7814 | 唐山供电公司 | 路北供电中心 | 营业五班（路北） | 开平镇 | 前屈庄村 | 电网_10kV贾开515贾银线6东分4柱上变 | 252 |  | 7814 | 唐山供电公司路北供电中心营业五班（路北）开平镇前屈庄村电网_10kV贾开515贾银线6东分4柱上变 | 252
7815 | 唐山供电公司 | 路北供电中心 | 营业五班（路北） | 开平镇 | 中屈庄村 | 电网_10kV贾变511一瓷厂线57东分11#柱上变 | 252 |  | 7815 | 唐山供电公司路北供电中心营业五班（路北）开平镇中屈庄村电网_10kV贾变511一瓷厂线57东分11#柱上变 | 252
7816 | 唐山供电公司 | 路北供电中心 | 营业五班（路北） | 栗园镇 | 大代庄村 | 电网_10kV贾变524加工厂线代庄支20东分7东分2#柱上变 | 0 |  | 7816 | 唐山供电公司路北供电中心营业五班（路北）栗园镇大代庄村电网_10kV贾变524加工厂线代庄支20东分7东分2#柱上变 | 0
7817 | 唐山供电公司 | 路北供电中心 | 营业五班（路北） | 栗园镇 | 大代庄村 | 电网_10kV贾变524加工厂线代庄支20东分5#柱上变 | 223.83 |  | 7817 | 唐山供电公司路北供电中心营业五班（路北）栗园镇大代庄村电网_10kV贾变524加工厂线代庄支20东分5#柱上变 | 223.83
7818 | 唐山供电公司 | 路北供电中心 | 营业五班（路北） | 栗园镇 | 大代庄村 | 电网_10kV贾变524加工厂线代庄支17东分1#柱上变压器 | 320 |  | 7818 | 唐山供电公司路北供电中心营业五班（路北）栗园镇大代庄村电网_10kV贾变524加工厂线代庄支17东分1#柱上变压器 | 320
7819 | 唐山供电公司 | 路北供电中心 | 营业五班（路北） | 栗园镇 | 大代庄村 | 电网_10kV贾变524大代庄3变台西代庄支20东分7#柱上变 | 49.725 |  | 7819 | 唐山供电公司路北供电中心营业五班（路北）栗园镇大代庄村电网_10kV贾变524大代庄3变台西代庄支20东分7#柱上变 | 49.725
7820 | 唐山供电公司 | 路北供电中心 | 营业五班（路北） | 栗园镇 | 大代庄村 | 电网_10kV贾变524加工厂线代庄支17+1东分1柱上变压器 | 252 |  | 7820 | 唐山供电公司路北供电中心营业五班（路北）栗园镇大代庄村电网_10kV贾变524加工厂线代庄支17+1东分1柱上变压器 | 252
7821 | 唐山供电公司 | 路北供电中心 | 营业五班（路北） | 栗园镇 | 大代庄村 | 电网_10kV贾变524加工厂线代庄支20东7东1北4号柱上变压器 | 50.925 |  | 7821 | 唐山供电公司路北供电中心营业五班（路北）栗园镇大代庄村电网_10kV贾变524加工厂线代庄支20东7东1北4号柱上变压器 | 50.925
7822 | 唐山供电公司 | 路北供电中心 | 营业五班（路北） | 栗园镇 | 大代庄村 | 电网_10kV贾变524加工厂线代庄支20东7东1北8号柱上变压器 | 0 |  | 7822 | 唐山供电公司路北供电中心营业五班（路北）栗园镇大代庄村电网_10kV贾变524加工厂线代庄支20东7东1北8号柱上变压器 | 0
7823 | 唐山供电公司 | 路北供电中心 | 营业五班（路北） | 郑庄子镇 | 张庄子村 | 电网_10kV贾变524加工厂线64南1#柱上变压器 | 252 |  | 7823 | 唐山供电公司路北供电中心营业五班（路北）郑庄子镇张庄子村电网_10kV贾变524加工厂线64南1#柱上变压器 | 252
7824 | 唐山供电公司 | 路北供电中心 | 营业五班（路北） | 高新技术产业开发区 | 梁各庄村 | 10kV贾变516石油库线46西分8号杆柱上变 | 168.01 |  | 7824 | 唐山供电公司路北供电中心营业五班（路北）高新技术产业开发区梁各庄村10kV贾变516石油库线46西分8号杆柱上变 | 168.01
7825 | 唐山供电公司 | 路北供电中心 | 营业五班（路北） | 高新技术产业开发区 | 梁各庄村 | 电网_10kV贾变516石油库线36西2号柱上变 | 201.7 |  | 7825 | 唐山供电公司路北供电中心营业五班（路北）高新技术产业开发区梁各庄村电网_10kV贾变516石油库线36西2号柱上变 | 201.7
7826 | 唐山供电公司 | 路北供电中心 | 营业五班（路北） | 高新技术产业开发区 | 梁各庄村 | 10kV贾变516石油库线58西分10号杆柱上变压器 | 116.94 |  | 7826 | 唐山供电公司路北供电中心营业五班（路北）高新技术产业开发区梁各庄村10kV贾变516石油库线58西分10号杆柱上变压器 | 116.94
7827 | 唐山供电公司 | 路北供电中心 | 营业五班（路北） | 高新技术产业开发区 | 郑庄子村 | 10kV贾变516石油库线16西分5号杆柱上变压器 | 47.08 |  | 7827 | 唐山供电公司路北供电中心营业五班（路北）高新技术产业开发区郑庄子村10kV贾变516石油库线16西分5号杆柱上变压器 | 47.08
7828 | 唐山供电公司 | 路北供电中心 | 营业五班（路北） | 高新技术产业开发区 | 郑庄子村 | 10kV贾变516石油库线20号杆柱上变 | 244 |  | 7828 | 唐山供电公司路北供电中心营业五班（路北）高新技术产业开发区郑庄子村10kV贾变516石油库线20号杆柱上变 | 244
7829 | 唐山供电公司 | 路北供电中心 | 营业五班（路北） | 高新技术产业开发区 | 郑庄子村 | 10kV贾变516石油库线25号杆柱上变 | 102.78 |  | 7829 | 唐山供电公司路北供电中心营业五班（路北）高新技术产业开发区郑庄子村10kV贾变516石油库线25号杆柱上变 | 102.78
7830 | 唐山供电公司 | 路北供电中心 | 营业五班（路北） | 高新技术产业开发区 | 郑庄子村 | 10kV贾变516石油库线25东分2号杆柱上变 | 201.43 |  | 7830 | 唐山供电公司路北供电中心营业五班（路北）高新技术产业开发区郑庄子村10kV贾变516石油库线25东分2号杆柱上变 | 201.43
7831 | 唐山供电公司 | 路北供电中心 | 营业五班（路北） | 高新技术产业开发区 | 郑庄子村 | 10kV贾变516石油库线31西分3号杆柱上变 | 98.73 |  | 7831 | 唐山供电公司路北供电中心营业五班（路北）高新技术产业开发区郑庄子村10kV贾变516石油库线31西分3号杆柱上变 | 98.73
7832 | 唐山供电公司 | 路北供电中心 | 营业五班（路北） | 高新技术产业开发区 | 郑庄子村 | 10kV贾变516石油库线31西分6号杆柱上变 | 0 |  | 7832 | 唐山供电公司路北供电中心营业五班（路北）高新技术产业开发区郑庄子村10kV贾变516石油库线31西分6号杆柱上变 | 0
7833 | 唐山供电公司 | 路北供电中心 | 营业五班（路北） | 高新技术产业开发区 | 郑庄子村 | 10kV贾变516石油库线128号杆柱上变 | 140.53 |  | 7833 | 唐山供电公司路北供电中心营业五班（路北）高新技术产业开发区郑庄子村10kV贾变516石油库线128号杆柱上变 | 140.53
7834 | 唐山供电公司 | 路北供电中心 | 营业五班（路北） | 高新技术产业开发区 | 郑庄子村 | 电网_10kV贾变518修试所线19东2#柱上变 | 163.43 |  | 7834 | 唐山供电公司路北供电中心营业五班（路北）高新技术产业开发区郑庄子村电网_10kV贾变518修试所线19东2#柱上变 | 163.43
7835 | 唐山供电公司 | 路北供电中心 | 营业五班（路北） | 高新技术产业开发区 | 李各庄村 | 电网_10kV贾开513贾盾线5#/柱上变 | 252 |  | 7835 | 唐山供电公司路北供电中心营业五班（路北）高新技术产业开发区李各庄村电网_10kV贾开513贾盾线5#/柱上变 | 252
7836 | 唐山供电公司 | 路北供电中心 | 营业五班（路北） | 高新技术产业开发区 | 李各庄村 | 电网_10kV贾开513贾盾线7#/柱上变 | 201.6 |  | 7836 | 唐山供电公司路北供电中心营业五班（路北）高新技术产业开发区李各庄村电网_10kV贾开513贾盾线7#/柱上变 | 201.6
7837 | 唐山供电公司 | 路北供电中心 | 营业五班（路北） | 高新技术产业开发区 | 李各庄村 | 10kV贾安子变电站541贾开513贾盾线10号杆李各庄1#柱上变压器 | 252 |  | 7837 | 唐山供电公司路北供电中心营业五班（路北）高新技术产业开发区李各庄村10kV贾安子变电站541贾开513贾盾线10号杆李各庄1#柱上变压器 | 252
7838 | 唐山供电公司 | 路北供电中心 | 营业五班（路北） | 高新技术产业开发区 | 李各庄村 | 电网_10kV贾开513贾盾线14南1#/柱上变 | 320 |  | 7838 | 唐山供电公司路北供电中心营业五班（路北）高新技术产业开发区李各庄村电网_10kV贾开513贾盾线14南1#/柱上变 | 320
7839 | 唐山供电公司 | 路北供电中心 | 营业五班（路北） | 高新技术产业开发区 | 李各庄村 | 10kV贾开513贾盾线15#柱上变 | 320 |  | 7839 | 唐山供电公司路北供电中心营业五班（路北）高新技术产业开发区李各庄村 10kV贾开513贾盾线15#柱上变 | 320
7840 | 唐山供电公司 | 路北供电中心 | 营业五班（路北） | 高新技术产业开发区 | 李各庄村 | 10kV贾开513贾盾线20西4#/柱上变 | 242 |  | 7840 | 唐山供电公司路北供电中心营业五班（路北）高新技术产业开发区李各庄村10kV贾开513贾盾线20西4#/柱上变 | 242
7841 | 唐山供电公司 | 路北供电中心 | 营业五班（路北） | 高新技术产业开发区 | 李各庄村 | 电网_水机箱变1号变压器 | 613 |  | 7841 | 唐山供电公司路北供电中心营业五班（路北）高新技术产业开发区李各庄村电网_水机箱变1号变压器 | 613
7842 | 唐山供电公司 | 路北供电中心 | 营业五班（路北） | 路北区 | 健康楼自建平房 | 电网_10kV建变526富康道环网柜523-5柱上变2027433 | 156 |  | 7842 | 唐山供电公司路北供电中心营业五班（路北）路北区健康楼自建平房电网_10kV建变526富康道环网柜523-5柱上变2027433 | 156
7843 | 唐山供电公司 | 路北供电中心 | 营业二班（路北） | 路北区 | 健康楼自建平房 | 电网_10kV建变526富康道环网柜523-9柱上变2027434 | 247 |  | 7843 | 唐山供电公司路北供电中心营业二班（路北）路北区健康楼自建平房电网_10kV建变526富康道环网柜523-9柱上变2027434 | 247
7844 | 唐山供电公司 | 路北供电中心 | 营业三班（路北） | 路北区 | 河北3号小区 | 电网_河北3号小区-2号箱变配电变压器 | 498.8 |  | 7844 | 唐山供电公司路北供电中心营业三班（路北）路北区河北3号小区电网_河北3号小区-2号箱变配电变压器 | 498.8
7845 | 唐山供电公司 | 路北供电中心 | 营业五班（路北） | 果园乡 | 娘娘庙村 | 娘娘庙1变 | 117.49 |  | 7845 | 唐山供电公司路北供电中心营业五班（路北）果园乡娘娘庙村娘娘庙1变 | 117.49
7846 | 唐山供电公司 | 路北供电中心 | 营业五班（路北） | 果园乡 | 娘娘庙村 | 娘娘庙2变 | 229.3 |  | 7846 | 唐山供电公司路北供电中心营业五班（路北）果园乡娘娘庙村娘娘庙2变 | 229.3
7847 | 唐山供电公司 | 路北供电中心 | 营业五班（路北） | 果园乡 | 娘娘庙村 | 娘娘庙3变 | 284.03 |  | 7847 | 唐山供电公司路北供电中心营业五班（路北）果园乡娘娘庙村娘娘庙3变 | 284.03
7848 | 唐山供电公司 | 路北供电中心 | 营业五班（路北） | 果园乡 | 娘娘庙村 | 娘娘庙4变 | 103.9 |  | 7848 | 唐山供电公司路北供电中心营业五班（路北）果园乡娘娘庙村娘娘庙4变 | 103.9
7849 | 唐山供电公司 | 路北供电中心 | 营业五班（路北） | 果园乡 | 娘娘庙村 | 娘娘庙5变 | 252 |  | 7849 | 唐山供电公司路北供电中心营业五班（路北）果园乡娘娘庙村娘娘庙5变 | 252
7850 | 唐山供电公司 | 路北供电中心 | 营业五班（路北） | 果园乡 | 娘娘庙村 | 娘娘庙6变 | 215.38 |  | 7850 | 唐山供电公司路北供电中心营业五班（路北）果园乡娘娘庙村娘娘庙6变 | 215.38
7851 | 唐山供电公司 | 路北供电中心 | 营业五班（路北） | 果园乡 | 杨家口村 | 杨家口1变 | 200 |  | 7851 | 唐山供电公司路北供电中心营业五班（路北）果园乡杨家口村杨家口1变 | 200
7852 | 唐山供电公司 | 路北供电中心 | 营业五班（路北） | 果园乡 | 杨家口村 | 杨家口2变 | 216.04 |  | 7852 | 唐山供电公司路北供电中心营业五班（路北）果园乡杨家口村杨家口2变 | 216.04
7853 | 唐山供电公司 | 路北供电中心 | 营业五班（路北） | 果园乡 | 杨家口村 | 杨家口3变 | 252 |  | 7853 | 唐山供电公司路北供电中心营业五班（路北）果园乡杨家口村杨家口3变 | 252
7854 | 唐山供电公司 | 路北供电中心 | 营业五班（路北） | 果园乡 | 杨家口村 | 杨家口4变 | 247 |  | 7854 | 唐山供电公司路北供电中心营业五班（路北）果园乡杨家口村杨家口4变 | 247
7855 | 唐山供电公司 | 路北供电中心 | 营业五班（路北） | 果园（乡镇） | 甄家庄村 | 10kV甄家庄511甄环线68西分19东分10#柱上变（甄家庄2变） | 315 |  | 7855 | 唐山供电公司路北供电中心营业五班（路北）果园（乡镇）甄家庄村10kV甄家庄511甄环线68西分19东分10#柱上变（甄家庄2变） | 315
7856 | 唐山供电公司 | 路北供电中心 | 营业五班（路北） | 果园（乡镇） | 李家庄村 | 电网_10kV河变527富丽国际环网柜524-49南分5#柱上变 | 245 |  | 7856 | 唐山供电公司路北供电中心营业五班（路北）果园（乡镇）李家庄村电网_10kV河变527富丽国际环网柜524-49南分5#柱上变 | 245
7857 | 唐山供电公司 | 路北供电中心 | 营业五班（路北） | 果园（乡镇） | 甄家庄村 | 电网_10kV甄家庄511甄环线66北分5+1#柱上变 | 315 |  | 7857 | 唐山供电公司路北供电中心营业五班（路北）果园（乡镇）甄家庄村电网_10kV甄家庄511甄环线66北分5+1#柱上变 | 315
7858 | 唐山供电公司 | 路北供电中心 | 营业五班（路北） | 果园（乡镇） | 郭家庄村 | 10kV龙湾子533龙八线八神庄512八八线45东分2#柱上变(西郭家庄6变) | 139 |  | 7858 | 唐山供电公司路北供电中心营业五班（路北）果园（乡镇）郭家庄村10kV龙湾子533龙八线八神庄512八八线45东分2#柱上变(西郭家庄6变) | 139
7859 | 唐山供电公司 | 路南供电中心 | 营业六班（路南） | 女织寨（乡镇） | 曹家庄村 | 10kV女织寨511女丰线6东分3#柱上变（曹家庄西变） | 315 |  | 7859 | 唐山供电公司路南供电中心营业六班（路南）女织寨（乡镇）曹家庄村10kV女织寨511女丰线6东分3#柱上变（曹家庄西变） | 315
7860 | 唐山供电公司 | 路南供电中心 | 营业六班（路南） | 女织寨（乡镇） | 赵田庄村 | 10kV女织寨511女丰线赵田支14西分14#柱上变 | 217.61 |  | 7860 | 唐山供电公司路南供电中心营业六班（路南）女织寨（乡镇）赵田庄村10kV女织寨511女丰线赵田支14西分14#柱上变 | 217.61
7861 | 唐山供电公司 | 路南供电中心 | 营业六班（路南） | 女织寨（乡镇） | 老谢庄村 | 电网_10kV东南郊515学警路开闭站512老谢支16#柱上变 | 312 |  | 7861 | 唐山供电公司路南供电中心营业六班（路南）女织寨（乡镇）老谢庄村电网_10kV东南郊515学警路开闭站512老谢支16#柱上变 | 312
7862 | 唐山供电公司 | 路南供电中心 | 营业六班（路南） | 女织寨（乡镇） | 老谢庄村 | 电网_10kV东南郊523学警路开闭站522-3#柱上变（老谢庄6变） | 244 |  | 7862 | 唐山供电公司路南供电中心营业六班（路南）女织寨（乡镇）老谢庄村电网_10kV东南郊523学警路开闭站522-3#柱上变（老谢庄6变） | 244
7863 | 唐山供电公司 | 路南供电中心 | 营业六班（路南） | 女织寨（乡镇） | 女织寨村 | 电网_10kV东南郊523学警路开闭站522-42西分1#柱上变（女织寨东2变） | 242 |  | 7863 | 唐山供电公司路南供电中心营业六班（路南）女织寨（乡镇）女织寨村电网_10kV东南郊523学警路开闭站522-42西分1#柱上变（女织寨东2变） | 242
7864 | 唐山供电公司 | 路南供电中心 | 营业六班（路南） | 女织寨（乡镇） | 女织寨村 | 电网_10kV东南郊523学警路开闭站522-45#柱上变（女织寨东变） | 246 |  | 7864 | 唐山供电公司路南供电中心营业六班（路南）女织寨（乡镇）女织寨村电网_10kV东南郊523学警路开闭站522-45#柱上变（女织寨东变） | 246
7865 | 唐山供电公司 | 路南供电中心 | 营业六班（路南） | 女织寨（乡镇） | 老谢庄村 | 电网_10kV东南郊523学警路开闭站522-9#柱上变（老谢庄5变） | 300.3 |  | 7865 | 唐山供电公司路南供电中心营业六班（路南）女织寨（乡镇）老谢庄村电网_10kV东南郊523学警路开闭站522-9#柱上变（老谢庄5变） | 300.3
7866 | 唐山供电公司 | 路南供电中心 | 营业二班（路南营业站） | 小山街道办事处 | 小山街道办事处 | 电网_10kV东南郊524一纸厂线解放支4西分3#柱上变压器 | 236.38 |  | 7866 | 唐山供电公司路南供电中心营业二班（路南营业站）小山街道办事处小山街道办事处电网_10kV东南郊524一纸厂线解放支4西分3#柱上变压器 | 236.38
7867 | 唐山供电公司 | 路南供电中心 | 营业二班（路南营业站） | 小山街道办事处 | 小山街道办事处 | 电网_10kV东南郊524一纸厂线解放支5东分4#柱上变压器 | 124.22 |  | 7867 | 唐山供电公司路南供电中心营业二班（路南营业站）小山街道办事处小山街道办事处电网_10kV东南郊524一纸厂线解放支5东分4#柱上变压器 | 124.22
7868 | 唐山供电公司 | 路南供电中心 | 营业二班（路南营业站） | 小山街道办事处 | 小山街道办事处 | 电网_10kV东南郊524一纸厂线南厂支4南分3#柱上变 | 232 |  | 7868 | 唐山供电公司路南供电中心营业二班（路南营业站）小山街道办事处小山街道办事处电网_10kV东南郊524一纸厂线南厂支4南分3#柱上变 | 232
7869 | 唐山供电公司 | 路南供电中心 | 营业六班（路南） | 女织寨（乡镇） | 刘屯村 | 电网_10kV国际五金城526复兴路1#环网箱变512-22西分1#柱上变 | 195 |  | 7869 | 唐山供电公司路南供电中心营业六班（路南）女织寨（乡镇）刘屯村电网_10kV国际五金城526复兴路1#环网箱变512-22西分1#柱上变 | 195
7870 | 唐山供电公司 | 路南供电中心 | 营业六班（路南） | 女织寨（乡镇） | 曹家庄村 | 电网_10kV女织寨511女丰线6东分16#柱上变（曹家庄东变） | 179.76 |  | 7870 | 唐山供电公司路南供电中心营业六班（路南）女织寨（乡镇）曹家庄村电网_10kV女织寨511女丰线6东分16#柱上变（曹家庄东变） | 179.76
7871 | 唐山供电公司 | 路南供电中心 | 营业六班（路南） | 女织寨（乡镇） | 曹家庄村 | 电网_10kV女织寨511女丰线6东分7东分1#柱上变（曹家庄3变） | 212 |  | 7871 | 唐山供电公司路南供电中心营业六班（路南）女织寨（乡镇）曹家庄村电网_10kV女织寨511女丰线6东分7东分1#柱上变（曹家庄3变） | 212
7872 | 唐山供电公司 | 路南供电中心 | 营业六班（路南） | 女织寨（乡镇） | 侯边庄村 | 电网_10kV女织寨511女丰线赵田支1#柱上变（侯边庄东变） | 119.86 |  | 7872 | 唐山供电公司路南供电中心营业六班（路南）女织寨（乡镇）侯边庄村电网_10kV女织寨511女丰线赵田支1#柱上变（侯边庄东变） | 119.86
7873 | 唐山供电公司 | 路南供电中心 | 营业六班（路南） | 女织寨（乡镇） | 赵田庄村 | 电网_10kV女织寨511女丰线赵田支14西分18#柱上变（赵田庄南2变） | 232.08 |  | 7873 | 唐山供电公司路南供电中心营业六班（路南）女织寨（乡镇）赵田庄村电网_10kV女织寨511女丰线赵田支14西分18#柱上变（赵田庄南2变） | 232.08
7874 | 唐山供电公司 | 路南供电中心 | 营业六班（路南） | 女织寨（乡镇） | 赵田庄村 | 电网_10kV女织寨511女丰线赵田支14西分4西分1#柱上变（赵田庄北变） | 202.4 |  | 7874 | 唐山供电公司路南供电中心营业六班（路南）女织寨（乡镇）赵田庄村电网_10kV女织寨511女丰线赵田支14西分4西分1#柱上变（赵田庄北变） | 202.4
7875 | 唐山供电公司 | 路南供电中心 | 营业六班（路南） | 女织寨（乡镇） | 侯边庄村 | 电网_10kV女织寨511女丰线赵田支5#柱上变（侯边庄西变） | 82.43 |  | 7875 | 唐山供电公司路南供电中心营业六班（路南）女织寨（乡镇）侯边庄村电网_10kV女织寨511女丰线赵田支5#柱上变（侯边庄西变） | 82.43
7876 | 唐山供电公司 | 路南供电中心 | 营业六班（路南） | 女织寨（乡镇） | 侯边庄村 | 电网_10kV女织寨511女丰线赵田支8东分2#柱上变（侯边庄南变） | 91.47 |  | 7876 | 唐山供电公司路南供电中心营业六班（路南）女织寨（乡镇）侯边庄村电网_10kV女织寨511女丰线赵田支8东分2#柱上变（侯边庄南变） | 91.47
7877 | 唐山供电公司 | 路南供电中心 | 营业二班（路南营业站） | 文北街道办事处 | 文北街道办事处 | 电网_10kV胜利路开闭站523胜水线4北1柱上变 | 240 |  | 7877 | 唐山供电公司路南供电中心营业二班（路南营业站）文北街道办事处文北街道办事处电网_10kV胜利路开闭站523胜水线4北1柱上变 | 240
7878 | 唐山供电公司 | 路南供电中心 | 营业六班（路南） | 女织寨（乡镇） | 曹家庄村 | 电网_10kV女织寨511女丰线6东分7#北分9#柱上变（曹家庄） | 110.44 |  | 7878 | 唐山供电公司路南供电中心营业六班（路南）女织寨（乡镇）曹家庄村电网_10kV女织寨511女丰线6东分7#北分9#柱上变（曹家庄） | 110.44
7879 | 唐山供电公司 | 路南供电中心 | 营业六班（路南） | 越河（乡镇） | 大丰谷村 | 10kV女织寨511女丰线丰谷支13#柱上变（大丰谷西变） | 120.36 |  | 7879 | 唐山供电公司路南供电中心营业六班（路南）越河（乡镇）大丰谷村10kV女织寨511女丰线丰谷支13#柱上变（大丰谷西变） | 120.36
7880 | 唐山供电公司 | 路南供电中心 | 营业六班（路南） | 女织寨（乡镇） | 张丁庄村 | 10kV女织寨变电站531女砖线张丁支8#柱上变（张丁庄） | 170 |  | 7880 | 唐山供电公司路南供电中心营业六班（路南）女织寨（乡镇）张丁庄村10kV女织寨变电站531女砖线张丁支8#柱上变（张丁庄） | 170
7881 | 唐山供电公司 | 滦南供电公司 | 姚王庄供电所 | 姚王庄镇 | 白庄村 | 电网_白庄综合 | 0 |  | 7881 | 唐山供电公司滦南供电公司姚王庄供电所姚王庄镇白庄村电网_白庄综合 | 0
7882 | 唐山供电公司 | 滦南供电公司 | 姚王庄供电所 | 姚王庄镇 | 板桥村 | 电网_板桥综合 | 0 |  | 7882 | 唐山供电公司滦南供电公司姚王庄供电所姚王庄镇板桥村电网_板桥综合 | 0
7883 | 唐山供电公司 | 滦南供电公司 | 姚王庄供电所 | 姚王庄镇 | 北村 | 电网_北村综合 | 0 |  | 7883 | 唐山供电公司滦南供电公司姚王庄供电所姚王庄镇北村电网_北村综合 | 0
7884 | 唐山供电公司 | 滦南供电公司 | 姚王庄供电所 | 姚王庄镇 | 洪庄村 | 电网_洪庄综合 | 0 |  | 7884 | 唐山供电公司滦南供电公司姚王庄供电所姚王庄镇洪庄村电网_洪庄综合 | 0
7885 | 唐山供电公司 | 滦南供电公司 | 姚王庄供电所 | 姚王庄镇 | 李营村 | 电网_李营综合 | 0 |  | 7885 | 唐山供电公司滦南供电公司姚王庄供电所姚王庄镇李营村电网_李营综合 | 0
7886 | 唐山供电公司 | 滦南供电公司 | 姚王庄供电所 | 姚王庄镇 | 李庄村 | 电网_李庄综合 | 0 |  | 7886 | 唐山供电公司滦南供电公司姚王庄供电所姚王庄镇李庄村电网_李庄综合 | 0
7887 | 唐山供电公司 | 滦南供电公司 | 姚王庄供电所 | 姚王庄镇 | 石桥村 | 电网_石桥综合 | 0 |  | 7887 | 唐山供电公司滦南供电公司姚王庄供电所姚王庄镇石桥村电网_石桥综合 | 0
7888 | 唐山供电公司 | 滦南供电公司 | 姚王庄供电所 | 姚王庄镇 | 土桥村 | 电网_土桥综合 | 0 |  | 7888 | 唐山供电公司滦南供电公司姚王庄供电所姚王庄镇土桥村电网_土桥综合 | 0
7889 | 唐山供电公司 | 滦南供电公司 | 姚王庄供电所 | 姚王庄镇 | 白庄村 | 电网_白庄新综合 | 0 |  | 7889 | 唐山供电公司滦南供电公司姚王庄供电所姚王庄镇白庄村电网_白庄新综合 | 0
7890 | 唐山供电公司 | 滦南供电公司 | 姚王庄供电所 | 姚王庄镇 | 洪庄村 | 电网_洪庄综合2 | 0 |  | 7890 | 唐山供电公司滦南供电公司姚王庄供电所姚王庄镇洪庄村电网_洪庄综合2 | 0
7891 | 唐山供电公司 | 滦南供电公司 | 姚王庄供电所 | 姚王庄镇 | 胡许庄村 | 电网_胡许庄综合 | 0 |  | 7891 | 唐山供电公司滦南供电公司姚王庄供电所姚王庄镇胡许庄村电网_胡许庄综合 | 0
7892 | 唐山供电公司 | 滦南供电公司 | 姚王庄供电所 | 姚王庄镇 | 李庄村 | 电网_李庄新综合 | 0 |  | 7892 | 唐山供电公司滦南供电公司姚王庄供电所姚王庄镇李庄村电网_李庄新综合 | 0
7893 | 唐山供电公司 | 滦南供电公司 | 姚王庄供电所 | 姚王庄镇 | 南刘庄村 | 电网_南刘庄西综合 | 0 |  | 7893 | 唐山供电公司滦南供电公司姚王庄供电所姚王庄镇南刘庄村电网_南刘庄西综合 | 0
7894 | 唐山供电公司 | 滦南供电公司 | 姚王庄供电所 | 姚王庄镇 | 南刘庄村 | 电网_南刘庄综合 | 0 |  | 7894 | 唐山供电公司滦南供电公司姚王庄供电所姚王庄镇南刘庄村电网_南刘庄综合 | 0
7895 | 唐山供电公司 | 滦南供电公司 | 姚王庄供电所 | 姚王庄镇 | 南张庄村 | 电网_南张庄综合 | 0 |  | 7895 | 唐山供电公司滦南供电公司姚王庄供电所姚王庄镇南张庄村电网_南张庄综合 | 0
7896 | 唐山供电公司 | 滦南供电公司 | 姚王庄供电所 | 姚王庄镇 | 土桥村 | 电网_石桥综合2 | 0 |  | 7896 | 唐山供电公司滦南供电公司姚王庄供电所姚王庄镇土桥村电网_石桥综合2 | 0
7897 | 唐山供电公司 | 滦南供电公司 | 姚王庄供电所 | 姚王庄镇 | 土桥村 | 电网_土桥综合2 | 0 |  | 7897 | 唐山供电公司滦南供电公司姚王庄供电所姚王庄镇土桥村电网_土桥综合2 | 0
7898 | 唐山供电公司 | 滦南供电公司 | 姚王庄供电所 | 姚王庄镇 | 新刘庄村 | 电网_新刘庄综合 | 0 |  | 7898 | 唐山供电公司滦南供电公司姚王庄供电所姚王庄镇新刘庄村电网_新刘庄综合 | 0
7899 | 唐山供电公司 | 滦南供电公司 | 姚王庄供电所 | 姚王庄镇 | 胡许庄村 | 电网_胡许庄新综合 | 0 |  | 7899 | 唐山供电公司滦南供电公司姚王庄供电所姚王庄镇胡许庄村电网_胡许庄新综合 | 0
7900 | 唐山供电公司 | 滦南供电公司 | 姚王庄供电所 | 姚王庄镇 | 胡许庄村 | 电网_李营煤改电1 | 0 |  | 7900 | 唐山供电公司滦南供电公司姚王庄供电所姚王庄镇胡许庄村电网_李营煤改电1 | 0
7901 | 唐山供电公司 | 滦南供电公司 | 姚王庄供电所 | 姚王庄镇 | 李营村 | 电网_李营煤改电2 | 0 |  | 7901 | 唐山供电公司滦南供电公司姚王庄供电所姚王庄镇李营村电网_李营煤改电2 | 0
7902 | 唐山供电公司 | 滦南供电公司 | 姚王庄供电所 | 姚王庄镇 | 李营村 | 电网_李营煤改电3 | 0 |  | 7902 | 唐山供电公司滦南供电公司姚王庄供电所姚王庄镇李营村电网_李营煤改电3 | 0
7903 | 唐山供电公司 | 滦南供电公司 | 姚王庄供电所 | 姚王庄镇 | 李营村 | 电网_李营煤改电4 | 0 |  | 7903 | 唐山供电公司滦南供电公司姚王庄供电所姚王庄镇李营村电网_李营煤改电4 | 0
7904 | 唐山供电公司 | 滦南供电公司 | 姚王庄供电所 | 姚王庄镇 | 胡许庄村 | 电网_胡许庄煤改电1 | 0 |  | 7904 | 唐山供电公司滦南供电公司姚王庄供电所姚王庄镇胡许庄村电网_胡许庄煤改电1 | 0
7905 | 唐山供电公司 | 滦南供电公司 | 姚王庄供电所 | 姚王庄镇 | 胡许庄村 | 电网_胡许庄煤改电2 | 0 |  | 7905 | 唐山供电公司滦南供电公司姚王庄供电所姚王庄镇胡许庄村电网_胡许庄煤改电2 | 0
7906 | 唐山供电公司 | 滦南供电公司 | 姚王庄供电所 | 姚王庄镇 | 崔楼村 | 电网_崔楼综合 | 0.165 |  | 7906 | 唐山供电公司滦南供电公司姚王庄供电所姚王庄镇崔楼村电网_崔楼综合 | 0.165
7907 | 唐山供电公司 | 滦南供电公司 | 姚王庄供电所 | 姚王庄镇 | 寺上村 | 电网_寺上综合 | 0.21 |  | 7907 | 唐山供电公司滦南供电公司姚王庄供电所姚王庄镇寺上村电网_寺上综合 | 0.21
7908 | 唐山供电公司 | 滦南供电公司 | 姚王庄供电所 | 姚王庄镇 | 郑庄村 | 电网_郑庄综合 | 9.01 |  | 7908 | 唐山供电公司滦南供电公司姚王庄供电所姚王庄镇郑庄村电网_郑庄综合 | 9.01
7909 | 唐山供电公司 | 滦南供电公司 | 姚王庄供电所 | 姚王庄镇 | 曹杨碾村 | 电网_曹杨碾综合 | 5.25 |  | 7909 | 唐山供电公司滦南供电公司姚王庄供电所姚王庄镇曹杨碾村电网_曹杨碾综合 | 5.25
7910 | 唐山供电公司 | 滦南供电公司 | 姚王庄供电所 | 姚王庄镇 | 崔楼村 | 电网_崔楼综合2 | 2.02 |  | 7910 | 唐山供电公司滦南供电公司姚王庄供电所姚王庄镇崔楼村电网_崔楼综合2 | 2.02
7911 | 唐山供电公司 | 滦南供电公司 | 姚王庄供电所 | 姚王庄镇 | 刘道口村 | 电网_刘道口新综合 | 3.02 |  | 7911 | 唐山供电公司滦南供电公司姚王庄供电所姚王庄镇刘道口村电网_刘道口新综合 | 3.02
7912 | 唐山供电公司 | 滦南供电公司 | 姚王庄供电所 | 姚王庄镇 | 沈道口村 | 电网_沈道口综合2 | 0.73 |  | 7912 | 唐山供电公司滦南供电公司姚王庄供电所姚王庄镇沈道口村电网_沈道口综合2 | 0.73
7913 | 唐山供电公司 | 滦南供电公司 | 姚王庄供电所 | 姚王庄镇 | 刘道口村 | 电网_刘道口综合 | 0.05 |  | 7913 | 唐山供电公司滦南供电公司姚王庄供电所姚王庄镇刘道口村电网_刘道口综合 | 0.05
7914 | 唐山供电公司 | 滦南供电公司 | 姚王庄供电所 | 姚王庄镇 | 前麻湾村 | 电网_前麻湾东综合 | 12.94 |  | 7914 | 唐山供电公司滦南供电公司姚王庄供电所姚王庄镇前麻湾村电网_前麻湾东综合 | 12.94
7915 | 唐山供电公司 | 滦南供电公司 | 姚王庄供电所 | 姚王庄镇 | 后麻湾村 | 电网_后麻湾南综合 | 0 |  | 7915 | 唐山供电公司滦南供电公司姚王庄供电所姚王庄镇后麻湾村电网_后麻湾南综合 | 0
7916 | 唐山供电公司 | 滦南供电公司 | 姚王庄供电所 | 姚王庄镇 | 赵麻湾村 | 电网_赵麻湾西综合 | 1.4 |  | 7916 | 唐山供电公司滦南供电公司姚王庄供电所姚王庄镇赵麻湾村电网_赵麻湾西综合 | 1.4
7917 | 唐山供电公司 | 滦南供电公司 | 姚王庄供电所 | 姚王庄镇 | 董马庄村 | 电网_董马庄新综合 | 1.9 |  | 7917 | 唐山供电公司滦南供电公司姚王庄供电所姚王庄镇董马庄村电网_董马庄新综合 | 1.9
7918 | 唐山供电公司 | 滦南供电公司 | 姚王庄供电所 | 姚王庄镇 | 曹杨碾村 | 电网_曹杨碾煤改电1 | 6.99 |  | 7918 | 唐山供电公司滦南供电公司姚王庄供电所姚王庄镇曹杨碾村电网_曹杨碾煤改电1 | 6.99
7919 | 唐山供电公司 | 滦南供电公司 | 姚王庄供电所 | 姚王庄镇 | 曹杨碾村 | 电网_曹杨碾煤改电2 | 169.515 |  | 7919 | 唐山供电公司滦南供电公司姚王庄供电所姚王庄镇曹杨碾村电网_曹杨碾煤改电2 | 169.515
7920 | 唐山供电公司 | 滦南供电公司 | 姚王庄供电所 | 姚王庄镇 | 曹杨碾村 | 电网_曹杨碾煤改电3 | 234.665 |  | 7920 | 唐山供电公司滦南供电公司姚王庄供电所姚王庄镇曹杨碾村电网_曹杨碾煤改电3 | 234.665
7921 | 唐山供电公司 | 滦南供电公司 | 姚王庄供电所 | 姚王庄镇 | 沈道口村 | 电网_沈道口综合 | 5.45 |  | 7921 | 唐山供电公司滦南供电公司姚王庄供电所姚王庄镇沈道口村电网_沈道口综合 | 5.45
7922 | 唐山供电公司 | 滦南供电公司 | 姚王庄供电所 | 姚王庄镇 | 生理庄村 | 电网_生理庄综合 | 5.28 |  | 7922 | 唐山供电公司滦南供电公司姚王庄供电所姚王庄镇生理庄村电网_生理庄综合 | 5.28
7923 | 唐山供电公司 | 滦南供电公司 | 姚王庄供电所 | 姚王庄镇 | 姚王庄村 | 电网_姚王庄北综合 | 7.44 |  | 7923 | 唐山供电公司滦南供电公司姚王庄供电所姚王庄镇姚王庄村电网_姚王庄北综合 | 7.44
7924 | 唐山供电公司 | 滦南供电公司 | 姚王庄供电所 | 姚王庄镇 | 姚王庄村 | 电网_姚王庄东综合 | 0.55 |  | 7924 | 唐山供电公司滦南供电公司姚王庄供电所姚王庄镇姚王庄村电网_姚王庄东综合 | 0.55
7925 | 唐山供电公司 | 滦南供电公司 | 姚王庄供电所 | 姚王庄镇 | 姚王庄村 | 电网_姚王庄南综合 | 15.2 |  | 7925 | 唐山供电公司滦南供电公司姚王庄供电所姚王庄镇姚王庄村电网_姚王庄南综合 | 15.2
7926 | 唐山供电公司 | 滦南供电公司 | 姚王庄供电所 | 姚王庄镇 | 姚王庄村 | 电网_姚王庄中综合 | 0.915 |  | 7926 | 唐山供电公司滦南供电公司姚王庄供电所姚王庄镇姚王庄村电网_姚王庄中综合 | 0.915
7927 | 唐山供电公司 | 滦南供电公司 | 姚王庄供电所 | 姚王庄镇 | 曹杨碾村 | 电网_曹杨碾西综合 | 61.15 |  | 7927 | 唐山供电公司滦南供电公司姚王庄供电所姚王庄镇曹杨碾村电网_曹杨碾西综合 | 61.15
7928 | 唐山供电公司 | 滦南供电公司 | 姚王庄供电所 | 姚王庄镇 | 曹杨碾村 | 电网_电网曹杨碾新综合 | 19.41 |  | 7928 | 唐山供电公司滦南供电公司姚王庄供电所姚王庄镇曹杨碾村电网_电网曹杨碾新综合 | 19.41
7929 | 唐山供电公司 | 滦南供电公司 | 姚王庄供电所 | 姚王庄镇 | 赵麻湾村 | 电网_赵麻湾综合 | 8.18 |  | 7929 | 唐山供电公司滦南供电公司姚王庄供电所姚王庄镇赵麻湾村电网_赵麻湾综合 | 8.18
7930 | 唐山供电公司 | 滦南供电公司 | 姚王庄供电所 | 姚王庄镇 | 崔楼村 | 电网_崔楼综合台区增容工程柱上变压器 | 121.01 |  | 7930 | 唐山供电公司滦南供电公司姚王庄供电所姚王庄镇崔楼村电网_崔楼综合台区增容工程柱上变压器 | 121.01
7931 | 唐山供电公司 | 滦南供电公司 | 姚王庄供电所 | 姚王庄镇 | 生理庄村 | 电网_生理庄村新综合台区新建工程柱上变压器 | 31.295 |  | 7931 | 唐山供电公司滦南供电公司姚王庄供电所姚王庄镇生理庄村电网_生理庄村新综合台区新建工程柱上变压器 | 31.295
7932 | 唐山供电公司 | 滦南供电公司 | 姚王庄供电所 | 姚王庄镇 | 北村 | 电网_北村新综合台区新建工程柱上变压器 | 92.15 |  | 7932 | 唐山供电公司滦南供电公司姚王庄供电所姚王庄镇北村电网_北村新综合台区新建工程柱上变压器 | 92.15
7933 | 唐山供电公司 | 滦南供电公司 | 姚王庄供电所 | 姚王庄镇 | 生理庄村 | 电网_生理庄综合（新） | 0.39 |  | 7933 | 唐山供电公司滦南供电公司姚王庄供电所姚王庄镇生理庄村电网_生理庄综合（新） | 0.39
7934 | 唐山供电公司 | 滦南供电公司 | 姚王庄供电所 | 姚王庄镇 | 沙窝村 | 电网_沙窝综合 | 0.04 |  | 7934 | 唐山供电公司滦南供电公司姚王庄供电所姚王庄镇沙窝村电网_沙窝综合 | 0.04
7935 | 唐山供电公司 | 滦南供电公司 | 姚王庄供电所 | 姚王庄镇 | 独屯村 | 电网_独屯东综合 | 14.29 |  | 7935 | 唐山供电公司滦南供电公司姚王庄供电所姚王庄镇独屯村电网_独屯东综合 | 14.29
7936 | 唐山供电公司 | 滦南供电公司 | 姚王庄供电所 | 姚王庄镇 | 独屯村 | 电网_独屯西综合 | 2.915 |  | 7936 | 唐山供电公司滦南供电公司姚王庄供电所姚王庄镇独屯村电网_独屯西综合 | 2.915
7937 | 唐山供电公司 | 滦南供电公司 | 姚王庄供电所 | 姚王庄镇 | 后麻湾村 | 电网_后麻湾北综合 | 3.19 |  | 7937 | 唐山供电公司滦南供电公司姚王庄供电所姚王庄镇后麻湾村电网_后麻湾北综合 | 3.19
7938 | 唐山供电公司 | 滦南供电公司 | 姚王庄供电所 | 姚王庄镇 | 前麻湾村 | 电网_前麻湾西综合 | 7 |  | 7938 | 唐山供电公司滦南供电公司姚王庄供电所姚王庄镇前麻湾村电网_前麻湾西综合 | 7
7939 | 唐山供电公司 | 滦南供电公司 | 姚王庄供电所 | 姚王庄镇 | 张麻湾村 | 电网_张麻湾新综合 | 11.9 |  | 7939 | 唐山供电公司滦南供电公司姚王庄供电所姚王庄镇张麻湾村电网_张麻湾新综合 | 11.9
7940 | 唐山供电公司 | 滦南供电公司 | 姚王庄供电所 | 姚王庄镇 | 张麻湾村 | 电网_张麻湾综合 | 42.835 |  | 7940 | 唐山供电公司滦南供电公司姚王庄供电所姚王庄镇张麻湾村电网_张麻湾综合 | 42.835
7941 | 唐山供电公司 | 滦南供电公司 | 姚王庄供电所 | 姚王庄镇 | 董马庄村 | 电网_董马庄综合 | 11.38 |  | 7941 | 唐山供电公司滦南供电公司姚王庄供电所姚王庄镇董马庄村电网_董马庄综合 | 11.38
7942 | 唐山供电公司 | 滦南供电公司 | 姚王庄供电所 | 姚王庄镇 | 姚王庄村 | 电网_姚王庄西综合 | 8.22 |  | 7942 | 唐山供电公司滦南供电公司姚王庄供电所姚王庄镇姚王庄村电网_姚王庄西综合 | 8.22
7943 | 唐山供电公司 | 滦南供电公司 | 姚王庄供电所 | 姚王庄镇 | 姚王庄村 | 电网_姚王庄新综合 | 20.6 |  | 7943 | 唐山供电公司滦南供电公司姚王庄供电所姚王庄镇姚王庄村电网_姚王庄新综合 | 20.6
7944 | 唐山供电公司 | 滦南供电公司 | 姚王庄供电所 | 姚王庄镇 | 党庄村 | 党庄综合 | 1.35 |  | 7944 | 唐山供电公司滦南供电公司姚王庄供电所姚王庄镇党庄村党庄综合 | 1.35
7945 | 唐山供电公司 | 滦南供电公司 | 姚王庄供电所 | 姚王庄镇 | 姚王庄村 | 电网_姚王庄西综合（新） | 160 |  | 7945 | 唐山供电公司滦南供电公司姚王庄供电所姚王庄镇姚王庄村电网_姚王庄西综合（新） | 160
7946 | 唐山供电公司 | 滦南供电公司 | 姚王庄供电所 | 姚王庄镇 | 姚王庄村 | 电网_姚王庄东（新）综合变压器 | 160 |  | 7946 | 唐山供电公司滦南供电公司姚王庄供电所姚王庄镇姚王庄村电网_姚王庄东（新）综合变压器 | 160
7947 | 唐山供电公司 | 滦南供电公司 | 扒齿港镇供电所 | 扒齿港镇 | 崔庄 | 崔庄煤改电综合1 | 0 |  | 7947 | 唐山供电公司滦南供电公司扒齿港镇供电所扒齿港镇崔庄崔庄煤改电综合1 | 0
7948 | 唐山供电公司 | 滦南供电公司 | 扒齿港镇供电所 | 扒齿港镇 | 崔庄 | 崔庄煤改电综合2 | 0 |  | 7948 | 唐山供电公司滦南供电公司扒齿港镇供电所扒齿港镇崔庄崔庄煤改电综合2 | 0
7949 | 唐山供电公司 | 滦南供电公司 | 扒齿港镇供电所 | 扒齿港镇 | 东水清庄 | 东水清庄综合 | 0 |  | 7949 | 唐山供电公司滦南供电公司扒齿港镇供电所扒齿港镇东水清庄东水清庄综合 | 0
7950 | 唐山供电公司 | 滦南供电公司 | 扒齿港镇供电所 | 扒齿港镇 | 东新庄 | 东新庄综合 | 0 |  | 7950 | 唐山供电公司滦南供电公司扒齿港镇供电所扒齿港镇东新庄东新庄综合 | 0
7951 | 唐山供电公司 | 滦南供电公司 | 扒齿港镇供电所 | 扒齿港镇 | 东新庄 | 东新庄东综合 | 0 |  | 7951 | 唐山供电公司滦南供电公司扒齿港镇供电所扒齿港镇东新庄东新庄东综合 | 0
7952 | 唐山供电公司 | 滦南供电公司 | 扒齿港镇供电所 | 扒齿港镇 | 东新庄 | 东新庄西综合 | 0 |  | 7952 | 唐山供电公司滦南供电公司扒齿港镇供电所扒齿港镇东新庄东新庄西综合 | 0
7953 | 唐山供电公司 | 滦南供电公司 | 扒齿港镇供电所 | 扒齿港镇 | 杜平坨 | 杜平坨东北综合 | 0 |  | 7953 | 唐山供电公司滦南供电公司扒齿港镇供电所扒齿港镇杜平坨杜平坨东北综合 | 0
7954 | 唐山供电公司 | 滦南供电公司 | 扒齿港镇供电所 | 扒齿港镇 | 杜平坨 | 杜平坨南综合（东南） | 0 |  | 7954 | 唐山供电公司滦南供电公司扒齿港镇供电所扒齿港镇杜平坨杜平坨南综合（东南） | 0
7955 | 唐山供电公司 | 滦南供电公司 | 扒齿港镇供电所 | 扒齿港镇 | 杜平坨 | 杜平坨西北新200综合 | 0 |  | 7955 | 唐山供电公司滦南供电公司扒齿港镇供电所扒齿港镇杜平坨杜平坨西北新200综合 | 0
7956 | 唐山供电公司 | 滦南供电公司 | 扒齿港镇供电所 | 扒齿港镇 | 杜平坨 | 杜平坨西北综合 | 0 |  | 7956 | 唐山供电公司滦南供电公司扒齿港镇供电所扒齿港镇杜平坨杜平坨西北综合 | 0
7957 | 唐山供电公司 | 滦南供电公司 | 扒齿港镇供电所 | 扒齿港镇 | 杜平坨 | 杜平坨西南2综合 | 0 |  | 7957 | 唐山供电公司滦南供电公司扒齿港镇供电所扒齿港镇杜平坨杜平坨西南2综合 | 0
7958 | 唐山供电公司 | 滦南供电公司 | 扒齿港镇供电所 | 扒齿港镇 | 杜平坨 | 杜平坨西南综合（新400） | 0 |  | 7958 | 唐山供电公司滦南供电公司扒齿港镇供电所扒齿港镇杜平坨杜平坨西南综合（新400） | 0
7959 | 唐山供电公司 | 滦南供电公司 | 扒齿港镇供电所 | 扒齿港镇 | 杜平坨 | 杜平坨新200综合(东综合) | 0 |  | 7959 | 唐山供电公司滦南供电公司扒齿港镇供电所扒齿港镇杜平坨杜平坨新200综合(东综合) | 0
7960 | 唐山供电公司 | 滦南供电公司 | 扒齿港镇供电所 | 扒齿港镇 | 后龙坨 | 后龙坨煤改电综合1 | 0 |  | 7960 | 唐山供电公司滦南供电公司扒齿港镇供电所扒齿港镇后龙坨后龙坨煤改电综合1 | 0
7961 | 唐山供电公司 | 滦南供电公司 | 扒齿港镇供电所 | 扒齿港镇 | 后龙坨 | 后龙坨煤改电综合2 | 0 |  | 7961 | 唐山供电公司滦南供电公司扒齿港镇供电所扒齿港镇后龙坨后龙坨煤改电综合2 | 0
7962 | 唐山供电公司 | 滦南供电公司 | 扒齿港镇供电所 | 扒齿港镇 | 后龙坨 | 后龙坨煤改电综合3 | 0 |  | 7962 | 唐山供电公司滦南供电公司扒齿港镇供电所扒齿港镇后龙坨后龙坨煤改电综合3 | 0
7963 | 唐山供电公司 | 滦南供电公司 | 扒齿港镇供电所 | 扒齿港镇 | 后龙坨 | 后龙坨煤改电综合4 | 0 |  | 7963 | 唐山供电公司滦南供电公司扒齿港镇供电所扒齿港镇后龙坨后龙坨煤改电综合4 | 0
7964 | 唐山供电公司 | 滦南供电公司 | 扒齿港镇供电所 | 扒齿港镇 | 后龙坨 | 后龙坨煤改电综合5 | 0 |  | 7964 | 唐山供电公司滦南供电公司扒齿港镇供电所扒齿港镇后龙坨后龙坨煤改电综合5 | 0
7965 | 唐山供电公司 | 滦南供电公司 | 扒齿港镇供电所 | 扒齿港镇 | 后龙坨 | 后龙坨煤改电综合6 | 0 |  | 7965 | 唐山供电公司滦南供电公司扒齿港镇供电所扒齿港镇后龙坨后龙坨煤改电综合6 | 0
7966 | 唐山供电公司 | 滦南供电公司 | 扒齿港镇供电所 | 扒齿港镇 | 后龙坨 | 后龙坨综合 | 0 |  | 7966 | 唐山供电公司滦南供电公司扒齿港镇供电所扒齿港镇后龙坨后龙坨综合 | 0
7967 | 唐山供电公司 | 滦南供电公司 | 扒齿港镇供电所 | 扒齿港镇 | 胡平庄子 | 后龙坨200综合 | 0 |  | 7967 | 唐山供电公司滦南供电公司扒齿港镇供电所扒齿港镇胡平庄子后龙坨200综合 | 0
7968 | 唐山供电公司 | 滦南供电公司 | 扒齿港镇供电所 | 扒齿港镇 | 胡平庄子 | 胡平庄子煤改电综合1 | 0 |  | 7968 | 唐山供电公司滦南供电公司扒齿港镇供电所扒齿港镇胡平庄子胡平庄子煤改电综合1 | 0
7969 | 唐山供电公司 | 滦南供电公司 | 扒齿港镇供电所 | 扒齿港镇 | 胡平庄子 | 胡平庄子煤改电综合2 | 0 |  | 7969 | 唐山供电公司滦南供电公司扒齿港镇供电所扒齿港镇胡平庄子胡平庄子煤改电综合2 | 0
7970 | 唐山供电公司 | 滦南供电公司 | 扒齿港镇供电所 | 扒齿港镇 | 胡平庄子 | 胡平庄子煤改电综合3 | 0 |  | 7970 | 唐山供电公司滦南供电公司扒齿港镇供电所扒齿港镇胡平庄子胡平庄子煤改电综合3 | 0
7971 | 唐山供电公司 | 滦南供电公司 | 扒齿港镇供电所 | 扒齿港镇 | 胡平庄子 | 胡平庄子煤改电综合4 | 0 |  | 7971 | 唐山供电公司滦南供电公司扒齿港镇供电所扒齿港镇胡平庄子胡平庄子煤改电综合4 | 0
7972 | 唐山供电公司 | 滦南供电公司 | 扒齿港镇供电所 | 扒齿港镇 | 胡平庄子 | 胡平庄子煤改电综合5 | 0 |  | 7972 | 唐山供电公司滦南供电公司扒齿港镇供电所扒齿港镇胡平庄子胡平庄子煤改电综合5 | 0
7973 | 唐山供电公司 | 滦南供电公司 | 扒齿港镇供电所 | 扒齿港镇 | 胡平庄子 | 胡平庄子综合 | 0 |  | 7973 | 唐山供电公司滦南供电公司扒齿港镇供电所扒齿港镇胡平庄子胡平庄子综合 | 0
7974 | 唐山供电公司 | 滦南供电公司 | 扒齿港镇供电所 | 扒齿港镇 | 黄河 | 黄河东综合 | 0 |  | 7974 | 唐山供电公司滦南供电公司扒齿港镇供电所扒齿港镇黄河黄河东综合 | 0
7975 | 唐山供电公司 | 滦南供电公司 | 扒齿港镇供电所 | 扒齿港镇 | 黄河 | 黄河西200综合 | 0 |  | 7975 | 唐山供电公司滦南供电公司扒齿港镇供电所扒齿港镇黄河黄河西200综合 | 0
7976 | 唐山供电公司 | 滦南供电公司 | 扒齿港镇供电所 | 扒齿港镇 | 黄河 | 黄河西综合 | 0 |  | 7976 | 唐山供电公司滦南供电公司扒齿港镇供电所扒齿港镇黄河黄河西综合 | 0
7977 | 唐山供电公司 | 滦南供电公司 | 扒齿港镇供电所 | 扒齿港镇 | 李平坨 | 李平坨东综合 | 0 |  | 7977 | 唐山供电公司滦南供电公司扒齿港镇供电所扒齿港镇李平坨李平坨东综合 | 0
7978 | 唐山供电公司 | 滦南供电公司 | 扒齿港镇供电所 | 扒齿港镇 | 李平坨 | 李平坨煤改电200综合东1 | 0 |  | 7978 | 唐山供电公司滦南供电公司扒齿港镇供电所扒齿港镇李平坨李平坨煤改电200综合东1 | 0
7979 | 唐山供电公司 | 滦南供电公司 | 扒齿港镇供电所 | 扒齿港镇 | 李平坨 | 李平坨煤改电400综合东2 | 0 |  | 7979 | 唐山供电公司滦南供电公司扒齿港镇供电所扒齿港镇李平坨李平坨煤改电400综合东2 | 0
7980 | 唐山供电公司 | 滦南供电公司 | 扒齿港镇供电所 | 扒齿港镇 | 李平坨 | 李平坨煤改电400综合东3 | 0 |  | 7980 | 唐山供电公司滦南供电公司扒齿港镇供电所扒齿港镇李平坨李平坨煤改电400综合东3 | 0
7981 | 唐山供电公司 | 滦南供电公司 | 扒齿港镇供电所 | 扒齿港镇 | 李平坨 | 李平坨煤改电400综合东4 | 0 |  | 7981 | 唐山供电公司滦南供电公司扒齿港镇供电所扒齿港镇李平坨李平坨煤改电400综合东4 | 0
7982 | 唐山供电公司 | 滦南供电公司 | 扒齿港镇供电所 | 扒齿港镇 | 李平坨 | 李平坨煤改电200综合西1 | 0 |  | 7982 | 唐山供电公司滦南供电公司扒齿港镇供电所扒齿港镇李平坨李平坨煤改电200综合西1 | 0
7983 | 唐山供电公司 | 滦南供电公司 | 扒齿港镇供电所 | 扒齿港镇 | 李平坨 | 李平坨煤改电400综合西2 | 0 |  | 7983 | 唐山供电公司滦南供电公司扒齿港镇供电所扒齿港镇李平坨李平坨煤改电400综合西2 | 0
7984 | 唐山供电公司 | 滦南供电公司 | 扒齿港镇供电所 | 扒齿港镇 | 李平坨 | 李平坨煤改电200综合西3 | 0 |  | 7984 | 唐山供电公司滦南供电公司扒齿港镇供电所扒齿港镇李平坨李平坨煤改电200综合西3 | 0
7985 | 唐山供电公司 | 滦南供电公司 | 扒齿港镇供电所 | 扒齿港镇 | 李平坨 | 李平坨煤改电400综合西4 | 0 |  | 7985 | 唐山供电公司滦南供电公司扒齿港镇供电所扒齿港镇李平坨李平坨煤改电400综合西4 | 0
7986 | 唐山供电公司 | 滦南供电公司 | 扒齿港镇供电所 | 扒齿港镇 | 李平坨 | 李平坨煤改电400综合西5 | 0 |  | 7986 | 唐山供电公司滦南供电公司扒齿港镇供电所扒齿港镇李平坨李平坨煤改电400综合西5 | 0
7987 | 唐山供电公司 | 滦南供电公司 | 扒齿港镇供电所 | 扒齿港镇 | 李平坨 | 李平坨西综合 | 0 |  | 7987 | 唐山供电公司滦南供电公司扒齿港镇供电所扒齿港镇李平坨李平坨西综合 | 0
7988 | 唐山供电公司 | 滦南供电公司 | 扒齿港镇供电所 | 扒齿港镇 | 李平坨 | 李平坨新东综合 | 0 |  | 7988 | 唐山供电公司滦南供电公司扒齿港镇供电所扒齿港镇李平坨李平坨新东综合 | 0
7989 | 唐山供电公司 | 滦南供电公司 | 扒齿港镇供电所 | 扒齿港镇 | 李寺 | 李寺煤改电变压器1 | 0 |  | 7989 | 唐山供电公司滦南供电公司扒齿港镇供电所扒齿港镇李寺李寺煤改电变压器1 | 0
7990 | 唐山供电公司 | 滦南供电公司 | 扒齿港镇供电所 | 扒齿港镇 | 李寺 | 李寺煤改电变压器2 | 0 |  | 7990 | 唐山供电公司滦南供电公司扒齿港镇供电所扒齿港镇李寺李寺煤改电变压器2 | 0
7991 | 唐山供电公司 | 滦南供电公司 | 扒齿港镇供电所 | 扒齿港镇 | 李寺 | 李寺综合 | 0 |  | 7991 | 唐山供电公司滦南供电公司扒齿港镇供电所扒齿港镇李寺李寺综合 | 0
7992 | 唐山供电公司 | 滦南供电公司 | 扒齿港镇供电所 | 扒齿港镇 | 毛营 | 毛营东综合 | 0 |  | 7992 | 唐山供电公司滦南供电公司扒齿港镇供电所扒齿港镇毛营毛营东综合 | 0
7993 | 唐山供电公司 | 滦南供电公司 | 扒齿港镇供电所 | 扒齿港镇 | 毛营 | 毛营西综合 | 0 |  | 7993 | 唐山供电公司滦南供电公司扒齿港镇供电所扒齿港镇毛营毛营西综合 | 0
7994 | 唐山供电公司 | 滦南供电公司 | 扒齿港镇供电所 | 扒齿港镇 | 米官营 | 米官营北综合 | 0 |  | 7994 | 唐山供电公司滦南供电公司扒齿港镇供电所扒齿港镇米官营米官营北综合 | 0
7995 | 唐山供电公司 | 滦南供电公司 | 扒齿港镇供电所 | 扒齿港镇 | 米官营 | 米官营东综合 | 0 |  | 7995 | 唐山供电公司滦南供电公司扒齿港镇供电所扒齿港镇米官营米官营东综合 | 0
7996 | 唐山供电公司 | 滦南供电公司 | 扒齿港镇供电所 | 扒齿港镇 | 米官营 | 米官营西综合 | 0 |  | 7996 | 唐山供电公司滦南供电公司扒齿港镇供电所扒齿港镇米官营米官营西综合 | 0
7997 | 唐山供电公司 | 滦南供电公司 | 扒齿港镇供电所 | 扒齿港镇 | 米官营 | 米官营东2综合 | 0 |  | 7997 | 唐山供电公司滦南供电公司扒齿港镇供电所扒齿港镇米官营米官营东2综合 | 0
7998 | 唐山供电公司 | 滦南供电公司 | 扒齿港镇供电所 | 扒齿港镇 | 米官营 | 米官营新综合 | 0 |  | 7998 | 唐山供电公司滦南供电公司扒齿港镇供电所扒齿港镇米官营米官营新综合 | 0
7999 | 唐山供电公司 | 滦南供电公司 | 扒齿港镇供电所 | 扒齿港镇 | 宁坨 | 宁坨综合 | 0 |  | 7999 | 唐山供电公司滦南供电公司扒齿港镇供电所扒齿港镇宁坨宁坨综合 | 0
8000 | 唐山供电公司 | 滦南供电公司 | 扒齿港镇供电所 | 扒齿港镇 | 祁营 | 祁营煤改电综合1 | 0 |  | 8000 | 唐山供电公司滦南供电公司扒齿港镇供电所扒齿港镇祁营祁营煤改电综合1 | 0
8001 | 唐山供电公司 | 滦南供电公司 | 扒齿港镇供电所 | 扒齿港镇 | 祁营 | 祁营煤改电综合2 | 0 |  | 8001 | 唐山供电公司滦南供电公司扒齿港镇供电所扒齿港镇祁营祁营煤改电综合2 | 0
8002 | 唐山供电公司 | 滦南供电公司 | 扒齿港镇供电所 | 扒齿港镇 | 祁营 | 祁营煤改电综合3 | 0 |  | 8002 | 唐山供电公司滦南供电公司扒齿港镇供电所扒齿港镇祁营祁营煤改电综合3 | 0
8003 | 唐山供电公司 | 滦南供电公司 | 扒齿港镇供电所 | 扒齿港镇 | 祁营 | 祁营煤改电综合4 | 0 |  | 8003 | 唐山供电公司滦南供电公司扒齿港镇供电所扒齿港镇祁营祁营煤改电综合4 | 0
8004 | 唐山供电公司 | 滦南供电公司 | 扒齿港镇供电所 | 扒齿港镇 | 祁营 | 祁营煤改电综合5 | 0 |  | 8004 | 唐山供电公司滦南供电公司扒齿港镇供电所扒齿港镇祁营祁营煤改电综合5 | 0
8005 | 唐山供电公司 | 滦南供电公司 | 扒齿港镇供电所 | 扒齿港镇 | 祁营 | 祁营煤改电综合6 | 0 |  | 8005 | 唐山供电公司滦南供电公司扒齿港镇供电所扒齿港镇祁营祁营煤改电综合6 | 0
8006 | 唐山供电公司 | 滦南供电公司 | 扒齿港镇供电所 | 扒齿港镇 | 祁营 | 祁营煤改电综合7 | 0 |  | 8006 | 唐山供电公司滦南供电公司扒齿港镇供电所扒齿港镇祁营祁营煤改电综合7 | 0
8007 | 唐山供电公司 | 滦南供电公司 | 扒齿港镇供电所 | 扒齿港镇 | 祁营 | 祁营西综合 | 0 |  | 8007 | 唐山供电公司滦南供电公司扒齿港镇供电所扒齿港镇祁营祁营西综合 | 0
8008 | 唐山供电公司 | 滦南供电公司 | 扒齿港镇供电所 | 扒齿港镇 | 前龙坨 | 前龙坨煤改电综合东1 | 0 |  | 8008 | 唐山供电公司滦南供电公司扒齿港镇供电所扒齿港镇前龙坨前龙坨煤改电综合东1 | 0
8009 | 唐山供电公司 | 滦南供电公司 | 扒齿港镇供电所 | 扒齿港镇 | 前龙坨 | 前龙坨煤改电综合西1 | 0 |  | 8009 | 唐山供电公司滦南供电公司扒齿港镇供电所扒齿港镇前龙坨前龙坨煤改电综合西1 | 0
8010 | 唐山供电公司 | 滦南供电公司 | 扒齿港镇供电所 | 扒齿港镇 | 前龙坨 | 前龙坨煤改电综合西2 | 0 |  | 8010 | 唐山供电公司滦南供电公司扒齿港镇供电所扒齿港镇前龙坨前龙坨煤改电综合西2 | 0
8011 | 唐山供电公司 | 滦南供电公司 | 扒齿港镇供电所 | 扒齿港镇 | 前龙坨 | 前龙坨煤改电综合西3 | 0 |  | 8011 | 唐山供电公司滦南供电公司扒齿港镇供电所扒齿港镇前龙坨前龙坨煤改电综合西3 | 0
8012 | 唐山供电公司 | 滦南供电公司 | 扒齿港镇供电所 | 扒齿港镇 | 前龙坨 | 前龙坨煤改电综合中1 | 0 |  | 8012 | 唐山供电公司滦南供电公司扒齿港镇供电所扒齿港镇前龙坨前龙坨煤改电综合中1 | 0
8013 | 唐山供电公司 | 滦南供电公司 | 扒齿港镇供电所 | 扒齿港镇 | 前龙坨 | 前龙坨煤改电综合中2 | 0 |  | 8013 | 唐山供电公司滦南供电公司扒齿港镇供电所扒齿港镇前龙坨前龙坨煤改电综合中2 | 0
8014 | 唐山供电公司 | 滦南供电公司 | 扒齿港镇供电所 | 扒齿港镇 | 任庄子 | 任庄子综合 | 0 |  | 8014 | 唐山供电公司滦南供电公司扒齿港镇供电所扒齿港镇任庄子任庄子综合 | 0
8015 | 唐山供电公司 | 滦南供电公司 | 扒齿港镇供电所 | 扒齿港镇 | 绳各庄 | 绳各庄煤改电综合1 | 0 |  | 8015 | 唐山供电公司滦南供电公司扒齿港镇供电所扒齿港镇绳各庄绳各庄煤改电综合1 | 0
8016 | 唐山供电公司 | 滦南供电公司 | 扒齿港镇供电所 | 扒齿港镇 | 绳各庄 | 绳各庄煤改电综合2 | 0 |  | 8016 | 唐山供电公司滦南供电公司扒齿港镇供电所扒齿港镇绳各庄绳各庄煤改电综合2 | 0
8017 | 唐山供电公司 | 滦南供电公司 | 扒齿港镇供电所 | 扒齿港镇 | 绳各庄 | 绳各庄煤改电综合3 | 0 |  | 8017 | 唐山供电公司滦南供电公司扒齿港镇供电所扒齿港镇绳各庄绳各庄煤改电综合3 | 0
8018 | 唐山供电公司 | 滦南供电公司 | 扒齿港镇供电所 | 扒齿港镇 | 绳各庄 | 绳各庄煤改电综合4 | 0 |  | 8018 | 唐山供电公司滦南供电公司扒齿港镇供电所扒齿港镇绳各庄绳各庄煤改电综合4 | 0
8019 | 唐山供电公司 | 滦南供电公司 | 扒齿港镇供电所 | 扒齿港镇 | 绳各庄 | 绳各庄煤改电综合5 | 0 |  | 8019 | 唐山供电公司滦南供电公司扒齿港镇供电所扒齿港镇绳各庄绳各庄煤改电综合5 | 0
8020 | 唐山供电公司 | 滦南供电公司 | 扒齿港镇供电所 | 扒齿港镇 | 绳各庄 | 绳各庄煤改电综合6 | 0 |  | 8020 | 唐山供电公司滦南供电公司扒齿港镇供电所扒齿港镇绳各庄绳各庄煤改电综合6 | 0
8021 | 唐山供电公司 | 滦南供电公司 | 扒齿港镇供电所 | 扒齿港镇 | 绳各庄 | 绳各庄煤改电综合7 | 0 |  | 8021 | 唐山供电公司滦南供电公司扒齿港镇供电所扒齿港镇绳各庄绳各庄煤改电综合7 | 0
8022 | 唐山供电公司 | 滦南供电公司 | 扒齿港镇供电所 | 扒齿港镇 | 绳各庄 | 绳各庄煤改电综合8 | 0 |  | 8022 | 唐山供电公司滦南供电公司扒齿港镇供电所扒齿港镇绳各庄绳各庄煤改电综合8 | 0
8023 | 唐山供电公司 | 滦南供电公司 | 扒齿港镇供电所 | 扒齿港镇 | 绳各庄 | 绳各庄煤改电综合9 | 0 |  | 8023 | 唐山供电公司滦南供电公司扒齿港镇供电所扒齿港镇绳各庄绳各庄煤改电综合9 | 0
8024 | 唐山供电公司 | 滦南供电公司 | 扒齿港镇供电所 | 扒齿港镇 | 绳各庄 | 绳各庄煤改电综合10 | 0 |  | 8024 | 唐山供电公司滦南供电公司扒齿港镇供电所扒齿港镇绳各庄绳各庄煤改电综合10 | 0
8025 | 唐山供电公司 | 滦南供电公司 | 扒齿港镇供电所 | 扒齿港镇 | 绳各庄 | 绳各庄煤改电综合11 | 0 |  | 8025 | 唐山供电公司滦南供电公司扒齿港镇供电所扒齿港镇绳各庄绳各庄煤改电综合11 | 0
8026 | 唐山供电公司 | 滦南供电公司 | 扒齿港镇供电所 | 扒齿港镇 | 绳各庄 | 绳庄东南综合 | 0 |  | 8026 | 唐山供电公司滦南供电公司扒齿港镇供电所扒齿港镇绳各庄绳庄东南综合 | 0
8027 | 唐山供电公司 | 滦南供电公司 | 扒齿港镇供电所 | 扒齿港镇 | 孙庄 | 孙庄煤改电综合1 | 0 |  | 8027 | 唐山供电公司滦南供电公司扒齿港镇供电所扒齿港镇孙庄孙庄煤改电综合1 | 0
8028 | 唐山供电公司 | 滦南供电公司 | 扒齿港镇供电所 | 扒齿港镇 | 孙庄 | 孙庄煤改电综合2 | 0 |  | 8028 | 唐山供电公司滦南供电公司扒齿港镇供电所扒齿港镇孙庄孙庄煤改电综合2 | 0
8029 | 唐山供电公司 | 滦南供电公司 | 扒齿港镇供电所 | 扒齿港镇 | 孙庄 | 孙庄煤改电综合3 | 0 |  | 8029 | 唐山供电公司滦南供电公司扒齿港镇供电所扒齿港镇孙庄孙庄煤改电综合3 | 0
8030 | 唐山供电公司 | 滦南供电公司 | 扒齿港镇供电所 | 扒齿港镇 | 孙庄 | 孙庄煤改电综合4 | 0 |  | 8030 | 唐山供电公司滦南供电公司扒齿港镇供电所扒齿港镇孙庄孙庄煤改电综合4 | 0
8031 | 唐山供电公司 | 滦南供电公司 | 扒齿港镇供电所 | 扒齿港镇 | 孙庄 | 孙庄煤改电综合5 | 0 |  | 8031 | 唐山供电公司滦南供电公司扒齿港镇供电所扒齿港镇孙庄孙庄煤改电综合5 | 0
8032 | 唐山供电公司 | 滦南供电公司 | 扒齿港镇供电所 | 扒齿港镇 | 孙庄 | 孙庄煤改电综合6 | 0 |  | 8032 | 唐山供电公司滦南供电公司扒齿港镇供电所扒齿港镇孙庄孙庄煤改电综合6 | 0
8033 | 唐山供电公司 | 滦南供电公司 | 扒齿港镇供电所 | 扒齿港镇 | 唐官营 | 唐官营煤改电综合东1 | 0 |  | 8033 | 唐山供电公司滦南供电公司扒齿港镇供电所扒齿港镇唐官营唐官营煤改电综合东1 | 0
8034 | 唐山供电公司 | 滦南供电公司 | 扒齿港镇供电所 | 扒齿港镇 | 唐官营 | 唐官营煤改电综合东2 | 0 |  | 8034 | 唐山供电公司滦南供电公司扒齿港镇供电所扒齿港镇唐官营唐官营煤改电综合东2 | 0
8035 | 唐山供电公司 | 滦南供电公司 | 扒齿港镇供电所 | 扒齿港镇 | 唐官营 | 唐官营煤改电综合西1 | 0 |  | 8035 | 唐山供电公司滦南供电公司扒齿港镇供电所扒齿港镇唐官营唐官营煤改电综合西1 | 0
8036 | 唐山供电公司 | 滦南供电公司 | 扒齿港镇供电所 | 扒齿港镇 | 唐官营 | 唐官营煤改电综合中1 | 0 |  | 8036 | 唐山供电公司滦南供电公司扒齿港镇供电所扒齿港镇唐官营唐官营煤改电综合中1 | 0
8037 | 唐山供电公司 | 滦南供电公司 | 扒齿港镇供电所 | 扒齿港镇 | 唐官营 | 唐官营煤改电综合中2 | 0 |  | 8037 | 唐山供电公司滦南供电公司扒齿港镇供电所扒齿港镇唐官营唐官营煤改电综合中2 | 0
8038 | 唐山供电公司 | 滦南供电公司 | 扒齿港镇供电所 | 扒齿港镇 | 唐官营 | 唐官营综合 | 0 |  | 8038 | 唐山供电公司滦南供电公司扒齿港镇供电所扒齿港镇唐官营唐官营综合 | 0
8039 | 唐山供电公司 | 滦南供电公司 | 扒齿港镇供电所 | 扒齿港镇 | 涂庄 | 涂庄煤改电变压器1 | 0 |  | 8039 | 唐山供电公司滦南供电公司扒齿港镇供电所扒齿港镇涂庄涂庄煤改电变压器1 | 0
8040 | 唐山供电公司 | 滦南供电公司 | 扒齿港镇供电所 | 扒齿港镇 | 涂庄 | 涂庄煤改电变压器2 | 0 |  | 8040 | 唐山供电公司滦南供电公司扒齿港镇供电所扒齿港镇涂庄涂庄煤改电变压器2 | 0
8041 | 唐山供电公司 | 滦南供电公司 | 扒齿港镇供电所 | 扒齿港镇 | 涂庄 | 涂庄煤改电变压器3 | 0 |  | 8041 | 唐山供电公司滦南供电公司扒齿港镇供电所扒齿港镇涂庄涂庄煤改电变压器3 | 0
8042 | 唐山供电公司 | 滦南供电公司 | 扒齿港镇供电所 | 扒齿港镇 | 涂庄 | 涂庄西综合 | 0 |  | 8042 | 唐山供电公司滦南供电公司扒齿港镇供电所扒齿港镇涂庄涂庄西综合 | 0
8043 | 唐山供电公司 | 滦南供电公司 | 扒齿港镇供电所 | 扒齿港镇 | 涂庄 | 涂庄综合 | 0 |  | 8043 | 唐山供电公司滦南供电公司扒齿港镇供电所扒齿港镇涂庄涂庄综合 | 0
8044 | 唐山供电公司 | 滦南供电公司 | 扒齿港镇供电所 | 扒齿港镇 | 吴戴庄 | 吴代庄北综合 | 0 |  | 8044 | 唐山供电公司滦南供电公司扒齿港镇供电所扒齿港镇吴戴庄吴代庄北综合 | 0
8045 | 唐山供电公司 | 滦南供电公司 | 扒齿港镇供电所 | 扒齿港镇 | 吴戴庄 | 吴代庄东综合 | 0 |  | 8045 | 唐山供电公司滦南供电公司扒齿港镇供电所扒齿港镇吴戴庄吴代庄东综合 | 0
8046 | 唐山供电公司 | 滦南供电公司 | 扒齿港镇供电所 | 扒齿港镇 | 吴戴庄 | 吴代庄南综合 | 0 |  | 8046 | 唐山供电公司滦南供电公司扒齿港镇供电所扒齿港镇吴戴庄吴代庄南综合 | 0
8047 | 唐山供电公司 | 滦南供电公司 | 扒齿港镇供电所 | 扒齿港镇 | 吴戴庄 | 吴代庄西综合 | 0 |  | 8047 | 唐山供电公司滦南供电公司扒齿港镇供电所扒齿港镇吴戴庄吴代庄西综合 | 0
8048 | 唐山供电公司 | 滦南供电公司 | 扒齿港镇供电所 | 扒齿港镇 | 吴戴庄 | 吴戴庄煤改电变压器1 | 0 |  | 8048 | 唐山供电公司滦南供电公司扒齿港镇供电所扒齿港镇吴戴庄吴戴庄煤改电变压器1 | 0
8049 | 唐山供电公司 | 滦南供电公司 | 扒齿港镇供电所 | 扒齿港镇 | 吴戴庄 | 吴戴庄煤改电变压器2 | 0 |  | 8049 | 唐山供电公司滦南供电公司扒齿港镇供电所扒齿港镇吴戴庄吴戴庄煤改电变压器2 | 0
8050 | 唐山供电公司 | 滦南供电公司 | 扒齿港镇供电所 | 扒齿港镇 | 吴戴庄 | 吴戴庄煤改电变压器3 | 0 |  | 8050 | 唐山供电公司滦南供电公司扒齿港镇供电所扒齿港镇吴戴庄吴戴庄煤改电变压器3 | 0
8051 | 唐山供电公司 | 滦南供电公司 | 扒齿港镇供电所 | 扒齿港镇 | 吴戴庄 | 吴戴庄煤改电变压器4 | 0 |  | 8051 | 唐山供电公司滦南供电公司扒齿港镇供电所扒齿港镇吴戴庄吴戴庄煤改电变压器4 | 0
8052 | 唐山供电公司 | 滦南供电公司 | 扒齿港镇供电所 | 扒齿港镇 | 伍庄 | 伍庄东综合 | 0 |  | 8052 | 唐山供电公司滦南供电公司扒齿港镇供电所扒齿港镇伍庄伍庄东综合 | 0
8053 | 唐山供电公司 | 滦南供电公司 | 扒齿港镇供电所 | 扒齿港镇 | 伍庄 | 伍庄综合 | 0 |  | 8053 | 唐山供电公司滦南供电公司扒齿港镇供电所扒齿港镇伍庄伍庄综合 | 0
8054 | 唐山供电公司 | 滦南供电公司 | 扒齿港镇供电所 | 扒齿港镇 | 西高庄 | 西高西综合 | 0 |  | 8054 | 唐山供电公司滦南供电公司扒齿港镇供电所扒齿港镇西高庄西高西综合 | 0
8055 | 唐山供电公司 | 滦南供电公司 | 扒齿港镇供电所 | 扒齿港镇 | 西高庄 | 西高庄煤改电综合1 | 0 |  | 8055 | 唐山供电公司滦南供电公司扒齿港镇供电所扒齿港镇西高庄西高庄煤改电综合1 | 0
8056 | 唐山供电公司 | 滦南供电公司 | 扒齿港镇供电所 | 扒齿港镇 | 西高庄 | 西高庄煤改电综合2 | 0 |  | 8056 | 唐山供电公司滦南供电公司扒齿港镇供电所扒齿港镇西高庄西高庄煤改电综合2 | 0
8057 | 唐山供电公司 | 滦南供电公司 | 扒齿港镇供电所 | 扒齿港镇 | 西高庄 | 西高庄煤改电综合3 | 0 |  | 8057 | 唐山供电公司滦南供电公司扒齿港镇供电所扒齿港镇西高庄西高庄煤改电综合3 | 0
8058 | 唐山供电公司 | 滦南供电公司 | 扒齿港镇供电所 | 扒齿港镇 | 西高庄 | 西高庄煤改电综合4 | 0 |  | 8058 | 唐山供电公司滦南供电公司扒齿港镇供电所扒齿港镇西高庄西高庄煤改电综合4 | 0
8059 | 唐山供电公司 | 滦南供电公司 | 扒齿港镇供电所 | 扒齿港镇 | 西高庄 | 西高庄综合 | 0 |  | 8059 | 唐山供电公司滦南供电公司扒齿港镇供电所扒齿港镇西高庄西高庄综合 | 0
8060 | 唐山供电公司 | 滦南供电公司 | 扒齿港镇供电所 | 扒齿港镇 | 西杨庄 | 西杨庄西综合 | 0 |  | 8060 | 唐山供电公司滦南供电公司扒齿港镇供电所扒齿港镇西杨庄西杨庄西综合 | 0
8061 | 唐山供电公司 | 滦南供电公司 | 扒齿港镇供电所 | 扒齿港镇 | 西杨庄 | 西杨庄综合 | 0 |  | 8061 | 唐山供电公司滦南供电公司扒齿港镇供电所扒齿港镇西杨庄西杨庄综合 | 0
8062 | 唐山供电公司 | 滦南供电公司 | 扒齿港镇供电所 | 扒齿港镇 | 杨套马庄 | 杨套马庄煤改电综合1 | 0 |  | 8062 | 唐山供电公司滦南供电公司扒齿港镇供电所扒齿港镇杨套马庄杨套马庄煤改电综合1 | 0
8063 | 唐山供电公司 | 滦南供电公司 | 扒齿港镇供电所 | 扒齿港镇 | 杨套马庄 | 杨套马庄煤改电综合2 | 0 |  | 8063 | 唐山供电公司滦南供电公司扒齿港镇供电所扒齿港镇杨套马庄杨套马庄煤改电综合2 | 0
8064 | 唐山供电公司 | 滦南供电公司 | 扒齿港镇供电所 | 扒齿港镇 | 杨套马庄 | 杨套马庄煤改电综合3 | 0 |  | 8064 | 唐山供电公司滦南供电公司扒齿港镇供电所扒齿港镇杨套马庄杨套马庄煤改电综合3 | 0
8065 | 唐山供电公司 | 滦南供电公司 | 扒齿港镇供电所 | 扒齿港镇 | 杨套马庄 | 杨套马庄西综合 | 0 |  | 8065 | 唐山供电公司滦南供电公司扒齿港镇供电所扒齿港镇杨套马庄杨套马庄西综合 | 0
8066 | 唐山供电公司 | 滦南供电公司 | 扒齿港镇供电所 | 扒齿港镇 | 杨套马庄 | 杨套马庄综合 | 0 |  | 8066 | 唐山供电公司滦南供电公司扒齿港镇供电所扒齿港镇杨套马庄杨套马庄综合 | 0
8067 | 唐山供电公司 | 滦南供电公司 | 扒齿港镇供电所 | 扒齿港镇 | 养马庄 | 养马庄煤改电北综合 | 0 |  | 8067 | 唐山供电公司滦南供电公司扒齿港镇供电所扒齿港镇养马庄养马庄煤改电北综合 | 0
8068 | 唐山供电公司 | 滦南供电公司 | 扒齿港镇供电所 | 扒齿港镇 | 养马庄 | 养马庄煤改电东综合 | 0 |  | 8068 | 唐山供电公司滦南供电公司扒齿港镇供电所扒齿港镇养马庄养马庄煤改电东综合 | 0
8069 | 唐山供电公司 | 滦南供电公司 | 扒齿港镇供电所 | 扒齿港镇 | 养马庄 | 养马庄煤改电南综合 | 0 |  | 8069 | 唐山供电公司滦南供电公司扒齿港镇供电所扒齿港镇养马庄养马庄煤改电南综合 | 0
8070 | 唐山供电公司 | 滦南供电公司 | 扒齿港镇供电所 | 扒齿港镇 | 养马庄 | 养马庄煤改电西南综合 | 0 |  | 8070 | 唐山供电公司滦南供电公司扒齿港镇供电所扒齿港镇养马庄养马庄煤改电西南综合 | 0
8071 | 唐山供电公司 | 滦南供电公司 | 扒齿港镇供电所 | 扒齿港镇 | 养马庄 | 养马庄综合 | 0 |  | 8071 | 唐山供电公司滦南供电公司扒齿港镇供电所扒齿港镇养马庄养马庄综合 | 0
8072 | 唐山供电公司 | 滦南供电公司 | 扒齿港镇供电所 | 扒齿港镇 | 壮里庄 | 壮里庄东综合 | 0 |  | 8072 | 唐山供电公司滦南供电公司扒齿港镇供电所扒齿港镇壮里庄壮里庄东综合 | 0
8073 | 唐山供电公司 | 滦南供电公司 | 扒齿港镇供电所 | 扒齿港镇 | 壮里庄 | 壮里庄南综合 | 0 |  | 8073 | 唐山供电公司滦南供电公司扒齿港镇供电所扒齿港镇壮里庄壮里庄南综合 | 0
8074 | 唐山供电公司 | 滦南供电公司 | 扒齿港镇供电所 | 扒齿港镇 | 壮里庄 | 壮里庄西综合 | 0 |  | 8074 | 唐山供电公司滦南供电公司扒齿港镇供电所扒齿港镇壮里庄壮里庄西综合 | 0
8075 | 唐山供电公司 | 滦南供电公司 | 扒齿港镇供电所 | 扒齿港镇 | 扒齿港 | 塑钢厂公用200 | 0 |  | 8075 | 唐山供电公司滦南供电公司扒齿港镇供电所扒齿港镇扒齿港塑钢厂公用200 | 0
8076 | 唐山供电公司 | 滦南供电公司 | 扒齿港镇供电所 | 扒齿港镇 | 扒齿港 | 敬老院公用 | 0 |  | 8076 | 唐山供电公司滦南供电公司扒齿港镇供电所扒齿港镇扒齿港敬老院公用 | 0
8077 | 唐山供电公司 | 滦南供电公司 | 扒齿港镇供电所 | 扒齿港镇 | 扒齿港 | 奶粉厂公用200 | 0 |  | 8077 | 唐山供电公司滦南供电公司扒齿港镇供电所扒齿港镇扒齿港奶粉厂公用200 | 0
8078 | 唐山供电公司 | 滦南供电公司 | 扒齿港镇供电所 | 扒齿港镇 | 扒齿港 | 商业楼公用100 | 0 |  | 8078 | 唐山供电公司滦南供电公司扒齿港镇供电所扒齿港镇扒齿港商业楼公用100 | 0
8079 | 唐山供电公司 | 滦南供电公司 | 扒齿港镇供电所 | 扒齿港镇 | 扒齿港 | 扒齿港200综合 | 0 |  | 8079 | 唐山供电公司滦南供电公司扒齿港镇供电所扒齿港镇扒齿港扒齿港200综合 | 0
8080 | 唐山供电公司 | 滦南供电公司 | 扒齿港镇供电所 | 扒齿港镇 | 扒齿港 | 扒齿港煤改电综合1 | 0 |  | 8080 | 唐山供电公司滦南供电公司扒齿港镇供电所扒齿港镇扒齿港扒齿港煤改电综合1 | 0
8081 | 唐山供电公司 | 滦南供电公司 | 扒齿港镇供电所 | 扒齿港镇 | 扒齿港 | 扒齿港煤改电综合2 | 0 |  | 8081 | 唐山供电公司滦南供电公司扒齿港镇供电所扒齿港镇扒齿港扒齿港煤改电综合2 | 0
8082 | 唐山供电公司 | 滦南供电公司 | 扒齿港镇供电所 | 扒齿港镇 | 扒齿港 | 扒齿港煤改电综合3 | 0 |  | 8082 | 唐山供电公司滦南供电公司扒齿港镇供电所扒齿港镇扒齿港扒齿港煤改电综合3 | 0
8083 | 唐山供电公司 | 滦南供电公司 | 扒齿港镇供电所 | 扒齿港镇 | 扒齿港 | 扒齿港煤改电综合4 | 0 |  | 8083 | 唐山供电公司滦南供电公司扒齿港镇供电所扒齿港镇扒齿港扒齿港煤改电综合4 | 0
8084 | 唐山供电公司 | 滦南供电公司 | 扒齿港镇供电所 | 扒齿港镇 | 扒齿港 | 扒齿港煤改电综合5 | 0 |  | 8084 | 唐山供电公司滦南供电公司扒齿港镇供电所扒齿港镇扒齿港扒齿港煤改电综合5 | 0
8085 | 唐山供电公司 | 滦南供电公司 | 扒齿港镇供电所 | 扒齿港镇 | 扒齿港 | 扒齿港煤改电综合6 | 0 |  | 8085 | 唐山供电公司滦南供电公司扒齿港镇供电所扒齿港镇扒齿港扒齿港煤改电综合6 | 0
8086 | 唐山供电公司 | 滦南供电公司 | 扒齿港镇供电所 | 扒齿港镇 | 扒齿港 | 扒齿港煤改电综合7 | 0 |  | 8086 | 唐山供电公司滦南供电公司扒齿港镇供电所扒齿港镇扒齿港扒齿港煤改电综合7 | 0
8087 | 唐山供电公司 | 滦南供电公司 | 扒齿港镇供电所 | 扒齿港镇 | 扒齿港 | 扒齿港煤改电综合8 | 0 |  | 8087 | 唐山供电公司滦南供电公司扒齿港镇供电所扒齿港镇扒齿港扒齿港煤改电综合8 | 0
8088 | 唐山供电公司 | 滦南供电公司 | 扒齿港镇供电所 | 扒齿港镇 | 扒齿港 | 扒齿港煤改电综合9 | 0 |  | 8088 | 唐山供电公司滦南供电公司扒齿港镇供电所扒齿港镇扒齿港扒齿港煤改电综合9 | 0
8089 | 唐山供电公司 | 滦南供电公司 | 扒齿港镇供电所 | 扒齿港镇 | 扒齿港 | 扒齿港煤改电综合10 | 0 |  | 8089 | 唐山供电公司滦南供电公司扒齿港镇供电所扒齿港镇扒齿港扒齿港煤改电综合10 | 0
8090 | 唐山供电公司 | 滦南供电公司 | 扒齿港镇供电所 | 扒齿港镇 | 扒齿港 | 扒港中东综合 | 0 |  | 8090 | 唐山供电公司滦南供电公司扒齿港镇供电所扒齿港镇扒齿港扒港中东综合 | 0
8091 | 唐山供电公司 | 滦南供电公司 | 扒齿港镇供电所 | 扒齿港镇 | 扒齿港 | 扒港中西综合 | 0 |  | 8091 | 唐山供电公司滦南供电公司扒齿港镇供电所扒齿港镇扒齿港扒港中西综合 | 0
8092 | 唐山供电公司 | 滦南供电公司 | 扒齿港镇供电所 | 扒齿港镇 | 虫儿林 | 虫儿林200综合 | 0 |  | 8092 | 唐山供电公司滦南供电公司扒齿港镇供电所扒齿港镇虫儿林虫儿林200综合 | 0
8093 | 唐山供电公司 | 滦南供电公司 | 扒齿港镇供电所 | 扒齿港镇 | 虫儿林 | 虫儿林煤改电综合1 | 0 |  | 8093 | 唐山供电公司滦南供电公司扒齿港镇供电所扒齿港镇虫儿林虫儿林煤改电综合1 | 0
8094 | 唐山供电公司 | 滦南供电公司 | 扒齿港镇供电所 | 扒齿港镇 | 虫儿林 | 虫儿林煤改电综合2 | 0 |  | 8094 | 唐山供电公司滦南供电公司扒齿港镇供电所扒齿港镇虫儿林虫儿林煤改电综合2 | 0
8095 | 唐山供电公司 | 滦南供电公司 | 扒齿港镇供电所 | 扒齿港镇 | 虫儿林 | 虫儿林煤改电综合3 | 0 |  | 8095 | 唐山供电公司滦南供电公司扒齿港镇供电所扒齿港镇虫儿林虫儿林煤改电综合3 | 0
8096 | 唐山供电公司 | 滦南供电公司 | 扒齿港镇供电所 | 扒齿港镇 | 虫儿林 | 虫儿林煤改电综合4 | 0 |  | 8096 | 唐山供电公司滦南供电公司扒齿港镇供电所扒齿港镇虫儿林虫儿林煤改电综合4 | 0
8097 | 唐山供电公司 | 滦南供电公司 | 扒齿港镇供电所 | 扒齿港镇 | 虫儿林 | 虫儿林煤改电综合5 | 0 |  | 8097 | 唐山供电公司滦南供电公司扒齿港镇供电所扒齿港镇虫儿林虫儿林煤改电综合5 | 0
8098 | 唐山供电公司 | 滦南供电公司 | 扒齿港镇供电所 | 扒齿港镇 | 虫儿林 | 虫儿林煤改电综合6 | 0 |  | 8098 | 唐山供电公司滦南供电公司扒齿港镇供电所扒齿港镇虫儿林虫儿林煤改电综合6 | 0
8099 | 唐山供电公司 | 滦南供电公司 | 扒齿港镇供电所 | 扒齿港镇 | 虫儿林 | 虫儿林煤改电综合7 | 0 |  | 8099 | 唐山供电公司滦南供电公司扒齿港镇供电所扒齿港镇虫儿林虫儿林煤改电综合7 | 0
8100 | 唐山供电公司 | 滦南供电公司 | 扒齿港镇供电所 | 扒齿港镇 | 虫儿林 | 虫儿林煤改电综合8 | 0 |  | 8100 | 唐山供电公司滦南供电公司扒齿港镇供电所扒齿港镇虫儿林虫儿林煤改电综合8 | 0
8101 | 唐山供电公司 | 滦南供电公司 | 扒齿港镇供电所 | 扒齿港镇 | 虫儿林 | 虫儿林煤改电综合9 | 0 |  | 8101 | 唐山供电公司滦南供电公司扒齿港镇供电所扒齿港镇虫儿林虫儿林煤改电综合9 | 0
8102 | 唐山供电公司 | 滦南供电公司 | 扒齿港镇供电所 | 扒齿港镇 | 虫儿林 | 虫儿林煤改电综合10 | 0 |  | 8102 | 唐山供电公司滦南供电公司扒齿港镇供电所扒齿港镇虫儿林虫儿林煤改电综合10 | 0
8103 | 唐山供电公司 | 滦南供电公司 | 扒齿港镇供电所 | 扒齿港镇 | 虫儿林 | 虫儿林煤改电综合11 | 0 |  | 8103 | 唐山供电公司滦南供电公司扒齿港镇供电所扒齿港镇虫儿林虫儿林煤改电综合11 | 0
8104 | 唐山供电公司 | 滦南供电公司 | 扒齿港镇供电所 | 扒齿港镇 | 虫儿林 | 虫儿林煤改电综合12 | 0 |  | 8104 | 唐山供电公司滦南供电公司扒齿港镇供电所扒齿港镇虫儿林虫儿林煤改电综合12 | 0
8105 | 唐山供电公司 | 滦南供电公司 | 扒齿港镇供电所 | 扒齿港镇 | 虫儿林 | 虫儿林南综合 | 0 |  | 8105 | 唐山供电公司滦南供电公司扒齿港镇供电所扒齿港镇虫儿林虫儿林南综合 | 0
8106 | 唐山供电公司 | 滦南供电公司 | 扒齿港镇供电所 | 扒齿港镇 | 虫儿林 | 虫林北综合台区变压器 | 0 |  | 8106 | 唐山供电公司滦南供电公司扒齿港镇供电所扒齿港镇虫儿林虫林北综合台区变压器 | 0
8107 | 唐山供电公司 | 滦南供电公司 | 扒齿港镇供电所 | 扒齿港镇 | 大沙窝 | 大沙窝200综合 | 0 |  | 8107 | 唐山供电公司滦南供电公司扒齿港镇供电所扒齿港镇大沙窝大沙窝200综合 | 0
8108 | 唐山供电公司 | 滦南供电公司 | 扒齿港镇供电所 | 扒齿港镇 | 大沙窝 | 大沙窝东 | 0 |  | 8108 | 唐山供电公司滦南供电公司扒齿港镇供电所扒齿港镇大沙窝大沙窝东 | 0
8109 | 唐山供电公司 | 滦南供电公司 | 扒齿港镇供电所 | 扒齿港镇 | 大沙窝 | 大沙窝煤改电综合1 | 0 |  | 8109 | 唐山供电公司滦南供电公司扒齿港镇供电所扒齿港镇大沙窝大沙窝煤改电综合1 | 0
8110 | 唐山供电公司 | 滦南供电公司 | 扒齿港镇供电所 | 扒齿港镇 | 大沙窝 | 大沙窝煤改电综合2 | 0 |  | 8110 | 唐山供电公司滦南供电公司扒齿港镇供电所扒齿港镇大沙窝大沙窝煤改电综合2 | 0
8111 | 唐山供电公司 | 滦南供电公司 | 扒齿港镇供电所 | 扒齿港镇 | 大沙窝 | 大沙窝煤改电综合3 | 0 |  | 8111 | 唐山供电公司滦南供电公司扒齿港镇供电所扒齿港镇大沙窝大沙窝煤改电综合3 | 0
8112 | 唐山供电公司 | 滦南供电公司 | 扒齿港镇供电所 | 扒齿港镇 | 大沙窝 | 大沙窝煤改电综合4 | 0 |  | 8112 | 唐山供电公司滦南供电公司扒齿港镇供电所扒齿港镇大沙窝大沙窝煤改电综合4 | 0
8113 | 唐山供电公司 | 滦南供电公司 | 扒齿港镇供电所 | 扒齿港镇 | 大沙窝 | 大沙窝煤改电综合5 | 0 |  | 8113 | 唐山供电公司滦南供电公司扒齿港镇供电所扒齿港镇大沙窝大沙窝煤改电综合5 | 0
8114 | 唐山供电公司 | 滦南供电公司 | 扒齿港镇供电所 | 扒齿港镇 | 大沙窝 | 大沙窝煤改电综合6 | 0 |  | 8114 | 唐山供电公司滦南供电公司扒齿港镇供电所扒齿港镇大沙窝大沙窝煤改电综合6 | 0
8115 | 唐山供电公司 | 滦南供电公司 | 扒齿港镇供电所 | 扒齿港镇 | 大沙窝 | 大沙窝煤改电综合7 | 0 |  | 8115 | 唐山供电公司滦南供电公司扒齿港镇供电所扒齿港镇大沙窝大沙窝煤改电综合7 | 0
8116 | 唐山供电公司 | 滦南供电公司 | 扒齿港镇供电所 | 扒齿港镇 | 大沙窝 | 大沙窝煤改电综合8 | 0 |  | 8116 | 唐山供电公司滦南供电公司扒齿港镇供电所扒齿港镇大沙窝大沙窝煤改电综合8 | 0
8117 | 唐山供电公司 | 滦南供电公司 | 扒齿港镇供电所 | 扒齿港镇 | 大沙窝 | 大沙窝西综合 | 0 |  | 8117 | 唐山供电公司滦南供电公司扒齿港镇供电所扒齿港镇大沙窝大沙窝西综合 | 0
8118 | 唐山供电公司 | 滦南供电公司 | 扒齿港镇供电所 | 扒齿港镇 | 大沙窝 | 大沙窝新200综合 | 0 |  | 8118 | 唐山供电公司滦南供电公司扒齿港镇供电所扒齿港镇大沙窝大沙窝新200综合 | 0
8119 | 唐山供电公司 | 滦南供电公司 | 扒齿港镇供电所 | 扒齿港镇 | 东高庄 | 东高东综合 | 0 |  | 8119 | 唐山供电公司滦南供电公司扒齿港镇供电所扒齿港镇东高庄东高东综合 | 0
8120 | 唐山供电公司 | 滦南供电公司 | 扒齿港镇供电所 | 扒齿港镇 | 东高庄 | 东高庄煤改电综合1 | 0 |  | 8120 | 唐山供电公司滦南供电公司扒齿港镇供电所扒齿港镇东高庄东高庄煤改电综合1 | 0
8121 | 唐山供电公司 | 滦南供电公司 | 扒齿港镇供电所 | 扒齿港镇 | 东高庄 | 东高庄煤改电综合2 | 0 |  | 8121 | 唐山供电公司滦南供电公司扒齿港镇供电所扒齿港镇东高庄东高庄煤改电综合2 | 0
8122 | 唐山供电公司 | 滦南供电公司 | 扒齿港镇供电所 | 扒齿港镇 | 东高庄 | 东高庄煤改电综合3 | 0 |  | 8122 | 唐山供电公司滦南供电公司扒齿港镇供电所扒齿港镇东高庄东高庄煤改电综合3 | 0
8123 | 唐山供电公司 | 滦南供电公司 | 扒齿港镇供电所 | 扒齿港镇 | 东高庄 | 东高庄综合 | 0 |  | 8123 | 唐山供电公司滦南供电公司扒齿港镇供电所扒齿港镇东高庄东高庄综合 | 0
8124 | 唐山供电公司 | 滦南供电公司 | 扒齿港镇供电所 | 扒齿港镇 | 后营 | 后营东综合 | 0 |  | 8124 | 唐山供电公司滦南供电公司扒齿港镇供电所扒齿港镇后营后营东综合 | 0
8125 | 唐山供电公司 | 滦南供电公司 | 扒齿港镇供电所 | 扒齿港镇 | 后营 | 后营综合 | 0 |  | 8125 | 唐山供电公司滦南供电公司扒齿港镇供电所扒齿港镇后营后营综合 | 0
8126 | 唐山供电公司 | 滦南供电公司 | 扒齿港镇供电所 | 扒齿港镇 | 后于 | 后于东综合 | 0 |  | 8126 | 唐山供电公司滦南供电公司扒齿港镇供电所扒齿港镇后于后于东综合 | 0
8127 | 唐山供电公司 | 滦南供电公司 | 扒齿港镇供电所 | 扒齿港镇 | 后于 | 后于西综合 | 0 |  | 8127 | 唐山供电公司滦南供电公司扒齿港镇供电所扒齿港镇后于后于西综合 | 0
8128 | 唐山供电公司 | 滦南供电公司 | 扒齿港镇供电所 | 扒齿港镇 | 李庄户 | 李庄户煤改电综合东1 | 0 |  | 8128 | 唐山供电公司滦南供电公司扒齿港镇供电所扒齿港镇李庄户李庄户煤改电综合东1 | 0
8129 | 唐山供电公司 | 滦南供电公司 | 扒齿港镇供电所 | 扒齿港镇 | 李庄户 | 李庄户煤改电综合东2 | 0 |  | 8129 | 唐山供电公司滦南供电公司扒齿港镇供电所扒齿港镇李庄户李庄户煤改电综合东2 | 0
8130 | 唐山供电公司 | 滦南供电公司 | 扒齿港镇供电所 | 扒齿港镇 | 李庄户 | 李庄户煤改电综合东3 | 0 |  | 8130 | 唐山供电公司滦南供电公司扒齿港镇供电所扒齿港镇李庄户李庄户煤改电综合东3 | 0
8131 | 唐山供电公司 | 滦南供电公司 | 扒齿港镇供电所 | 扒齿港镇 | 李庄户 | 李庄户煤改电综合西1 | 0 |  | 8131 | 唐山供电公司滦南供电公司扒齿港镇供电所扒齿港镇李庄户李庄户煤改电综合西1 | 0
8132 | 唐山供电公司 | 滦南供电公司 | 扒齿港镇供电所 | 扒齿港镇 | 李庄户 | 李庄户煤改电综合中1 | 0 |  | 8132 | 唐山供电公司滦南供电公司扒齿港镇供电所扒齿港镇李庄户李庄户煤改电综合中1 | 0
8133 | 唐山供电公司 | 滦南供电公司 | 扒齿港镇供电所 | 扒齿港镇 | 李庄户 | 李庄户煤改电综合中2 | 0 |  | 8133 | 唐山供电公司滦南供电公司扒齿港镇供电所扒齿港镇李庄户李庄户煤改电综合中2 | 0
8134 | 唐山供电公司 | 滦南供电公司 | 扒齿港镇供电所 | 扒齿港镇 | 李庄户 | 李庄户煤改电综合中3 | 0 |  | 8134 | 唐山供电公司滦南供电公司扒齿港镇供电所扒齿港镇李庄户李庄户煤改电综合中3 | 0
8135 | 唐山供电公司 | 滦南供电公司 | 扒齿港镇供电所 | 扒齿港镇 | 李庄户 | 李庄户西综合 | 0 |  | 8135 | 唐山供电公司滦南供电公司扒齿港镇供电所扒齿港镇李庄户李庄户西综合 | 0
8136 | 唐山供电公司 | 滦南供电公司 | 扒齿港镇供电所 | 扒齿港镇 | 门庄 | 门庄北综合 | 0 |  | 8136 | 唐山供电公司滦南供电公司扒齿港镇供电所扒齿港镇门庄门庄北综合 | 0
8137 | 唐山供电公司 | 滦南供电公司 | 扒齿港镇供电所 | 扒齿港镇 | 门庄 | 门庄煤改电综合东1 | 0 |  | 8137 | 唐山供电公司滦南供电公司扒齿港镇供电所扒齿港镇门庄门庄煤改电综合东1 | 0
8138 | 唐山供电公司 | 滦南供电公司 | 扒齿港镇供电所 | 扒齿港镇 | 门庄 | 门庄煤改电综合东2 | 0 |  | 8138 | 唐山供电公司滦南供电公司扒齿港镇供电所扒齿港镇门庄门庄煤改电综合东2 | 0
8139 | 唐山供电公司 | 滦南供电公司 | 扒齿港镇供电所 | 扒齿港镇 | 门庄 | 门庄煤改电综合东3 | 0 |  | 8139 | 唐山供电公司滦南供电公司扒齿港镇供电所扒齿港镇门庄门庄煤改电综合东3 | 0
8140 | 唐山供电公司 | 滦南供电公司 | 扒齿港镇供电所 | 扒齿港镇 | 门庄 | 门庄煤改电综合东4 | 0 |  | 8140 | 唐山供电公司滦南供电公司扒齿港镇供电所扒齿港镇门庄门庄煤改电综合东4 | 0
8141 | 唐山供电公司 | 滦南供电公司 | 扒齿港镇供电所 | 扒齿港镇 | 门庄 | 门庄煤改电综合东5 | 0 |  | 8141 | 唐山供电公司滦南供电公司扒齿港镇供电所扒齿港镇门庄门庄煤改电综合东5 | 0
8142 | 唐山供电公司 | 滦南供电公司 | 扒齿港镇供电所 | 扒齿港镇 | 门庄 | 门庄煤改电综合东6 | 0 |  | 8142 | 唐山供电公司滦南供电公司扒齿港镇供电所扒齿港镇门庄门庄煤改电综合东6 | 0
8143 | 唐山供电公司 | 滦南供电公司 | 扒齿港镇供电所 | 扒齿港镇 | 门庄 | 门庄煤改电综合西1 | 0 |  | 8143 | 唐山供电公司滦南供电公司扒齿港镇供电所扒齿港镇门庄门庄煤改电综合西1 | 0
8144 | 唐山供电公司 | 滦南供电公司 | 扒齿港镇供电所 | 扒齿港镇 | 门庄 | 门庄煤改电综合西2 | 0 |  | 8144 | 唐山供电公司滦南供电公司扒齿港镇供电所扒齿港镇门庄门庄煤改电综合西2 | 0
8145 | 唐山供电公司 | 滦南供电公司 | 扒齿港镇供电所 | 扒齿港镇 | 门庄 | 门庄煤改电综合西3 | 0 |  | 8145 | 唐山供电公司滦南供电公司扒齿港镇供电所扒齿港镇门庄门庄煤改电综合西3 | 0
8146 | 唐山供电公司 | 滦南供电公司 | 扒齿港镇供电所 | 扒齿港镇 | 门庄 | 门庄南综合 | 0 |  | 8146 | 唐山供电公司滦南供电公司扒齿港镇供电所扒齿港镇门庄门庄南综合 | 0
8147 | 唐山供电公司 | 滦南供电公司 | 扒齿港镇供电所 | 扒齿港镇 | 齐寺 | 齐寺综合（新400） | 0 |  | 8147 | 唐山供电公司滦南供电公司扒齿港镇供电所扒齿港镇齐寺齐寺综合（新400） | 0
8148 | 唐山供电公司 | 滦南供电公司 | 扒齿港镇供电所 | 扒齿港镇 | 齐寺 | 齐寺新综合 | 0 |  | 8148 | 唐山供电公司滦南供电公司扒齿港镇供电所扒齿港镇齐寺齐寺新综合 | 0
8149 | 唐山供电公司 | 滦南供电公司 | 扒齿港镇供电所 | 扒齿港镇 | 前榆子林 | 前于综合 | 0 |  | 8149 | 唐山供电公司滦南供电公司扒齿港镇供电所扒齿港镇前榆子林前于综合 | 0
8150 | 唐山供电公司 | 滦南供电公司 | 扒齿港镇供电所 | 扒齿港镇 | 前榆子林 | 前榆子林煤改电综合1 | 0 |  | 8150 | 唐山供电公司滦南供电公司扒齿港镇供电所扒齿港镇前榆子林前榆子林煤改电综合1 | 0
8151 | 唐山供电公司 | 滦南供电公司 | 扒齿港镇供电所 | 扒齿港镇 | 前榆子林 | 前榆子林煤改电综合2 | 0 |  | 8151 | 唐山供电公司滦南供电公司扒齿港镇供电所扒齿港镇前榆子林前榆子林煤改电综合2 | 0
8152 | 唐山供电公司 | 滦南供电公司 | 扒齿港镇供电所 | 扒齿港镇 | 前榆子林 | 前榆子林煤改电综合3 | 0 |  | 8152 | 唐山供电公司滦南供电公司扒齿港镇供电所扒齿港镇前榆子林前榆子林煤改电综合3 | 0
8153 | 唐山供电公司 | 滦南供电公司 | 扒齿港镇供电所 | 扒齿港镇 | 前榆子林 | 前榆煤改电新4 | 0 |  | 8153 | 唐山供电公司滦南供电公司扒齿港镇供电所扒齿港镇前榆子林前榆煤改电新4 | 0
8154 | 唐山供电公司 | 滦南供电公司 | 扒齿港镇供电所 | 扒齿港镇 | 任庄子 | 任庄子综合 | 0 |  | 8154 | 唐山供电公司滦南供电公司扒齿港镇供电所扒齿港镇任庄子任庄子综合 | 0
8155 | 唐山供电公司 | 滦南供电公司 | 扒齿港镇供电所 | 扒齿港镇 | 尚各庄 | 尚各庄东综合 | 0 |  | 8155 | 唐山供电公司滦南供电公司扒齿港镇供电所扒齿港镇尚各庄尚各庄东综合 | 0
8156 | 唐山供电公司 | 滦南供电公司 | 扒齿港镇供电所 | 扒齿港镇 | 尚各庄 | 尚各庄煤改电综合1 | 0 |  | 8156 | 唐山供电公司滦南供电公司扒齿港镇供电所扒齿港镇尚各庄尚各庄煤改电综合1 | 0
8157 | 唐山供电公司 | 滦南供电公司 | 扒齿港镇供电所 | 扒齿港镇 | 尚各庄 | 尚各庄煤改电综合2 | 0 |  | 8157 | 唐山供电公司滦南供电公司扒齿港镇供电所扒齿港镇尚各庄尚各庄煤改电综合2 | 0
8158 | 唐山供电公司 | 滦南供电公司 | 扒齿港镇供电所 | 扒齿港镇 | 尚各庄 | 尚各庄煤改电综合3 | 0 |  | 8158 | 唐山供电公司滦南供电公司扒齿港镇供电所扒齿港镇尚各庄尚各庄煤改电综合3 | 0
8159 | 唐山供电公司 | 滦南供电公司 | 扒齿港镇供电所 | 扒齿港镇 | 尚各庄 | 尚各庄煤改电综合4 | 0 |  | 8159 | 唐山供电公司滦南供电公司扒齿港镇供电所扒齿港镇尚各庄尚各庄煤改电综合4 | 0
8160 | 唐山供电公司 | 滦南供电公司 | 扒齿港镇供电所 | 扒齿港镇 | 尚各庄 | 尚各庄煤改电综合5 | 0 |  | 8160 | 唐山供电公司滦南供电公司扒齿港镇供电所扒齿港镇尚各庄尚各庄煤改电综合5 | 0
8161 | 唐山供电公司 | 滦南供电公司 | 扒齿港镇供电所 | 扒齿港镇 | 尚各庄 | 尚各庄煤改电综合6 | 0 |  | 8161 | 唐山供电公司滦南供电公司扒齿港镇供电所扒齿港镇尚各庄尚各庄煤改电综合6 | 0
8162 | 唐山供电公司 | 滦南供电公司 | 扒齿港镇供电所 | 扒齿港镇 | 尚各庄 | 尚各庄煤改电综合7 | 0 |  | 8162 | 唐山供电公司滦南供电公司扒齿港镇供电所扒齿港镇尚各庄尚各庄煤改电综合7 | 0
8163 | 唐山供电公司 | 滦南供电公司 | 扒齿港镇供电所 | 扒齿港镇 | 尚各庄 | 尚各庄煤改电综合8 | 0 |  | 8163 | 唐山供电公司滦南供电公司扒齿港镇供电所扒齿港镇尚各庄尚各庄煤改电综合8 | 0
8164 | 唐山供电公司 | 滦南供电公司 | 扒齿港镇供电所 | 扒齿港镇 | 尚各庄 | 尚各庄煤改电综合9 | 0 |  | 8164 | 唐山供电公司滦南供电公司扒齿港镇供电所扒齿港镇尚各庄尚各庄煤改电综合9 | 0
8165 | 唐山供电公司 | 滦南供电公司 | 扒齿港镇供电所 | 扒齿港镇 | 尚各庄 | 尚各庄西综合 | 0 |  | 8165 | 唐山供电公司滦南供电公司扒齿港镇供电所扒齿港镇尚各庄尚各庄西综合 | 0
8166 | 唐山供电公司 | 滦南供电公司 | 扒齿港镇供电所 | 扒齿港镇 | 尚各庄 | 尚各庄中综合 | 0 |  | 8166 | 唐山供电公司滦南供电公司扒齿港镇供电所扒齿港镇尚各庄尚各庄中综合 | 0
8167 | 唐山供电公司 | 滦南供电公司 | 扒齿港镇供电所 | 扒齿港镇 | 寺道院 | 寺道院东综合 | 0 |  | 8167 | 唐山供电公司滦南供电公司扒齿港镇供电所扒齿港镇寺道院寺道院东综合 | 0
8168 | 唐山供电公司 | 滦南供电公司 | 扒齿港镇供电所 | 扒齿港镇 | 寺道院 | 寺道院综合 | 0 |  | 8168 | 唐山供电公司滦南供电公司扒齿港镇供电所扒齿港镇寺道院寺道院综合 | 0
8169 | 唐山供电公司 | 滦南供电公司 | 扒齿港镇供电所 | 扒齿港镇 | 西新庄 | 西新庄东综合 | 0 |  | 8169 | 唐山供电公司滦南供电公司扒齿港镇供电所扒齿港镇西新庄西新庄东综合 | 0
8170 | 唐山供电公司 | 滦南供电公司 | 扒齿港镇供电所 | 扒齿港镇 | 西新庄 | 西新庄煤改电综合东1 | 0 |  | 8170 | 唐山供电公司滦南供电公司扒齿港镇供电所扒齿港镇西新庄西新庄煤改电综合东1 | 0
8171 | 唐山供电公司 | 滦南供电公司 | 扒齿港镇供电所 | 扒齿港镇 | 西新庄 | 西新庄煤改电综合东2 | 0 |  | 8171 | 唐山供电公司滦南供电公司扒齿港镇供电所扒齿港镇西新庄西新庄煤改电综合东2 | 0
8172 | 唐山供电公司 | 滦南供电公司 | 扒齿港镇供电所 | 扒齿港镇 | 西新庄 | 西新庄煤改电综合西1 | 0 |  | 8172 | 唐山供电公司滦南供电公司扒齿港镇供电所扒齿港镇西新庄西新庄煤改电综合西1 | 0
8173 | 唐山供电公司 | 滦南供电公司 | 扒齿港镇供电所 | 扒齿港镇 | 西新庄 | 西新庄煤改电综合西2 | 0 |  | 8173 | 唐山供电公司滦南供电公司扒齿港镇供电所扒齿港镇西新庄西新庄煤改电综合西2 | 0
8174 | 唐山供电公司 | 滦南供电公司 | 扒齿港镇供电所 | 扒齿港镇 | 西新庄 | 西新庄煤改电综合西3 | 0 |  | 8174 | 唐山供电公司滦南供电公司扒齿港镇供电所扒齿港镇西新庄西新庄煤改电综合西3 | 0
8175 | 唐山供电公司 | 滦南供电公司 | 扒齿港镇供电所 | 扒齿港镇 | 西新庄 | 西新庄煤改电综合西4 | 0 |  | 8175 | 唐山供电公司滦南供电公司扒齿港镇供电所扒齿港镇西新庄西新庄煤改电综合西4 | 0
8176 | 唐山供电公司 | 滦南供电公司 | 扒齿港镇供电所 | 扒齿港镇 | 西新庄 | 西新庄煤改电综合西5 | 0 |  | 8176 | 唐山供电公司滦南供电公司扒齿港镇供电所扒齿港镇西新庄西新庄煤改电综合西5 | 0
8177 | 唐山供电公司 | 滦南供电公司 | 扒齿港镇供电所 | 扒齿港镇 | 西新庄 | 西新庄西综合 | 0 |  | 8177 | 唐山供电公司滦南供电公司扒齿港镇供电所扒齿港镇西新庄西新庄西综合 | 0
8178 | 唐山供电公司 | 滦南供电公司 | 扒齿港镇供电所 | 扒齿港镇 | 西杨庄 | 西杨庄西综合 | 0 |  | 8178 | 唐山供电公司滦南供电公司扒齿港镇供电所扒齿港镇西杨庄西杨庄西综合 | 0
8179 | 唐山供电公司 | 滦南供电公司 | 扒齿港镇供电所 | 扒齿港镇 | 西杨庄 | 西杨庄综合 | 0 |  | 8179 | 唐山供电公司滦南供电公司扒齿港镇供电所扒齿港镇西杨庄西杨庄综合 | 0
8180 | 唐山供电公司 | 滦南供电公司 | 扒齿港镇供电所 | 扒齿港镇 | 小沙窝 | 小沙窝煤改电综合1 | 0 |  | 8180 | 唐山供电公司滦南供电公司扒齿港镇供电所扒齿港镇小沙窝小沙窝煤改电综合1 | 0
8181 | 唐山供电公司 | 滦南供电公司 | 扒齿港镇供电所 | 扒齿港镇 | 小沙窝 | 小沙窝煤改电综合2 | 0 |  | 8181 | 唐山供电公司滦南供电公司扒齿港镇供电所扒齿港镇小沙窝小沙窝煤改电综合2 | 0
8182 | 唐山供电公司 | 滦南供电公司 | 扒齿港镇供电所 | 扒齿港镇 | 小沙窝 | 小沙窝煤改电综合3 | 0 |  | 8182 | 唐山供电公司滦南供电公司扒齿港镇供电所扒齿港镇小沙窝小沙窝煤改电综合3 | 0
8183 | 唐山供电公司 | 滦南供电公司 | 扒齿港镇供电所 | 扒齿港镇 | 小沙窝 | 小沙窝综合 | 0 |  | 8183 | 唐山供电公司滦南供电公司扒齿港镇供电所扒齿港镇小沙窝小沙窝综合 | 0
8184 | 唐山供电公司 | 滦南供电公司 | 扒齿港镇供电所 | 扒齿港镇 | 新立屯 | 新立屯煤改电综合1 | 0 |  | 8184 | 唐山供电公司滦南供电公司扒齿港镇供电所扒齿港镇新立屯新立屯煤改电综合1 | 0
8185 | 唐山供电公司 | 滦南供电公司 | 扒齿港镇供电所 | 扒齿港镇 | 新立屯 | 新立屯煤改电综合2 | 0 |  | 8185 | 唐山供电公司滦南供电公司扒齿港镇供电所扒齿港镇新立屯新立屯煤改电综合2 | 0
8186 | 唐山供电公司 | 滦南供电公司 | 扒齿港镇供电所 | 扒齿港镇 | 新立屯 | 新立屯煤改电综合3 | 0 |  | 8186 | 唐山供电公司滦南供电公司扒齿港镇供电所扒齿港镇新立屯新立屯煤改电综合3 | 0
8187 | 唐山供电公司 | 滦南供电公司 | 扒齿港镇供电所 | 扒齿港镇 | 新立屯 | 新立屯煤改电综合4 | 0 |  | 8187 | 唐山供电公司滦南供电公司扒齿港镇供电所扒齿港镇新立屯新立屯煤改电综合4 | 0
8188 | 唐山供电公司 | 滦南供电公司 | 扒齿港镇供电所 | 扒齿港镇 | 新立屯 | 新立屯煤改电综合5 | 0 |  | 8188 | 唐山供电公司滦南供电公司扒齿港镇供电所扒齿港镇新立屯新立屯煤改电综合5 | 0
8189 | 唐山供电公司 | 滦南供电公司 | 扒齿港镇供电所 | 扒齿港镇 | 新立屯 | 新立屯煤改电综合6 | 0 |  | 8189 | 唐山供电公司滦南供电公司扒齿港镇供电所扒齿港镇新立屯新立屯煤改电综合6 | 0
8190 | 唐山供电公司 | 滦南供电公司 | 扒齿港镇供电所 | 扒齿港镇 | 新立屯 | 新立屯综合 | 0 |  | 8190 | 唐山供电公司滦南供电公司扒齿港镇供电所扒齿港镇新立屯新立屯综合 | 0
8191 | 唐山供电公司 | 滦南供电公司 | 扒齿港镇供电所 | 扒齿港镇 | 柱王庄 | 柱王庄北综合 | 0 |  | 8191 | 唐山供电公司滦南供电公司扒齿港镇供电所扒齿港镇柱王庄柱王庄北综合 | 0
8192 | 唐山供电公司 | 滦南供电公司 | 扒齿港镇供电所 | 扒齿港镇 | 柱王庄 | 柱王庄东综合 | 0 |  | 8192 | 唐山供电公司滦南供电公司扒齿港镇供电所扒齿港镇柱王庄柱王庄东综合 | 0
8193 | 唐山供电公司 | 滦南供电公司 | 扒齿港镇供电所 | 扒齿港镇 | 柱王庄 | 柱王庄南综合 | 0 |  | 8193 | 唐山供电公司滦南供电公司扒齿港镇供电所扒齿港镇柱王庄柱王庄南综合 | 0
8194 | 唐山供电公司 | 滦南供电公司 | 扒齿港镇供电所 | 扒齿港镇 | 柱王庄 | 柱王庄中综合 | 0 |  | 8194 | 唐山供电公司滦南供电公司扒齿港镇供电所扒齿港镇柱王庄柱王庄中综合 | 0
8195 | 唐山供电公司 | 滦南供电公司 | 扒齿港镇供电所 | 扒齿港镇 | 柱王庄 | 柱王庄南综新建 | 0 |  | 8195 | 唐山供电公司滦南供电公司扒齿港镇供电所扒齿港镇柱王庄柱王庄南综新建 | 0
8196 | 唐山供电公司 | 滦南供电公司 | 安各庄镇供电所 | 安各庄镇 | 马庄子村 | 马庄子综合 | 0 |  | 8196 | 唐山供电公司滦南供电公司安各庄镇供电所安各庄镇马庄子村马庄子综合 | 0
8197 | 唐山供电公司 | 滦南供电公司 | 安各庄镇供电所 | 安各庄镇 | 马庄子村 | 马庄子新200综合 | 0 |  | 8197 | 唐山供电公司滦南供电公司安各庄镇供电所安各庄镇马庄子村马庄子新200综合 | 0
8198 | 唐山供电公司 | 滦南供电公司 | 安各庄镇供电所 | 安各庄镇 | 霍庄村 | 霍综合变1 | 0 |  | 8198 | 唐山供电公司滦南供电公司安各庄镇供电所安各庄镇霍庄村霍综合变1 | 0
8199 | 唐山供电公司 | 滦南供电公司 | 安各庄镇供电所 | 安各庄镇 | 郑横坨南村 | 郑南综合 | 0 |  | 8199 | 唐山供电公司滦南供电公司安各庄镇供电所安各庄镇郑横坨南村郑南综合 | 0
8200 | 唐山供电公司 | 滦南供电公司 | 安各庄镇供电所 | 安各庄镇 | 邢洪林一村 | 邢一综合 | 0 |  | 8200 | 唐山供电公司滦南供电公司安各庄镇供电所安各庄镇邢洪林一村邢一综合 | 0
8201 | 唐山供电公司 | 滦南供电公司 | 安各庄镇供电所 | 安各庄镇 | 邢洪林一村 | 邢一北综合 | 0 |  | 8201 | 唐山供电公司滦南供电公司安各庄镇供电所安各庄镇邢洪林一村邢一北综合 | 0
8202 | 唐山供电公司 | 滦南供电公司 | 安各庄镇供电所 | 安各庄镇 | 裴洪林村 | 裴洪林综合 | 0 |  | 8202 | 唐山供电公司滦南供电公司安各庄镇供电所安各庄镇裴洪林村裴洪林综合 | 0
8203 | 唐山供电公司 | 滦南供电公司 | 安各庄镇供电所 | 安各庄镇 | 裴洪林村 | 裴洪林新综合 | 0 |  | 8203 | 唐山供电公司滦南供电公司安各庄镇供电所安各庄镇裴洪林村裴洪林新综合 | 0
8204 | 唐山供电公司 | 滦南供电公司 | 安各庄镇供电所 | 安各庄镇 | 裴洪林村 | 裴洪林综合北变 | 0 |  | 8204 | 唐山供电公司滦南供电公司安各庄镇供电所安各庄镇裴洪林村裴洪林综合北变 | 0
8205 | 唐山供电公司 | 滦南供电公司 | 安各庄镇供电所 | 安各庄镇 | 裴洪林村 | 裴洪林西南综合 | 0 |  | 8205 | 唐山供电公司滦南供电公司安各庄镇供电所安各庄镇裴洪林村裴洪林西南综合 | 0
8206 | 唐山供电公司 | 滦南供电公司 | 安各庄镇供电所 | 安各庄镇 | 薛各庄村 | 薛各庄综合 | 0 |  | 8206 | 唐山供电公司滦南供电公司安各庄镇供电所安各庄镇薛各庄村薛各庄综合 | 0
8207 | 唐山供电公司 | 滦南供电公司 | 安各庄镇供电所 | 安各庄镇 | 葛各庄村 | 葛各庄综合南变 | 0 |  | 8207 | 唐山供电公司滦南供电公司安各庄镇供电所安各庄镇葛各庄村葛各庄综合南变 | 0
8208 | 唐山供电公司 | 滦南供电公司 | 安各庄镇供电所 | 安各庄镇 | 葛各庄村 | 葛各庄综合 | 0 |  | 8208 | 唐山供电公司滦南供电公司安各庄镇供电所安各庄镇葛各庄村葛各庄综合 | 0
8209 | 唐山供电公司 | 滦南供电公司 | 安各庄镇供电所 | 安各庄镇 | 葛各庄村 | 葛各庄新综合 | 0 |  | 8209 | 唐山供电公司滦南供电公司安各庄镇供电所安各庄镇葛各庄村葛各庄新综合 | 0
8210 | 唐山供电公司 | 滦南供电公司 | 安各庄镇供电所 | 安各庄镇 | 葛各庄村 | 葛各庄东综合 | 0 |  | 8210 | 唐山供电公司滦南供电公司安各庄镇供电所安各庄镇葛各庄村葛各庄东综合 | 0
8211 | 唐山供电公司 | 滦南供电公司 | 安各庄镇供电所 | 安各庄镇 | 葛各庄村 | 葛各庄东新2号 | 0 |  | 8211 | 唐山供电公司滦南供电公司安各庄镇供电所安各庄镇葛各庄村葛各庄东新2号 | 0
8212 | 唐山供电公司 | 滦南供电公司 | 安各庄镇供电所 | 安各庄镇 | 葛各庄村 | 葛各庄西新2号 | 0 |  | 8212 | 唐山供电公司滦南供电公司安各庄镇供电所安各庄镇葛各庄村葛各庄西新2号 | 0
8213 | 唐山供电公司 | 滦南供电公司 | 安各庄镇供电所 | 安各庄镇 | 葛各庄村 | 葛各庄西新1号 | 0 |  | 8213 | 唐山供电公司滦南供电公司安各庄镇供电所安各庄镇葛各庄村葛各庄西新1号 | 0
8214 | 唐山供电公司 | 滦南供电公司 | 安各庄镇供电所 | 安各庄镇 | 葛各庄村 | 葛各庄东新1号 | 0 |  | 8214 | 唐山供电公司滦南供电公司安各庄镇供电所安各庄镇葛各庄村葛各庄东新1号 | 0
8215 | 唐山供电公司 | 滦南供电公司 | 安各庄镇供电所 | 安各庄镇 | 高横坨村 | 电网_高横坨西综合 | 0 |  | 8215 | 唐山供电公司滦南供电公司安各庄镇供电所安各庄镇高横坨村电网_高横坨西综合 | 0
8216 | 唐山供电公司 | 滦南供电公司 | 安各庄镇供电所 | 安各庄镇 | 高横坨村 | 高横坨综变1 | 0 |  | 8216 | 唐山供电公司滦南供电公司安各庄镇供电所安各庄镇高横坨村高横坨综变1 | 0
8217 | 唐山供电公司 | 滦南供电公司 | 安各庄镇供电所 | 安各庄镇 | 高横坨村 | 高横坨新综合 | 0 |  | 8217 | 唐山供电公司滦南供电公司安各庄镇供电所安各庄镇高横坨村高横坨新综合 | 0
8218 | 唐山供电公司 | 滦南供电公司 | 安各庄镇供电所 | 安各庄镇 | 霍庄村 | 霍综合变2 | 0 |  | 8218 | 唐山供电公司滦南供电公司安各庄镇供电所安各庄镇霍庄村霍综合变2 | 0
8219 | 唐山供电公司 | 滦南供电公司 | 安各庄镇供电所 | 安各庄镇 | 霍庄村 | 霍庄北综合 | 0 |  | 8219 | 唐山供电公司滦南供电公司安各庄镇供电所安各庄镇霍庄村霍庄北综合 | 0
8220 | 唐山供电公司 | 滦南供电公司 | 安各庄镇供电所 | 安各庄镇 | 霍庄村 | 霍庄东南综合 | 0 |  | 8220 | 唐山供电公司滦南供电公司安各庄镇供电所安各庄镇霍庄村霍庄东南综合 | 0
8221 | 唐山供电公司 | 滦南供电公司 | 安各庄镇供电所 | 安各庄镇 | 霍庄村 | 霍庄东北综合 | 0 |  | 8221 | 唐山供电公司滦南供电公司安各庄镇供电所安各庄镇霍庄村霍庄东北综合 | 0
8222 | 唐山供电公司 | 滦南供电公司 | 安各庄镇供电所 | 安各庄镇 | 铁匠庄村 | 铁匠庄新综合 | 0 |  | 8222 | 唐山供电公司滦南供电公司安各庄镇供电所安各庄镇铁匠庄村铁匠庄新综合 | 0
8223 | 唐山供电公司 | 滦南供电公司 | 安各庄镇供电所 | 安各庄镇 | 郑横坨南村 | 郑南新综合 | 0 |  | 8223 | 唐山供电公司滦南供电公司安各庄镇供电所安各庄镇郑横坨南村郑南新综合 | 0
8224 | 唐山供电公司 | 滦南供电公司 | 安各庄镇供电所 | 安各庄镇 | 郑横坨北村 | 郑北综合 | 0 |  | 8224 | 唐山供电公司滦南供电公司安各庄镇供电所安各庄镇郑横坨北村郑北综合 | 0
8225 | 唐山供电公司 | 滦南供电公司 | 安各庄镇供电所 | 安各庄镇 | 邢洪林二村 | 邢二综合 | 0 |  | 8225 | 唐山供电公司滦南供电公司安各庄镇供电所安各庄镇邢洪林二村邢二综合 | 0
8226 | 唐山供电公司 | 滦南供电公司 | 安各庄镇供电所 | 安各庄镇 | 邢洪林三村 | 邢三综合变台 | 0 |  | 8226 | 唐山供电公司滦南供电公司安各庄镇供电所安各庄镇邢洪林三村邢三综合变台 | 0
8227 | 唐山供电公司 | 滦南供电公司 | 安各庄镇供电所 | 安各庄镇 | 解庄子村 | 解综合变 | 0 |  | 8227 | 唐山供电公司滦南供电公司安各庄镇供电所安各庄镇解庄子村解综合变 | 0
8228 | 唐山供电公司 | 滦南供电公司 | 安各庄镇供电所 | 安各庄镇 | 解庄子村 | 解庄子西综合台区 | 0 |  | 8228 | 唐山供电公司滦南供电公司安各庄镇供电所安各庄镇解庄子村解庄子西综合台区 | 0
8229 | 唐山供电公司 | 滦南供电公司 | 安各庄镇供电所 | 安各庄镇 | 西姚各庄村 | 西姚综合 | 0 |  | 8229 | 唐山供电公司滦南供电公司安各庄镇供电所安各庄镇西姚各庄村西姚综合 | 0
8230 | 唐山供电公司 | 滦南供电公司 | 安各庄镇供电所 | 安各庄镇 | 西姚各庄村 | 西姚新综合 | 0 |  | 8230 | 唐山供电公司滦南供电公司安各庄镇供电所安各庄镇西姚各庄村西姚新综合 | 0
8231 | 唐山供电公司 | 滦南供电公司 | 安各庄镇供电所 | 安各庄镇 | 西一六村 | _西一六综合 | 0 |  | 8231 | 唐山供电公司滦南供电公司安各庄镇供电所安各庄镇西一六村_西一六综合 | 0
8232 | 唐山供电公司 | 滦南供电公司 | 安各庄镇供电所 | 安各庄镇 | 西一六村 | 电网_西一六村台区新建工程柱上变压器 | 0 |  | 8232 | 唐山供电公司滦南供电公司安各庄镇供电所安各庄镇西一六村电网_西一六村台区新建工程柱上变压器 | 0
8233 | 唐山供电公司 | 滦南供电公司 | 安各庄镇供电所 | 安各庄镇 | 西一六村 | 西一六新综合 | 0 |  | 8233 | 唐山供电公司滦南供电公司安各庄镇供电所安各庄镇西一六村西一六新综合 | 0
8234 | 唐山供电公司 | 滦南供电公司 | 安各庄镇供电所 | 安各庄镇 | 王洪林村 | 王洪林综合变台 | 0 |  | 8234 | 唐山供电公司滦南供电公司安各庄镇供电所安各庄镇王洪林村王洪林综合变台 | 0
8235 | 唐山供电公司 | 滦南供电公司 | 安各庄镇供电所 | 安各庄镇 | 康各庄村 | 康各庄综合 | 0 |  | 8235 | 唐山供电公司滦南供电公司安各庄镇供电所安各庄镇康各庄村康各庄综合 | 0
8236 | 唐山供电公司 | 滦南供电公司 | 安各庄镇供电所 | 安各庄镇 | 康各庄村 | 康各庄南综合台区 | 0 |  | 8236 | 唐山供电公司滦南供电公司安各庄镇供电所安各庄镇康各庄村康各庄南综合台区 | 0
8237 | 唐山供电公司 | 滦南供电公司 | 安各庄镇供电所 | 安各庄镇 | 康各庄村 | 康各庄西综合 | 0 |  | 8237 | 唐山供电公司滦南供电公司安各庄镇供电所安各庄镇康各庄村康各庄西综合 | 0
8238 | 唐山供电公司 | 滦南供电公司 | 安各庄镇供电所 | 安各庄镇 | 康各庄村 | 康各庄东综合 | 0 |  | 8238 | 唐山供电公司滦南供电公司安各庄镇供电所安各庄镇康各庄村康各庄东综合 | 0
8239 | 唐山供电公司 | 滦南供电公司 | 安各庄镇供电所 | 安各庄镇 | 安各庄西村 | 安西综合 | 0 |  | 8239 | 唐山供电公司滦南供电公司安各庄镇供电所安各庄镇安各庄西村安西综合 | 0
8240 | 唐山供电公司 | 滦南供电公司 | 安各庄镇供电所 | 安各庄镇 | 安各庄西村 | 安西新综合 | 0 |  | 8240 | 唐山供电公司滦南供电公司安各庄镇供电所安各庄镇安各庄西村安西新综合 | 0
8241 | 唐山供电公司 | 滦南供电公司 | 安各庄镇供电所 | 安各庄镇 | 安各庄东村 | 安各庄街里公用变台 | 0 |  | 8241 | 唐山供电公司滦南供电公司安各庄镇供电所安各庄镇安各庄东村安各庄街里公用变台 | 0
8242 | 唐山供电公司 | 滦南供电公司 | 安各庄镇供电所 | 安各庄镇 | 安各庄东村 | 安各庄街里公用2 | 0 |  | 8242 | 唐山供电公司滦南供电公司安各庄镇供电所安各庄镇安各庄东村安各庄街里公用2 | 0
8243 | 唐山供电公司 | 滦南供电公司 | 安各庄镇供电所 | 安各庄镇 | 安各庄东村 | _安东综合 | 0 |  | 8243 | 唐山供电公司滦南供电公司安各庄镇供电所安各庄镇安各庄东村_安东综合 | 0
8244 | 唐山供电公司 | 滦南供电公司 | 安各庄镇供电所 | 安各庄镇 | 安各庄东村 | 安东新综合 | 0 |  | 8244 | 唐山供电公司滦南供电公司安各庄镇供电所安各庄镇安各庄东村安东新综合 | 0
8245 | 唐山供电公司 | 滦南供电公司 | 安各庄镇供电所 | 安各庄镇 | 大柳树村 | 大柳树西综合 | 0 |  | 8245 | 唐山供电公司滦南供电公司安各庄镇供电所安各庄镇大柳树村大柳树西综合 | 0
8246 | 唐山供电公司 | 滦南供电公司 | 安各庄镇供电所 | 安各庄镇 | 大柳树村 | 大柳树综合 | 0 |  | 8246 | 唐山供电公司滦南供电公司安各庄镇供电所安各庄镇大柳树村大柳树综合 | 0
8247 | 唐山供电公司 | 滦南供电公司 | 安各庄镇供电所 | 安各庄镇 | 大柳树村 | 大柳树东新1号 | 0 |  | 8247 | 唐山供电公司滦南供电公司安各庄镇供电所安各庄镇大柳树村大柳树东新1号 | 0
8248 | 唐山供电公司 | 滦南供电公司 | 安各庄镇供电所 | 安各庄镇 | 大柳树村 | 大柳树西新1号 | 0 |  | 8248 | 唐山供电公司滦南供电公司安各庄镇供电所安各庄镇大柳树村大柳树西新1号 | 0
8249 | 唐山供电公司 | 滦南供电公司 | 安各庄镇供电所 | 安各庄镇 | 大柳树村 | 大柳树新综合 | 0 |  | 8249 | 唐山供电公司滦南供电公司安各庄镇供电所安各庄镇大柳树村大柳树新综合 | 0
8250 | 唐山供电公司 | 滦南供电公司 | 安各庄镇供电所 | 安各庄镇 | 霍庄村 | 霍庄西南综合 | 0 |  | 8250 | 唐山供电公司滦南供电公司安各庄镇供电所安各庄镇霍庄村霍庄西南综合 | 0
8251 | 唐山供电公司 | 滦南供电公司 | 安各庄镇供电所 | 安各庄镇 | 大姚各庄村 | 大姚东综合 | 0 |  | 8251 | 唐山供电公司滦南供电公司安各庄镇供电所安各庄镇大姚各庄村大姚东综合 | 0
8252 | 唐山供电公司 | 滦南供电公司 | 安各庄镇供电所 | 安各庄镇 | 和尚坨村 | 和西综合 | 0 |  | 8252 | 唐山供电公司滦南供电公司安各庄镇供电所安各庄镇和尚坨村和西综合 | 0
8253 | 唐山供电公司 | 滦南供电公司 | 安各庄镇供电所 | 安各庄镇 | 和尚坨村 | 和尚坨综合 | 0 |  | 8253 | 唐山供电公司滦南供电公司安各庄镇供电所安各庄镇和尚坨村和尚坨综合 | 0
8254 | 唐山供电公司 | 滦南供电公司 | 安各庄镇供电所 | 安各庄镇 | 和尚坨村 | 和尚坨新西综合1 | 0 |  | 8254 | 唐山供电公司滦南供电公司安各庄镇供电所安各庄镇和尚坨村和尚坨新西综合1 | 0
8255 | 唐山供电公司 | 滦南供电公司 | 安各庄镇供电所 | 安各庄镇 | 和尚坨村 | 和尚坨北综合 | 0 |  | 8255 | 唐山供电公司滦南供电公司安各庄镇供电所安各庄镇和尚坨村和尚坨北综合 | 0
8256 | 唐山供电公司 | 滦南供电公司 | 安各庄镇供电所 | 安各庄镇 | 和尚坨村 | 和尚坨新综合 | 0 |  | 8256 | 唐山供电公司滦南供电公司安各庄镇供电所安各庄镇和尚坨村和尚坨新综合 | 0
8257 | 唐山供电公司 | 滦南供电公司 | 安各庄镇供电所 | 安各庄镇 | 铁匠庄村 | 南铁综合 | 0 |  | 8257 | 唐山供电公司滦南供电公司安各庄镇供电所安各庄镇铁匠庄村南铁综合 | 0
8258 | 唐山供电公司 | 滦南供电公司 | 安各庄镇供电所 | 安各庄镇 | 中姚各庄村 | 中姚综合 | 0 |  | 8258 | 唐山供电公司滦南供电公司安各庄镇供电所安各庄镇中姚各庄村中姚综合 | 0
8259 | 唐山供电公司 | 滦南供电公司 | 安各庄镇供电所 | 安各庄镇 | 中姚各庄村 | 中姚新综合 | 0 |  | 8259 | 唐山供电公司滦南供电公司安各庄镇供电所安各庄镇中姚各庄村中姚新综合 | 0
8260 | 唐山供电公司 | 滦南供电公司 | 安各庄镇供电所 | 安各庄镇 | 东一六村 | 东一六西综合 | 0 |  | 8260 | 唐山供电公司滦南供电公司安各庄镇供电所安各庄镇东一六村东一六西综合 | 0
8261 | 唐山供电公司 | 滦南供电公司 | 安各庄镇供电所 | 安各庄镇 | 东一六村 | 东一六综合 | 0 |  | 8261 | 唐山供电公司滦南供电公司安各庄镇供电所安各庄镇东一六村东一六综合 | 0
8262 | 唐山供电公司 | 滦南供电公司 | 安各庄镇供电所 | 安各庄镇 | 东一六村 | 东一六新综合 | 0 |  | 8262 | 唐山供电公司滦南供电公司安各庄镇供电所安各庄镇东一六村东一六新综合 | 0
8263 | 唐山供电公司 | 滦南供电公司 | 安各庄镇供电所 | 安各庄镇 | 狮子庄村 | 狮子庄综合 | 0 |  | 8263 | 唐山供电公司滦南供电公司安各庄镇供电所安各庄镇狮子庄村狮子庄综合 | 0
8264 | 唐山供电公司 | 滦南供电公司 | 安各庄镇供电所 | 安各庄镇 | 狮子庄村 | 狮子庄新综合 | 0 |  | 8264 | 唐山供电公司滦南供电公司安各庄镇供电所安各庄镇狮子庄村狮子庄新综合 | 0
8265 | 唐山供电公司 | 滦南供电公司 | 安各庄镇供电所 | 安各庄镇 | 张横坨村 | 张横坨西综合 | 0 |  | 8265 | 唐山供电公司滦南供电公司安各庄镇供电所安各庄镇张横坨村张横坨西综合 | 0
8266 | 唐山供电公司 | 滦南供电公司 | 安各庄镇供电所 | 安各庄镇 | 张横坨村 | 张横坨综合 | 0 |  | 8266 | 唐山供电公司滦南供电公司安各庄镇供电所安各庄镇张横坨村张横坨综合 | 0
8267 | 唐山供电公司 | 滦南供电公司 | 安各庄镇供电所 | 安各庄镇 | 崔洪林村 | 崔洪林综合 | 0 |  | 8267 | 唐山供电公司滦南供电公司安各庄镇供电所安各庄镇崔洪林村崔洪林综合 | 0
8268 | 唐山供电公司 | 滦南供电公司 | 安各庄镇供电所 | 安各庄镇 | 崔洪林村 | 崔洪林西综合 | 0 |  | 8268 | 唐山供电公司滦南供电公司安各庄镇供电所安各庄镇崔洪林村崔洪林西综合 | 0
8269 | 唐山供电公司 | 滦南供电公司 | 安各庄镇供电所 | 安各庄镇 | 安各庄东村 | 安东综合西变 | 0 |  | 8269 | 唐山供电公司滦南供电公司安各庄镇供电所安各庄镇安各庄东村安东综合西变 | 0
8270 | 唐山供电公司 | 滦南供电公司 | 安各庄镇供电所 | 安各庄镇 | 大姚各庄村 | 大姚西综合 | 0 |  | 8270 | 唐山供电公司滦南供电公司安各庄镇供电所安各庄镇大姚各庄村大姚西综合 | 0
8271 | 唐山供电公司 | 滦南供电公司 | 安各庄镇供电所 | 安各庄镇 | 铁匠庄村 | 南铁东综合台区 | 0 |  | 8271 | 唐山供电公司滦南供电公司安各庄镇供电所安各庄镇铁匠庄村南铁东综合台区 | 0
8272 | 唐山供电公司 | 滦南供电公司 | 安各庄镇供电所 | 安各庄镇 | 北铁庄村 | 北铁综合 | 0 |  | 8272 | 唐山供电公司滦南供电公司安各庄镇供电所安各庄镇北铁庄村北铁综合 | 0
8273 | 唐山供电公司 | 滦南供电公司 | 安各庄镇供电所 | 安各庄镇 | 刘横坨村 | 刘横坨综合 | 0 |  | 8273 | 唐山供电公司滦南供电公司安各庄镇供电所安各庄镇刘横坨村刘横坨综合 | 0
8274 | 唐山供电公司 | 滦南供电公司 | 安各庄镇供电所 | 安各庄镇 | 郑横坨北村 | 郑北新综合 | 0 |  | 8274 | 唐山供电公司滦南供电公司安各庄镇供电所安各庄镇郑横坨北村郑北新综合 | 0
8275 | 唐山供电公司 | 滦南供电公司 | 安各庄镇供电所 | 安各庄镇 | 铁匠庄村 | 铁匠庄西北综合 | 0 |  | 8275 | 唐山供电公司滦南供电公司安各庄镇供电所安各庄镇铁匠庄村铁匠庄西北综合 | 0
8276 | 唐山供电公司 | 滦南供电公司 | 安各庄镇供电所 | 安各庄镇 | 霍庄村 | 霍庄中综合 | 0 |  | 8276 | 唐山供电公司滦南供电公司安各庄镇供电所安各庄镇霍庄村霍庄中综合 | 0
8277 | 唐山供电公司 | 滦南供电公司 | 安各庄镇供电所 | 安各庄镇 | 霍庄村 | 霍庄西北综合 | 0 |  | 8277 | 唐山供电公司滦南供电公司安各庄镇供电所安各庄镇霍庄村霍庄西北综合 | 0
8278 | 唐山供电公司 | 滦南供电公司 | 安各庄镇供电所 | 安各庄镇 | 霍庄村 | 霍庄东北综合2 | 0 |  | 8278 | 唐山供电公司滦南供电公司安各庄镇供电所安各庄镇霍庄村霍庄东北综合2 | 0
8279 | 唐山供电公司 | 滦南供电公司 | 安各庄镇供电所 | 安各庄镇 | 大姚各庄村 | 大姚新100综合 | 0 |  | 8279 | 唐山供电公司滦南供电公司安各庄镇供电所安各庄镇大姚各庄村大姚新100综合 | 0
8280 | 唐山供电公司 | 滦南供电公司 | 青坨营供电所 | 青坨营镇 | 邓庄 | 电网_邓庄台区新建工程变压器 | 0 |  | 8280 | 唐山供电公司滦南供电公司青坨营供电所青坨营镇邓庄电网_邓庄台区新建工程变压器 | 0
8281 | 唐山供电公司 | 滦南供电公司 | 青坨营供电所 | 青坨营镇 | 富新庄子 | 电网_富新庄子煤改电综合1 | 0 |  | 8281 | 唐山供电公司滦南供电公司青坨营供电所青坨营镇富新庄子电网_富新庄子煤改电综合1 | 0
8282 | 唐山供电公司 | 滦南供电公司 | 青坨营供电所 | 青坨营镇 | 富新庄子 | 电网_富新庄子煤改电综合2 | 0 |  | 8282 | 唐山供电公司滦南供电公司青坨营供电所青坨营镇富新庄子电网_富新庄子煤改电综合2 | 0
8283 | 唐山供电公司 | 滦南供电公司 | 青坨营供电所 | 青坨营镇 | 富新庄子 | 电网_富新庄子煤改电综合3 | 0 |  | 8283 | 唐山供电公司滦南供电公司青坨营供电所青坨营镇富新庄子电网_富新庄子煤改电综合3 | 0
8284 | 唐山供电公司 | 滦南供电公司 | 青坨营供电所 | 青坨营镇 | 富新庄子 | 电网_富新庄子煤改电综合4 | 0 |  | 8284 | 唐山供电公司滦南供电公司青坨营供电所青坨营镇富新庄子电网_富新庄子煤改电综合4 | 0
8285 | 唐山供电公司 | 滦南供电公司 | 青坨营供电所 | 青坨营镇 | 富新庄子 | 电网_富新庄子煤改电综合5 | 0 |  | 8285 | 唐山供电公司滦南供电公司青坨营供电所青坨营镇富新庄子电网_富新庄子煤改电综合5 | 0
8286 | 唐山供电公司 | 滦南供电公司 | 青坨营供电所 | 青坨营镇 | 富新庄子 | 电网_富新庄子综合2 | 0 |  | 8286 | 唐山供电公司滦南供电公司青坨营供电所青坨营镇富新庄子电网_富新庄子综合2 | 0
8287 | 唐山供电公司 | 滦南供电公司 | 青坨营供电所 | 青坨营镇 | 小代庄 | 电网_小代庄煤改电综合1 | 0 |  | 8287 | 唐山供电公司滦南供电公司青坨营供电所青坨营镇小代庄电网_小代庄煤改电综合1 | 0
8288 | 唐山供电公司 | 滦南供电公司 | 青坨营供电所 | 青坨营镇 | 小代庄 | 电网_小代庄煤改电综合2 | 0 |  | 8288 | 唐山供电公司滦南供电公司青坨营供电所青坨营镇小代庄电网_小代庄煤改电综合2 | 0
8289 | 唐山供电公司 | 滦南供电公司 | 青坨营供电所 | 青坨营镇 | 小代庄 | 电网_小代庄煤改电综合3 | 0 |  | 8289 | 唐山供电公司滦南供电公司青坨营供电所青坨营镇小代庄电网_小代庄煤改电综合3 | 0
8290 | 唐山供电公司 | 滦南供电公司 | 青坨营供电所 | 青坨营镇 | 小代庄 | 电网_小代庄煤改电综合4 | 0 |  | 8290 | 唐山供电公司滦南供电公司青坨营供电所青坨营镇小代庄电网_小代庄煤改电综合4 | 0
8291 | 唐山供电公司 | 滦南供电公司 | 青坨营供电所 | 青坨营镇 | 小代庄 | 电网_小代庄煤改电综合5 | 0 |  | 8291 | 唐山供电公司滦南供电公司青坨营供电所青坨营镇小代庄电网_小代庄煤改电综合5 | 0
8292 | 唐山供电公司 | 滦南供电公司 | 青坨营供电所 | 青坨营镇 | 小代庄 | 电网_小代庄煤改电综合6 | 0 |  | 8292 | 唐山供电公司滦南供电公司青坨营供电所青坨营镇小代庄电网_小代庄煤改电综合6 | 0
8293 | 唐山供电公司 | 滦南供电公司 | 青坨营供电所 | 青坨营镇 | 小代庄 | 电网_小代庄煤改电综合7 | 0 |  | 8293 | 唐山供电公司滦南供电公司青坨营供电所青坨营镇小代庄电网_小代庄煤改电综合7 | 0
8294 | 唐山供电公司 | 滦南供电公司 | 青坨营供电所 | 青坨营镇 | 小代庄 | 电网_小代庄综合2 | 0 |  | 8294 | 唐山供电公司滦南供电公司青坨营供电所青坨营镇小代庄电网_小代庄综合2 | 0
8295 | 唐山供电公司 | 滦南供电公司 | 青坨营供电所 | 青坨营镇 | 港坨 | 电网_港坨综合 | 0 |  | 8295 | 唐山供电公司滦南供电公司青坨营供电所青坨营镇港坨电网_港坨综合 | 0
8296 | 唐山供电公司 | 滦南供电公司 | 青坨营供电所 | 青坨营镇 | 后姜六庄 | 电网_后姜综合 | 0 |  | 8296 | 唐山供电公司滦南供电公司青坨营供电所青坨营镇后姜六庄电网_后姜综合 | 0
8297 | 唐山供电公司 | 滦南供电公司 | 青坨营供电所 | 青坨营镇 | 前姜六庄 | 电网_前姜综合 | 0 |  | 8297 | 唐山供电公司滦南供电公司青坨营供电所青坨营镇前姜六庄电网_前姜综合 | 0
8298 | 唐山供电公司 | 滦南供电公司 | 青坨营供电所 | 青坨营镇 | 前姜六庄 | 电网_前姜煤改电综合01 | 0 |  | 8298 | 唐山供电公司滦南供电公司青坨营供电所青坨营镇前姜六庄电网_前姜煤改电综合01 | 0
8299 | 唐山供电公司 | 滦南供电公司 | 青坨营供电所 | 青坨营镇 | 后姜六庄 | 电网_后姜煤改电综合01 | 0 |  | 8299 | 唐山供电公司滦南供电公司青坨营供电所青坨营镇后姜六庄电网_后姜煤改电综合01 | 0
8300 | 唐山供电公司 | 滦南供电公司 | 青坨营供电所 | 青坨营镇 | 前姜六庄 | 电网_前姜煤改电综合02 | 0 |  | 8300 | 唐山供电公司滦南供电公司青坨营供电所青坨营镇前姜六庄电网_前姜煤改电综合02 | 0
8301 | 唐山供电公司 | 滦南供电公司 | 青坨营供电所 | 青坨营镇 | 后姜六庄 | 电网_后姜煤改电综合02 | 0 |  | 8301 | 唐山供电公司滦南供电公司青坨营供电所青坨营镇后姜六庄电网_后姜煤改电综合02 | 0
8302 | 唐山供电公司 | 滦南供电公司 | 青坨营供电所 | 青坨营镇 | 后姜六庄 | 电网_后姜煤改电综合03 | 0 |  | 8302 | 唐山供电公司滦南供电公司青坨营供电所青坨营镇后姜六庄电网_后姜煤改电综合03 | 0
8303 | 唐山供电公司 | 滦南供电公司 | 青坨营供电所 | 青坨营镇 | 前姜六庄 | 电网_前姜煤改电综合03 | 0 |  | 8303 | 唐山供电公司滦南供电公司青坨营供电所青坨营镇前姜六庄电网_前姜煤改电综合03 | 0
8304 | 唐山供电公司 | 滦南供电公司 | 青坨营供电所 | 青坨营镇 | 前姜六庄 | 电网_前姜煤改电综合04 | 0 |  | 8304 | 唐山供电公司滦南供电公司青坨营供电所青坨营镇前姜六庄电网_前姜煤改电综合04 | 0
8305 | 唐山供电公司 | 滦南供电公司 | 青坨营供电所 | 青坨营镇 | 后姜六庄 | 电网_后姜煤改电综合04 | 0 |  | 8305 | 唐山供电公司滦南供电公司青坨营供电所青坨营镇后姜六庄电网_后姜煤改电综合04 | 0
8306 | 唐山供电公司 | 滦南供电公司 | 青坨营供电所 | 青坨营镇 | 小水坡 | 电网_小水坡煤改电综合10 | 0 |  | 8306 | 唐山供电公司滦南供电公司青坨营供电所青坨营镇小水坡电网_小水坡煤改电综合10 | 0
8307 | 唐山供电公司 | 滦南供电公司 | 青坨营供电所 | 青坨营镇 | 小水坡 | 电网_小水坡煤改电综合11 | 0 |  | 8307 | 唐山供电公司滦南供电公司青坨营供电所青坨营镇小水坡电网_小水坡煤改电综合11 | 0
8308 | 唐山供电公司 | 滦南供电公司 | 青坨营供电所 | 青坨营镇 | 小水坡 | 电网_小水坡煤改电综合1 | 0 |  | 8308 | 唐山供电公司滦南供电公司青坨营供电所青坨营镇小水坡电网_小水坡煤改电综合1 | 0
8309 | 唐山供电公司 | 滦南供电公司 | 青坨营供电所 | 青坨营镇 | 西水清 | 电网_西水清煤改电综合1 | 0 |  | 8309 | 唐山供电公司滦南供电公司青坨营供电所青坨营镇西水清电网_西水清煤改电综合1 | 0
8310 | 唐山供电公司 | 滦南供电公司 | 青坨营供电所 | 青坨营镇 | 港坨 | 电网_港坨煤改电综合1 | 0 |  | 8310 | 唐山供电公司滦南供电公司青坨营供电所青坨营镇港坨电网_港坨煤改电综合1 | 0
8311 | 唐山供电公司 | 滦南供电公司 | 青坨营供电所 | 青坨营镇 | 武庄户 | 电网_武庄户煤改电综合1 | 0 |  | 8311 | 唐山供电公司滦南供电公司青坨营供电所青坨营镇武庄户电网_武庄户煤改电综合1 | 0
8312 | 唐山供电公司 | 滦南供电公司 | 青坨营供电所 | 青坨营镇 | 石庄户 | 电网_石庄户煤改电综合1 | 0 |  | 8312 | 唐山供电公司滦南供电公司青坨营供电所青坨营镇石庄户电网_石庄户煤改电综合1 | 0
8313 | 唐山供电公司 | 滦南供电公司 | 青坨营供电所 | 青坨营镇 | 西水清 | 电网_西水清煤改电综合2 | 0 |  | 8313 | 唐山供电公司滦南供电公司青坨营供电所青坨营镇西水清电网_西水清煤改电综合2 | 0
8314 | 唐山供电公司 | 滦南供电公司 | 青坨营供电所 | 青坨营镇 | 武庄户 | 电网_武庄户煤改电综合2 | 0 |  | 8314 | 唐山供电公司滦南供电公司青坨营供电所青坨营镇武庄户电网_武庄户煤改电综合2 | 0
8315 | 唐山供电公司 | 滦南供电公司 | 青坨营供电所 | 青坨营镇 | 港坨 | 电网_港坨煤改电综合2 | 0 |  | 8315 | 唐山供电公司滦南供电公司青坨营供电所青坨营镇港坨电网_港坨煤改电综合2 | 0
8316 | 唐山供电公司 | 滦南供电公司 | 青坨营供电所 | 青坨营镇 | 小水坡 | 电网_小水坡煤改电综合2 | 0 |  | 8316 | 唐山供电公司滦南供电公司青坨营供电所青坨营镇小水坡电网_小水坡煤改电综合2 | 0
8317 | 唐山供电公司 | 滦南供电公司 | 青坨营供电所 | 青坨营镇 | 石庄户 | 电网_石庄户煤改电综合2 | 0 |  | 8317 | 唐山供电公司滦南供电公司青坨营供电所青坨营镇石庄户电网_石庄户煤改电综合2 | 0
8318 | 唐山供电公司 | 滦南供电公司 | 青坨营供电所 | 青坨营镇 | 武庄户 | 电网_武庄户煤改电综合3 | 0 |  | 8318 | 唐山供电公司滦南供电公司青坨营供电所青坨营镇武庄户电网_武庄户煤改电综合3 | 0
8319 | 唐山供电公司 | 滦南供电公司 | 青坨营供电所 | 青坨营镇 | 石庄户 | 电网_石庄户煤改电综合3 | 0 |  | 8319 | 唐山供电公司滦南供电公司青坨营供电所青坨营镇石庄户电网_石庄户煤改电综合3 | 0
8320 | 唐山供电公司 | 滦南供电公司 | 青坨营供电所 | 青坨营镇 | 小水坡 | 电网_小水坡煤改电综合3 | 0 |  | 8320 | 唐山供电公司滦南供电公司青坨营供电所青坨营镇小水坡电网_小水坡煤改电综合3 | 0
8321 | 唐山供电公司 | 滦南供电公司 | 青坨营供电所 | 青坨营镇 | 武庄户 | 电网_武庄户煤改电综合4 | 0 |  | 8321 | 唐山供电公司滦南供电公司青坨营供电所青坨营镇武庄户电网_武庄户煤改电综合4 | 0
8322 | 唐山供电公司 | 滦南供电公司 | 青坨营供电所 | 青坨营镇 | 小水坡 | 电网_小水坡煤改电综合4 | 0 |  | 8322 | 唐山供电公司滦南供电公司青坨营供电所青坨营镇小水坡电网_小水坡煤改电综合4 | 0
8323 | 唐山供电公司 | 滦南供电公司 | 青坨营供电所 | 青坨营镇 | 石庄户 | 电网_石庄户煤改电综合4 | 0 |  | 8323 | 唐山供电公司滦南供电公司青坨营供电所青坨营镇石庄户电网_石庄户煤改电综合4 | 0
8324 | 唐山供电公司 | 滦南供电公司 | 青坨营供电所 | 青坨营镇 | 石庄户 | 电网_石庄户煤改电综合5 | 0 |  | 8324 | 唐山供电公司滦南供电公司青坨营供电所青坨营镇石庄户电网_石庄户煤改电综合5 | 0
8325 | 唐山供电公司 | 滦南供电公司 | 青坨营供电所 | 青坨营镇 | 武庄户 | 电网_武庄户煤改电综合5 | 0 |  | 8325 | 唐山供电公司滦南供电公司青坨营供电所青坨营镇武庄户电网_武庄户煤改电综合5 | 0
8326 | 唐山供电公司 | 滦南供电公司 | 青坨营供电所 | 青坨营镇 | 石庄户 | 电网_石庄户煤改电综合6 | 0 |  | 8326 | 唐山供电公司滦南供电公司青坨营供电所青坨营镇石庄户电网_石庄户煤改电综合6 | 0
8327 | 唐山供电公司 | 滦南供电公司 | 青坨营供电所 | 青坨营镇 | 小水坡 | 电网_小水坡煤改电综合7 | 0 |  | 8327 | 唐山供电公司滦南供电公司青坨营供电所青坨营镇小水坡电网_小水坡煤改电综合7 | 0
8328 | 唐山供电公司 | 滦南供电公司 | 青坨营供电所 | 青坨营镇 | 石庄户 | 电网_石庄户煤改电综合7 | 0 |  | 8328 | 唐山供电公司滦南供电公司青坨营供电所青坨营镇石庄户电网_石庄户煤改电综合7 | 0
8329 | 唐山供电公司 | 滦南供电公司 | 青坨营供电所 | 青坨营镇 | 小水坡 | 电网_小水坡煤改电综合8 | 0 |  | 8329 | 唐山供电公司滦南供电公司青坨营供电所青坨营镇小水坡电网_小水坡煤改电综合8 | 0
8330 | 唐山供电公司 | 滦南供电公司 | 青坨营供电所 | 青坨营镇 | 小水坡 | 电网_小水坡煤改电综合9 | 0 |  | 8330 | 唐山供电公司滦南供电公司青坨营供电所青坨营镇小水坡电网_小水坡煤改电综合9 | 0
8331 | 唐山供电公司 | 滦南供电公司 | 青坨营供电所 | 青坨营镇 | 后姜六庄 | 电网_后姜综合2 | 0 |  | 8331 | 唐山供电公司滦南供电公司青坨营供电所青坨营镇后姜六庄电网_后姜综合2 | 0
8332 | 唐山供电公司 | 滦南供电公司 | 青坨营供电所 | 青坨营镇 | 前姜六庄 | 电网_前姜煤改电5 | 0 |  | 8332 | 唐山供电公司滦南供电公司青坨营供电所青坨营镇前姜六庄电网_前姜煤改电5 | 0
8333 | 唐山供电公司 | 滦南供电公司 | 青坨营供电所 | 青坨营镇 | 前姜六庄 | 电网_前姜综合2 | 0 |  | 8333 | 唐山供电公司滦南供电公司青坨营供电所青坨营镇前姜六庄电网_前姜综合2 | 0
8334 | 唐山供电公司 | 滦南供电公司 | 青坨营供电所 | 青坨营镇 | 石庄户 | 电网_石庄户综合 | 0 |  | 8334 | 唐山供电公司滦南供电公司青坨营供电所青坨营镇石庄户电网_石庄户综合 | 0
8335 | 唐山供电公司 | 滦南供电公司 | 青坨营供电所 | 青坨营镇 | 西水清 | 电网_西水清综合 | 0 |  | 8335 | 唐山供电公司滦南供电公司青坨营供电所青坨营镇西水清电网_西水清综合 | 0
8336 | 唐山供电公司 | 滦南供电公司 | 青坨营供电所 | 青坨营镇 | 小水坡 | 电网_小水坡北变 | 0 |  | 8336 | 唐山供电公司滦南供电公司青坨营供电所青坨营镇小水坡电网_小水坡北变 | 0
8337 | 唐山供电公司 | 滦南供电公司 | 青坨营供电所 | 青坨营镇 | 小水坡 | 电网_小水坡南变 | 0 |  | 8337 | 唐山供电公司滦南供电公司青坨营供电所青坨营镇小水坡电网_小水坡南变 | 0
8338 | 唐山供电公司 | 滦南供电公司 | 青坨营供电所 | 青坨营镇 | 小水坡 | 电网_小水坡中变 | 0 |  | 8338 | 唐山供电公司滦南供电公司青坨营供电所青坨营镇小水坡电网_小水坡中变 | 0
8339 | 唐山供电公司 | 滦南供电公司 | 青坨营供电所 | 青坨营镇 | 甸子 | 电网_甸子综合 | 0 |  | 8339 | 唐山供电公司滦南供电公司青坨营供电所青坨营镇甸子电网_甸子综合 | 0
8340 | 唐山供电公司 | 滦南供电公司 | 青坨营供电所 | 青坨营镇 | 甸子 | 电网_甸子西综合 | 0 |  | 8340 | 唐山供电公司滦南供电公司青坨营供电所青坨营镇甸子电网_甸子西综合 | 0
8341 | 唐山供电公司 | 滦南供电公司 | 青坨营供电所 | 青坨营镇 | 甸子 | 电网_甸子综合3 | 0 |  | 8341 | 唐山供电公司滦南供电公司青坨营供电所青坨营镇甸子电网_甸子综合3 | 0
8342 | 唐山供电公司 | 滦南供电公司 | 青坨营供电所 | 青坨营镇 | 甸子 | 电网_甸子综合4 | 0 |  | 8342 | 唐山供电公司滦南供电公司青坨营供电所青坨营镇甸子电网_甸子综合4 | 0
8343 | 唐山供电公司 | 滦南供电公司 | 青坨营供电所 | 青坨营镇 | 甸子 | 电网_甸子综合5 | 0 |  | 8343 | 唐山供电公司滦南供电公司青坨营供电所青坨营镇甸子电网_甸子综合5 | 0
8344 | 唐山供电公司 | 滦南供电公司 | 青坨营供电所 | 青坨营镇 | 北夏庄 | 电网_北夏庄煤改电综合1 | 0 |  | 8344 | 唐山供电公司滦南供电公司青坨营供电所青坨营镇北夏庄电网_北夏庄煤改电综合1 | 0
8345 | 唐山供电公司 | 滦南供电公司 | 青坨营供电所 | 青坨营镇 | 北夏庄 | 电网_北夏庄煤改电综合2 | 0 |  | 8345 | 唐山供电公司滦南供电公司青坨营供电所青坨营镇北夏庄电网_北夏庄煤改电综合2 | 0
8346 | 唐山供电公司 | 滦南供电公司 | 青坨营供电所 | 青坨营镇 | 北夏庄 | 电网_北夏庄煤改电综合3 | 0 |  | 8346 | 唐山供电公司滦南供电公司青坨营供电所青坨营镇北夏庄电网_北夏庄煤改电综合3 | 0
8347 | 唐山供电公司 | 滦南供电公司 | 青坨营供电所 | 青坨营镇 | 北夏庄 | 电网_北夏庄煤改电综合4 | 0 |  | 8347 | 唐山供电公司滦南供电公司青坨营供电所青坨营镇北夏庄电网_北夏庄煤改电综合4 | 0
8348 | 唐山供电公司 | 滦南供电公司 | 青坨营供电所 | 青坨营镇 | 北夏庄 | 电网_北夏庄煤改电综合5 | 0 |  | 8348 | 唐山供电公司滦南供电公司青坨营供电所青坨营镇北夏庄电网_北夏庄煤改电综合5 | 0
8349 | 唐山供电公司 | 滦南供电公司 | 青坨营供电所 | 青坨营镇 | 北夏庄 | 电网_北夏庄煤改电综合6 | 0 |  | 8349 | 唐山供电公司滦南供电公司青坨营供电所青坨营镇北夏庄电网_北夏庄煤改电综合6 | 0
8350 | 唐山供电公司 | 滦南供电公司 | 青坨营供电所 | 青坨营镇 | 北夏庄 | 电网_北夏庄煤改电综合7 | 0 |  | 8350 | 唐山供电公司滦南供电公司青坨营供电所青坨营镇北夏庄电网_北夏庄煤改电综合7 | 0
8351 | 唐山供电公司 | 滦南供电公司 | 青坨营供电所 | 青坨营镇 | 荣各庄 | 电网_荣各庄综合2 | 0 |  | 8351 | 唐山供电公司滦南供电公司青坨营供电所青坨营镇荣各庄电网_荣各庄综合2 | 0
8352 | 唐山供电公司 | 滦南供电公司 | 青坨营供电所 | 青坨营镇 | 荣各庄 | 电网_荣各庄综合 | 0 |  | 8352 | 唐山供电公司滦南供电公司青坨营供电所青坨营镇荣各庄电网_荣各庄综合 | 0
8353 | 唐山供电公司 | 滦南供电公司 | 青坨营供电所 | 青坨营镇 | 大松林 | 电网_大松林东综合 | 0 |  | 8353 | 唐山供电公司滦南供电公司青坨营供电所青坨营镇大松林电网_大松林东综合 | 0
8354 | 唐山供电公司 | 滦南供电公司 | 青坨营供电所 | 青坨营镇 | 大松林 | 电网_大松林综合3 | 0 |  | 8354 | 唐山供电公司滦南供电公司青坨营供电所青坨营镇大松林电网_大松林综合3 | 0
8355 | 唐山供电公司 | 滦南供电公司 | 青坨营供电所 | 青坨营镇 | 大松林 | 电网_大松林综合4 | 0 |  | 8355 | 唐山供电公司滦南供电公司青坨营供电所青坨营镇大松林电网_大松林综合4 | 0
8356 | 唐山供电公司 | 滦南供电公司 | 青坨营供电所 | 青坨营镇 | 北夏庄 | 电网_北夏庄综合2 | 0 |  | 8356 | 唐山供电公司滦南供电公司青坨营供电所青坨营镇北夏庄电网_北夏庄综合2 | 0
8357 | 唐山供电公司 | 滦南供电公司 | 青坨营供电所 | 青坨营镇 | 崔新庄子 | 电网_崔新庄子综合 | 0 |  | 8357 | 唐山供电公司滦南供电公司青坨营供电所青坨营镇崔新庄子电网_崔新庄子综合 | 0
8358 | 唐山供电公司 | 滦南供电公司 | 青坨营供电所 | 青坨营镇 | 崔新庄子 | 电网_崔新庄子综合2 | 0 |  | 8358 | 唐山供电公司滦南供电公司青坨营供电所青坨营镇崔新庄子电网_崔新庄子综合2 | 0
8359 | 唐山供电公司 | 滦南供电公司 | 青坨营供电所 | 青坨营镇 | 安狼坨 | 电网_安狼坨综合 | 0 |  | 8359 | 唐山供电公司滦南供电公司青坨营供电所青坨营镇安狼坨电网_安狼坨综合 | 0
8360 | 唐山供电公司 | 滦南供电公司 | 青坨营供电所 | 青坨营镇 | 陈虎头 | 电网_陈虎头综合 | 0 |  | 8360 | 唐山供电公司滦南供电公司青坨营供电所青坨营镇陈虎头电网_陈虎头综合 | 0
8361 | 唐山供电公司 | 滦南供电公司 | 青坨营供电所 | 青坨营镇 | 孟庄户 | 电网_孟庄户煤改电综合1 | 0 |  | 8361 | 唐山供电公司滦南供电公司青坨营供电所青坨营镇孟庄户电网_孟庄户煤改电综合1 | 0
8362 | 唐山供电公司 | 滦南供电公司 | 青坨营供电所 | 青坨营镇 | 小松林 | 电网_小松林煤改电综合1 | 0 |  | 8362 | 唐山供电公司滦南供电公司青坨营供电所青坨营镇小松林电网_小松林煤改电综合1 | 0
8363 | 唐山供电公司 | 滦南供电公司 | 青坨营供电所 | 青坨营镇 | 北杨庄 | 电网_北杨庄煤改电综合1 | 0 |  | 8363 | 唐山供电公司滦南供电公司青坨营供电所青坨营镇北杨庄电网_北杨庄煤改电综合1 | 0
8364 | 唐山供电公司 | 滦南供电公司 | 青坨营供电所 | 青坨营镇 | 姜庄子 | 电网_姜庄子煤改电综合1 | 0 |  | 8364 | 唐山供电公司滦南供电公司青坨营供电所青坨营镇姜庄子电网_姜庄子煤改电综合1 | 0
8365 | 唐山供电公司 | 滦南供电公司 | 青坨营供电所 | 青坨营镇 | 小田庄 | 电网_小田庄煤改电综合1 | 0 |  | 8365 | 唐山供电公司滦南供电公司青坨营供电所青坨营镇小田庄电网_小田庄煤改电综合1 | 0
8366 | 唐山供电公司 | 滦南供电公司 | 青坨营供电所 | 青坨营镇 | 小松林 | 电网_小松林煤改电综合2 | 0 |  | 8366 | 唐山供电公司滦南供电公司青坨营供电所青坨营镇小松林电网_小松林煤改电综合2 | 0
8367 | 唐山供电公司 | 滦南供电公司 | 青坨营供电所 | 青坨营镇 | 孟庄户 | 电网_孟庄户煤改电综合2 | 0 |  | 8367 | 唐山供电公司滦南供电公司青坨营供电所青坨营镇孟庄户电网_孟庄户煤改电综合2 | 0
8368 | 唐山供电公司 | 滦南供电公司 | 青坨营供电所 | 青坨营镇 | 小松林 | 电网_小田庄煤改电综合2 | 0 |  | 8368 | 唐山供电公司滦南供电公司青坨营供电所青坨营镇小松林电网_小田庄煤改电综合2 | 0
8369 | 唐山供电公司 | 滦南供电公司 | 青坨营供电所 | 青坨营镇 | 姜庄子 | 电网_姜庄子煤改电综合2 | 0 |  | 8369 | 唐山供电公司滦南供电公司青坨营供电所青坨营镇姜庄子电网_姜庄子煤改电综合2 | 0
8370 | 唐山供电公司 | 滦南供电公司 | 青坨营供电所 | 青坨营镇 | 北杨庄 | 电网_北杨庄煤改电综合2 | 0 |  | 8370 | 唐山供电公司滦南供电公司青坨营供电所青坨营镇北杨庄电网_北杨庄煤改电综合2 | 0
8371 | 唐山供电公司 | 滦南供电公司 | 青坨营供电所 | 青坨营镇 | 孟庄户 | 电网_孟庄户煤改电综合3 | 0 |  | 8371 | 唐山供电公司滦南供电公司青坨营供电所青坨营镇孟庄户电网_孟庄户煤改电综合3 | 0
8372 | 唐山供电公司 | 滦南供电公司 | 青坨营供电所 | 青坨营镇 | 小田庄 | 电网_小田庄煤改电综合3 | 0 |  | 8372 | 唐山供电公司滦南供电公司青坨营供电所青坨营镇小田庄电网_小田庄煤改电综合3 | 0
8373 | 唐山供电公司 | 滦南供电公司 | 青坨营供电所 | 青坨营镇 | 小松林 | 电网_小松林煤改电综合3 | 0 |  | 8373 | 唐山供电公司滦南供电公司青坨营供电所青坨营镇小松林电网_小松林煤改电综合3 | 0
8374 | 唐山供电公司 | 滦南供电公司 | 青坨营供电所 | 青坨营镇 | 姜庄子 | 电网_姜庄子煤改电综合3 | 0 |  | 8374 | 唐山供电公司滦南供电公司青坨营供电所青坨营镇姜庄子电网_姜庄子煤改电综合3 | 0
8375 | 唐山供电公司 | 滦南供电公司 | 青坨营供电所 | 青坨营镇 | 孟庄户 | 电网_孟庄户煤改电综合4 | 0 |  | 8375 | 唐山供电公司滦南供电公司青坨营供电所青坨营镇孟庄户电网_孟庄户煤改电综合4 | 0
8376 | 唐山供电公司 | 滦南供电公司 | 青坨营供电所 | 青坨营镇 | 小松林 | 电网_小松林煤改电综合4 | 0 |  | 8376 | 唐山供电公司滦南供电公司青坨营供电所青坨营镇小松林电网_小松林煤改电综合4 | 0
8377 | 唐山供电公司 | 滦南供电公司 | 青坨营供电所 | 青坨营镇 | 小松林 | 电网_小松林煤改电综合5 | 0 |  | 8377 | 唐山供电公司滦南供电公司青坨营供电所青坨营镇小松林电网_小松林煤改电综合5 | 0
8378 | 唐山供电公司 | 滦南供电公司 | 青坨营供电所 | 青坨营镇 | 小松林 | 电网_小松林煤改电综合6 | 0 |  | 8378 | 唐山供电公司滦南供电公司青坨营供电所青坨营镇小松林电网_小松林煤改电综合6 | 0
8379 | 唐山供电公司 | 滦南供电公司 | 青坨营供电所 | 青坨营镇 | 韩庄子 | 电网_韩庄子综合 | 0 |  | 8379 | 唐山供电公司滦南供电公司青坨营供电所青坨营镇韩庄子电网_韩庄子综合 | 0
8380 | 唐山供电公司 | 滦南供电公司 | 青坨营供电所 | 青坨营镇 | 陈虎头 | 电网_陈虎头综合2 | 0 |  | 8380 | 唐山供电公司滦南供电公司青坨营供电所青坨营镇陈虎头电网_陈虎头综合2 | 0
8381 | 唐山供电公司 | 滦南供电公司 | 青坨营供电所 | 青坨营镇 | 陈虎头 | 电网_陈虎头综合3 | 0 |  | 8381 | 唐山供电公司滦南供电公司青坨营供电所青坨营镇陈虎头电网_陈虎头综合3 | 0
8382 | 唐山供电公司 | 滦南供电公司 | 青坨营供电所 | 青坨营镇 | 姜庄子 | 电网_姜庄子综合 | 0 |  | 8382 | 唐山供电公司滦南供电公司青坨营供电所青坨营镇姜庄子电网_姜庄子综合 | 0
8383 | 唐山供电公司 | 滦南供电公司 | 青坨营供电所 | 青坨营镇 | 佟狼坨 | 电网_佟狼坨北综合 | 0 |  | 8383 | 唐山供电公司滦南供电公司青坨营供电所青坨营镇佟狼坨电网_佟狼坨北综合 | 0
8384 | 唐山供电公司 | 滦南供电公司 | 青坨营供电所 | 青坨营镇 | 马狼坨 | 电网_马狼坨综合2 | 0 |  | 8384 | 唐山供电公司滦南供电公司青坨营供电所青坨营镇马狼坨电网_马狼坨综合2 | 0
8385 | 唐山供电公司 | 滦南供电公司 | 青坨营供电所 | 青坨营镇 | 安狼坨 | 电网_安狼坨综合2 | 0 |  | 8385 | 唐山供电公司滦南供电公司青坨营供电所青坨营镇安狼坨电网_安狼坨综合2 | 0
8386 | 唐山供电公司 | 滦南供电公司 | 青坨营供电所 | 青坨营镇 | 苏狼坨 | 电网_苏狼坨综合2 | 0 |  | 8386 | 唐山供电公司滦南供电公司青坨营供电所青坨营镇苏狼坨电网_苏狼坨综合2 | 0
8387 | 唐山供电公司 | 滦南供电公司 | 青坨营供电所 | 青坨营镇 | 佟狼坨 | 电网_佟狼坨综合3 | 0 |  | 8387 | 唐山供电公司滦南供电公司青坨营供电所青坨营镇佟狼坨电网_佟狼坨综合3 | 0
8388 | 唐山供电公司 | 滦南供电公司 | 青坨营供电所 | 青坨营镇 | 马狼坨 | 电网_马狼坨综合3 | 0 |  | 8388 | 唐山供电公司滦南供电公司青坨营供电所青坨营镇马狼坨电网_马狼坨综合3 | 0
8389 | 唐山供电公司 | 滦南供电公司 | 青坨营供电所 | 青坨营镇 | 安狼坨 | 电网_安狼坨综合3 | 0 |  | 8389 | 唐山供电公司滦南供电公司青坨营供电所青坨营镇安狼坨电网_安狼坨综合3 | 0
8390 | 唐山供电公司 | 滦南供电公司 | 青坨营供电所 | 青坨营镇 | 马狼坨 | 电网_马狼坨综合 | 0 |  | 8390 | 唐山供电公司滦南供电公司青坨营供电所青坨营镇马狼坨电网_马狼坨综合 | 0
8391 | 唐山供电公司 | 滦南供电公司 | 青坨营供电所 | 青坨营镇 | 油盘庄 | 电网_油盘庄公用2 | 0 |  | 8391 | 唐山供电公司滦南供电公司青坨营供电所青坨营镇油盘庄电网_油盘庄公用2 | 0
8392 | 唐山供电公司 | 滦南供电公司 | 青坨营供电所 | 青坨营镇 | 油盘庄 | 电网_油盘庄综合2 | 0 |  | 8392 | 唐山供电公司滦南供电公司青坨营供电所青坨营镇油盘庄电网_油盘庄综合2 | 0
8393 | 唐山供电公司 | 滦南供电公司 | 青坨营供电所 | 青坨营镇 | 大松林 | 电网_大松林西综合 | 0 |  | 8393 | 唐山供电公司滦南供电公司青坨营供电所青坨营镇大松林电网_大松林西综合 | 0
8394 | 唐山供电公司 | 滦南供电公司 | 青坨营供电所 | 青坨营镇 | 苏狼坨 | 电网_苏狼坨综合 | 0 |  | 8394 | 唐山供电公司滦南供电公司青坨营供电所青坨营镇苏狼坨电网_苏狼坨综合 | 0
8395 | 唐山供电公司 | 滦南供电公司 | 青坨营供电所 | 青坨营镇 | 王虎头 | 电网_王虎头综合 | 0 |  | 8395 | 唐山供电公司滦南供电公司青坨营供电所青坨营镇王虎头电网_王虎头综合 | 0
8396 | 唐山供电公司 | 滦南供电公司 | 青坨营供电所 | 青坨营镇 | 夏虎头 | 电网_夏虎头综合 | 0 |  | 8396 | 唐山供电公司滦南供电公司青坨营供电所青坨营镇夏虎头电网_夏虎头综合 | 0
8397 | 唐山供电公司 | 滦南供电公司 | 青坨营供电所 | 青坨营镇 | 小松林 | 电网_小松林综合 | 0 |  | 8397 | 唐山供电公司滦南供电公司青坨营供电所青坨营镇小松林电网_小松林综合 | 0
8398 | 唐山供电公司 | 滦南供电公司 | 青坨营供电所 | 青坨营镇 | 小田庄 | 电网_小田庄综合 | 0 |  | 8398 | 唐山供电公司滦南供电公司青坨营供电所青坨营镇小田庄电网_小田庄综合 | 0
8399 | 唐山供电公司 | 滦南供电公司 | 青坨营供电所 | 青坨营镇 | 北杨庄 | 电网_北杨庄综合2 | 0 |  | 8399 | 唐山供电公司滦南供电公司青坨营供电所青坨营镇北杨庄电网_北杨庄综合2 | 0
8400 | 唐山供电公司 | 滦南供电公司 | 青坨营供电所 | 青坨营镇 | 油盘庄 | 电网_油盘庄公用 | 0 |  | 8400 | 唐山供电公司滦南供电公司青坨营供电所青坨营镇油盘庄电网_油盘庄公用 | 0
8401 | 唐山供电公司 | 滦南供电公司 | 青坨营供电所 | 青坨营镇 | 油盘庄 | 电网_油盘庄综合 | 0 |  | 8401 | 唐山供电公司滦南供电公司青坨营供电所青坨营镇油盘庄电网_油盘庄综合 | 0
8402 | 唐山供电公司 | 滦南供电公司 | 青坨营供电所 | 青坨营镇 | 张虎头 | 电网_张虎头综合 | 0 |  | 8402 | 唐山供电公司滦南供电公司青坨营供电所青坨营镇张虎头电网_张虎头综合 | 0
8403 | 唐山供电公司 | 滦南供电公司 | 青坨营供电所 | 青坨营镇 | 孟庄户 | 电网_孟庄户综合2 | 0 |  | 8403 | 唐山供电公司滦南供电公司青坨营供电所青坨营镇孟庄户电网_孟庄户综合2 | 0
8404 | 唐山供电公司 | 滦南供电公司 | 青坨营供电所 | 青坨营镇 | 韩庄子 | 电网_韩庄子综合一 | 0 |  | 8404 | 唐山供电公司滦南供电公司青坨营供电所青坨营镇韩庄子电网_韩庄子综合一 | 0
8405 | 唐山供电公司 | 滦南供电公司 | 青坨营供电所 | 青坨营镇 | 佟狼坨 | 电网_佟狼坨综合 | 0 |  | 8405 | 唐山供电公司滦南供电公司青坨营供电所青坨营镇佟狼坨电网_佟狼坨综合 | 0
8406 | 唐山供电公司 | 滦南供电公司 | 青坨营供电所 | 青坨营镇 | 青坨营 | 电网_政府公用 | 0 |  | 8406 | 唐山供电公司滦南供电公司青坨营供电所青坨营镇青坨营电网_政府公用 | 0
8407 | 唐山供电公司 | 滦南供电公司 | 青坨营供电所 | 青坨营镇 | 青坨营 | 电网_青坨营煤改电综合1 | 0 |  | 8407 | 唐山供电公司滦南供电公司青坨营供电所青坨营镇青坨营电网_青坨营煤改电综合1 | 0
8408 | 唐山供电公司 | 滦南供电公司 | 青坨营供电所 | 青坨营镇 | 青坨营 | 电网_青坨营煤改电综合2 | 0 |  | 8408 | 唐山供电公司滦南供电公司青坨营供电所青坨营镇青坨营电网_青坨营煤改电综合2 | 0
8409 | 唐山供电公司 | 滦南供电公司 | 青坨营供电所 | 青坨营镇 | 青坨营 | 电网_青坨营煤改电综合3 | 0 |  | 8409 | 唐山供电公司滦南供电公司青坨营供电所青坨营镇青坨营电网_青坨营煤改电综合3 | 0
8410 | 唐山供电公司 | 滦南供电公司 | 青坨营供电所 | 青坨营镇 | 青坨营 | 电网_青坨营煤改电综合4 | 0 |  | 8410 | 唐山供电公司滦南供电公司青坨营供电所青坨营镇青坨营电网_青坨营煤改电综合4 | 0
8411 | 唐山供电公司 | 滦南供电公司 | 青坨营供电所 | 青坨营镇 | 青坨营 | 电网_青坨营煤改电综合5 | 0 |  | 8411 | 唐山供电公司滦南供电公司青坨营供电所青坨营镇青坨营电网_青坨营煤改电综合5 | 0
8412 | 唐山供电公司 | 滦南供电公司 | 青坨营供电所 | 青坨营镇 | 青坨营 | 电网_青坨营煤改电综合6 | 0 |  | 8412 | 唐山供电公司滦南供电公司青坨营供电所青坨营镇青坨营电网_青坨营煤改电综合6 | 0
8413 | 唐山供电公司 | 滦南供电公司 | 青坨营供电所 | 青坨营镇 | 青坨营 | 电网_青坨营煤改电综合7 | 0 |  | 8413 | 唐山供电公司滦南供电公司青坨营供电所青坨营镇青坨营电网_青坨营煤改电综合7 | 0
8414 | 唐山供电公司 | 滦南供电公司 | 青坨营供电所 | 青坨营镇 | 青坨营 | 电网_青坨营煤改电综合8 | 0 |  | 8414 | 唐山供电公司滦南供电公司青坨营供电所青坨营镇青坨营电网_青坨营煤改电综合8 | 0
8415 | 唐山供电公司 | 滦南供电公司 | 青坨营供电所 | 青坨营镇 | 青坨营 | 电网_青坨营煤改电综合9 | 0 |  | 8415 | 唐山供电公司滦南供电公司青坨营供电所青坨营镇青坨营电网_青坨营煤改电综合9 | 0
8416 | 唐山供电公司 | 滦南供电公司 | 青坨营供电所 | 青坨营镇 | 青坨营 | 电网_青坨营气站公用 | 0 |  | 8416 | 唐山供电公司滦南供电公司青坨营供电所青坨营镇青坨营电网_青坨营气站公用 | 0
8417 | 唐山供电公司 | 滦南供电公司 | 青坨营供电所 | 青坨营镇 | 青坨营 | 电网_青坨营煤改电综合 10 | 0 |  | 8417 | 唐山供电公司滦南供电公司青坨营供电所青坨营镇青坨营电网_青坨营煤改电综合 10 | 0
8418 | 唐山供电公司 | 滦南供电公司 | 青坨营供电所 | 青坨营镇 | 青坨营 | 电网_青坨营东公用 | 0 |  | 8418 | 唐山供电公司滦南供电公司青坨营供电所青坨营镇青坨营电网_青坨营东公用 | 0
8419 | 唐山供电公司 | 滦南供电公司 | 青坨营供电所 | 青坨营镇 | 青坨营 | 电网_青坨营西公用 | 0 |  | 8419 | 唐山供电公司滦南供电公司青坨营供电所青坨营镇青坨营电网_青坨营西公用 | 0
8420 | 唐山供电公司 | 滦南供电公司 | 青坨营供电所 | 青坨营镇 | 青坨营 | 电网_青坨营综合2 | 0 |  | 8420 | 唐山供电公司滦南供电公司青坨营供电所青坨营镇青坨营电网_青坨营综合2 | 0
8421 | 唐山供电公司 | 滦南供电公司 | 青坨营供电所 | 青坨营镇 | 小李庄 | 电网_小李庄煤改电综合04 | 0 |  | 8421 | 唐山供电公司滦南供电公司青坨营供电所青坨营镇小李庄电网_小李庄煤改电综合04 | 0
8422 | 唐山供电公司 | 滦南供电公司 | 青坨营供电所 | 青坨营镇 | 花旺坨 | 电网_花旺坨煤改电综合1 | 0 |  | 8422 | 唐山供电公司滦南供电公司青坨营供电所青坨营镇花旺坨电网_花旺坨煤改电综合1 | 0
8423 | 唐山供电公司 | 滦南供电公司 | 青坨营供电所 | 青坨营镇 | 小李庄 | 电网_小李庄煤改电综合1 | 0 |  | 8423 | 唐山供电公司滦南供电公司青坨营供电所青坨营镇小李庄电网_小李庄煤改电综合1 | 0
8424 | 唐山供电公司 | 滦南供电公司 | 青坨营供电所 | 青坨营镇 | 邓庄 | 电网_邓庄煤改电综合1 | 0 |  | 8424 | 唐山供电公司滦南供电公司青坨营供电所青坨营镇邓庄电网_邓庄煤改电综合1 | 0
8425 | 唐山供电公司 | 滦南供电公司 | 青坨营供电所 | 青坨营镇 | 小李庄 | 电网_小李庄煤改电综合2 | 0 |  | 8425 | 唐山供电公司滦南供电公司青坨营供电所青坨营镇小李庄电网_小李庄煤改电综合2 | 0
8426 | 唐山供电公司 | 滦南供电公司 | 青坨营供电所 | 青坨营镇 | 花旺坨 | 电网_花旺坨煤改电综合2 | 0 |  | 8426 | 唐山供电公司滦南供电公司青坨营供电所青坨营镇花旺坨电网_花旺坨煤改电综合2 | 0
8427 | 唐山供电公司 | 滦南供电公司 | 青坨营供电所 | 青坨营镇 | 邓庄 | 电网_邓庄煤改电综合2 | 0 |  | 8427 | 唐山供电公司滦南供电公司青坨营供电所青坨营镇邓庄电网_邓庄煤改电综合2 | 0
8428 | 唐山供电公司 | 滦南供电公司 | 青坨营供电所 | 青坨营镇 | 邓庄 | 电网_邓庄煤改电综合3 | 0 |  | 8428 | 唐山供电公司滦南供电公司青坨营供电所青坨营镇邓庄电网_邓庄煤改电综合3 | 0
8429 | 唐山供电公司 | 滦南供电公司 | 青坨营供电所 | 青坨营镇 | 小李庄 | 电网_小李庄煤改电综合3 | 0 |  | 8429 | 唐山供电公司滦南供电公司青坨营供电所青坨营镇小李庄电网_小李庄煤改电综合3 | 0
8430 | 唐山供电公司 | 滦南供电公司 | 青坨营供电所 | 青坨营镇 | 花旺坨 | 电网_花旺坨煤改电综合3 | 0 |  | 8430 | 唐山供电公司滦南供电公司青坨营供电所青坨营镇花旺坨电网_花旺坨煤改电综合3 | 0
8431 | 唐山供电公司 | 滦南供电公司 | 青坨营供电所 | 青坨营镇 | 邓庄 | 电网_邓庄煤改电综合4 | 0 |  | 8431 | 唐山供电公司滦南供电公司青坨营供电所青坨营镇邓庄电网_邓庄煤改电综合4 | 0
8432 | 唐山供电公司 | 滦南供电公司 | 青坨营供电所 | 青坨营镇 | 花旺坨 | 电网_花旺坨煤改电综合4 | 0 |  | 8432 | 唐山供电公司滦南供电公司青坨营供电所青坨营镇花旺坨电网_花旺坨煤改电综合4 | 0
8433 | 唐山供电公司 | 滦南供电公司 | 青坨营供电所 | 青坨营镇 | 小李庄 | 电网_小李庄煤改电综合5 | 0 |  | 8433 | 唐山供电公司滦南供电公司青坨营供电所青坨营镇小李庄电网_小李庄煤改电综合5 | 0
8434 | 唐山供电公司 | 滦南供电公司 | 青坨营供电所 | 青坨营镇 | 花旺坨 | 电网_花旺坨煤改电综合5 | 0 |  | 8434 | 唐山供电公司滦南供电公司青坨营供电所青坨营镇花旺坨电网_花旺坨煤改电综合5 | 0
8435 | 唐山供电公司 | 滦南供电公司 | 青坨营供电所 | 青坨营镇 | 邓庄 | 电网_邓庄煤改电综合5 | 0 |  | 8435 | 唐山供电公司滦南供电公司青坨营供电所青坨营镇邓庄电网_邓庄煤改电综合5 | 0
8436 | 唐山供电公司 | 滦南供电公司 | 青坨营供电所 | 青坨营镇 | 邓庄 | 电网_邓庄煤改电综合6 | 0 |  | 8436 | 唐山供电公司滦南供电公司青坨营供电所青坨营镇邓庄电网_邓庄煤改电综合6 | 0
8437 | 唐山供电公司 | 滦南供电公司 | 青坨营供电所 | 青坨营镇 | 花旺坨 | 电网_花旺坨煤改电综合6 | 0 |  | 8437 | 唐山供电公司滦南供电公司青坨营供电所青坨营镇花旺坨电网_花旺坨煤改电综合6 | 0
8438 | 唐山供电公司 | 滦南供电公司 | 青坨营供电所 | 青坨营镇 | 小李庄 | 电网_小李庄煤改电综合6 | 0 |  | 8438 | 唐山供电公司滦南供电公司青坨营供电所青坨营镇小李庄电网_小李庄煤改电综合6 | 0
8439 | 唐山供电公司 | 滦南供电公司 | 青坨营供电所 | 青坨营镇 | 邓庄 | 电网_邓庄煤改电综合7 | 0 |  | 8439 | 唐山供电公司滦南供电公司青坨营供电所青坨营镇邓庄电网_邓庄煤改电综合7 | 0
8440 | 唐山供电公司 | 滦南供电公司 | 青坨营供电所 | 青坨营镇 | 花旺坨 | 电网_花旺坨综合2 | 0 |  | 8440 | 唐山供电公司滦南供电公司青坨营供电所青坨营镇花旺坨电网_花旺坨综合2 | 0
8441 | 唐山供电公司 | 滦南供电公司 | 青坨营供电所 | 青坨营镇 | 北冯狗庄 | 电网_北冯综合2 | 0 |  | 8441 | 唐山供电公司滦南供电公司青坨营供电所青坨营镇北冯狗庄电网_北冯综合2 | 0
8442 | 唐山供电公司 | 滦南供电公司 | 青坨营供电所 | 青坨营镇 | 北冯狗庄 | 电网_北冯狗庄综合 | 0 |  | 8442 | 唐山供电公司滦南供电公司青坨营供电所青坨营镇北冯狗庄电网_北冯狗庄综合 | 0
8443 | 唐山供电公司 | 滦南供电公司 | 青坨营供电所 | 青坨营镇 | 北冯狗庄 | 电网_北冯煤改电综合1 | 0 |  | 8443 | 唐山供电公司滦南供电公司青坨营供电所青坨营镇北冯狗庄电网_北冯煤改电综合1 | 0
8444 | 唐山供电公司 | 滦南供电公司 | 青坨营供电所 | 青坨营镇 | 高狗庄 | 电网_高狗庄煤改电综合1 | 0 |  | 8444 | 唐山供电公司滦南供电公司青坨营供电所青坨营镇高狗庄电网_高狗庄煤改电综合1 | 0
8445 | 唐山供电公司 | 滦南供电公司 | 青坨营供电所 | 青坨营镇 | 马狗庄 | 电网_马狗庄煤改电综合1 | 0 |  | 8445 | 唐山供电公司滦南供电公司青坨营供电所青坨营镇马狗庄电网_马狗庄煤改电综合1 | 0
8446 | 唐山供电公司 | 滦南供电公司 | 青坨营供电所 | 青坨营镇 | 南冯狗庄 | 电网_南冯煤改电综合1 | 0 |  | 8446 | 唐山供电公司滦南供电公司青坨营供电所青坨营镇南冯狗庄电网_南冯煤改电综合1 | 0
8447 | 唐山供电公司 | 滦南供电公司 | 青坨营供电所 | 青坨营镇 | 大田庄 | 电网_大田庄煤改电综合1 | 0 |  | 8447 | 唐山供电公司滦南供电公司青坨营供电所青坨营镇大田庄电网_大田庄煤改电综合1 | 0
8448 | 唐山供电公司 | 滦南供电公司 | 青坨营供电所 | 青坨营镇 | 张狗庄 | 电网_张狗庄煤改电综合1 | 0 |  | 8448 | 唐山供电公司滦南供电公司青坨营供电所青坨营镇张狗庄电网_张狗庄煤改电综合1 | 0
8449 | 唐山供电公司 | 滦南供电公司 | 青坨营供电所 | 青坨营镇 | 南冯狗庄 | 电网_南冯煤改电综合2 | 0 |  | 8449 | 唐山供电公司滦南供电公司青坨营供电所青坨营镇南冯狗庄电网_南冯煤改电综合2 | 0
8450 | 唐山供电公司 | 滦南供电公司 | 青坨营供电所 | 青坨营镇 | 张狗庄 | 电网_张狗庄煤改电综合2 | 0 |  | 8450 | 唐山供电公司滦南供电公司青坨营供电所青坨营镇张狗庄电网_张狗庄煤改电综合2 | 0
8451 | 唐山供电公司 | 滦南供电公司 | 青坨营供电所 | 青坨营镇 | 马狗庄 | 电网_马狗庄煤改电综合2 | 0 |  | 8451 | 唐山供电公司滦南供电公司青坨营供电所青坨营镇马狗庄电网_马狗庄煤改电综合2 | 0
8452 | 唐山供电公司 | 滦南供电公司 | 青坨营供电所 | 青坨营镇 | 高狗庄 | 电网_高狗庄煤改电综合2 | 0 |  | 8452 | 唐山供电公司滦南供电公司青坨营供电所青坨营镇高狗庄电网_高狗庄煤改电综合2 | 0
8453 | 唐山供电公司 | 滦南供电公司 | 青坨营供电所 | 青坨营镇 | 大田庄 | 电网_大田庄煤改电综合2 | 0 |  | 8453 | 唐山供电公司滦南供电公司青坨营供电所青坨营镇大田庄电网_大田庄煤改电综合2 | 0
8454 | 唐山供电公司 | 滦南供电公司 | 青坨营供电所 | 青坨营镇 | 北冯狗庄 | 电网_北冯煤改电综合2 | 0 |  | 8454 | 唐山供电公司滦南供电公司青坨营供电所青坨营镇北冯狗庄电网_北冯煤改电综合2 | 0
8455 | 唐山供电公司 | 滦南供电公司 | 青坨营供电所 | 青坨营镇 | 高狗庄 | 电网_高狗庄煤改电综合3 | 0 |  | 8455 | 唐山供电公司滦南供电公司青坨营供电所青坨营镇高狗庄电网_高狗庄煤改电综合3 | 0
8456 | 唐山供电公司 | 滦南供电公司 | 青坨营供电所 | 青坨营镇 | 北冯狗庄 | 电网_北冯煤改电综合3 | 0 |  | 8456 | 唐山供电公司滦南供电公司青坨营供电所青坨营镇北冯狗庄电网_北冯煤改电综合3 | 0
8457 | 唐山供电公司 | 滦南供电公司 | 青坨营供电所 | 青坨营镇 | 大田庄 | 电网_大田庄煤改电综合3 | 0 |  | 8457 | 唐山供电公司滦南供电公司青坨营供电所青坨营镇大田庄电网_大田庄煤改电综合3 | 0
8458 | 唐山供电公司 | 滦南供电公司 | 青坨营供电所 | 青坨营镇 | 南冯狗庄 | 电网_南冯煤改电综合3 | 0 |  | 8458 | 唐山供电公司滦南供电公司青坨营供电所青坨营镇南冯狗庄电网_南冯煤改电综合3 | 0
8459 | 唐山供电公司 | 滦南供电公司 | 青坨营供电所 | 青坨营镇 | 马狗庄 | 电网_马狗庄煤改电综合3 | 0 |  | 8459 | 唐山供电公司滦南供电公司青坨营供电所青坨营镇马狗庄电网_马狗庄煤改电综合3 | 0
8460 | 唐山供电公司 | 滦南供电公司 | 青坨营供电所 | 青坨营镇 | 大田庄 | 电网_大田庄煤改电综合4 | 0 |  | 8460 | 唐山供电公司滦南供电公司青坨营供电所青坨营镇大田庄电网_大田庄煤改电综合4 | 0
8461 | 唐山供电公司 | 滦南供电公司 | 青坨营供电所 | 青坨营镇 | 南冯狗庄 | 电网_南冯煤改电综合4 | 0 |  | 8461 | 唐山供电公司滦南供电公司青坨营供电所青坨营镇南冯狗庄电网_南冯煤改电综合4 | 0
8462 | 唐山供电公司 | 滦南供电公司 | 青坨营供电所 | 青坨营镇 | 高狗庄 | 电网_高狗庄煤改电综合4 | 0 |  | 8462 | 唐山供电公司滦南供电公司青坨营供电所青坨营镇高狗庄电网_高狗庄煤改电综合4 | 0
8463 | 唐山供电公司 | 滦南供电公司 | 青坨营供电所 | 青坨营镇 | 北冯狗庄 | 电网_北冯煤改电综合4 | 0 |  | 8463 | 唐山供电公司滦南供电公司青坨营供电所青坨营镇北冯狗庄电网_北冯煤改电综合4 | 0
8464 | 唐山供电公司 | 滦南供电公司 | 青坨营供电所 | 青坨营镇 | 马狗庄 | 电网_马狗庄煤改电综合4 | 0 |  | 8464 | 唐山供电公司滦南供电公司青坨营供电所青坨营镇马狗庄电网_马狗庄煤改电综合4 | 0
8465 | 唐山供电公司 | 滦南供电公司 | 青坨营供电所 | 青坨营镇 | 高狗庄 | 电网_高狗庄煤改电综合5 | 0 |  | 8465 | 唐山供电公司滦南供电公司青坨营供电所青坨营镇高狗庄电网_高狗庄煤改电综合5 | 0
8466 | 唐山供电公司 | 滦南供电公司 | 青坨营供电所 | 青坨营镇 | 大田庄 | 电网_大田庄煤改电综合5 | 0 |  | 8466 | 唐山供电公司滦南供电公司青坨营供电所青坨营镇大田庄电网_大田庄煤改电综合5 | 0
8467 | 唐山供电公司 | 滦南供电公司 | 青坨营供电所 | 青坨营镇 | 南冯狗庄 | 电网_南冯煤改电综合5 | 0 |  | 8467 | 唐山供电公司滦南供电公司青坨营供电所青坨营镇南冯狗庄电网_南冯煤改电综合5 | 0
8468 | 唐山供电公司 | 滦南供电公司 | 青坨营供电所 | 青坨营镇 | 高狗庄 | 电网_高狗庄综合 | 0 |  | 8468 | 唐山供电公司滦南供电公司青坨营供电所青坨营镇高狗庄电网_高狗庄综合 | 0
8469 | 唐山供电公司 | 滦南供电公司 | 青坨营供电所 | 青坨营镇 | 马狗庄 | 电网_马狗庄综合 | 0 |  | 8469 | 唐山供电公司滦南供电公司青坨营供电所青坨营镇马狗庄电网_马狗庄综合 | 0
8470 | 唐山供电公司 | 滦南供电公司 | 青坨营供电所 | 青坨营镇 | 张狗庄 | 电网_张狗庄综合 | 0 |  | 8470 | 唐山供电公司滦南供电公司青坨营供电所青坨营镇张狗庄电网_张狗庄综合 | 0
8471 | 唐山供电公司 | 滦南供电公司 | 青坨营供电所 | 青坨营镇 | 任六庄 | 电网_任六庄综合 | 0 |  | 8471 | 唐山供电公司滦南供电公司青坨营供电所青坨营镇任六庄电网_任六庄综合 | 0
8472 | 唐山供电公司 | 滦南供电公司 | 东黄坨镇供电所 | 东黄坨镇 | 崔大庄 | 崔大庄新综合200 | 55.16 |  | 8472 | 唐山供电公司滦南供电公司东黄坨镇供电所东黄坨镇崔大庄崔大庄新综合200 | 55.16
8473 | 唐山供电公司 | 滦南供电公司 | 东黄坨镇供电所 | 东黄坨镇 | 崔大庄 | 崔大庄综合200 | 11.13 |  | 8473 | 唐山供电公司滦南供电公司东黄坨镇供电所东黄坨镇崔大庄崔大庄综合200 | 11.13
8474 | 唐山供电公司 | 滦南供电公司 | 东黄坨镇供电所 | 东黄坨镇 | 崔二庄 | 崔二庄综合160 | 10.71 |  | 8474 | 唐山供电公司滦南供电公司东黄坨镇供电所东黄坨镇崔二庄崔二庄综合160 | 10.71
8475 | 唐山供电公司 | 滦南供电公司 | 东黄坨镇供电所 | 东黄坨镇 | 崔二庄 | 崔二庄综合200 | 3.06 |  | 8475 | 唐山供电公司滦南供电公司东黄坨镇供电所东黄坨镇崔二庄崔二庄综合200 | 3.06
8476 | 唐山供电公司 | 滦南供电公司 | 东黄坨镇供电所 | 东黄坨镇 | 崔三庄 | 崔三庄综合200 | 3.38 |  | 8476 | 唐山供电公司滦南供电公司东黄坨镇供电所东黄坨镇崔三庄崔三庄综合200 | 3.38
8477 | 唐山供电公司 | 滦南供电公司 | 东黄坨镇供电所 | 东黄坨镇 | 东黄坨 | 东黄坨北综合200 | 10.235 |  | 8477 | 唐山供电公司滦南供电公司东黄坨镇供电所东黄坨镇东黄坨东黄坨北综合200 | 10.235
8478 | 唐山供电公司 | 滦南供电公司 | 东黄坨镇供电所 | 东黄坨镇 | 东黄坨 | 东黄坨南综合200 | 0.92 |  | 8478 | 唐山供电公司滦南供电公司东黄坨镇供电所东黄坨镇东黄坨东黄坨南综合200 | 0.92
8479 | 唐山供电公司 | 滦南供电公司 | 东黄坨镇供电所 | 东黄坨镇 | 东玉坨 | 东玉坨东综合 | 2.77 |  | 8479 | 唐山供电公司滦南供电公司东黄坨镇供电所东黄坨镇东玉坨东玉坨东综合 | 2.77
8480 | 唐山供电公司 | 滦南供电公司 | 东黄坨镇供电所 | 东黄坨镇 | 东玉坨 | 东玉坨公用 | 320 |  | 8480 | 唐山供电公司滦南供电公司东黄坨镇供电所东黄坨镇东玉坨东玉坨公用 | 320
8481 | 唐山供电公司 | 滦南供电公司 | 东黄坨镇供电所 | 东黄坨镇 | 东玉坨 | 东玉坨西综合 | 2.25 |  | 8481 | 唐山供电公司滦南供电公司东黄坨镇供电所东黄坨镇东玉坨东玉坨西综合 | 2.25
8482 | 唐山供电公司 | 滦南供电公司 | 东黄坨镇供电所 | 东黄坨镇 | 东玉坨 | 东玉坨新综合 | 5.6 |  | 8482 | 唐山供电公司滦南供电公司东黄坨镇供电所东黄坨镇东玉坨东玉坨新综合 | 5.6
8483 | 唐山供电公司 | 滦南供电公司 | 东黄坨镇供电所 | 东黄坨镇 | 东玉坨 | 东玉坨新综合100 | 6.7 |  | 8483 | 唐山供电公司滦南供电公司东黄坨镇供电所东黄坨镇东玉坨东玉坨新综合100 | 6.7
8484 | 唐山供电公司 | 滦南供电公司 | 东黄坨镇供电所 | 东黄坨镇 | 郝各庄 | 郝各庄东综合 | 7.872 |  | 8484 | 唐山供电公司滦南供电公司东黄坨镇供电所东黄坨镇郝各庄郝各庄东综合 | 7.872
8485 | 唐山供电公司 | 滦南供电公司 | 东黄坨镇供电所 | 东黄坨镇 | 郝各庄 | 郝各庄西综合 | 7.625 |  | 8485 | 唐山供电公司滦南供电公司东黄坨镇供电所东黄坨镇郝各庄郝各庄西综合 | 7.625
8486 | 唐山供电公司 | 滦南供电公司 | 东黄坨镇供电所 | 东黄坨镇 | 王各庄 | 黄坨511王各庄综合 | 10.125 |  | 8486 | 唐山供电公司滦南供电公司东黄坨镇供电所东黄坨镇王各庄黄坨511王各庄综合 | 10.125
8487 | 唐山供电公司 | 滦南供电公司 | 东黄坨镇供电所 | 东黄坨镇 | 黄坨镇政府 | 黄坨镇政府公用 | 118 |  | 8487 | 唐山供电公司滦南供电公司东黄坨镇供电所东黄坨镇黄坨镇政府黄坨镇政府公用 | 118
8488 | 唐山供电公司 | 滦南供电公司 | 东黄坨镇供电所 | 东黄坨镇 | 梁各庄 | 梁各庄新综合100 | 72.37 |  | 8488 | 唐山供电公司滦南供电公司东黄坨镇供电所东黄坨镇梁各庄梁各庄新综合100 | 72.37
8489 | 唐山供电公司 | 滦南供电公司 | 东黄坨镇供电所 | 东黄坨镇 | 梁各庄 | 梁各庄新综合二 | 2.625 |  | 8489 | 唐山供电公司滦南供电公司东黄坨镇供电所东黄坨镇梁各庄梁各庄新综合二 | 2.625
8490 | 唐山供电公司 | 滦南供电公司 | 东黄坨镇供电所 | 东黄坨镇 | 梁各庄 | 梁各庄综合新 | 160.08 |  | 8490 | 唐山供电公司滦南供电公司东黄坨镇供电所东黄坨镇梁各庄梁各庄综合新 | 160.08
8491 | 唐山供电公司 | 滦南供电公司 | 东黄坨镇供电所 | 东黄坨镇 | 王各庄 | 王各庄新综合 | 38.03 |  | 8491 | 唐山供电公司滦南供电公司东黄坨镇供电所东黄坨镇王各庄王各庄新综合 | 38.03
8492 | 唐山供电公司 | 滦南供电公司 | 东黄坨镇供电所 | 东黄坨镇 | 西黄坨 | 西黄坨新综合2# | 6.2 |  | 8492 | 唐山供电公司滦南供电公司东黄坨镇供电所东黄坨镇西黄坨西黄坨新综合2# | 6.2
8493 | 唐山供电公司 | 滦南供电公司 | 东黄坨镇供电所 | 东黄坨镇 | 西黄坨 | 西黄坨综合315 | 3.94 |  | 8493 | 唐山供电公司滦南供电公司东黄坨镇供电所东黄坨镇西黄坨西黄坨综合315 | 3.94
8494 | 唐山供电公司 | 滦南供电公司 | 东黄坨镇供电所 | 东黄坨镇 | 西玉坨 | 西玉坨北综合 | 11.28 |  | 8494 | 唐山供电公司滦南供电公司东黄坨镇供电所东黄坨镇西玉坨西玉坨北综合 | 11.28
8495 | 唐山供电公司 | 滦南供电公司 | 东黄坨镇供电所 | 东黄坨镇 | 西玉坨 | 西玉坨公用 | 320 |  | 8495 | 唐山供电公司滦南供电公司东黄坨镇供电所东黄坨镇西玉坨西玉坨公用 | 320
8496 | 唐山供电公司 | 滦南供电公司 | 东黄坨镇供电所 | 东黄坨镇 | 西玉坨 | 西玉坨南综合 | 78.36 |  | 8496 | 唐山供电公司滦南供电公司东黄坨镇供电所东黄坨镇西玉坨西玉坨南综合 | 78.36
8497 | 唐山供电公司 | 滦南供电公司 | 东黄坨镇供电所 | 东黄坨镇 | 西玉坨 | 西玉坨西新综合 | 1.22 |  | 8497 | 唐山供电公司滦南供电公司东黄坨镇供电所东黄坨镇西玉坨西玉坨西新综合 | 1.22
8498 | 唐山供电公司 | 滦南供电公司 | 东黄坨镇供电所 | 东黄坨镇 | 西玉坨 | 西玉坨新综合 | 2.68 |  | 8498 | 唐山供电公司滦南供电公司东黄坨镇供电所东黄坨镇西玉坨西玉坨新综合 | 2.68
8499 | 唐山供电公司 | 滦南供电公司 | 东黄坨镇供电所 | 东黄坨镇 | 新户 | 新户新综合 | 44.01 |  | 8499 | 唐山供电公司滦南供电公司东黄坨镇供电所东黄坨镇新户新户新综合 | 44.01
8500 | 唐山供电公司 | 滦南供电公司 | 东黄坨镇供电所 | 东黄坨镇 | 新户 | 新户综合 | 1.68 |  | 8500 | 唐山供电公司滦南供电公司东黄坨镇供电所东黄坨镇新户新户综合 | 1.68
8501 | 唐山供电公司 | 滦南供电公司 | 东黄坨镇供电所 | 东黄坨镇 | 许二组 | 许二新综合 | 160 |  | 8501 | 唐山供电公司滦南供电公司东黄坨镇供电所东黄坨镇许二组许二新综合 | 160
8502 | 唐山供电公司 | 滦南供电公司 | 东黄坨镇供电所 | 东黄坨镇 | 许二组 | 许二综合160 | 1.015 |  | 8502 | 唐山供电公司滦南供电公司东黄坨镇供电所东黄坨镇许二组许二综合160 | 1.015
8503 | 唐山供电公司 | 滦南供电公司 | 东黄坨镇供电所 | 东黄坨镇 | 许三组 | 许三北综合100 | 2.19 |  | 8503 | 唐山供电公司滦南供电公司东黄坨镇供电所东黄坨镇许三组许三北综合100 | 2.19
8504 | 唐山供电公司 | 滦南供电公司 | 东黄坨镇供电所 | 东黄坨镇 | 许三组 | 许三综合200 | 5.265 |  | 8504 | 唐山供电公司滦南供电公司东黄坨镇供电所东黄坨镇许三组许三综合200 | 5.265
8505 | 唐山供电公司 | 滦南供电公司 | 东黄坨镇供电所 | 东黄坨镇 | 许一组 | 许一综合160 | 5.575 |  | 8505 | 唐山供电公司滦南供电公司东黄坨镇供电所东黄坨镇许一组许一综合160 | 5.575
8506 | 唐山供电公司 | 滦南供电公司 | 东黄坨镇供电所 | 东黄坨镇 | 闫庄户 | 闫庄户东综合 | 32.01 |  | 8506 | 唐山供电公司滦南供电公司东黄坨镇供电所东黄坨镇闫庄户闫庄户东综合 | 32.01
8507 | 唐山供电公司 | 滦南供电公司 | 东黄坨镇供电所 | 东黄坨镇 | 闫庄户 | 闫庄户新综合 | 5.68 |  | 8507 | 唐山供电公司滦南供电公司东黄坨镇供电所东黄坨镇闫庄户闫庄户新综合 | 5.68
8508 | 唐山供电公司 | 滦南供电公司 | 东黄坨镇供电所 | 东黄坨镇 | 闫庄户 | 闫庄户综合 | 4.77 |  | 8508 | 唐山供电公司滦南供电公司东黄坨镇供电所东黄坨镇闫庄户闫庄户综合 | 4.77
8509 | 唐山供电公司 | 滦南供电公司 | 东黄坨镇供电所 | 东黄坨镇 | 营守 | 营守综合 | 1.575 |  | 8509 | 唐山供电公司滦南供电公司东黄坨镇供电所东黄坨镇营守营守综合 | 1.575
8510 | 唐山供电公司 | 滦南供电公司 | 东黄坨镇供电所 | 东黄坨镇 | 营守 | 营守公用200 | 0.24 |  | 8510 | 唐山供电公司滦南供电公司东黄坨镇供电所东黄坨镇营守 营守公用200 | 0.24
8511 | 唐山供电公司 | 滦南供电公司 | 东黄坨镇供电所 | 东黄坨镇 | 郑庄子 | 郑庄子综合 | 133.1 |  | 8511 | 唐山供电公司滦南供电公司东黄坨镇供电所东黄坨镇郑庄子郑庄子综合 | 133.1
8512 | 唐山供电公司 | 滦南供电公司 | 东黄坨镇供电所 | 东黄坨镇 | 郑庄子 | 郑庄子公用200 | 0.7 |  | 8512 | 唐山供电公司滦南供电公司东黄坨镇供电所东黄坨镇郑庄子郑庄子公用200 | 0.7
8513 | 唐山供电公司 | 滦南供电公司 | 东黄坨镇供电所 | 东黄坨镇 | 东黄坨 | 东黄坨北新综合 | 22.915 |  | 8513 | 唐山供电公司滦南供电公司东黄坨镇供电所东黄坨镇东黄坨东黄坨北新综合 | 22.915
8514 | 唐山供电公司 | 滦南供电公司 | 东黄坨镇供电所 | 东黄坨镇 | 崔大庄 | 崔大庄公用 | 0.41 |  | 8514 | 唐山供电公司滦南供电公司东黄坨镇供电所东黄坨镇崔大庄崔大庄公用 | 0.41
8515 | 唐山供电公司 | 滦南供电公司 | 东黄坨镇供电所 | 东黄坨镇 | 东玉坨 | 东玉坨西南综合 | 9.37 |  | 8515 | 唐山供电公司滦南供电公司东黄坨镇供电所东黄坨镇东玉坨东玉坨西南综合 | 9.37
8516 | 唐山供电公司 | 滦南供电公司 | 南堡供电所 | 南堡镇 | 南堡村 | 电网_南堡四变综合 | 64 |  | 8516 | 唐山供电公司滦南供电公司南堡供电所南堡镇南堡村电网_南堡四变综合 | 64
8517 | 唐山供电公司 | 滦南供电公司 | 南堡供电所 | 南堡镇 | 嘴东村 | 电网_咀东四变 | 160 |  | 8517 | 唐山供电公司滦南供电公司南堡供电所南堡镇嘴东村电网_咀东四变 | 160
8518 | 唐山供电公司 | 滦南供电公司 | 南堡供电所 | 南堡镇 | 嘴东村 | 电网_咀东八变 | 128 |  | 8518 | 唐山供电公司滦南供电公司南堡供电所南堡镇嘴东村电网_咀东八变 | 128
8519 | 唐山供电公司 | 滦南供电公司 | 南堡供电所 | 南堡镇 | 嘴东村 | 电网_咀东二变 | 128 |  | 8519 | 唐山供电公司滦南供电公司南堡供电所南堡镇嘴东村电网_咀东二变 | 128
8520 | 唐山供电公司 | 滦南供电公司 | 南堡供电所 | 南堡镇 | 南堡村 | 电网_南堡三变综合 | 80 |  | 8520 | 唐山供电公司滦南供电公司南堡供电所南堡镇南堡村电网_南堡三变综合 | 80
8521 | 唐山供电公司 | 滦南供电公司 | 南堡供电所 | 南堡镇 | 嘴东村 | 电网_咀东一变 | 32 |  | 8521 | 唐山供电公司滦南供电公司南堡供电所南堡镇嘴东村电网_咀东一变 | 32
8522 | 唐山供电公司 | 滦南供电公司 | 南堡供电所 | 南堡镇 | 南堡村 | 电网_南堡二变综合 | 128 |  | 8522 | 唐山供电公司滦南供电公司南堡供电所南堡镇南堡村电网_南堡二变综合 | 128
8523 | 唐山供电公司 | 滦南供电公司 | 南堡供电所 | 南堡镇 | 嘴东村 | 电网_咀东七变 | 128 |  | 8523 | 唐山供电公司滦南供电公司南堡供电所南堡镇嘴东村电网_咀东七变 | 128
8524 | 唐山供电公司 | 滦南供电公司 | 南堡供电所 | 南堡镇 | 嘴东村 | 电网_咀东三变 | 64 |  | 8524 | 唐山供电公司滦南供电公司南堡供电所南堡镇嘴东村电网_咀东三变 | 64
8525 | 唐山供电公司 | 滦南供电公司 | 南堡供电所 | 南堡镇 | 嘴东村 | 电网_咀东六变 | 102.4 |  | 8525 | 唐山供电公司滦南供电公司南堡供电所南堡镇嘴东村电网_咀东六变 | 102.4
8526 | 唐山供电公司 | 滦南供电公司 | 南堡供电所 | 南堡镇 | 嘴东村 | 电网_咀东五变 | 80 |  | 8526 | 唐山供电公司滦南供电公司南堡供电所南堡镇嘴东村电网_咀东五变 | 80
8527 | 唐山供电公司 | 滦南供电公司 | 南堡供电所 | 南堡镇 | 南堡村 | 电网_南堡一变综合 | 64 |  | 8527 | 唐山供电公司滦南供电公司南堡供电所南堡镇南堡村电网_南堡一变综合 | 64
8528 | 唐山供电公司 | 滦南供电公司 | 杨岭供电所 | 南堡镇 | 廒上村 | 熬上北综合 | 132.5 |  | 8528 | 唐山供电公司滦南供电公司杨岭供电所南堡镇廒上村熬上北综合 | 132.5
8529 | 唐山供电公司 | 滦南供电公司 | 杨岭供电所 | 南堡镇 | 北边庄子村 | 北边庄子北综合 | 252 |  | 8529 | 唐山供电公司滦南供电公司杨岭供电所南堡镇北边庄子村北边庄子北综合 | 252
8530 | 唐山供电公司 | 滦南供电公司 | 杨岭供电所 | 南堡镇 | 南边庄子村 | 南边南综合 | 5 |  | 8530 | 唐山供电公司滦南供电公司杨岭供电所南堡镇南边庄子村 南边南综合 | 5
8531 | 唐山供电公司 | 滦南供电公司 | 杨岭供电所 | 南堡镇 | 南边庄子村 | 南边北综合 | 1.35 |  | 8531 | 唐山供电公司滦南供电公司杨岭供电所南堡镇南边庄子村 南边北综合 | 1.35
8532 | 唐山供电公司 | 滦南供电公司 | 杨岭供电所 | 南堡镇 | 南边庄子村 | 南边庄子村新综合 | 3.5 |  | 8532 | 唐山供电公司滦南供电公司杨岭供电所南堡镇南边庄子村 南边庄子村新综合 | 3.5
8533 | 唐山供电公司 | 滦南供电公司 | 杨岭供电所 | 南堡镇 | 杨岭村 | 杨岭北综合 | 150.5 |  | 8533 | 唐山供电公司滦南供电公司杨岭供电所南堡镇杨岭村 杨岭北综合 | 150.5
8534 | 唐山供电公司 | 滦南供电公司 | 杨岭供电所 | 南堡镇 | 南边庄子村 | 南边中综合 | 1.37 |  | 8534 | 唐山供电公司滦南供电公司杨岭供电所南堡镇南边庄子村南边中综合 | 1.37
8535 | 唐山供电公司 | 滦南供电公司 | 杨岭供电所 | 南堡镇 | 北边庄子村 | 北边综合 | 55.65 |  | 8535 | 唐山供电公司滦南供电公司杨岭供电所南堡镇北边庄子村北边综合 | 55.65
8536 | 唐山供电公司 | 滦南供电公司 | 杨岭供电所 | 南堡镇 | 廒上村 | 廒上新综合 | 33.39 |  | 8536 | 唐山供电公司滦南供电公司杨岭供电所南堡镇廒上村廒上新综合 | 33.39
8537 | 唐山供电公司 | 滦南供电公司 | 杨岭供电所 | 南堡镇 | 廒上村 | 廒上综合 | 0.1 |  | 8537 | 唐山供电公司滦南供电公司杨岭供电所南堡镇廒上村廒上综合 | 0.1
8538 | 唐山供电公司 | 滦南供电公司 | 杨岭供电所 | 南堡镇 | 廒上村 | 敖上新南综合 | 20.3 |  | 8538 | 唐山供电公司滦南供电公司杨岭供电所南堡镇廒上村敖上新南综合 | 20.3
8539 | 唐山供电公司 | 滦南供电公司 | 杨岭供电所 | 南堡镇 | 姚岭村 | 姚岭西综合 | 0 |  | 8539 | 唐山供电公司滦南供电公司杨岭供电所南堡镇姚岭村 姚岭西综合 | 0
8540 | 唐山供电公司 | 滦南供电公司 | 杨岭供电所 | 南堡镇 | 杨岭村 | 杨岭综合 | 0 |  | 8540 | 唐山供电公司滦南供电公司杨岭供电所南堡镇杨岭村杨岭综合 | 0
8541 | 唐山供电公司 | 滦南供电公司 | 杨岭供电所 | 南堡镇 | 杨岭村 | 杨岭村西2综合 | 0 |  | 8541 | 唐山供电公司滦南供电公司杨岭供电所南堡镇杨岭村杨岭村西2综合 | 0
8542 | 唐山供电公司 | 滦南供电公司 | 杨岭供电所 | 南堡镇 | 杨岭村 | 杨岭南综合 | 0 |  | 8542 | 唐山供电公司滦南供电公司杨岭供电所南堡镇杨岭村杨岭南综合 | 0
8543 | 唐山供电公司 | 滦南供电公司 | 杨岭供电所 | 南堡镇 | 杨岭村 | 杨岭新综合 | 0 |  | 8543 | 唐山供电公司滦南供电公司杨岭供电所南堡镇杨岭村杨岭新综合 | 0
8544 | 唐山供电公司 | 滦南供电公司 | 杨岭供电所 | 南堡镇 | 姚岭村 | 杨岭513姚岭东综合 | 0 |  | 8544 | 唐山供电公司滦南供电公司杨岭供电所南堡镇姚岭村杨岭513姚岭东综合 | 0
8545 | 唐山供电公司 | 滦南供电公司 | 杨岭供电所 | 南堡镇 | 曹岭村 | 曹岭综合 | 0 |  | 8545 | 唐山供电公司滦南供电公司杨岭供电所南堡镇曹岭村曹岭综合 | 0
8546 | 唐山供电公司 | 滦南供电公司 | 杨岭供电所 | 南堡镇 | 曹岭村 | 曹岭南综合 | 0 |  | 8546 | 唐山供电公司滦南供电公司杨岭供电所南堡镇曹岭村曹岭南综合 | 0
8547 | 唐山供电公司 | 滦南供电公司 | 杨岭供电所 | 南堡镇 | 马庄子村 | 电网_杨岭513马庄子综合 | 0 |  | 8547 | 唐山供电公司滦南供电公司杨岭供电所南堡镇马庄子村电网_杨岭513马庄子综合 | 0
8548 | 唐山供电公司 | 滦南供电公司 | 杨岭供电所 | 南堡镇 | 马庄子村 | 马庄子新综合 | 0 |  | 8548 | 唐山供电公司滦南供电公司杨岭供电所南堡镇马庄子村马庄子新综合 | 0
8549 | 唐山供电公司 | 滦南供电公司 | 杨岭供电所 | 南堡镇 | 冯庄子村 | 冯庄子综合 | 0 |  | 8549 | 唐山供电公司滦南供电公司杨岭供电所南堡镇冯庄子村冯庄子综合 | 0
8550 | 唐山供电公司 | 滦南供电公司 | 杨岭供电所 | 南堡镇 | 冯庄子村 | 冯庄子南综合 | 0 |  | 8550 | 唐山供电公司滦南供电公司杨岭供电所南堡镇冯庄子村冯庄子南综合 | 0
8551 | 唐山供电公司 | 滦南供电公司 | 杨岭供电所 | 南堡镇 | 冯庄子村 | 电网_冯庄子63（新） | 0 |  | 8551 | 唐山供电公司滦南供电公司杨岭供电所南堡镇冯庄子村电网_冯庄子63（新） | 0
8552 | 唐山供电公司 | 滦南供电公司 | 杨岭供电所 | 南堡镇 | 杨岭街里 | 杨岭公用 | 0 |  | 8552 | 唐山供电公司滦南供电公司杨岭供电所南堡镇杨岭街里杨岭公用 | 0
8553 | 唐山供电公司 | 滦南供电公司 | 杨岭供电所 | 南堡镇 | 杨岭街里 | 杨岭公用160 | 0 |  | 8553 | 唐山供电公司滦南供电公司杨岭供电所南堡镇杨岭街里杨岭公用160 | 0
8554 | 唐山供电公司 | 滦南供电公司 | 杨岭供电所 | 南堡镇 | 姚岭村 | 姚岭村西2综合 | 0 |  | 8554 | 唐山供电公司滦南供电公司杨岭供电所南堡镇姚岭村姚岭村西2综合 | 0
8555 | 唐山供电公司 | 滦南供电公司 | 杨岭供电所 | 南堡镇 | 杨岭村 | 电网_杨岭东综合 | 0 |  | 8555 | 唐山供电公司滦南供电公司杨岭供电所南堡镇杨岭村电网_杨岭东综合 | 0
8556 | 唐山供电公司 | 滦南供电公司 | 城关供电所 | 倴城镇 | 北营村 | 电网_北营北综合 | 24.82 |  | 8556 | 唐山供电公司滦南供电公司城关供电所倴城镇北营村电网_北营北综合 | 24.82
8557 | 唐山供电公司 | 滦南供电公司 | 城关供电所 | 倴城镇 | 北营村 | 电网_北营东综合 | 0.55 |  | 8557 | 唐山供电公司滦南供电公司城关供电所倴城镇北营村电网_北营东综合 | 0.55
8558 | 唐山供电公司 | 滦南供电公司 | 城关供电所 | 倴城镇 | 北营村 | 电网_北营南综合 | 0.86 |  | 8558 | 唐山供电公司滦南供电公司城关供电所倴城镇北营村电网_北营南综合 | 0.86
8559 | 唐山供电公司 | 滦南供电公司 | 城关供电所 | 倴城镇 | 东北街村 | 电网_车站路东北街公用 | 100.07 |  | 8559 | 唐山供电公司滦南供电公司城关供电所倴城镇东北街村电网_车站路东北街公用 | 100.07
8560 | 唐山供电公司 | 滦南供电公司 | 城关供电所 | 倴城镇 | 东八户村 | 电网_东八户北综合 | 0.14 |  | 8560 | 唐山供电公司滦南供电公司城关供电所倴城镇东八户村电网_东八户北综合 | 0.14
8561 | 唐山供电公司 | 滦南供电公司 | 城关供电所 | 倴城镇 | 东八户村 | 电网_东八户村台区新建工程柱上变压器 | 2 |  | 8561 | 唐山供电公司滦南供电公司城关供电所倴城镇东八户村电网_东八户村台区新建工程柱上变压器 | 2
8562 | 唐山供电公司 | 滦南供电公司 | 城关供电所 | 倴城镇 | 东八户村 | 电网_东八户东公用 | 14.68 |  | 8562 | 唐山供电公司滦南供电公司城关供电所倴城镇东八户村电网_东八户东公用 | 14.68
8563 | 唐山供电公司 | 滦南供电公司 | 城关供电所 | 倴城镇 | 东八户村 | 电网_东八户东综合 | 0.45 |  | 8563 | 唐山供电公司滦南供电公司城关供电所倴城镇东八户村电网_东八户东综合 | 0.45
8564 | 唐山供电公司 | 滦南供电公司 | 城关供电所 | 倴城镇 | 东八户村 | 电网_东八户独立台区 | 320 |  | 8564 | 唐山供电公司滦南供电公司城关供电所倴城镇东八户村电网_东八户独立台区 | 320
8565 | 唐山供电公司 | 滦南供电公司 | 城关供电所 | 倴城镇 | 东八户村 | 电网_东八户西综合 | 0.24 |  | 8565 | 唐山供电公司滦南供电公司城关供电所倴城镇东八户村电网_东八户西综合 | 0.24
8566 | 唐山供电公司 | 滦南供电公司 | 城关供电所 | 倴城镇 | 东八户村 | 电网_东八户中综合(新） | 5.31 |  | 8566 | 唐山供电公司滦南供电公司城关供电所倴城镇东八户村电网_东八户中综合(新） | 5.31
8567 | 唐山供电公司 | 滦南供电公司 | 城关供电所 | 倴城镇 | 东北街村 | 电网_东北街北公用 | 0.16 |  | 8567 | 唐山供电公司滦南供电公司城关供电所倴城镇东北街村电网_东北街北公用 | 0.16
8568 | 唐山供电公司 | 滦南供电公司 | 城关供电所 | 倴城镇 | 东北街村 | 电网_东北街东公用 | 0.54 |  | 8568 | 唐山供电公司滦南供电公司城关供电所倴城镇东北街村电网_东北街东公用 | 0.54
8569 | 唐山供电公司 | 滦南供电公司 | 城关供电所 | 倴城镇 | 东北街村 | 电网_东北街南公用 | 5.67 |  | 8569 | 唐山供电公司滦南供电公司城关供电所倴城镇东北街村电网_东北街南公用 | 5.67
8570 | 唐山供电公司 | 滦南供电公司 | 城关供电所 | 倴城镇 | 东南街村 | 电网_东南街北公用 | 100.53 |  | 8570 | 唐山供电公司滦南供电公司城关供电所倴城镇东南街村电网_东南街北公用 | 100.53
8571 | 唐山供电公司 | 滦南供电公司 | 城关供电所 | 倴城镇 | 东南街村 | 电网_东南街东公用柱上变压器 | 160 |  | 8571 | 唐山供电公司滦南供电公司城关供电所倴城镇东南街村电网_东南街东公用柱上变压器 | 160
8572 | 唐山供电公司 | 滦南供电公司 | 城关供电所 | 倴城镇 | 东南街村 | 电网_东南街南公用 | 80 |  | 8572 | 唐山供电公司滦南供电公司城关供电所倴城镇东南街村电网_东南街南公用 | 80
8573 | 唐山供电公司 | 滦南供电公司 | 城关供电所 | 倴城镇 | 二实小 | 电网_二实小公用 | 160 |  | 8573 | 唐山供电公司滦南供电公司城关供电所倴城镇二实小电网_二实小公用 | 160
8574 | 唐山供电公司 | 滦南供电公司 | 城关供电所 | 倴城镇 | 靳营村 | 电网_二水公用 | 80 |  | 8574 | 唐山供电公司滦南供电公司城关供电所倴城镇靳营村电网_二水公用 | 80
8575 | 唐山供电公司 | 滦南供电公司 | 城关供电所 | 倴城镇 | 王东庄村 | 电网_二轧公用 | 128 |  | 8575 | 唐山供电公司滦南供电公司城关供电所倴城镇王东庄村电网_二轧公用 | 128
8576 | 唐山供电公司 | 滦南供电公司 | 城关供电所 | 倴城镇 | 高泡村 | 电网_高泡北综合 | 0 |  | 8576 | 唐山供电公司滦南供电公司城关供电所倴城镇高泡村电网_高泡北综合 | 0
8577 | 唐山供电公司 | 滦南供电公司 | 城关供电所 | 倴城镇 | 高泡村 | 电网_高泡东综合 | 0 |  | 8577 | 唐山供电公司滦南供电公司城关供电所倴城镇高泡村电网_高泡东综合 | 0
8578 | 唐山供电公司 | 滦南供电公司 | 城关供电所 | 倴城镇 | 高泡村 | 电网_高泡西综合台区变压器 | 0 |  | 8578 | 唐山供电公司滦南供电公司城关供电所倴城镇高泡村电网_高泡西综合台区变压器 | 0
8579 | 唐山供电公司 | 滦南供电公司 | 城关供电所 | 倴城镇 | 霍泡村 | 电网_霍泡北箱变综合配电变压器 | 2.34 |  | 8579 | 唐山供电公司滦南供电公司城关供电所倴城镇霍泡村电网_霍泡北箱变综合配电变压器 | 2.34
8580 | 唐山供电公司 | 滦南供电公司 | 城关供电所 | 倴城镇 | 霍泡村 | 电网_霍泡南箱变综合配电变压器 | 159.66 |  | 8580 | 唐山供电公司滦南供电公司城关供电所倴城镇霍泡村电网_霍泡南箱变综合配电变压器 | 159.66
8581 | 唐山供电公司 | 滦南供电公司 | 城关供电所 | 倴城镇 | 姜泡村 | 电网_姜泡东综合柱上变压器 | 144.73 |  | 8581 | 唐山供电公司滦南供电公司城关供电所倴城镇姜泡村电网_姜泡东综合柱上变压器 | 144.73
8582 | 唐山供电公司 | 滦南供电公司 | 城关供电所 | 倴城镇 | 姜泡村 | 电网_姜泡煤改电1 | 1.2 |  | 8582 | 唐山供电公司滦南供电公司城关供电所倴城镇姜泡村电网_姜泡煤改电1 | 1.2
8583 | 唐山供电公司 | 滦南供电公司 | 城关供电所 | 倴城镇 | 姜泡村 | 电网_姜泡煤改电2 | 0.25 |  | 8583 | 唐山供电公司滦南供电公司城关供电所倴城镇姜泡村电网_姜泡煤改电2 | 0.25
8584 | 唐山供电公司 | 滦南供电公司 | 城关供电所 | 倴城镇 | 姜泡村 | 电网_姜泡煤改电3 | 3.57 |  | 8584 | 唐山供电公司滦南供电公司城关供电所倴城镇姜泡村电网_姜泡煤改电3 | 3.57
8585 | 唐山供电公司 | 滦南供电公司 | 城关供电所 | 倴城镇 | 姜泡村 | 电网_姜泡煤改电4 | 168.88 |  | 8585 | 唐山供电公司滦南供电公司城关供电所倴城镇姜泡村电网_姜泡煤改电4 | 168.88
8586 | 唐山供电公司 | 滦南供电公司 | 城关供电所 | 倴城镇 | 姜泡村 | 电网_姜泡煤改电5 | 1.19 |  | 8586 | 唐山供电公司滦南供电公司城关供电所倴城镇姜泡村电网_姜泡煤改电5 | 1.19
8587 | 唐山供电公司 | 滦南供电公司 | 城关供电所 | 倴城镇 | 姜泡村 | 电网_姜泡煤改电6 | 62.29 |  | 8587 | 唐山供电公司滦南供电公司城关供电所倴城镇姜泡村电网_姜泡煤改电6 | 62.29
8588 | 唐山供电公司 | 滦南供电公司 | 城关供电所 | 倴城镇 | 姜泡村 | 电网_姜泡煤改电7 | 198.55 |  | 8588 | 唐山供电公司滦南供电公司城关供电所倴城镇姜泡村电网_姜泡煤改电7 | 198.55
8589 | 唐山供电公司 | 滦南供电公司 | 城关供电所 | 倴城镇 | 姜泡村 | 电网_姜泡煤改电8 | 0.87 |  | 8589 | 唐山供电公司滦南供电公司城关供电所倴城镇姜泡村电网_姜泡煤改电8 | 0.87
8590 | 唐山供电公司 | 滦南供电公司 | 城关供电所 | 倴城镇 | 姜泡村 | 电网_姜泡煤改电9 | 3 |  | 8590 | 唐山供电公司滦南供电公司城关供电所倴城镇姜泡村电网_姜泡煤改电9 | 3
8591 | 唐山供电公司 | 滦南供电公司 | 城关供电所 | 倴城镇 | 姜泡村 | 电网_姜泡南综合 | 100 |  | 8591 | 唐山供电公司滦南供电公司城关供电所倴城镇姜泡村电网_姜泡南综合 | 100
8592 | 唐山供电公司 | 滦南供电公司 | 城关供电所 | 倴城镇 | 姜泡村 | 电网_姜泡西南综合 | 6.17 |  | 8592 | 唐山供电公司滦南供电公司城关供电所倴城镇姜泡村电网_姜泡西南综合 | 6.17
8593 | 唐山供电公司 | 滦南供电公司 | 城关供电所 | 倴城镇 | 姜泡村 | 电网_姜泡西综合 | 30.1 |  | 8593 | 唐山供电公司滦南供电公司城关供电所倴城镇姜泡村电网_姜泡西综合 | 30.1
8594 | 唐山供电公司 | 滦南供电公司 | 城关供电所 | 倴城镇 | 姜泡村 | 电网_姜泡中综合 | 138.01 |  | 8594 | 唐山供电公司滦南供电公司城关供电所倴城镇姜泡村电网_姜泡中综合 | 138.01
8595 | 唐山供电公司 | 滦南供电公司 | 城关供电所 | 倴城镇 | 靳营村 | 电网_靳营东南综合柱上变压器 | 0.25 |  | 8595 | 唐山供电公司滦南供电公司城关供电所倴城镇靳营村电网_靳营东南综合柱上变压器 | 0.25
8596 | 唐山供电公司 | 滦南供电公司 | 城关供电所 | 倴城镇 | 靳营村 | 电网_靳营东综合柱上变压器 | 0 |  | 8596 | 唐山供电公司滦南供电公司城关供电所倴城镇靳营村电网_靳营东综合柱上变压器 | 0
8597 | 唐山供电公司 | 滦南供电公司 | 城关供电所 | 倴城镇 | 靳营村 | 电网_靳营西变综合柱上变压器 | 1.7 |  | 8597 | 唐山供电公司滦南供电公司城关供电所倴城镇靳营村电网_靳营西变综合柱上变压器 | 1.7
8598 | 唐山供电公司 | 滦南供电公司 | 城关供电所 | 倴城镇 | 靳营村 | 电网_靳营新村综合柱上变压器 | 0.33 |  | 8598 | 唐山供电公司滦南供电公司城关供电所倴城镇靳营村电网_靳营新村综合柱上变压器 | 0.33
8599 | 唐山供电公司 | 滦南供电公司 | 城关供电所 | 倴城镇 | 梁泡村 | 电网_梁泡东综合 | 0 |  | 8599 | 唐山供电公司滦南供电公司城关供电所倴城镇梁泡村电网_梁泡东综合 | 0
8600 | 唐山供电公司 | 滦南供电公司 | 城关供电所 | 倴城镇 | 梁泡村 | 电网_梁泡南综合柱上变压器 | 0 |  | 8600 | 唐山供电公司滦南供电公司城关供电所倴城镇梁泡村电网_梁泡南综合柱上变压器 | 0
8601 | 唐山供电公司 | 滦南供电公司 | 城关供电所 | 倴城镇 | 梁泡村 | 电网_梁泡西北综合 | 0 |  | 8601 | 唐山供电公司滦南供电公司城关供电所倴城镇梁泡村电网_梁泡西北综合 | 0
8602 | 唐山供电公司 | 滦南供电公司 | 城关供电所 | 倴城镇 | 梁泡村 | 电网_梁泡西综合柱上变压器 | 0 |  | 8602 | 唐山供电公司滦南供电公司城关供电所倴城镇梁泡村电网_梁泡西综合柱上变压器 | 0
8603 | 唐山供电公司 | 滦南供电公司 | 城关供电所 | 倴城镇 | 城中村 | 电网_鹏程公用 | 52.72 |  | 8603 | 唐山供电公司滦南供电公司城关供电所倴城镇城中村电网_鹏程公用 | 52.72
8604 | 唐山供电公司 | 滦南供电公司 | 城关供电所 | 倴城镇 | 三中 | 电网_三中公用 | 98.47 |  | 8604 | 唐山供电公司滦南供电公司城关供电所倴城镇三中电网_三中公用 | 98.47
8605 | 唐山供电公司 | 滦南供电公司 | 城关供电所 | 倴城镇 | 王东庄村 | 电网_王东庄东综合柱上变压器 | 86 |  | 8605 | 唐山供电公司滦南供电公司城关供电所倴城镇王东庄村电网_王东庄东综合柱上变压器 | 86
8606 | 唐山供电公司 | 滦南供电公司 | 城关供电所 | 倴城镇 | 王东庄村 | 电网_王东庄南综合柱上变压器 | 65.05 |  | 8606 | 唐山供电公司滦南供电公司城关供电所倴城镇王东庄村电网_王东庄南综合柱上变压器 | 65.05
8607 | 唐山供电公司 | 滦南供电公司 | 城关供电所 | 倴城镇 | 吴东庄村 | 电网_吴东庄东综合柱上变压器 | 17.4 |  | 8607 | 唐山供电公司滦南供电公司城关供电所倴城镇吴东庄村电网_吴东庄东综合柱上变压器 | 17.4
8608 | 唐山供电公司 | 滦南供电公司 | 城关供电所 | 倴城镇 | 吴东庄村 | 电网_吴东庄南综合柱上变压器 | 0.51 |  | 8608 | 唐山供电公司滦南供电公司城关供电所倴城镇吴东庄村电网_吴东庄南综合柱上变压器 | 0.51
8609 | 唐山供电公司 | 滦南供电公司 | 城关供电所 | 倴城镇 | 吴东庄村 | 电网_吴东庄西综合柱上变压器 | 0.41 |  | 8609 | 唐山供电公司滦南供电公司城关供电所倴城镇吴东庄村电网_吴东庄西综合柱上变压器 | 0.41
8610 | 唐山供电公司 | 滦南供电公司 | 城关供电所 | 倴城镇 | 吴东庄村 | 电网_吴东庄新增综合 | 138.59 |  | 8610 | 唐山供电公司滦南供电公司城关供电所倴城镇吴东庄村电网_吴东庄新增综合 | 138.59
8611 | 唐山供电公司 | 滦南供电公司 | 城关供电所 | 倴城镇 | 西八户村 | 电网_西八户北综合 | 0 |  | 8611 | 唐山供电公司滦南供电公司城关供电所倴城镇西八户村电网_西八户北综合 | 0
8612 | 唐山供电公司 | 滦南供电公司 | 城关供电所 | 倴城镇 | 西八户村 | 电网_西八户大队公用 | 320 |  | 8612 | 唐山供电公司滦南供电公司城关供电所倴城镇西八户村电网_西八户大队公用 | 320
8613 | 唐山供电公司 | 滦南供电公司 | 城关供电所 | 倴城镇 | 西八户村 | 电网_西八户南综合 | 2.6 |  | 8613 | 唐山供电公司滦南供电公司城关供电所倴城镇西八户村电网_西八户南综合 | 2.6
8614 | 唐山供电公司 | 滦南供电公司 | 城关供电所 | 倴城镇 | 西八户村 | 电网_西八户西北综合 | 7.36 |  | 8614 | 唐山供电公司滦南供电公司城关供电所倴城镇西八户村电网_西八户西北综合 | 7.36
8615 | 唐山供电公司 | 滦南供电公司 | 城关供电所 | 倴城镇 | 西八户村 | 电网_西八户西南综合 | 0.8 |  | 8615 | 唐山供电公司滦南供电公司城关供电所倴城镇西八户村电网_西八户西南综合 | 0.8
8616 | 唐山供电公司 | 滦南供电公司 | 城关供电所 | 倴城镇 | 西八户村 | 电网_西八户西综合 | 2.05 |  | 8616 | 唐山供电公司滦南供电公司城关供电所倴城镇西八户村电网_西八户西综合 | 2.05
8617 | 唐山供电公司 | 滦南供电公司 | 城关供电所 | 倴城镇 | 西八户村 | 电网_西八户中综合 | 1.02 |  | 8617 | 唐山供电公司滦南供电公司城关供电所倴城镇西八户村电网_西八户中综合 | 1.02
8618 | 唐山供电公司 | 滦南供电公司 | 城关供电所 | 倴城镇 | 西南街村 | 电网_西南街公用 | 0.27 |  | 8618 | 唐山供电公司滦南供电公司城关供电所倴城镇西南街村电网_西南街公用 | 0.27
8619 | 唐山供电公司 | 滦南供电公司 | 城关供电所 | 倴城镇 | 王东庄村 | 电网_祥和路北箱变公用配电变压器 | 354.68 |  | 8619 | 唐山供电公司滦南供电公司城关供电所倴城镇王东庄村电网_祥和路北箱变公用配电变压器 | 354.68
8620 | 唐山供电公司 | 滦南供电公司 | 城关供电所 | 倴城镇 | 小屯村 | 电网_小屯北综合 | 249 |  | 8620 | 唐山供电公司滦南供电公司城关供电所倴城镇小屯村电网_小屯北综合 | 249
8621 | 唐山供电公司 | 滦南供电公司 | 城关供电所 | 倴城镇 | 小屯村 | 电网_小屯北综合1 | 16.49 |  | 8621 | 唐山供电公司滦南供电公司城关供电所倴城镇小屯村电网_小屯北综合1 | 16.49
8622 | 唐山供电公司 | 滦南供电公司 | 城关供电所 | 倴城镇 | 小屯村 | 电网_小屯东综合 | 119.3 |  | 8622 | 唐山供电公司滦南供电公司城关供电所倴城镇小屯村电网_小屯东综合 | 119.3
8623 | 唐山供电公司 | 滦南供电公司 | 城关供电所 | 倴城镇 | 小屯村 | 电网_小屯东综合1 | 82.57 |  | 8623 | 唐山供电公司滦南供电公司城关供电所倴城镇小屯村电网_小屯东综合1 | 82.57
8624 | 唐山供电公司 | 滦南供电公司 | 城关供电所 | 倴城镇 | 小屯村 | 电网_小屯东综合2 | 231.54 |  | 8624 | 唐山供电公司滦南供电公司城关供电所倴城镇小屯村电网_小屯东综合2 | 231.54
8625 | 唐山供电公司 | 滦南供电公司 | 城关供电所 | 倴城镇 | 小屯村 | 电网_小屯东综合3 | 128.14 |  | 8625 | 唐山供电公司滦南供电公司城关供电所倴城镇小屯村电网_小屯东综合3 | 128.14
8626 | 唐山供电公司 | 滦南供电公司 | 城关供电所 | 倴城镇 | 小屯村 | 电网_小屯南综合 | 1 |  | 8626 | 唐山供电公司滦南供电公司城关供电所倴城镇小屯村电网_小屯南综合 | 1
8627 | 唐山供电公司 | 滦南供电公司 | 城关供电所 | 倴城镇 | 小屯村 | 电网_小屯西综合 | 177.64 |  | 8627 | 唐山供电公司滦南供电公司城关供电所倴城镇小屯村电网_小屯西综合 | 177.64
8628 | 唐山供电公司 | 滦南供电公司 | 城关供电所 | 倴城镇 | 小屯村 | 电网_小屯中综合1 | 199.93 |  | 8628 | 唐山供电公司滦南供电公司城关供电所倴城镇小屯村电网_小屯中综合1 | 199.93
8629 | 唐山供电公司 | 滦南供电公司 | 城关供电所 | 倴城镇 | 小屯村 | 电网_小屯中综合2 | 213.16 |  | 8629 | 唐山供电公司滦南供电公司城关供电所倴城镇小屯村电网_小屯中综合2 | 213.16
8630 | 唐山供电公司 | 滦南供电公司 | 城关供电所 | 倴城镇 | 小屯村 | 电网_小屯中综合3 | 38.77 |  | 8630 | 唐山供电公司滦南供电公司城关供电所倴城镇小屯村电网_小屯中综合3 | 38.77
8631 | 唐山供电公司 | 滦南供电公司 | 城关供电所 | 倴城镇 | 新立庄村 | 电网_新立庄东综合柱上变压器 | 252.3 |  | 8631 | 唐山供电公司滦南供电公司城关供电所倴城镇新立庄村电网_新立庄东综合柱上变压器 | 252.3
8632 | 唐山供电公司 | 滦南供电公司 | 城关供电所 | 倴城镇 | 新立庄村 | 电网_新立庄南综合柱上变压器 | 1.12 |  | 8632 | 唐山供电公司滦南供电公司城关供电所倴城镇新立庄村电网_新立庄南综合柱上变压器 | 1.12
8633 | 唐山供电公司 | 滦南供电公司 | 城关供电所 | 倴城镇 | 新立庄村 | 电网_新立庄西综合柱上变压器(新） | 0.24 |  | 8633 | 唐山供电公司滦南供电公司城关供电所倴城镇新立庄村电网_新立庄西综合柱上变压器(新） | 0.24
8634 | 唐山供电公司 | 滦南供电公司 | 城关供电所 | 倴城镇 | 城中村 | 电网_轧钢厂家属院公用柱上变压器 | 207 |  | 8634 | 唐山供电公司滦南供电公司城关供电所倴城镇城中村电网_轧钢厂家属院公用柱上变压器 | 207
8635 | 唐山供电公司 | 滦南供电公司 | 城关供电所 | 倴城镇 | 张泡村 | 电网_张泡北综合 | 15.78 |  | 8635 | 唐山供电公司滦南供电公司城关供电所倴城镇张泡村电网_张泡北综合 | 15.78
8636 | 唐山供电公司 | 滦南供电公司 | 城关供电所 | 倴城镇 | 张泡村 | 电网_张泡东综合台区变压器 | 127.75 |  | 8636 | 唐山供电公司滦南供电公司城关供电所倴城镇张泡村电网_张泡东综合台区变压器 | 127.75
8637 | 唐山供电公司 | 滦南供电公司 | 城关供电所 | 倴城镇 | 张泡村 | 电网_张泡煤改电东2 | 100.47 |  | 8637 | 唐山供电公司滦南供电公司城关供电所倴城镇张泡村电网_张泡煤改电东2 | 100.47
8638 | 唐山供电公司 | 滦南供电公司 | 城关供电所 | 倴城镇 | 张泡村 | 电网_张泡煤改电东3 | 97.85 |  | 8638 | 唐山供电公司滦南供电公司城关供电所倴城镇张泡村电网_张泡煤改电东3 | 97.85
8639 | 唐山供电公司 | 滦南供电公司 | 城关供电所 | 倴城镇 | 张泡村 | 电网_张泡南2 | 42.22 |  | 8639 | 唐山供电公司滦南供电公司城关供电所倴城镇张泡村电网_张泡南2 | 42.22
8640 | 唐山供电公司 | 滦南供电公司 | 城关供电所 | 倴城镇 | 张泡村 | 电网_张泡南综合 | 98.07 |  | 8640 | 唐山供电公司滦南供电公司城关供电所倴城镇张泡村电网_张泡南综合 | 98.07
8641 | 唐山供电公司 | 滦南供电公司 | 城关供电所 | 倴城镇 | 张泡村 | 电网_张泡西综合 | 124.75 |  | 8641 | 唐山供电公司滦南供电公司城关供电所倴城镇张泡村电网_张泡西综合 | 124.75
8642 | 唐山供电公司 | 滦南供电公司 | 城关供电所 | 倴城镇 | 张泡村 | 电网_张泡西综合2 | 0.99 |  | 8642 | 唐山供电公司滦南供电公司城关供电所倴城镇张泡村电网_张泡西综合2 | 0.99
8643 | 唐山供电公司 | 滦南供电公司 | 城关供电所 | 倴城镇 | 张泡村 | 电网_张泡中变 | 257.9 |  | 8643 | 唐山供电公司滦南供电公司城关供电所倴城镇张泡村电网_张泡中变 | 257.9
8644 | 唐山供电公司 | 滦南供电公司 | 城关供电所 | 倴城镇 | 钟泡村 | 电网_钟泡综合台区变压器 | 0.5 |  | 8644 | 唐山供电公司滦南供电公司城关供电所倴城镇钟泡村电网_钟泡综合台区变压器 | 0.5
8645 | 唐山供电公司 | 滦南供电公司 | 城关供电所 | 倴城镇 | 周东庄村 | 电网_周东庄东综合柱上变压器 | 0.3 |  | 8645 | 唐山供电公司滦南供电公司城关供电所倴城镇周东庄村电网_周东庄东综合柱上变压器 | 0.3
8646 | 唐山供电公司 | 滦南供电公司 | 城关供电所 | 倴城镇 | 周东庄村 | 电网_周东庄西综合柱上变压器 | 15.37 |  | 8646 | 唐山供电公司滦南供电公司城关供电所倴城镇周东庄村电网_周东庄西综合柱上变压器 | 15.37
8647 | 唐山供电公司 | 滦南供电公司 | 城关供电所 | 倴城镇 | 高泡村 | 高泡南综合 | 0 |  | 8647 | 唐山供电公司滦南供电公司城关供电所倴城镇高泡村高泡南综合 | 0
8648 | 唐山供电公司 | 滦南供电公司 | 城关供电所 | 倴城镇 | 梁泡村 | 梁泡北综合柱上变压器 | 0 |  | 8648 | 唐山供电公司滦南供电公司城关供电所倴城镇梁泡村梁泡北综合柱上变压器 | 0
8649 | 唐山供电公司 | 滦南供电公司 | 城关供电所 | 倴城镇 | 梁泡村 | 梁泡中综合柱上变压器 | 0 |  | 8649 | 唐山供电公司滦南供电公司城关供电所倴城镇梁泡村梁泡中综合柱上变压器 | 0
8650 | 唐山供电公司 | 滦南供电公司 | 方各庄供电所 | 方各庄镇 | _曹营村 | 电网_曹营综合 | 1 |  | 8650 | 唐山供电公司滦南供电公司方各庄供电所方各庄镇_曹营村电网_曹营综合 | 1
8651 | 唐山供电公司 | 滦南供电公司 | 方各庄供电所 | 方各庄镇 | 大张庄村 | 电网_大张庄综合 | 20.59 |  | 8651 | 唐山供电公司滦南供电公司方各庄供电所方各庄镇大张庄村电网_大张庄综合 | 20.59
8652 | 唐山供电公司 | 滦南供电公司 | 方各庄供电所 | 方各庄镇 | 电网_方各庄400公用 | 电网_电站综合 | 296 |  | 8652 | 唐山供电公司滦南供电公司方各庄供电所方各庄镇电网_方各庄400公用电网_电站综合 | 296
8653 | 唐山供电公司 | 滦南供电公司 | 方各庄供电所 | 方各庄镇 | 东杜北综合村 | 电网_东杜北综合 | 35.11 |  | 8653 | 唐山供电公司滦南供电公司方各庄供电所方各庄镇东杜北综合村电网_东杜北综合 | 35.11
8654 | 唐山供电公司 | 滦南供电公司 | 方各庄供电所 | 方各庄镇 | 东杜村 | 电网_东杜综合 | 28.38 |  | 8654 | 唐山供电公司滦南供电公司方各庄供电所方各庄镇东杜村电网_东杜综合 | 28.38
8655 | 唐山供电公司 | 滦南供电公司 | 方各庄供电所 | 方各庄镇 | 东万坨东村 | 电网_东万坨东综合 | 0 |  | 8655 | 唐山供电公司滦南供电公司方各庄供电所方各庄镇东万坨东村电网_东万坨东综合 | 0
8656 | 唐山供电公司 | 滦南供电公司 | 方各庄供电所 | 方各庄镇 | 东万坨西村 | 电网_东万坨西综合 | 0 |  | 8656 | 唐山供电公司滦南供电公司方各庄供电所方各庄镇东万坨西村电网_东万坨西综合 | 0
8657 | 唐山供电公司 | 滦南供电公司 | 方各庄供电所 | 方各庄镇 | 港北村 | 电网_港北新综合 | 4.73 |  | 8657 | 唐山供电公司滦南供电公司方各庄供电所方各庄镇港北村电网_港北新综合 | 4.73
8658 | 唐山供电公司 | 滦南供电公司 | 方各庄供电所 | 方各庄镇 | 港北村 | 电网_港北综合 | 1.93 |  | 8658 | 唐山供电公司滦南供电公司方各庄供电所方各庄镇港北村电网_港北综合 | 1.93
8659 | 唐山供电公司 | 滦南供电公司 | 方各庄供电所 | 方各庄镇 | 高各庄村 | 电网_高各庄北综合 | 0 |  | 8659 | 唐山供电公司滦南供电公司方各庄供电所方各庄镇高各庄村电网_高各庄北综合 | 0
8660 | 唐山供电公司 | 滦南供电公司 | 方各庄供电所 | 方各庄镇 | 高各庄村 | 电网_高各庄东变 | 0 |  | 8660 | 唐山供电公司滦南供电公司方各庄供电所方各庄镇高各庄村电网_高各庄东变 | 0
8661 | 唐山供电公司 | 滦南供电公司 | 方各庄供电所 | 方各庄镇 | 高各庄村 | 电网_高各庄南综合 | 0 |  | 8661 | 唐山供电公司滦南供电公司方各庄供电所方各庄镇高各庄村电网_高各庄南综合 | 0
8662 | 唐山供电公司 | 滦南供电公司 | 方各庄供电所 | 方各庄镇 | 高各庄村 | 电网_高各庄西变新 | 0 |  | 8662 | 唐山供电公司滦南供电公司方各庄供电所方各庄镇高各庄村电网_高各庄西变新 | 0
8663 | 唐山供电公司 | 滦南供电公司 | 方各庄供电所 | 方各庄镇 | 高各庄村 | 电网_高各庄新东 | 0 |  | 8663 | 唐山供电公司滦南供电公司方各庄供电所方各庄镇高各庄村电网_高各庄新东 | 0
8664 | 唐山供电公司 | 滦南供电公司 | 方各庄供电所 | 方各庄镇 | 高庙村 | 电网_高庙东综合 | 5.67 |  | 8664 | 唐山供电公司滦南供电公司方各庄供电所方各庄镇高庙村电网_高庙东综合 | 5.67
8665 | 唐山供电公司 | 滦南供电公司 | 方各庄供电所 | 方各庄镇 | 高庙村 | 电网_高庙南变 | 0.34 |  | 8665 | 唐山供电公司滦南供电公司方各庄供电所方各庄镇高庙村电网_高庙南变 | 0.34
8666 | 唐山供电公司 | 滦南供电公司 | 方各庄供电所 | 方各庄镇 | 高庙村 | 电网_高庙新综合 | 0 |  | 8666 | 唐山供电公司滦南供电公司方各庄供电所方各庄镇高庙村电网_高庙新综合 | 0
8667 | 唐山供电公司 | 滦南供电公司 | 方各庄供电所 | 方各庄镇 | 高庙村 | 电网_高庙综合北变 | 0 |  | 8667 | 唐山供电公司滦南供电公司方各庄供电所方各庄镇高庙村电网_高庙综合北变 | 0
8668 | 唐山供电公司 | 滦南供电公司 | 方各庄供电所 | 方各庄镇 | 后曲村 | 电网_后曲东变 | 0 |  | 8668 | 唐山供电公司滦南供电公司方各庄供电所方各庄镇后曲村电网_后曲东变 | 0
8669 | 唐山供电公司 | 滦南供电公司 | 方各庄供电所 | 方各庄镇 | 后曲村 | 电网_后曲西变 | 0 |  | 8669 | 唐山供电公司滦南供电公司方各庄供电所方各庄镇后曲村电网_后曲西变 | 0
8670 | 唐山供电公司 | 滦南供电公司 | 方各庄供电所 | 方各庄镇 | 后曲村 | 电网_后曲西新变 | 0 |  | 8670 | 唐山供电公司滦南供电公司方各庄供电所方各庄镇后曲村电网_后曲西新变 | 0
8671 | 唐山供电公司 | 滦南供电公司 | 方各庄供电所 | 方各庄镇 | 军师庄村 | 电网_军师庄东变 | 0 |  | 8671 | 唐山供电公司滦南供电公司方各庄供电所方各庄镇军师庄村电网_军师庄东变 | 0
8672 | 唐山供电公司 | 滦南供电公司 | 方各庄供电所 | 方各庄镇 | 军师庄村 | 电网_军师庄西变 | 0 |  | 8672 | 唐山供电公司滦南供电公司方各庄供电所方各庄镇军师庄村电网_军师庄西变 | 0
8673 | 唐山供电公司 | 滦南供电公司 | 方各庄供电所 | 方各庄镇 | 军师庄村 | 电网_军师庄新西综合 | 0 |  | 8673 | 唐山供电公司滦南供电公司方各庄供电所方各庄镇军师庄村电网_军师庄新西综合 | 0
8674 | 唐山供电公司 | 滦南供电公司 | 方各庄供电所 | 方各庄镇 | 李庄村 | 电网_李庄东变 | 12.63 |  | 8674 | 唐山供电公司滦南供电公司方各庄供电所方各庄镇李庄村电网_李庄东变 | 12.63
8675 | 唐山供电公司 | 滦南供电公司 | 方各庄供电所 | 方各庄镇 | 李庄村 | 电网_李庄西综合 | 0.23 |  | 8675 | 唐山供电公司滦南供电公司方各庄供电所方各庄镇李庄村电网_李庄西综合 | 0.23
8676 | 唐山供电公司 | 滦南供电公司 | 方各庄供电所 | 方各庄镇 | 麻各庄村 | 电网_麻各庄新综合 | 8.81 |  | 8676 | 唐山供电公司滦南供电公司方各庄供电所方各庄镇麻各庄村电网_麻各庄新综合 | 8.81
8677 | 唐山供电公司 | 滦南供电公司 | 方各庄供电所 | 方各庄镇 | 麻各庄村 | 电网_麻各庄综合 | 0 |  | 8677 | 唐山供电公司滦南供电公司方各庄供电所方各庄镇麻各庄村电网_麻各庄综合 | 0
8678 | 唐山供电公司 | 滦南供电公司 | 方各庄供电所 | 方各庄镇 | 马庄村 | 电网_马庄综合 | 1.52 |  | 8678 | 唐山供电公司滦南供电公司方各庄供电所方各庄镇马庄村电网_马庄综合 | 1.52
8679 | 唐山供电公司 | 滦南供电公司 | 方各庄供电所 | 方各庄镇 | 潘庄村 | 电网_潘庄北综合 | 0.8 |  | 8679 | 唐山供电公司滦南供电公司方各庄供电所方各庄镇潘庄村电网_潘庄北综合 | 0.8
8680 | 唐山供电公司 | 滦南供电公司 | 方各庄供电所 | 方各庄镇 | 潘庄村 | 电网_潘庄综合 | 1.34 |  | 8680 | 唐山供电公司滦南供电公司方各庄供电所方各庄镇潘庄村电网_潘庄综合 | 1.34
8681 | 唐山供电公司 | 滦南供电公司 | 方各庄供电所 | 方各庄镇 | 庞庄村 | 电网_庞庄新综合 | 0.51 |  | 8681 | 唐山供电公司滦南供电公司方各庄供电所方各庄镇庞庄村电网_庞庄新综合 | 0.51
8682 | 唐山供电公司 | 滦南供电公司 | 方各庄供电所 | 方各庄镇 | 庞庄村 | 电网_庞庄综合 | 18.61 |  | 8682 | 唐山供电公司滦南供电公司方各庄供电所方各庄镇庞庄村电网_庞庄综合 | 18.61
8683 | 唐山供电公司 | 滦南供电公司 | 方各庄供电所 | 方各庄镇 | 前曲村 | 电网_前曲东变 | 0 |  | 8683 | 唐山供电公司滦南供电公司方各庄供电所方各庄镇前曲村电网_前曲东变 | 0
8684 | 唐山供电公司 | 滦南供电公司 | 方各庄供电所 | 方各庄镇 | 前曲村 | 电网_前曲西2综合 | 0 |  | 8684 | 唐山供电公司滦南供电公司方各庄供电所方各庄镇前曲村电网_前曲西2综合 | 0
8685 | 唐山供电公司 | 滦南供电公司 | 方各庄供电所 | 方各庄镇 | 前曲村 | 电网_前曲西变 | 0 |  | 8685 | 唐山供电公司滦南供电公司方各庄供电所方各庄镇前曲村电网_前曲西变 | 0
8686 | 唐山供电公司 | 滦南供电公司 | 方各庄供电所 | 方各庄镇 | 三甲庄村 | 电网_三甲庄综合台区变压器 | 0 |  | 8686 | 唐山供电公司滦南供电公司方各庄供电所方各庄镇三甲庄村电网_三甲庄综合台区变压器 | 0
8687 | 唐山供电公司 | 滦南供电公司 | 方各庄供电所 | 方各庄镇 | 三义庙村 | 电网_三义庙综合 | 6.74 |  | 8687 | 唐山供电公司滦南供电公司方各庄供电所方各庄镇三义庙村电网_三义庙综合 | 6.74
8688 | 唐山供电公司 | 滦南供电公司 | 方各庄供电所 | 方各庄镇 | 宋各村 | 电网_宋各庄东综合 | 0.57 |  | 8688 | 唐山供电公司滦南供电公司方各庄供电所方各庄镇宋各村电网_宋各庄东综合 | 0.57
8689 | 唐山供电公司 | 滦南供电公司 | 方各庄供电所 | 方各庄镇 | 宋各庄村 | 电网_宋各庄西综合 | 0.8 |  | 8689 | 唐山供电公司滦南供电公司方各庄供电所方各庄镇宋各庄村电网_宋各庄西综合 | 0.8
8690 | 唐山供电公司 | 滦南供电公司 | 方各庄供电所 | 方各庄镇 | 屯里村 | 电网_屯里新综合 | 0 |  | 8690 | 唐山供电公司滦南供电公司方各庄供电所方各庄镇屯里村电网_屯里新综合 | 0
8691 | 唐山供电公司 | 滦南供电公司 | 方各庄供电所 | 方各庄镇 | 屯里村 | 电网_屯里综合（200）台区变压器 | 0 |  | 8691 | 唐山供电公司滦南供电公司方各庄供电所方各庄镇屯里村电网_屯里综合（200）台区变压器 | 0
8692 | 唐山供电公司 | 滦南供电公司 | 方各庄供电所 | 方各庄镇 | 坨上村 | 电网_坨上 | 0 |  | 8692 | 唐山供电公司滦南供电公司方各庄供电所方各庄镇坨上村电网_坨上 | 0
8693 | 唐山供电公司 | 滦南供电公司 | 方各庄供电所 | 方各庄镇 | 坨上村 | 电网_坨上新综合 | 0 |  | 8693 | 唐山供电公司滦南供电公司方各庄供电所方各庄镇坨上村电网_坨上新综合 | 0
8694 | 唐山供电公司 | 滦南供电公司 | 方各庄供电所 | 方各庄镇 | 委各庄村 | 电网_委各庄东变 | 0 |  | 8694 | 唐山供电公司滦南供电公司方各庄供电所方各庄镇委各庄村电网_委各庄东变 | 0
8695 | 唐山供电公司 | 滦南供电公司 | 方各庄供电所 | 方各庄镇 | 委各庄村 | 电网_委各庄西变 | 0 |  | 8695 | 唐山供电公司滦南供电公司方各庄供电所方各庄镇委各庄村电网_委各庄西变 | 0
8696 | 唐山供电公司 | 滦南供电公司 | 方各庄供电所 | 方各庄镇 | 魏各庄村 | 电网_魏各庄新综合 | 0 |  | 8696 | 唐山供电公司滦南供电公司方各庄供电所方各庄镇魏各庄村电网_魏各庄新综合 | 0
8697 | 唐山供电公司 | 滦南供电公司 | 方各庄供电所 | 方各庄镇 | 西杜村 | 电网_西杜综合 | 8.11 |  | 8697 | 唐山供电公司滦南供电公司方各庄供电所方各庄镇西杜村电网_西杜综合 | 8.11
8698 | 唐山供电公司 | 滦南供电公司 | 方各庄供电所 | 方各庄镇 | 西万坨村 | 电网_西万坨东变 | 0 |  | 8698 | 唐山供电公司滦南供电公司方各庄供电所方各庄镇西万坨村电网_西万坨东变 | 0
8699 | 唐山供电公司 | 滦南供电公司 | 方各庄供电所 | 方各庄镇 | 西万坨村 | 电网_西万坨西变 | 0 |  | 8699 | 唐山供电公司滦南供电公司方各庄供电所方各庄镇西万坨村电网_西万坨西变 | 0
8700 | 唐山供电公司 | 滦南供电公司 | 方各庄供电所 | 方各庄镇 | 西万坨村 | 电网_西万坨新综合 | 0 |  | 8700 | 唐山供电公司滦南供电公司方各庄供电所方各庄镇西万坨村电网_西万坨新综合 | 0
8701 | 唐山供电公司 | 滦南供电公司 | 方各庄供电所 | 方各庄镇 | 小陈庄村 | 电网_小陈庄新综合 | 0 |  | 8701 | 唐山供电公司滦南供电公司方各庄供电所方各庄镇小陈庄村电网_小陈庄新综合 | 0
8702 | 唐山供电公司 | 滦南供电公司 | 方各庄供电所 | 方各庄镇 | 小陈庄村 | 电网_小陈庄综合（200）台区变压器 | 0 |  | 8702 | 唐山供电公司滦南供电公司方各庄供电所方各庄镇小陈庄村电网_小陈庄综合（200）台区变压器 | 0
8703 | 唐山供电公司 | 滦南供电公司 | 方各庄供电所 | 方各庄镇 | 小李庄村 | 电网_小李庄综合 | 1.34 |  | 8703 | 唐山供电公司滦南供电公司方各庄供电所方各庄镇小李庄村电网_小李庄综合 | 1.34
8704 | 唐山供电公司 | 滦南供电公司 | 方各庄供电所 | 方各庄镇 | 小张庄村 | 电网_小张庄综合 | 0.45 |  | 8704 | 唐山供电公司滦南供电公司方各庄供电所方各庄镇小张庄村电网_小张庄综合 | 0.45
8705 | 唐山供电公司 | 滦南供电公司 | 方各庄供电所 | 方各庄镇 | 新庄子村 | 电网_新庄子400综合变台 | 0 |  | 8705 | 唐山供电公司滦南供电公司方各庄供电所方各庄镇新庄子村电网_新庄子400综合变台 | 0
8706 | 唐山供电公司 | 滦南供电公司 | 方各庄供电所 | 方各庄镇 | 新庄子村 | 电网_新庄子综合 | 0 |  | 8706 | 唐山供电公司滦南供电公司方各庄供电所方各庄镇新庄子村电网_新庄子综合 | 0
8707 | 唐山供电公司 | 滦南供电公司 | 方各庄供电所 | 方各庄镇 | 电网_燕庄南 | 电网_燕庄南 | 1.11 |  | 8707 | 唐山供电公司滦南供电公司方各庄供电所方各庄镇电网_燕庄南电网_燕庄南 | 1.11
8708 | 唐山供电公司 | 滦南供电公司 | 方各庄供电所 | 方各庄镇 | 燕庄村 | 电网_燕庄综合 | 0.89 |  | 8708 | 唐山供电公司滦南供电公司方各庄供电所方各庄镇燕庄村电网_燕庄综合 | 0.89
8709 | 唐山供电公司 | 滦南供电公司 | 方各庄供电所 | 方各庄镇 | 杨各庄村 | 电网_杨各庄东变 | 2.57 |  | 8709 | 唐山供电公司滦南供电公司方各庄供电所方各庄镇杨各庄村电网_杨各庄东变 | 2.57
8710 | 唐山供电公司 | 滦南供电公司 | 方各庄供电所 | 方各庄镇 | 杨各庄村 | 电网_杨各庄西变 | 10.82 |  | 8710 | 唐山供电公司滦南供电公司方各庄供电所方各庄镇杨各庄村电网_杨各庄西变 | 10.82
8711 | 唐山供电公司 | 滦南供电公司 | 方各庄供电所 | 方各庄镇 | 杨各庄村 | 电网_杨各庄新综合 | 16.9 |  | 8711 | 唐山供电公司滦南供电公司方各庄供电所方各庄镇杨各庄村电网_杨各庄新综合 | 16.9
8712 | 唐山供电公司 | 滦南供电公司 | 方各庄供电所 | 方各庄镇 | 杨各庄村 | 电网_杨各庄中变压器 | 0.22 |  | 8712 | 唐山供电公司滦南供电公司方各庄供电所方各庄镇杨各庄村电网_杨各庄中变压器 | 0.22
8713 | 唐山供电公司 | 滦南供电公司 | 胡各庄供电所 | 胡各庄镇 | 北圈村 | 北圈东综合 | 16.37 |  | 8713 | 唐山供电公司滦南供电公司胡各庄供电所胡各庄镇北圈村北圈东综合 | 16.37
8714 | 唐山供电公司 | 滦南供电公司 | 胡各庄供电所 | 胡各庄镇 | 北圈村 | 北圈南综合 | 6.99 |  | 8714 | 唐山供电公司滦南供电公司胡各庄供电所胡各庄镇北圈村北圈南综合 | 6.99
8715 | 唐山供电公司 | 滦南供电公司 | 胡各庄供电所 | 胡各庄镇 | 北圈村 | 北圈西综 | 1.44 |  | 8715 | 唐山供电公司滦南供电公司胡各庄供电所胡各庄镇北圈村北圈西综 | 1.44
8716 | 唐山供电公司 | 滦南供电公司 | 胡各庄供电所 | 胡各庄镇 | 大崔庄村 | 大崔庄新综合 | 0 |  | 8716 | 唐山供电公司滦南供电公司胡各庄供电所胡各庄镇大崔庄村大崔庄新综合 | 0
8717 | 唐山供电公司 | 滦南供电公司 | 胡各庄供电所 | 胡各庄镇 | 大崔庄村 | 大崔庄综合 | 0 |  | 8717 | 唐山供电公司滦南供电公司胡各庄供电所胡各庄镇大崔庄村大崔庄综合 | 0
8718 | 唐山供电公司 | 滦南供电公司 | 胡各庄供电所 | 胡各庄镇 | 大富各庄村 | 大富各庄东综合 | 0 |  | 8718 | 唐山供电公司滦南供电公司胡各庄供电所胡各庄镇大富各庄村大富各庄东综合 | 0
8719 | 唐山供电公司 | 滦南供电公司 | 胡各庄供电所 | 胡各庄镇 | 大富各庄村 | 大富各庄南综合 | 0 |  | 8719 | 唐山供电公司滦南供电公司胡各庄供电所胡各庄镇大富各庄村大富各庄南综合 | 0
8720 | 唐山供电公司 | 滦南供电公司 | 胡各庄供电所 | 胡各庄镇 | 大富各庄村 | 大富各庄西综合 | 0 |  | 8720 | 唐山供电公司滦南供电公司胡各庄供电所胡各庄镇大富各庄村大富各庄西综合 | 0
8721 | 唐山供电公司 | 滦南供电公司 | 胡各庄供电所 | 胡各庄镇 | 东梁各庄村 | 东梁新综合 | 0 |  | 8721 | 唐山供电公司滦南供电公司胡各庄供电所胡各庄镇东梁各庄村东梁新综合 | 0
8722 | 唐山供电公司 | 滦南供电公司 | 胡各庄供电所 | 胡各庄镇 | 东梁各庄村 | 东梁综合 | 0 |  | 8722 | 唐山供电公司滦南供电公司胡各庄供电所胡各庄镇东梁各庄村东梁综合 | 0
8723 | 唐山供电公司 | 滦南供电公司 | 胡各庄供电所 | 胡各庄镇 | 东三间房村 | 东三间房综合 | 8.52 |  | 8723 | 唐山供电公司滦南供电公司胡各庄供电所胡各庄镇东三间房村东三间房综合 | 8.52
8724 | 唐山供电公司 | 滦南供电公司 | 胡各庄供电所 | 胡各庄镇 | 东新户村 | 东新户综合1 | 0 |  | 8724 | 唐山供电公司滦南供电公司胡各庄供电所胡各庄镇东新户村东新户综合1 | 0
8725 | 唐山供电公司 | 滦南供电公司 | 胡各庄供电所 | 胡各庄镇 | 东新户村 | 东新户综合2 | 0 |  | 8725 | 唐山供电公司滦南供电公司胡各庄供电所胡各庄镇东新户村东新户综合2 | 0
8726 | 唐山供电公司 | 滦南供电公司 | 胡各庄供电所 | 胡各庄镇 | 东庄店村 | 东庄店综合 | 11.87 |  | 8726 | 唐山供电公司滦南供电公司胡各庄供电所胡各庄镇东庄店村东庄店综合 | 11.87
8727 | 唐山供电公司 | 滦南供电公司 | 胡各庄供电所 | 胡各庄镇 | 高庄子村 | 高庄子北综合 | 0 |  | 8727 | 唐山供电公司滦南供电公司胡各庄供电所胡各庄镇高庄子村高庄子北综合 | 0
8728 | 唐山供电公司 | 滦南供电公司 | 胡各庄供电所 | 胡各庄镇 | 高庄子村 | 高庄子新综合 | 0 |  | 8728 | 唐山供电公司滦南供电公司胡各庄供电所胡各庄镇高庄子村高庄子新综合 | 0
8729 | 唐山供电公司 | 滦南供电公司 | 胡各庄供电所 | 胡各庄镇 | 侯各庄村 | 侯各庄东综合 | 0 |  | 8729 | 唐山供电公司滦南供电公司胡各庄供电所胡各庄镇侯各庄村侯各庄东综合 | 0
8730 | 唐山供电公司 | 滦南供电公司 | 胡各庄供电所 | 胡各庄镇 | 侯各庄村 | 侯各庄西综合 | 0 |  | 8730 | 唐山供电公司滦南供电公司胡各庄供电所胡各庄镇侯各庄村侯各庄西综合 | 0
8731 | 唐山供电公司 | 滦南供电公司 | 胡各庄供电所 | 胡各庄镇 | 东胡各庄村 | 街里大众对过公用9 | 8.735 |  | 8731 | 唐山供电公司滦南供电公司胡各庄供电所胡各庄镇东胡各庄村街里大众对过公用9 | 8.735
8732 | 唐山供电公司 | 滦南供电公司 | 胡各庄供电所 | 胡各庄镇 | 东胡各庄村 | 街里地税公用3 | 6.26 |  | 8732 | 唐山供电公司滦南供电公司胡各庄供电所胡各庄镇东胡各庄村街里地税公用3 | 6.26
8733 | 唐山供电公司 | 滦南供电公司 | 胡各庄供电所 | 胡各庄镇 | 东胡各庄村 | 街里电站北公用13 | 80 |  | 8733 | 唐山供电公司滦南供电公司胡各庄供电所胡各庄镇东胡各庄村街里电站北公用13 | 80
8734 | 唐山供电公司 | 滦南供电公司 | 胡各庄供电所 | 胡各庄镇 | 东胡各庄村 | 街里东胡村南公用4 | 0.84 |  | 8734 | 唐山供电公司滦南供电公司胡各庄供电所胡各庄镇东胡各庄村街里东胡村南公用4 | 0.84
8735 | 唐山供电公司 | 滦南供电公司 | 胡各庄供电所 | 胡各庄镇 | 东胡各庄村 | 街里东胡大队北公用5 | 15.48 |  | 8735 | 唐山供电公司滦南供电公司胡各庄供电所胡各庄镇东胡各庄村街里东胡大队北公用5 | 15.48
8736 | 唐山供电公司 | 滦南供电公司 | 胡各庄供电所 | 胡各庄镇 | 东胡各庄村 | 街里口福对过北公用7 | 11.12 |  | 8736 | 唐山供电公司滦南供电公司胡各庄供电所胡各庄镇东胡各庄村街里口福对过北公用7 | 11.12
8737 | 唐山供电公司 | 滦南供电公司 | 胡各庄供电所 | 胡各庄镇 | 东胡各庄村 | 街里口福对过南公用6 | 89.6 |  | 8737 | 唐山供电公司滦南供电公司胡各庄供电所胡各庄镇东胡各庄村街里口福对过南公用6 | 89.6
8738 | 唐山供电公司 | 滦南供电公司 | 胡各庄供电所 | 胡各庄镇 | 东胡各庄村 | 街里兽医站公用8 | 5.65 |  | 8738 | 唐山供电公司滦南供电公司胡各庄供电所胡各庄镇东胡各庄村街里兽医站公用8 | 5.65
8739 | 唐山供电公司 | 滦南供电公司 | 胡各庄供电所 | 胡各庄镇 | 东胡各庄村 | 街里邢各庄道口公用1 | 128 |  | 8739 | 唐山供电公司滦南供电公司胡各庄供电所胡各庄镇东胡各庄村街里邢各庄道口公用1 | 128
8740 | 唐山供电公司 | 滦南供电公司 | 胡各庄供电所 | 胡各庄镇 | 东胡各庄村 | 街里纸厂车前公用2 | 160 |  | 8740 | 唐山供电公司滦南供电公司胡各庄供电所胡各庄镇东胡各庄村街里纸厂车前公用2 | 160
8741 | 唐山供电公司 | 滦南供电公司 | 胡各庄供电所 | 胡各庄镇 | 东胡各庄村 | 街里纸厂家属楼公用11 | 80 |  | 8741 | 唐山供电公司滦南供电公司胡各庄供电所胡各庄镇东胡各庄村街里纸厂家属楼公用11 | 80
8742 | 唐山供电公司 | 滦南供电公司 | 胡各庄供电所 | 胡各庄镇 | 东胡各庄村 | 街里纸厂家属院公用12 | 160 |  | 8742 | 唐山供电公司滦南供电公司胡各庄供电所胡各庄镇东胡各庄村街里纸厂家属院公用12 | 160
8743 | 唐山供电公司 | 滦南供电公司 | 胡各庄供电所 | 胡各庄镇 | 东胡各庄村 | 街里中学门前公用10 | 160 |  | 8743 | 唐山供电公司滦南供电公司胡各庄供电所胡各庄镇东胡各庄村街里中学门前公用10 | 160
8744 | 唐山供电公司 | 滦南供电公司 | 胡各庄供电所 | 胡各庄镇 | 井里庄村 | 井里庄北综合 | 0 |  | 8744 | 唐山供电公司滦南供电公司胡各庄供电所胡各庄镇井里庄村井里庄北综合 | 0
8745 | 唐山供电公司 | 滦南供电公司 | 胡各庄供电所 | 胡各庄镇 | 井里庄村 | 井里庄南综合 | 0 |  | 8745 | 唐山供电公司滦南供电公司胡各庄供电所胡各庄镇井里庄村井里庄南综合 | 0
8746 | 唐山供电公司 | 滦南供电公司 | 胡各庄供电所 | 胡各庄镇 | 康中河村 | 康中河综合 | 12.34 |  | 8746 | 唐山供电公司滦南供电公司胡各庄供电所胡各庄镇康中河村康中河综合 | 12.34
8747 | 唐山供电公司 | 滦南供电公司 | 胡各庄供电所 | 胡各庄镇 | 刘营村 | 刘营北综合 | 80 |  | 8747 | 唐山供电公司滦南供电公司胡各庄供电所胡各庄镇刘营村刘营北综合 | 80
8748 | 唐山供电公司 | 滦南供电公司 | 胡各庄供电所 | 胡各庄镇 | 刘营村 | 刘营南综合 | 6.95 |  | 8748 | 唐山供电公司滦南供电公司胡各庄供电所胡各庄镇刘营村刘营南综合 | 6.95
8749 | 唐山供电公司 | 滦南供电公司 | 胡各庄供电所 | 胡各庄镇 | 刘庄村 | 胡各庄 523刘庄综合 | 0 |  | 8749 | 唐山供电公司滦南供电公司胡各庄供电所胡各庄镇刘庄村胡各庄 523刘庄综合 | 0
8750 | 唐山供电公司 | 滦南供电公司 | 胡各庄供电所 | 胡各庄镇 | 刘庄村 | 刘庄西综合 | 0 |  | 8750 | 唐山供电公司滦南供电公司胡各庄供电所胡各庄镇刘庄村刘庄西综合 | 0
8751 | 唐山供电公司 | 滦南供电公司 | 胡各庄供电所 | 胡各庄镇 | 马各庄村 | 马各庄西综合 | 0 |  | 8751 | 唐山供电公司滦南供电公司胡各庄供电所胡各庄镇马各庄村马各庄西综合 | 0
8752 | 唐山供电公司 | 滦南供电公司 | 胡各庄供电所 | 胡各庄镇 | 马各庄村 | 马各庄综合1 | 0 |  | 8752 | 唐山供电公司滦南供电公司胡各庄供电所胡各庄镇马各庄村马各庄综合1 | 0
8753 | 唐山供电公司 | 滦南供电公司 | 胡各庄供电所 | 胡各庄镇 | 马各庄村 | 马各庄综合2 | 0 |  | 8753 | 唐山供电公司滦南供电公司胡各庄供电所胡各庄镇马各庄村马各庄综合2 | 0
8754 | 唐山供电公司 | 滦南供电公司 | 胡各庄供电所 | 胡各庄镇 | 孟各庄村 | 孟各庄东综合 | 0 |  | 8754 | 唐山供电公司滦南供电公司胡各庄供电所胡各庄镇孟各庄村孟各庄东综合 | 0
8755 | 唐山供电公司 | 滦南供电公司 | 胡各庄供电所 | 胡各庄镇 | 孟各庄村 | 孟各庄西综合 | 0 |  | 8755 | 唐山供电公司滦南供电公司胡各庄供电所胡各庄镇孟各庄村孟各庄西综合 | 0
8756 | 唐山供电公司 | 滦南供电公司 | 胡各庄供电所 | 胡各庄镇 | 南圈村 | 南圈东综合 | 0 |  | 8756 | 唐山供电公司滦南供电公司胡各庄供电所胡各庄镇南圈村南圈东综合 | 0
8757 | 唐山供电公司 | 滦南供电公司 | 胡各庄供电所 | 胡各庄镇 | 南圈村 | 南圈台区新建工程柱上变压器 | 0 |  | 8757 | 唐山供电公司滦南供电公司胡各庄供电所胡各庄镇南圈村南圈台区新建工程柱上变压器 | 0
8758 | 唐山供电公司 | 滦南供电公司 | 胡各庄供电所 | 胡各庄镇 | 南圈村 | 南圈西综合 | 0 |  | 8758 | 唐山供电公司滦南供电公司胡各庄供电所胡各庄镇南圈村南圈西综合 | 0
8759 | 唐山供电公司 | 滦南供电公司 | 胡各庄供电所 | 胡各庄镇 | 戚庄村 | 戚庄村台区新建工程柱上变压器 | 0 |  | 8759 | 唐山供电公司滦南供电公司胡各庄供电所胡各庄镇戚庄村戚庄村台区新建工程柱上变压器 | 0
8760 | 唐山供电公司 | 滦南供电公司 | 胡各庄供电所 | 胡各庄镇 | 戚庄村 | 戚庄东综合 | 0 |  | 8760 | 唐山供电公司滦南供电公司胡各庄供电所胡各庄镇戚庄村戚庄东综合 | 0
8761 | 唐山供电公司 | 滦南供电公司 | 胡各庄供电所 | 胡各庄镇 | 戚庄村 | 戚庄综合1 | 0 |  | 8761 | 唐山供电公司滦南供电公司胡各庄供电所胡各庄镇戚庄村戚庄综合1 | 0
8762 | 唐山供电公司 | 滦南供电公司 | 胡各庄供电所 | 胡各庄镇 | 戚庄村 | 戚庄综合2 | 0 |  | 8762 | 唐山供电公司滦南供电公司胡各庄供电所胡各庄镇戚庄村戚庄综合2 | 0
8763 | 唐山供电公司 | 滦南供电公司 | 胡各庄供电所 | 胡各庄镇 | 前史村 | 前史村东综合 | 0 |  | 8763 | 唐山供电公司滦南供电公司胡各庄供电所胡各庄镇前史村前史村东综合 | 0
8764 | 唐山供电公司 | 滦南供电公司 | 胡各庄供电所 | 胡各庄镇 | 前史村 | 前史村西综合 | 0 |  | 8764 | 唐山供电公司滦南供电公司胡各庄供电所胡各庄镇前史村前史村西综合 | 0
8765 | 唐山供电公司 | 滦南供电公司 | 胡各庄供电所 | 胡各庄镇 | 桑园村 | 桑园西综合 | 0 |  | 8765 | 唐山供电公司滦南供电公司胡各庄供电所胡各庄镇桑园村桑园西综合 | 0
8766 | 唐山供电公司 | 滦南供电公司 | 胡各庄供电所 | 胡各庄镇 | 桑园村 | 桑园新综合 | 0 |  | 8766 | 唐山供电公司滦南供电公司胡各庄供电所胡各庄镇桑园村桑园新综合 | 0
8767 | 唐山供电公司 | 滦南供电公司 | 胡各庄供电所 | 胡各庄镇 | 桑园村 | 桑园综合 | 0.005 |  | 8767 | 唐山供电公司滦南供电公司胡各庄供电所胡各庄镇桑园村桑园综合 | 0.005
8768 | 唐山供电公司 | 滦南供电公司 | 胡各庄供电所 | 胡各庄镇 | 沈营 | 沈营东综合 | 0.22 |  | 8768 | 唐山供电公司滦南供电公司胡各庄供电所胡各庄镇沈营沈营东综合 | 0.22
8769 | 唐山供电公司 | 滦南供电公司 | 胡各庄供电所 | 胡各庄镇 | 沈营 | 沈营南综合 | 4.3 |  | 8769 | 唐山供电公司滦南供电公司胡各庄供电所胡各庄镇沈营沈营南综合 | 4.3
8770 | 唐山供电公司 | 滦南供电公司 | 胡各庄供电所 | 胡各庄镇 | 沈营 | 沈营西综合 | 6.53 |  | 8770 | 唐山供电公司滦南供电公司胡各庄供电所胡各庄镇沈营沈营西综合 | 6.53
8771 | 唐山供电公司 | 滦南供电公司 | 胡各庄供电所 | 胡各庄镇 | 史北村 | 胡变523线路史北东综合 | 0 |  | 8771 | 唐山供电公司滦南供电公司胡各庄供电所胡各庄镇史北村胡变523线路史北东综合 | 0
8772 | 唐山供电公司 | 滦南供电公司 | 胡各庄供电所 | 胡各庄镇 | 史北村 | 史北村西综合 | 0 |  | 8772 | 唐山供电公司滦南供电公司胡各庄供电所胡各庄镇史北村史北村西综合 | 0
8773 | 唐山供电公司 | 滦南供电公司 | 胡各庄供电所 | 胡各庄镇 | 王家营村 | 王营村综合 | 0 |  | 8773 | 唐山供电公司滦南供电公司胡各庄供电所胡各庄镇王家营村王营村综合 | 0
8774 | 唐山供电公司 | 滦南供电公司 | 胡各庄供电所 | 胡各庄镇 | 王庄子 | 王庄子综合2 | 0 |  | 8774 | 唐山供电公司滦南供电公司胡各庄供电所胡各庄镇王庄子王庄子综合2 | 0
8775 | 唐山供电公司 | 滦南供电公司 | 胡各庄供电所 | 胡各庄镇 | 西胡各庄 | 西胡北综合 | 0.245 |  | 8775 | 唐山供电公司滦南供电公司胡各庄供电所胡各庄镇西胡各庄西胡北综合 | 0.245
8776 | 唐山供电公司 | 滦南供电公司 | 胡各庄供电所 | 胡各庄镇 | 西胡各庄 | 西胡东综合 | 1.21 |  | 8776 | 唐山供电公司滦南供电公司胡各庄供电所胡各庄镇西胡各庄西胡东综合 | 1.21
8777 | 唐山供电公司 | 滦南供电公司 | 胡各庄供电所 | 胡各庄镇 | 西胡各庄 | 西胡西综合 | 10.525 |  | 8777 | 唐山供电公司滦南供电公司胡各庄供电所胡各庄镇西胡各庄西胡西综合 | 10.525
8778 | 唐山供电公司 | 滦南供电公司 | 胡各庄供电所 | 胡各庄镇 | 西梁各庄 | 西梁综合 | 0 |  | 8778 | 唐山供电公司滦南供电公司胡各庄供电所胡各庄镇西梁各庄西梁综合 | 0
8779 | 唐山供电公司 | 滦南供电公司 | 胡各庄供电所 | 胡各庄镇 | 西三间房 | 西三间房综合 | 16.45 |  | 8779 | 唐山供电公司滦南供电公司胡各庄供电所胡各庄镇西三间房西三间房综合 | 16.45
8780 | 唐山供电公司 | 滦南供电公司 | 胡各庄供电所 | 胡各庄镇 | 西新户 | 西新户综合 | 0 |  | 8780 | 唐山供电公司滦南供电公司胡各庄供电所胡各庄镇西新户西新户综合 | 0
8781 | 唐山供电公司 | 滦南供电公司 | 胡各庄供电所 | 胡各庄镇 | 西庄店 | 西庄店综合 | 7.8 |  | 8781 | 唐山供电公司滦南供电公司胡各庄供电所胡各庄镇西庄店西庄店综合 | 7.8
8782 | 唐山供电公司 | 滦南供电公司 | 胡各庄供电所 | 胡各庄镇 | 肖家河村 | 肖家河东综合 | 0 |  | 8782 | 唐山供电公司滦南供电公司胡各庄供电所胡各庄镇肖家河村肖家河东综合 | 0
8783 | 唐山供电公司 | 滦南供电公司 | 胡各庄供电所 | 胡各庄镇 | 肖家河村 | 肖家河台区新建工程柱上变压器 | 0 |  | 8783 | 唐山供电公司滦南供电公司胡各庄供电所胡各庄镇肖家河村肖家河台区新建工程柱上变压器 | 0
8784 | 唐山供电公司 | 滦南供电公司 | 胡各庄供电所 | 胡各庄镇 | 肖家河村 | 肖家河西综合 | 0 |  | 8784 | 唐山供电公司滦南供电公司胡各庄供电所胡各庄镇肖家河村肖家河西综合 | 0
8785 | 唐山供电公司 | 滦南供电公司 | 胡各庄供电所 | 胡各庄镇 | 小圈村 | 小圈新综合 | 58.89 |  | 8785 | 唐山供电公司滦南供电公司胡各庄供电所胡各庄镇小圈村小圈新综合 | 58.89
8786 | 唐山供电公司 | 滦南供电公司 | 胡各庄供电所 | 胡各庄镇 | 小圈村 | 小圈综合 | 7.58 |  | 8786 | 唐山供电公司滦南供电公司胡各庄供电所胡各庄镇小圈村小圈综合 | 7.58
8787 | 唐山供电公司 | 滦南供电公司 | 胡各庄供电所 | 胡各庄镇 | 邢各庄村 | 邢各庄村综合 | 0 |  | 8787 | 唐山供电公司滦南供电公司胡各庄供电所胡各庄镇邢各庄村邢各庄村综合 | 0
8788 | 唐山供电公司 | 滦南供电公司 | 胡各庄供电所 | 胡各庄镇 | 邢各庄村 | 邢各庄新综合 | 0 |  | 8788 | 唐山供电公司滦南供电公司胡各庄供电所胡各庄镇邢各庄村邢各庄新综合 | 0
8789 | 唐山供电公司 | 滦南供电公司 | 胡各庄供电所 | 胡各庄镇 | 郑各庄 | 郑各庄西综合 | 1.895 |  | 8789 | 唐山供电公司滦南供电公司胡各庄供电所胡各庄镇郑各庄郑各庄西综合 | 1.895
8790 | 唐山供电公司 | 滦南供电公司 | 胡各庄供电所 | 胡各庄镇 | 郑各庄 | 郑各庄综合 | 0.79 |  | 8790 | 唐山供电公司滦南供电公司胡各庄供电所胡各庄镇郑各庄郑各庄综合 | 0.79
8791 | 唐山供电公司 | 滦南供电公司 | 胡各庄供电所 | 胡各庄镇 | 沈营 | 沈营东综合（新） | 18.56 |  | 8791 | 唐山供电公司滦南供电公司胡各庄供电所胡各庄镇沈营沈营东综合（新） | 18.56
8792 | 唐山供电公司 | 滦南供电公司 | 胡各庄供电所 | 胡各庄镇 | 沈营 | 沈营南综合（新） | 0.22 |  | 8792 | 唐山供电公司滦南供电公司胡各庄供电所胡各庄镇沈营沈营南综合（新） | 0.22
8793 | 唐山供电公司 | 滦南供电公司 | 马城供电所 | 马城镇 | 柏庄 | 电网_柏庄煤改电200综合 | 0 |  | 8793 | 唐山供电公司滦南供电公司马城供电所马城镇柏庄电网_柏庄煤改电200综合 | 0
8794 | 唐山供电公司 | 滦南供电公司 | 马城供电所 | 马城镇 | 柏庄 | 电网_柏庄煤改电综合 | 0 |  | 8794 | 唐山供电公司滦南供电公司马城供电所马城镇柏庄电网_柏庄煤改电综合 | 0
8795 | 唐山供电公司 | 滦南供电公司 | 马城供电所 | 马城镇 | 郝庄 | 电网_大郝庄煤改电1号综合 | 0 |  | 8795 | 唐山供电公司滦南供电公司马城供电所马城镇郝庄电网_大郝庄煤改电1号综合 | 0
8796 | 唐山供电公司 | 滦南供电公司 | 马城供电所 | 马城镇 | 郝庄 | 电网_大郝庄煤改电2号综合 | 0 |  | 8796 | 唐山供电公司滦南供电公司马城供电所马城镇郝庄电网_大郝庄煤改电2号综合 | 0
8797 | 唐山供电公司 | 滦南供电公司 | 马城供电所 | 马城镇 | 郝庄 | 电网_大郝庄煤改电3号综合 | 0 |  | 8797 | 唐山供电公司滦南供电公司马城供电所马城镇郝庄电网_大郝庄煤改电3号综合 | 0
8798 | 唐山供电公司 | 滦南供电公司 | 马城供电所 | 马城镇 | 郝庄 | 电网_大郝庄煤改电4号综合 | 0 |  | 8798 | 唐山供电公司滦南供电公司马城供电所马城镇郝庄电网_大郝庄煤改电4号综合 | 0
8799 | 唐山供电公司 | 滦南供电公司 | 马城供电所 | 马城镇 | 郝庄 | 电网_大郝庄煤改电5号综合 | 0 |  | 8799 | 唐山供电公司滦南供电公司马城供电所马城镇郝庄电网_大郝庄煤改电5号综合 | 0
8800 | 唐山供电公司 | 滦南供电公司 | 马城供电所 | 马城镇 | 郝庄 | 电网_大郝庄煤改电6号综合 | 0 |  | 8800 | 唐山供电公司滦南供电公司马城供电所马城镇郝庄电网_大郝庄煤改电6号综合 | 0
8801 | 唐山供电公司 | 滦南供电公司 | 马城供电所 | 马城镇 | 郝庄 | 电网_大郝庄煤改电7号综合 | 0 |  | 8801 | 唐山供电公司滦南供电公司马城供电所马城镇郝庄电网_大郝庄煤改电7号综合 | 0
8802 | 唐山供电公司 | 滦南供电公司 | 马城供电所 | 马城镇 | 大李庄 | 电网_大李庄煤改电10号综合 | 0 |  | 8802 | 唐山供电公司滦南供电公司马城供电所马城镇大李庄电网_大李庄煤改电10号综合 | 0
8803 | 唐山供电公司 | 滦南供电公司 | 马城供电所 | 马城镇 | 大李庄 | 电网_大李庄煤改电11号综合 | 0 |  | 8803 | 唐山供电公司滦南供电公司马城供电所马城镇大李庄电网_大李庄煤改电11号综合 | 0
8804 | 唐山供电公司 | 滦南供电公司 | 马城供电所 | 马城镇 | 大李庄 | 电网_大李庄煤改电12号综合 | 0 |  | 8804 | 唐山供电公司滦南供电公司马城供电所马城镇大李庄电网_大李庄煤改电12号综合 | 0
8805 | 唐山供电公司 | 滦南供电公司 | 马城供电所 | 马城镇 | 大李庄 | 电网_大李庄煤改电1号综合 | 0 |  | 8805 | 唐山供电公司滦南供电公司马城供电所马城镇大李庄电网_大李庄煤改电1号综合 | 0
8806 | 唐山供电公司 | 滦南供电公司 | 马城供电所 | 马城镇 | 大李庄 | 电网_大李庄煤改电2号综合 | 0 |  | 8806 | 唐山供电公司滦南供电公司马城供电所马城镇大李庄电网_大李庄煤改电2号综合 | 0
8807 | 唐山供电公司 | 滦南供电公司 | 马城供电所 | 马城镇 | 大李庄 | 电网_大李庄煤改电3号综合 | 0 |  | 8807 | 唐山供电公司滦南供电公司马城供电所马城镇大李庄电网_大李庄煤改电3号综合 | 0
8808 | 唐山供电公司 | 滦南供电公司 | 马城供电所 | 马城镇 | 大李庄 | 电网_大李庄煤改电4号综合 | 0 |  | 8808 | 唐山供电公司滦南供电公司马城供电所马城镇大李庄电网_大李庄煤改电4号综合 | 0
8809 | 唐山供电公司 | 滦南供电公司 | 马城供电所 | 马城镇 | 大李庄 | 电网_大李庄煤改电5号综合 | 0 |  | 8809 | 唐山供电公司滦南供电公司马城供电所马城镇大李庄电网_大李庄煤改电5号综合 | 0
8810 | 唐山供电公司 | 滦南供电公司 | 马城供电所 | 马城镇 | 大李庄 | 电网_大李庄煤改电6号综合 | 0 |  | 8810 | 唐山供电公司滦南供电公司马城供电所马城镇大李庄电网_大李庄煤改电6号综合 | 0
8811 | 唐山供电公司 | 滦南供电公司 | 马城供电所 | 马城镇 | 大李庄 | 电网_大李庄煤改电7号综合 | 0 |  | 8811 | 唐山供电公司滦南供电公司马城供电所马城镇大李庄电网_大李庄煤改电7号综合 | 0
8812 | 唐山供电公司 | 滦南供电公司 | 马城供电所 | 马城镇 | 大李庄 | 电网_大李庄煤改电8号综合 | 0 |  | 8812 | 唐山供电公司滦南供电公司马城供电所马城镇大李庄电网_大李庄煤改电8号综合 | 0
8813 | 唐山供电公司 | 滦南供电公司 | 马城供电所 | 马城镇 | 大李庄 | 电网_大李庄煤改电9号综合 | 0 |  | 8813 | 唐山供电公司滦南供电公司马城供电所马城镇大李庄电网_大李庄煤改电9号综合 | 0
8814 | 唐山供电公司 | 滦南供电公司 | 马城供电所 | 马城镇 | 大王庄 | 电网_大王庄东综合 | 0 |  | 8814 | 唐山供电公司滦南供电公司马城供电所马城镇大王庄电网_大王庄东综合 | 0
8815 | 唐山供电公司 | 滦南供电公司 | 马城供电所 | 马城镇 | 大王庄 | 电网_大王庄西综合 | 0 |  | 8815 | 唐山供电公司滦南供电公司马城供电所马城镇大王庄电网_大王庄西综合 | 0
8816 | 唐山供电公司 | 滦南供电公司 | 马城供电所 | 马城镇 | 邸庄 | 电网_邸庄煤改电1号综合 | 0 |  | 8816 | 唐山供电公司滦南供电公司马城供电所马城镇邸庄电网_邸庄煤改电1号综合 | 0
8817 | 唐山供电公司 | 滦南供电公司 | 马城供电所 | 马城镇 | 邸庄 | 电网_邸庄煤改电2号综合 | 0 |  | 8817 | 唐山供电公司滦南供电公司马城供电所马城镇邸庄电网_邸庄煤改电2号综合 | 0
8818 | 唐山供电公司 | 滦南供电公司 | 马城供电所 | 马城镇 | 邸庄 | 电网_邸庄煤改电3号综合 | 0 |  | 8818 | 唐山供电公司滦南供电公司马城供电所马城镇邸庄电网_邸庄煤改电3号综合 | 0
8819 | 唐山供电公司 | 滦南供电公司 | 马城供电所 | 马城镇 | 邸庄 | 电网_邸庄煤改电4号综合 | 0 |  | 8819 | 唐山供电公司滦南供电公司马城供电所马城镇邸庄电网_邸庄煤改电4号综合 | 0
8820 | 唐山供电公司 | 滦南供电公司 | 马城供电所 | 马城镇 | 邸庄 | 电网_邸庄新台区新建工程变压器 | 0 |  | 8820 | 唐山供电公司滦南供电公司马城供电所马城镇邸庄电网_邸庄新台区新建工程变压器 | 0
8821 | 唐山供电公司 | 滦南供电公司 | 马城供电所 | 马城镇 | 邸庄 | 电网_邸庄综合 | 0 |  | 8821 | 唐山供电公司滦南供电公司马城供电所马城镇邸庄电网_邸庄综合 | 0
8822 | 唐山供电公司 | 滦南供电公司 | 马城供电所 | 马城镇 | 东坨子村 | 电网_东坨子煤改电1号综合 | 0 |  | 8822 | 唐山供电公司滦南供电公司马城供电所马城镇东坨子村电网_东坨子煤改电1号综合 | 0
8823 | 唐山供电公司 | 滦南供电公司 | 马城供电所 | 马城镇 | 东坨子村 | 电网_东坨子煤改电2号综合 | 0 |  | 8823 | 唐山供电公司滦南供电公司马城供电所马城镇东坨子村电网_东坨子煤改电2号综合 | 0
8824 | 唐山供电公司 | 滦南供电公司 | 马城供电所 | 马城镇 | 东坨子村 | 电网_东坨子煤改电3号综合 | 0 |  | 8824 | 唐山供电公司滦南供电公司马城供电所马城镇东坨子村电网_东坨子煤改电3号综合 | 0
8825 | 唐山供电公司 | 滦南供电公司 | 马城供电所 | 马城镇 | 东坨子村 | 电网_东坨子综合 | 0 |  | 8825 | 唐山供电公司滦南供电公司马城供电所马城镇东坨子村电网_东坨子综合 | 0
8826 | 唐山供电公司 | 滦南供电公司 | 马城供电所 | 马城镇 | 东营村 | 电网_东营煤改电北 | 0 |  | 8826 | 唐山供电公司滦南供电公司马城供电所马城镇东营村电网_东营煤改电北 | 0
8827 | 唐山供电公司 | 滦南供电公司 | 马城供电所 | 马城镇 | 东营村 | 电网_东营新综合 | 0 |  | 8827 | 唐山供电公司滦南供电公司马城供电所马城镇东营村电网_东营新综合 | 0
8828 | 唐山供电公司 | 滦南供电公司 | 马城供电所 | 马城镇 | 东营村 | 东营煤改电南 | 0 |  | 8828 | 唐山供电公司滦南供电公司马城供电所马城镇东营村东营煤改电南 | 0
8829 | 唐山供电公司 | 滦南供电公司 | 马城供电所 | 马城镇 | 多余屯村 | 电网_多余屯东变综合 | 0 |  | 8829 | 唐山供电公司滦南供电公司马城供电所马城镇多余屯村电网_多余屯东变综合 | 0
8830 | 唐山供电公司 | 滦南供电公司 | 马城供电所 | 马城镇 | 多余屯村 | 电网_多余屯东新综合 | 0 |  | 8830 | 唐山供电公司滦南供电公司马城供电所马城镇多余屯村电网_多余屯东新综合 | 0
8831 | 唐山供电公司 | 滦南供电公司 | 马城供电所 | 马城镇 | 多余屯村 | 电网_多余屯西新综合 | 0 |  | 8831 | 唐山供电公司滦南供电公司马城供电所马城镇多余屯村电网_多余屯西新综合 | 0
8832 | 唐山供电公司 | 滦南供电公司 | 马城供电所 | 马城镇 | 多余屯村 | 电网_多余屯西综合 | 0 |  | 8832 | 唐山供电公司滦南供电公司马城供电所马城镇多余屯村电网_多余屯西综合 | 0
8833 | 唐山供电公司 | 滦南供电公司 | 马城供电所 | 马城镇 | 岗子村 | 电网_岗子煤改电综合 | 0 |  | 8833 | 唐山供电公司滦南供电公司马城供电所马城镇岗子村电网_岗子煤改电综合 | 0
8834 | 唐山供电公司 | 滦南供电公司 | 马城供电所 | 马城镇 | 岗子村 | 电网_岗子综合 | 0 |  | 8834 | 唐山供电公司滦南供电公司马城供电所马城镇岗子村电网_岗子综合 | 0
8835 | 唐山供电公司 | 滦南供电公司 | 马城供电所 | 马城镇 | 郝庄 | 电网_郝庄南综合 | 0 |  | 8835 | 唐山供电公司滦南供电公司马城供电所马城镇郝庄电网_郝庄南综合 | 0
8836 | 唐山供电公司 | 滦南供电公司 | 马城供电所 | 马城镇 | 贺庄 | 电网_贺庄东综合 | 0 |  | 8836 | 唐山供电公司滦南供电公司马城供电所马城镇贺庄电网_贺庄东综合 | 0
8837 | 唐山供电公司 | 滦南供电公司 | 马城供电所 | 马城镇 | 贺庄 | 电网_贺庄南综合 | 0 |  | 8837 | 唐山供电公司滦南供电公司马城供电所马城镇贺庄电网_贺庄南综合 | 0
8838 | 唐山供电公司 | 滦南供电公司 | 马城供电所 | 马城镇 | 贺庄 | 电网_贺庄西综合 | 0 |  | 8838 | 唐山供电公司滦南供电公司马城供电所马城镇贺庄电网_贺庄西综合 | 0
8839 | 唐山供电公司 | 滦南供电公司 | 马城供电所 | 马城镇 | 贺庄 | 电网_贺庄综合 | 0 |  | 8839 | 唐山供电公司滦南供电公司马城供电所马城镇贺庄电网_贺庄综合 | 0
8840 | 唐山供电公司 | 滦南供电公司 | 马城供电所 | 马城镇 | 栗园营村 | 电网_栗元营南综合 | 0 |  | 8840 | 唐山供电公司滦南供电公司马城供电所马城镇栗园营村电网_栗元营南综合 | 0
8841 | 唐山供电公司 | 滦南供电公司 | 马城供电所 | 马城镇 | 栗园营村 | 电网_栗元营综合 | 0 |  | 8841 | 唐山供电公司滦南供电公司马城供电所马城镇栗园营村电网_栗元营综合 | 0
8842 | 唐山供电公司 | 滦南供电公司 | 马城供电所 | 马城镇 | 栗园营村 | 电网_栗园营煤改电1号综合 | 0 |  | 8842 | 唐山供电公司滦南供电公司马城供电所马城镇栗园营村电网_栗园营煤改电1号综合 | 0
8843 | 唐山供电公司 | 滦南供电公司 | 马城供电所 | 马城镇 | 栗园营村 | 电网_栗园营煤改电2号综合 | 0 |  | 8843 | 唐山供电公司滦南供电公司马城供电所马城镇栗园营村电网_栗园营煤改电2号综合 | 0
8844 | 唐山供电公司 | 滦南供电公司 | 马城供电所 | 马城镇 | 栗园营村 | 电网_栗园营煤改电3号综合 | 0 |  | 8844 | 唐山供电公司滦南供电公司马城供电所马城镇栗园营村电网_栗园营煤改电3号综合 | 0
8845 | 唐山供电公司 | 滦南供电公司 | 马城供电所 | 马城镇 | 栗园营村 | 电网_栗园营煤改电4号综合 | 0 |  | 8845 | 唐山供电公司滦南供电公司马城供电所马城镇栗园营村电网_栗园营煤改电4号综合 | 0
8846 | 唐山供电公司 | 滦南供电公司 | 马城供电所 | 马城镇 | 刘庄 | 电网_刘庄煤改电1号综合 | 0 |  | 8846 | 唐山供电公司滦南供电公司马城供电所马城镇刘庄电网_刘庄煤改电1号综合 | 0
8847 | 唐山供电公司 | 滦南供电公司 | 马城供电所 | 马城镇 | 刘庄 | 电网_刘庄煤改电2号综合 | 0 |  | 8847 | 唐山供电公司滦南供电公司马城供电所马城镇刘庄电网_刘庄煤改电2号综合 | 0
8848 | 唐山供电公司 | 滦南供电公司 | 马城供电所 | 马城镇 | 刘庄 | 电网_刘庄煤改电3号综合 | 0 |  | 8848 | 唐山供电公司滦南供电公司马城供电所马城镇刘庄电网_刘庄煤改电3号综合 | 0
8849 | 唐山供电公司 | 滦南供电公司 | 马城供电所 | 马城镇 | 刘庄 | 电网_刘庄综合 | 0 |  | 8849 | 唐山供电公司滦南供电公司马城供电所马城镇刘庄电网_刘庄综合 | 0
8850 | 唐山供电公司 | 滦南供电公司 | 马城供电所 | 马城镇 | 马城村 | 电网_马城315综合 | 0 |  | 8850 | 唐山供电公司滦南供电公司马城供电所马城镇马城村电网_马城315综合 | 0
8851 | 唐山供电公司 | 滦南供电公司 | 马城供电所 | 马城镇 | 马城村 | 电网_马城北变综合 | 0 |  | 8851 | 唐山供电公司滦南供电公司马城供电所马城镇马城村电网_马城北变综合 | 0
8852 | 唐山供电公司 | 滦南供电公司 | 马城供电所 | 马城镇 | 马城村 | 电网_马城东变 | 0 |  | 8852 | 唐山供电公司滦南供电公司马城供电所马城镇马城村电网_马城东变 | 0
8853 | 唐山供电公司 | 滦南供电公司 | 马城供电所 | 马城镇 | 马城村 | 电网_马城南变 | 0 |  | 8853 | 唐山供电公司滦南供电公司马城供电所马城镇马城村电网_马城南变 | 0
8854 | 唐山供电公司 | 滦南供电公司 | 马城供电所 | 马城镇 | 马城村 | 电网_马城西变1综合 | 0 |  | 8854 | 唐山供电公司滦南供电公司马城供电所马城镇马城村电网_马城西变1综合 | 0
8855 | 唐山供电公司 | 滦南供电公司 | 马城供电所 | 马城镇 | 马城村 | 电网_马城西变2 | 0 |  | 8855 | 唐山供电公司滦南供电公司马城供电所马城镇马城村电网_马城西变2 | 0
8856 | 唐山供电公司 | 滦南供电公司 | 马城供电所 | 马城镇 | 马城镇 | 电网_马城政府综合 | 0 |  | 8856 | 唐山供电公司滦南供电公司马城供电所马城镇马城镇电网_马城政府综合 | 0
8857 | 唐山供电公司 | 滦南供电公司 | 马城供电所 | 马城镇 | 马城村 | 电网_马城中变 | 0 |  | 8857 | 唐山供电公司滦南供电公司马城供电所马城镇马城村电网_马城中变 | 0
8858 | 唐山供电公司 | 滦南供电公司 | 马城供电所 | 马城镇 | 马台村 | 电网_马台煤改电东综合 | 0 |  | 8858 | 唐山供电公司滦南供电公司马城供电所马城镇马台村电网_马台煤改电东综合 | 0
8859 | 唐山供电公司 | 滦南供电公司 | 马城供电所 | 马城镇 | 马台村 | 电网_马台煤改电西综合 | 0 |  | 8859 | 唐山供电公司滦南供电公司马城供电所马城镇马台村电网_马台煤改电西综合 | 0
8860 | 唐山供电公司 | 滦南供电公司 | 马城供电所 | 马城镇 | 糜庄 | 电网_米庄200综合 | 0 |  | 8860 | 唐山供电公司滦南供电公司马城供电所马城镇糜庄电网_米庄200综合 | 0
8861 | 唐山供电公司 | 滦南供电公司 | 马城供电所 | 马城镇 | 糜庄 | 电网_米庄煤改电东变综合 | 0 |  | 8861 | 唐山供电公司滦南供电公司马城供电所马城镇糜庄电网_米庄煤改电东变综合 | 0
8862 | 唐山供电公司 | 滦南供电公司 | 马城供电所 | 马城镇 | 糜庄 | 电网_米庄煤改电西变综合 | 0 |  | 8862 | 唐山供电公司滦南供电公司马城供电所马城镇糜庄电网_米庄煤改电西变综合 | 0
8863 | 唐山供电公司 | 滦南供电公司 | 马城供电所 | 马城镇 | 糜庄 | 电网_米庄综合 | 0 |  | 8863 | 唐山供电公司滦南供电公司马城供电所马城镇糜庄电网_米庄综合 | 0
8864 | 唐山供电公司 | 滦南供电公司 | 马城供电所 | 马城镇 | 南行子村 | 电网_南行子煤改电1号综合变压器 | 0 |  | 8864 | 唐山供电公司滦南供电公司马城供电所马城镇南行子村电网_南行子煤改电1号综合变压器 | 0
8865 | 唐山供电公司 | 滦南供电公司 | 马城供电所 | 马城镇 | 南行子村 | 电网_南行子煤改电2号综合变压器 | 0 |  | 8865 | 唐山供电公司滦南供电公司马城供电所马城镇南行子村电网_南行子煤改电2号综合变压器 | 0
8866 | 唐山供电公司 | 滦南供电公司 | 马城供电所 | 马城镇 | 南行子村 | 电网_南行子煤改电3号综合变压器 | 0 |  | 8866 | 唐山供电公司滦南供电公司马城供电所马城镇南行子村电网_南行子煤改电3号综合变压器 | 0
8867 | 唐山供电公司 | 滦南供电公司 | 马城供电所 | 马城镇 | 南王庄 | 电网_南王庄综合 | 0 |  | 8867 | 唐山供电公司滦南供电公司马城供电所马城镇南王庄电网_南王庄综合 | 0
8868 | 唐山供电公司 | 滦南供电公司 | 马城供电所 | 马城镇 | 桥头营村 | 电网_桥头营煤改电综合1 | 0 |  | 8868 | 唐山供电公司滦南供电公司马城供电所马城镇桥头营村电网_桥头营煤改电综合1 | 0
8869 | 唐山供电公司 | 滦南供电公司 | 马城供电所 | 马城镇 | 桥头营村 | 电网_桥头营煤改电综合2 | 0 |  | 8869 | 唐山供电公司滦南供电公司马城供电所马城镇桥头营村电网_桥头营煤改电综合2 | 0
8870 | 唐山供电公司 | 滦南供电公司 | 马城供电所 | 马城镇 | 桥头营村 | 电网_桥头营综合 | 0 |  | 8870 | 唐山供电公司滦南供电公司马城供电所马城镇桥头营村电网_桥头营综合 | 0
8871 | 唐山供电公司 | 滦南供电公司 | 马城供电所 | 马城镇 | 田台村 | 电网_田台煤改电综合1 | 0 |  | 8871 | 唐山供电公司滦南供电公司马城供电所马城镇田台村电网_田台煤改电综合1 | 0
8872 | 唐山供电公司 | 滦南供电公司 | 马城供电所 | 马城镇 | 田台村 | 电网_田台煤改电综合2 | 0 |  | 8872 | 唐山供电公司滦南供电公司马城供电所马城镇田台村电网_田台煤改电综合2 | 0
8873 | 唐山供电公司 | 滦南供电公司 | 马城供电所 | 马城镇 | 田台村 | 电网_田台综合 | 0 |  | 8873 | 唐山供电公司滦南供电公司马城供电所马城镇田台村电网_田台综合 | 0
8874 | 唐山供电公司 | 滦南供电公司 | 马城供电所 | 马城镇 | 兴旺庄 | 电网_兴旺庄综合 | 0 |  | 8874 | 唐山供电公司滦南供电公司马城供电所马城镇兴旺庄电网_兴旺庄综合 | 0
8875 | 唐山供电公司 | 滦南供电公司 | 马城供电所 | 马城镇 | 翟庄 | 电网_翟庄煤改电1号综合 | 0 |  | 8875 | 唐山供电公司滦南供电公司马城供电所马城镇翟庄电网_翟庄煤改电1号综合 | 0
8876 | 唐山供电公司 | 滦南供电公司 | 马城供电所 | 马城镇 | 翟庄 | 电网_翟庄煤改电2号综合 | 0 |  | 8876 | 唐山供电公司滦南供电公司马城供电所马城镇翟庄电网_翟庄煤改电2号综合 | 0
8877 | 唐山供电公司 | 滦南供电公司 | 马城供电所 | 马城镇 | 翟庄 | 电网_翟庄煤改电3号综合 | 0 |  | 8877 | 唐山供电公司滦南供电公司马城供电所马城镇翟庄电网_翟庄煤改电3号综合 | 0
8878 | 唐山供电公司 | 滦南供电公司 | 马城供电所 | 马城镇 | 翟庄 | 电网_翟庄煤改电4号综合 | 0 |  | 8878 | 唐山供电公司滦南供电公司马城供电所马城镇翟庄电网_翟庄煤改电4号综合 | 0
8879 | 唐山供电公司 | 滦南供电公司 | 马城供电所 | 马城镇 | 翟庄 | 电网_翟庄综合 | 0 |  | 8879 | 唐山供电公司滦南供电公司马城供电所马城镇翟庄电网_翟庄综合 | 0
8880 | 唐山供电公司 | 滦南供电公司 | 马城供电所 | 马城镇 | 湛店子村 | 电网_湛店子东综合 | 0 |  | 8880 | 唐山供电公司滦南供电公司马城供电所马城镇湛店子村电网_湛店子东综合 | 0
8881 | 唐山供电公司 | 滦南供电公司 | 马城供电所 | 马城镇 | 湛店子村 | 电网_湛店子煤改电1号综合 | 0 |  | 8881 | 唐山供电公司滦南供电公司马城供电所马城镇湛店子村电网_湛店子煤改电1号综合 | 0
8882 | 唐山供电公司 | 滦南供电公司 | 马城供电所 | 马城镇 | 湛店子村 | 电网_湛店子煤改电2号综合 | 0 |  | 8882 | 唐山供电公司滦南供电公司马城供电所马城镇湛店子村电网_湛店子煤改电2号综合 | 0
8883 | 唐山供电公司 | 滦南供电公司 | 马城供电所 | 马城镇 | 湛店子村 | 电网_湛店子煤改电3号综合 | 0 |  | 8883 | 唐山供电公司滦南供电公司马城供电所马城镇湛店子村电网_湛店子煤改电3号综合 | 0
8884 | 唐山供电公司 | 滦南供电公司 | 马城供电所 | 马城镇 | 湛店子村 | 电网_湛店子煤改电4号综合 | 0 |  | 8884 | 唐山供电公司滦南供电公司马城供电所马城镇湛店子村电网_湛店子煤改电4号综合 | 0
8885 | 唐山供电公司 | 滦南供电公司 | 马城供电所 | 马城镇 | 湛店子村 | 电网_湛店子煤改电5号综合 | 0 |  | 8885 | 唐山供电公司滦南供电公司马城供电所马城镇湛店子村电网_湛店子煤改电5号综合 | 0
8886 | 唐山供电公司 | 滦南供电公司 | 马城供电所 | 马城镇 | 湛店子村 | 电网_湛店子煤改电6号综合 | 0 |  | 8886 | 唐山供电公司滦南供电公司马城供电所马城镇湛店子村电网_湛店子煤改电6号综合 | 0
8887 | 唐山供电公司 | 滦南供电公司 | 马城供电所 | 马城镇 | 湛店子村 | 电网_湛店子综合 | 0 |  | 8887 | 唐山供电公司滦南供电公司马城供电所马城镇湛店子村电网_湛店子综合 | 0
8888 | 唐山供电公司 | 滦南供电公司 | 马城供电所 | 马城镇 | 张台村 | 电网_张台煤改电北综合 | 0 |  | 8888 | 唐山供电公司滦南供电公司马城供电所马城镇张台村电网_张台煤改电北综合 | 0
8889 | 唐山供电公司 | 滦南供电公司 | 马城供电所 | 马城镇 | 张台村 | 电网_张台煤改电南综合 | 0 |  | 8889 | 唐山供电公司滦南供电公司马城供电所马城镇张台村电网_张台煤改电南综合 | 0
8890 | 唐山供电公司 | 滦南供电公司 | 马城供电所 | 马城镇 | 张台村 | 电网_张台综合 | 0 |  | 8890 | 唐山供电公司滦南供电公司马城供电所马城镇张台村电网_张台综合 | 0
8891 | 唐山供电公司 | 滦南供电公司 | 马城供电所 | 马城镇 | 马城镇 | 电网_政府南公用 | 0 |  | 8891 | 唐山供电公司滦南供电公司马城供电所马城镇马城镇电网_政府南公用 | 0
8892 | 唐山供电公司 | 滦南供电公司 | 宋道口供电所 | 宋道口镇 | 祁庄子村 | 电网_祁庄子煤改电01 | 32.05 |  | 8892 | 唐山供电公司滦南供电公司宋道口供电所宋道口镇祁庄子村电网_祁庄子煤改电01 | 32.05
8893 | 唐山供电公司 | 滦南供电公司 | 宋道口供电所 | 宋道口镇 | 祁庄子村 | 电网_祁庄子煤改电03 | 26.4 |  | 8893 | 唐山供电公司滦南供电公司宋道口供电所宋道口镇祁庄子村电网_祁庄子煤改电03 | 26.4
8894 | 唐山供电公司 | 滦南供电公司 | 宋道口供电所 | 宋道口镇 | 祁庄子村 | 电网_祁庄子综合1 | 0.88 |  | 8894 | 唐山供电公司滦南供电公司宋道口供电所宋道口镇祁庄子村电网_祁庄子综合1 | 0.88
8895 | 唐山供电公司 | 滦南供电公司 | 宋道口供电所 | 宋道口镇 | 祁庄子村 | 电网_祁庄子5 | 0.28 |  | 8895 | 唐山供电公司滦南供电公司宋道口供电所宋道口镇祁庄子村电网_祁庄子5 | 0.28
8896 | 唐山供电公司 | 滦南供电公司 | 宋道口供电所 | 宋道口镇 | 祁庄子村 | 电网_祁庄子煤改电02 | 71.61 |  | 8896 | 唐山供电公司滦南供电公司宋道口供电所宋道口镇祁庄子村电网_祁庄子煤改电02 | 71.61
8897 | 唐山供电公司 | 滦南供电公司 | 宋道口供电所 | 宋道口镇 | 祁庄子村 | 电网_祁庄子煤改电3 | 0 |  | 8897 | 唐山供电公司滦南供电公司宋道口供电所宋道口镇祁庄子村电网_祁庄子煤改电3 | 0
8898 | 唐山供电公司 | 滦南供电公司 | 宋道口供电所 | 宋道口镇 | 大二里东村 | 大二里东变（新） | 0.85 |  | 8898 | 唐山供电公司滦南供电公司宋道口供电所宋道口镇大二里东村大二里东变（新） | 0.85
8899 | 唐山供电公司 | 滦南供电公司 | 宋道口供电所 | 宋道口镇 | 北套村 | 电网_北套新综合 | 0.97 |  | 8899 | 唐山供电公司滦南供电公司宋道口供电所宋道口镇北套村电网_北套新综合 | 0.97
8900 | 唐山供电公司 | 滦南供电公司 | 宋道口供电所 | 宋道口镇 | 北套村 | 电网_北套综合 | 3.12 |  | 8900 | 唐山供电公司滦南供电公司宋道口供电所宋道口镇北套村电网_北套综合 | 3.12
8901 | 唐山供电公司 | 滦南供电公司 | 宋道口供电所 | 宋道口镇 | 崔套村 | 崔套综合 | 4.95 |  | 8901 | 唐山供电公司滦南供电公司宋道口供电所宋道口镇崔套村崔套综合 | 4.95
8902 | 唐山供电公司 | 滦南供电公司 | 宋道口供电所 | 宋道口镇 | 大二里东村 | 电网_大二里综合 | 0.65 |  | 8902 | 唐山供电公司滦南供电公司宋道口供电所宋道口镇大二里东村电网_大二里综合 | 0.65
8903 | 唐山供电公司 | 滦南供电公司 | 宋道口供电所 | 宋道口镇 | 大二里西村 | 电网_大二西北变 | 18.72 |  | 8903 | 唐山供电公司滦南供电公司宋道口供电所宋道口镇大二里西村电网_大二西北变 | 18.72
8904 | 唐山供电公司 | 滦南供电公司 | 宋道口供电所 | 宋道口镇 | 店子村 | 电网_店子综合 | 2.5 |  | 8904 | 唐山供电公司滦南供电公司宋道口供电所宋道口镇店子村电网_店子综合 | 2.5
8905 | 唐山供电公司 | 滦南供电公司 | 宋道口供电所 | 宋道口镇 | 店子村 | 电网_店子综合200 | 1.74 |  | 8905 | 唐山供电公司滦南供电公司宋道口供电所宋道口镇店子村电网_店子综合200 | 1.74
8906 | 唐山供电公司 | 滦南供电公司 | 宋道口供电所 | 宋道口镇 | 东沙窝村 | 电网_东沙东变 | 2.13 |  | 8906 | 唐山供电公司滦南供电公司宋道口供电所宋道口镇东沙窝村电网_东沙东变 | 2.13
8907 | 唐山供电公司 | 滦南供电公司 | 宋道口供电所 | 宋道口镇 | 东沙窝村 | 电网_东沙西综合 | 0.945 |  | 8907 | 唐山供电公司滦南供电公司宋道口供电所宋道口镇东沙窝村电网_东沙西综合 | 0.945
8908 | 唐山供电公司 | 滦南供电公司 | 宋道口供电所 | 宋道口镇 | 东沙窝村 | 电网_东沙综合 | 0.01 |  | 8908 | 唐山供电公司滦南供电公司宋道口供电所宋道口镇东沙窝村电网_东沙综合 | 0.01
8909 | 唐山供电公司 | 滦南供电公司 | 宋道口供电所 | 宋道口镇 | 葛代坨村 | 电网_戈坨综合 | 20.62 |  | 8909 | 唐山供电公司滦南供电公司宋道口供电所宋道口镇葛代坨村电网_戈坨综合 | 20.62
8910 | 唐山供电公司 | 滦南供电公司 | 宋道口供电所 | 宋道口镇 | 葛代坨村 | 电网_戈坨综合2 | 0.105 |  | 8910 | 唐山供电公司滦南供电公司宋道口供电所宋道口镇葛代坨村电网_戈坨综合2 | 0.105
8911 | 唐山供电公司 | 滦南供电公司 | 宋道口供电所 | 宋道口镇 | 郭城子村 | 电网_郭城子综合 | 7.8 |  | 8911 | 唐山供电公司滦南供电公司宋道口供电所宋道口镇郭城子村电网_郭城子综合 | 7.8
8912 | 唐山供电公司 | 滦南供电公司 | 宋道口供电所 | 宋道口镇 | 陆营村 | 电网_陆营综合 | 12.78 |  | 8912 | 唐山供电公司滦南供电公司宋道口供电所宋道口镇陆营村电网_陆营综合 | 12.78
8913 | 唐山供电公司 | 滦南供电公司 | 宋道口供电所 | 宋道口镇 | 南套村 | 电网_南套东变 | 3.075 |  | 8913 | 唐山供电公司滦南供电公司宋道口供电所宋道口镇南套村电网_南套东变 | 3.075
8914 | 唐山供电公司 | 滦南供电公司 | 宋道口供电所 | 宋道口镇 | 南套村 | 电网_南套东变台区新建工程变压器 | 5.86 |  | 8914 | 唐山供电公司滦南供电公司宋道口供电所宋道口镇南套村电网_南套东变台区新建工程变压器 | 5.86
8915 | 唐山供电公司 | 滦南供电公司 | 宋道口供电所 | 宋道口镇 | 南套村 | 电网_南套综合变压器 | 0 |  | 8915 | 唐山供电公司滦南供电公司宋道口供电所宋道口镇南套村电网_南套综合变压器 | 0
8916 | 唐山供电公司 | 滦南供电公司 | 宋道口供电所 | 宋道口镇 | 南套村 | 南套南综合 | 1.16 |  | 8916 | 唐山供电公司滦南供电公司宋道口供电所宋道口镇南套村南套南综合 | 1.16
8917 | 唐山供电公司 | 滦南供电公司 | 宋道口供电所 | 宋道口镇 | 任东村 | 电网_任东综合 | 0 |  | 8917 | 唐山供电公司滦南供电公司宋道口供电所宋道口镇任东村电网_任东综合 | 0
8918 | 唐山供电公司 | 滦南供电公司 | 宋道口供电所 | 宋道口镇 | 任西村 | 电网_任西综合 | 6.52 |  | 8918 | 唐山供电公司滦南供电公司宋道口供电所宋道口镇任西村电网_任西综合 | 6.52
8919 | 唐山供电公司 | 滦南供电公司 | 宋道口供电所 | 宋道口镇 | 任西村 | 电网_任西综合2 | 8.09 |  | 8919 | 唐山供电公司滦南供电公司宋道口供电所宋道口镇任西村电网_任西综合2 | 8.09
8920 | 唐山供电公司 | 滦南供电公司 | 宋道口供电所 | 宋道口镇 | 沙沟子村 | 电网_沙沟子西变 | 2.295 |  | 8920 | 唐山供电公司滦南供电公司宋道口供电所宋道口镇沙沟子村电网_沙沟子西变 | 2.295
8921 | 唐山供电公司 | 滦南供电公司 | 宋道口供电所 | 宋道口镇 | 沙沟子村 | 电网_沙沟子新综合 | 0.58 |  | 8921 | 唐山供电公司滦南供电公司宋道口供电所宋道口镇沙沟子村电网_沙沟子新综合 | 0.58
8922 | 唐山供电公司 | 滦南供电公司 | 宋道口供电所 | 宋道口镇 | 沙沟子村 | 电网_沙沟子综合 | 4.57 |  | 8922 | 唐山供电公司滦南供电公司宋道口供电所宋道口镇沙沟子村电网_沙沟子综合 | 4.57
8923 | 唐山供电公司 | 滦南供电公司 | 宋道口供电所 | 宋道口镇 | 狮子营村 | 电网_狮子营综合 | 7.93 |  | 8923 | 唐山供电公司滦南供电公司宋道口供电所宋道口镇狮子营村电网_狮子营综合 | 7.93
8924 | 唐山供电公司 | 滦南供电公司 | 宋道口供电所 | 宋道口镇 | 新房子村 | 电网_唐山滦南10千伏新房子综合台区新建工程变压器 | 99.23 |  | 8924 | 唐山供电公司滦南供电公司宋道口供电所宋道口镇新房子村电网_唐山滦南10千伏新房子综合台区新建工程变压器 | 99.23
8925 | 唐山供电公司 | 滦南供电公司 | 宋道口供电所 | 宋道口镇 | 王董各庄村 | 电网_王董新综合 | 22.07 |  | 8925 | 唐山供电公司滦南供电公司宋道口供电所宋道口镇王董各庄村电网_王董新综合 | 22.07
8926 | 唐山供电公司 | 滦南供电公司 | 宋道口供电所 | 宋道口镇 | 王董各庄村 | 电网_王董综合 | 10.26 |  | 8926 | 唐山供电公司滦南供电公司宋道口供电所宋道口镇王董各庄村电网_王董综合 | 10.26
8927 | 唐山供电公司 | 滦南供电公司 | 宋道口供电所 | 宋道口镇 | 王家庄子村 | 电网_王庄子综合 | 8.43 |  | 8927 | 唐山供电公司滦南供电公司宋道口供电所宋道口镇王家庄子村电网_王庄子综合 | 8.43
8928 | 唐山供电公司 | 滦南供电公司 | 宋道口供电所 | 宋道口镇 | 魏庄村 | 电网_魏庄综合 | 0.33 |  | 8928 | 唐山供电公司滦南供电公司宋道口供电所宋道口镇魏庄村电网_魏庄综合 | 0.33
8929 | 唐山供电公司 | 滦南供电公司 | 宋道口供电所 | 宋道口镇 | 西沙窝村 | 电网_西沙东变 | 8.85 |  | 8929 | 唐山供电公司滦南供电公司宋道口供电所宋道口镇西沙窝村电网_西沙东变 | 8.85
8930 | 唐山供电公司 | 滦南供电公司 | 宋道口供电所 | 宋道口镇 | 西沙窝村 | 电网_西沙综合 | 0.245 |  | 8930 | 唐山供电公司滦南供电公司宋道口供电所宋道口镇西沙窝村电网_西沙综合 | 0.245
8931 | 唐山供电公司 | 滦南供电公司 | 宋道口供电所 | 宋道口镇 | 小二里村 | 电网_小二里综合 | 0.748 |  | 8931 | 唐山供电公司滦南供电公司宋道口供电所宋道口镇小二里村电网_小二里综合 | 0.748
8932 | 唐山供电公司 | 滦南供电公司 | 宋道口供电所 | 宋道口镇 | 小二里村 | 小二里南综合 | 1.53 |  | 8932 | 唐山供电公司滦南供电公司宋道口供电所宋道口镇小二里村小二里南综合 | 1.53
8933 | 唐山供电公司 | 滦南供电公司 | 宋道口供电所 | 宋道口镇 | 小骆营村 | 电网_小骆营综合 | 3.1 |  | 8933 | 唐山供电公司滦南供电公司宋道口供电所宋道口镇小骆营村电网_小骆营综合 | 3.1
8934 | 唐山供电公司 | 滦南供电公司 | 宋道口供电所 | 宋道口镇 | 小营村 | 电网_小营综合 | 12.5 |  | 8934 | 唐山供电公司滦南供电公司宋道口供电所宋道口镇小营村电网_小营综合 | 12.5
8935 | 唐山供电公司 | 滦南供电公司 | 宋道口供电所 | 宋道口镇 | 新庄子村 | 电网_新庄子综合台区新建工程变压器 | 9.31 |  | 8935 | 唐山供电公司滦南供电公司宋道口供电所宋道口镇新庄子村电网_新庄子综合台区新建工程变压器 | 9.31
8936 | 唐山供电公司 | 滦南供电公司 | 宋道口供电所 | 宋道口镇 | 杨董各庄村 | 电网_杨董综合台区新建工程变压器 | 15.68 |  | 8936 | 唐山供电公司滦南供电公司宋道口供电所宋道口镇杨董各庄村电网_杨董综合台区新建工程变压器 | 15.68
8937 | 唐山供电公司 | 滦南供电公司 | 宋道口供电所 | 宋道口镇 | 张庙村 | 电网_张庙综合 | 0.56 |  | 8937 | 唐山供电公司滦南供电公司宋道口供电所宋道口镇张庙村电网_张庙综合 | 0.56
8938 | 唐山供电公司 | 滦南供电公司 | 宋道口供电所 | 宋道口镇 | 张庙村 | 电网_张庙综合台区新建工程变压器 | 0.2 |  | 8938 | 唐山供电公司滦南供电公司宋道口供电所宋道口镇张庙村电网_张庙综合台区新建工程变压器 | 0.2
8939 | 唐山供电公司 | 滦南供电公司 | 宋道口供电所 | 宋道口镇 | 岗子村 | 电网_长凝 523岗子综合 | 2.08 |  | 8939 | 唐山供电公司滦南供电公司宋道口供电所宋道口镇岗子村电网_长凝 523岗子综合 | 2.08
8940 | 唐山供电公司 | 滦南供电公司 | 宋道口供电所 | 宋道口镇 | 陆营村 | 陆营新建工程变压器 | 0.5 |  | 8940 | 唐山供电公司滦南供电公司宋道口供电所宋道口镇陆营村陆营新建工程变压器 | 0.5
8941 | 唐山供电公司 | 滦南供电公司 | 宋道口供电所 | 宋道口镇 | 任东村 | 任东新综合 | 2.22 |  | 8941 | 唐山供电公司滦南供电公司宋道口供电所宋道口镇任东村任东新综合 | 2.22
8942 | 唐山供电公司 | 滦南供电公司 | 宋道口供电所 | 宋道口镇 | 崔董各庄村 | 电网_崔董变压器 | 10.2 |  | 8942 | 唐山供电公司滦南供电公司宋道口供电所宋道口镇崔董各庄村电网_崔董变压器 | 10.2
8943 | 唐山供电公司 | 滦南供电公司 | 宋道口供电所 | 宋道口镇 | 崔董各庄村 | 电网_崔董西变 | 5.36 |  | 8943 | 唐山供电公司滦南供电公司宋道口供电所宋道口镇崔董各庄村电网_崔董西变 | 5.36
8944 | 唐山供电公司 | 滦南供电公司 | 宋道口供电所 | 宋道口镇 | 代岭村 | 电网_代岭新建工程变压器 | 9.6 |  | 8944 | 唐山供电公司滦南供电公司宋道口供电所宋道口镇代岭村电网_代岭新建工程变压器 | 9.6
8945 | 唐山供电公司 | 滦南供电公司 | 宋道口供电所 | 宋道口镇 | 代岭村 | 电网_代岭综合 | 8.55 |  | 8945 | 唐山供电公司滦南供电公司宋道口供电所宋道口镇代岭村电网_代岭综合 | 8.55
8946 | 唐山供电公司 | 滦南供电公司 | 宋道口供电所 | 宋道口镇 | 东清水村 | 电网_东清水北变50 | 1.14 |  | 8946 | 唐山供电公司滦南供电公司宋道口供电所宋道口镇东清水村电网_东清水北变50 | 1.14
8947 | 唐山供电公司 | 滦南供电公司 | 宋道口供电所 | 宋道口镇 | 东清水村 | 电网_东清水南变 | 0 |  | 8947 | 唐山供电公司滦南供电公司宋道口供电所宋道口镇东清水村电网_东清水南变 | 0
8948 | 唐山供电公司 | 滦南供电公司 | 宋道口供电所 | 宋道口镇 | 东清水村 | 电网_东清水西变 | 0 |  | 8948 | 唐山供电公司滦南供电公司宋道口供电所宋道口镇东清水村电网_东清水西变 | 0
8949 | 唐山供电公司 | 滦南供电公司 | 宋道口供电所 | 宋道口镇 | 郭董各庄村 | 电网_郭董变压器 | 72.88 |  | 8949 | 唐山供电公司滦南供电公司宋道口供电所宋道口镇郭董各庄村电网_郭董变压器 | 72.88
8950 | 唐山供电公司 | 滦南供电公司 | 宋道口供电所 | 宋道口镇 | 庞清水村 | 电网_庞清水台区新建工程变压器 | 0 |  | 8950 | 唐山供电公司滦南供电公司宋道口供电所宋道口镇庞清水村电网_庞清水台区新建工程变压器 | 0
8951 | 唐山供电公司 | 滦南供电公司 | 宋道口供电所 | 宋道口镇 | 庞清水村 | 电网_庞清水综合 | 0 |  | 8951 | 唐山供电公司滦南供电公司宋道口供电所宋道口镇庞清水村电网_庞清水综合 | 0
8952 | 唐山供电公司 | 滦南供电公司 | 宋道口供电所 | 宋道口镇 | 前麻地村 | 电网_前麻地南变 | 4.03 |  | 8952 | 唐山供电公司滦南供电公司宋道口供电所宋道口镇前麻地村电网_前麻地南变 | 4.03
8953 | 唐山供电公司 | 滦南供电公司 | 宋道口供电所 | 宋道口镇 | 前麻地村 | 电网_前痳地北综合台区新建工程变压器 | 0 |  | 8953 | 唐山供电公司滦南供电公司宋道口供电所宋道口镇前麻地村电网_前痳地北综合台区新建工程变压器 | 0
8954 | 唐山供电公司 | 滦南供电公司 | 宋道口供电所 | 宋道口镇 | 前麻地村 | 电网_前痳地南综合台区新建工程变压器 | 13.01 |  | 8954 | 唐山供电公司滦南供电公司宋道口供电所宋道口镇前麻地村电网_前痳地南综合台区新建工程变压器 | 13.01
8955 | 唐山供电公司 | 滦南供电公司 | 宋道口供电所 | 宋道口镇 | 上曹营村 | 电网_宋道口516曹营新综合 | 0.42 |  | 8955 | 唐山供电公司滦南供电公司宋道口供电所宋道口镇上曹营村电网_宋道口516曹营新综合 | 0.42
8956 | 唐山供电公司 | 滦南供电公司 | 宋道口供电所 | 宋道口镇 | 上曹营村 | 电网_宋道口516曹营综合 | 0 |  | 8956 | 唐山供电公司滦南供电公司宋道口供电所宋道口镇上曹营村电网_宋道口516曹营综合 | 0
8957 | 唐山供电公司 | 滦南供电公司 | 宋道口供电所 | 宋道口镇 | 宋道口村 | 电网_宋道口北变 | 0.42 |  | 8957 | 唐山供电公司滦南供电公司宋道口供电所宋道口镇宋道口村电网_宋道口北变 | 0.42
8958 | 唐山供电公司 | 滦南供电公司 | 宋道口供电所 | 宋道口镇 | 宋道口村 | 电网_宋道口东变 | 0 |  | 8958 | 唐山供电公司滦南供电公司宋道口供电所宋道口镇宋道口村电网_宋道口东变 | 0
8959 | 唐山供电公司 | 滦南供电公司 | 宋道口供电所 | 宋道口镇 | 宋道口村 | 电网_宋道口南综合 | 4.98 |  | 8959 | 唐山供电公司滦南供电公司宋道口供电所宋道口镇宋道口村电网_宋道口南综合 | 4.98
8960 | 唐山供电公司 | 滦南供电公司 | 宋道口供电所 | 宋道口镇 | 宋道口村 | 电网_宋道口西变台区新建工程变压器 | 19.52 |  | 8960 | 唐山供电公司滦南供电公司宋道口供电所宋道口镇宋道口村电网_宋道口西变台区新建工程变压器 | 19.52
8961 | 唐山供电公司 | 滦南供电公司 | 宋道口供电所 | 宋道口镇 | 宋道口村 | 电网_宋道口镇综合 | 86.85 |  | 8961 | 唐山供电公司滦南供电公司宋道口供电所宋道口镇宋道口村电网_宋道口镇综合 | 86.85
8962 | 唐山供电公司 | 滦南供电公司 | 宋道口供电所 | 宋道口镇 | 小集村 | 电网_小集东变 | 4.07 |  | 8962 | 唐山供电公司滦南供电公司宋道口供电所宋道口镇小集村电网_小集东变 | 4.07
8963 | 唐山供电公司 | 滦南供电公司 | 宋道口供电所 | 宋道口镇 | 小集村 | 电网_小集西变 | 0 |  | 8963 | 唐山供电公司滦南供电公司宋道口供电所宋道口镇小集村电网_小集西变 | 0
8964 | 唐山供电公司 | 滦南供电公司 | 宋道口供电所 | 宋道口镇 | 中麻地村 | 电网_中麻地综合 | 15.75 |  | 8964 | 唐山供电公司滦南供电公司宋道口供电所宋道口镇中麻地村电网_中麻地综合 | 15.75
8965 | 唐山供电公司 | 滦南供电公司 | 宋道口供电所 | 宋道口镇 | 郭董各庄村 | 郭董新综合 | 109.78 |  | 8965 | 唐山供电公司滦南供电公司宋道口供电所宋道口镇郭董各庄村郭董新综合 | 109.78
8966 | 唐山供电公司 | 滦南供电公司 | 宋道口供电所 | 宋道口镇 | 艾庄子村 | 电网_艾庄子南综合新 | 14.645 |  | 8966 | 唐山供电公司滦南供电公司宋道口供电所宋道口镇艾庄子村电网_艾庄子南综合新 | 14.645
8967 | 唐山供电公司 | 滦南供电公司 | 宋道口供电所 | 宋道口镇 | 艾庄子村 | 电网_艾庄子北综合 | 3.16 |  | 8967 | 唐山供电公司滦南供电公司宋道口供电所宋道口镇艾庄子村电网_艾庄子北综合 | 3.16
8968 | 唐山供电公司 | 滦南供电公司 | 宋道口供电所 | 宋道口镇 | 东泽坨村 | 电网_东泽坨南综合 | 5.67 |  | 8968 | 唐山供电公司滦南供电公司宋道口供电所宋道口镇东泽坨村电网_东泽坨南综合 | 5.67
8969 | 唐山供电公司 | 滦南供电公司 | 宋道口供电所 | 宋道口镇 | 东泽坨村 | 电网_东泽坨综合 | 0 |  | 8969 | 唐山供电公司滦南供电公司宋道口供电所宋道口镇东泽坨村电网_东泽坨综合 | 0
8970 | 唐山供电公司 | 滦南供电公司 | 宋道口供电所 | 宋道口镇 | 赵庄村 | 电网_侯变513赵庄综合 | 164.12 |  | 8970 | 唐山供电公司滦南供电公司宋道口供电所宋道口镇赵庄村电网_侯变513赵庄综合 | 164.12
8971 | 唐山供电公司 | 滦南供电公司 | 宋道口供电所 | 宋道口镇 | 李土村 | 电网_李土西变 | 0 |  | 8971 | 唐山供电公司滦南供电公司宋道口供电所宋道口镇李土村电网_李土西变 | 0
8972 | 唐山供电公司 | 滦南供电公司 | 宋道口供电所 | 宋道口镇 | 李土村 | 电网_李土新综合2 | 0 |  | 8972 | 唐山供电公司滦南供电公司宋道口供电所宋道口镇李土村电网_李土新综合2 | 0
8973 | 唐山供电公司 | 滦南供电公司 | 宋道口供电所 | 宋道口镇 | 李土村 | 电网_李土综合 | 0 |  | 8973 | 唐山供电公司滦南供电公司宋道口供电所宋道口镇李土村电网_李土综合 | 0
8974 | 唐山供电公司 | 滦南供电公司 | 宋道口供电所 | 宋道口镇 | 刘庙村 | 电网_刘庙台区新建工程变压器 | 11.5 |  | 8974 | 唐山供电公司滦南供电公司宋道口供电所宋道口镇刘庙村电网_刘庙台区新建工程变压器 | 11.5
8975 | 唐山供电公司 | 滦南供电公司 | 宋道口供电所 | 宋道口镇 | 刘庙村 | 电网_刘庙综合（新） | 4.36 |  | 8975 | 唐山供电公司滦南供电公司宋道口供电所宋道口镇刘庙村电网_刘庙综合（新） | 4.36
8976 | 唐山供电公司 | 滦南供电公司 | 宋道口供电所 | 宋道口镇 | 西泽坨村 | 电网_西泽坨东综合 | 4.08 |  | 8976 | 唐山供电公司滦南供电公司宋道口供电所宋道口镇西泽坨村电网_西泽坨东综合 | 4.08
8977 | 唐山供电公司 | 滦南供电公司 | 宋道口供电所 | 宋道口镇 | 西泽坨村 | 电网_西泽坨煤改电01 | 83.655 |  | 8977 | 唐山供电公司滦南供电公司宋道口供电所宋道口镇西泽坨村电网_西泽坨煤改电01 | 83.655
8978 | 唐山供电公司 | 滦南供电公司 | 宋道口供电所 | 宋道口镇 | 西泽坨村 | 电网_西泽坨煤改电02 | 99.1 |  | 8978 | 唐山供电公司滦南供电公司宋道口供电所宋道口镇西泽坨村电网_西泽坨煤改电02 | 99.1
8979 | 唐山供电公司 | 滦南供电公司 | 宋道口供电所 | 宋道口镇 | 西泽坨村 | 电网_西泽坨煤改电3 | 164.49 |  | 8979 | 唐山供电公司滦南供电公司宋道口供电所宋道口镇西泽坨村电网_西泽坨煤改电3 | 164.49
8980 | 唐山供电公司 | 滦南供电公司 | 宋道口供电所 | 宋道口镇 | 西泽坨村 | 电网_西泽坨煤改电4 | 9.455 |  | 8980 | 唐山供电公司滦南供电公司宋道口供电所宋道口镇西泽坨村电网_西泽坨煤改电4 | 9.455
8981 | 唐山供电公司 | 滦南供电公司 | 宋道口供电所 | 宋道口镇 | 西泽坨村 | 电网_西泽坨西综合 | 0.25 |  | 8981 | 唐山供电公司滦南供电公司宋道口供电所宋道口镇西泽坨村电网_西泽坨西综合 | 0.25
8982 | 唐山供电公司 | 滦南供电公司 | 宋道口供电所 | 宋道口镇 | 西泽坨村 | 西泽坨煤改电5 | 255.73 |  | 8982 | 唐山供电公司滦南供电公司宋道口供电所宋道口镇西泽坨村西泽坨煤改电5 | 255.73
8983 | 唐山供电公司 | 滦南供电公司 | 宋道口供电所 | 宋道口镇 | 西泽坨村 | 西泽坨煤改电6 | 274.46 |  | 8983 | 唐山供电公司滦南供电公司宋道口供电所宋道口镇西泽坨村西泽坨煤改电6 | 274.46
8984 | 唐山供电公司 | 滦南供电公司 | 宋道口供电所 | 宋道口镇 | 西桥村 | 电网_西桥东综合 | 2.505 |  | 8984 | 唐山供电公司滦南供电公司宋道口供电所宋道口镇西桥村电网_西桥东综合 | 2.505
8985 | 唐山供电公司 | 滦南供电公司 | 宋道口供电所 | 宋道口镇 | 西桥村 | 电网_西桥南综合 | 0 |  | 8985 | 唐山供电公司滦南供电公司宋道口供电所宋道口镇西桥村电网_西桥南综合 | 0
8986 | 唐山供电公司 | 滦南供电公司 | 宋道口供电所 | 宋道口镇 | 西桥村 | 西桥综合台区新建工程柱上变压器 | 12.42 |  | 8986 | 唐山供电公司滦南供电公司宋道口供电所宋道口镇西桥村西桥综合台区新建工程柱上变压器 | 12.42
8987 | 唐山供电公司 | 滦南供电公司 | 宋道口供电所 | 宋道口镇 | 司营村 | 电网_司营煤改电综合 | 28.93 |  | 8987 | 唐山供电公司滦南供电公司宋道口供电所宋道口镇司营村电网_司营煤改电综合 | 28.93
8988 | 唐山供电公司 | 滦南供电公司 | 宋道口供电所 | 宋道口镇 | 司营村 | 电网_司营煤改电综合1 | 254.76 |  | 8988 | 唐山供电公司滦南供电公司宋道口供电所宋道口镇司营村电网_司营煤改电综合1 | 254.76
8989 | 唐山供电公司 | 滦南供电公司 | 宋道口供电所 | 宋道口镇 | 司营村 | 电网_司营煤改电综合2 | 1.76 |  | 8989 | 唐山供电公司滦南供电公司宋道口供电所宋道口镇司营村电网_司营煤改电综合2 | 1.76
8990 | 唐山供电公司 | 滦南供电公司 | 宋道口供电所 | 宋道口镇 | 司营村 | 电网_司营综合 | 95.165 |  | 8990 | 唐山供电公司滦南供电公司宋道口供电所宋道口镇司营村电网_司营综合 | 95.165
8991 | 唐山供电公司 | 滦南供电公司 | 宋道口供电所 | 宋道口镇 | 史桥村 | 电网_史桥北变 | 231 |  | 8991 | 唐山供电公司滦南供电公司宋道口供电所宋道口镇史桥村电网_史桥北变 | 231
8992 | 唐山供电公司 | 滦南供电公司 | 宋道口供电所 | 宋道口镇 | 史桥村 | 电网_史桥东变 | 142 |  | 8992 | 唐山供电公司滦南供电公司宋道口供电所宋道口镇史桥村电网_史桥东变 | 142
8993 | 唐山供电公司 | 滦南供电公司 | 宋道口供电所 | 宋道口镇 | 史桥村 | 电网_史桥煤改电1 | 214.69 |  | 8993 | 唐山供电公司滦南供电公司宋道口供电所宋道口镇史桥村电网_史桥煤改电1 | 214.69
8994 | 唐山供电公司 | 滦南供电公司 | 宋道口供电所 | 宋道口镇 | 史桥村 | 电网_史桥煤改电2 | 291.2 |  | 8994 | 唐山供电公司滦南供电公司宋道口供电所宋道口镇史桥村电网_史桥煤改电2 | 291.2
8995 | 唐山供电公司 | 滦南供电公司 | 宋道口供电所 | 宋道口镇 | 史桥村 | 电网_史桥煤改电3 | 245.89 |  | 8995 | 唐山供电公司滦南供电公司宋道口供电所宋道口镇史桥村电网_史桥煤改电3 | 245.89
8996 | 唐山供电公司 | 滦南供电公司 | 宋道口供电所 | 宋道口镇 | 史桥村 | 电网_史桥煤改电4 | 176.68 |  | 8996 | 唐山供电公司滦南供电公司宋道口供电所宋道口镇史桥村电网_史桥煤改电4 | 176.68
8997 | 唐山供电公司 | 滦南供电公司 | 宋道口供电所 | 宋道口镇 | 史桥村 | 电网_史桥西变 | 37.72 |  | 8997 | 唐山供电公司滦南供电公司宋道口供电所宋道口镇史桥村电网_史桥西变 | 37.72
8998 | 唐山供电公司 | 滦南供电公司 | 宋道口供电所 | 宋道口镇 | 史桥村 | 电网_史桥综合160 | 0.89 |  | 8998 | 唐山供电公司滦南供电公司宋道口供电所宋道口镇史桥村电网_史桥综合160 | 0.89
8999 | 唐山供电公司 | 滦南供电公司 | 宋道口供电所 | 宋道口镇 | 杜土村 | 电网_杜土5 | 50.82 |  | 8999 | 唐山供电公司滦南供电公司宋道口供电所宋道口镇杜土村电网_杜土5 | 50.82
9000 | 唐山供电公司 | 滦南供电公司 | 宋道口供电所 | 宋道口镇 | 杜土村 | 电网_杜土南综合 | 111.25 |  | 9000 | 唐山供电公司滦南供电公司宋道口供电所宋道口镇杜土村电网_杜土南综合 | 111.25
9001 | 唐山供电公司 | 滦南供电公司 | 宋道口供电所 | 宋道口镇 | 杜土村 | 电网_杜土新综合2 | 154.8 |  | 9001 | 唐山供电公司滦南供电公司宋道口供电所宋道口镇杜土村电网_杜土新综合2 | 154.8
9002 | 唐山供电公司 | 滦南供电公司 | 宋道口供电所 | 宋道口镇 | 杜土村 | 电网_杜土综合1 | 9.26 |  | 9002 | 唐山供电公司滦南供电公司宋道口供电所宋道口镇杜土村电网_杜土综合1 | 9.26
9003 | 唐山供电公司 | 滦南供电公司 | 宋道口供电所 | 宋道口镇 | 王土村 | 电网_王土村变压器 | 1.41 |  | 9003 | 唐山供电公司滦南供电公司宋道口供电所宋道口镇王土村电网_王土村变压器 | 1.41
9004 | 唐山供电公司 | 滦南供电公司 | 宋道口供电所 | 宋道口镇 | 王土村 | 电网_王土道南综合 | 151.2 |  | 9004 | 唐山供电公司滦南供电公司宋道口供电所宋道口镇王土村电网_王土道南综合 | 151.2
9005 | 唐山供电公司 | 滦南供电公司 | 宋道口供电所 | 宋道口镇 | 王土村 | 电网_王土东综合 | 59.69 |  | 9005 | 唐山供电公司滦南供电公司宋道口供电所宋道口镇王土村电网_王土东综合 | 59.69
9006 | 唐山供电公司 | 滦南供电公司 | 宋道口供电所 | 宋道口镇 | 王土村 | 电网_王土西综合 | 7.12 |  | 9006 | 唐山供电公司滦南供电公司宋道口供电所宋道口镇王土村电网_王土西综合 | 7.12
9007 | 唐山供电公司 | 滦南供电公司 | 宋道口供电所 | 宋道口镇 | 杜土村 | 杜土新综合4 | 0 |  | 9007 | 唐山供电公司滦南供电公司宋道口供电所宋道口镇杜土村杜土新综合4 | 0
9008 | 唐山供电公司 | 滦南供电公司 | 宋道口供电所 | 宋道口镇 | 杨顾庄 | 电网_杨顾庄综合1 | 0 |  | 9008 | 唐山供电公司滦南供电公司宋道口供电所宋道口镇杨顾庄电网_杨顾庄综合1 | 0
9009 | 唐山供电公司 | 滦南供电公司 | 宋道口供电所 | 宋道口镇 | 杨顾庄 | 电网_杨顾庄综合2 | 0 |  | 9009 | 唐山供电公司滦南供电公司宋道口供电所宋道口镇杨顾庄电网_杨顾庄综合2 | 0
9010 | 唐山供电公司 | 滦南供电公司 | 宋道口供电所 | 宋道口镇 | 南店村 | 南店东综合新 | 0 |  | 9010 | 唐山供电公司滦南供电公司宋道口供电所宋道口镇南店村南店东综合新 | 0
9011 | 唐山供电公司 | 滦南供电公司 | 宋道口供电所 | 宋道口镇 | 断火庄村 | 电网_断火北综合 | 0 |  | 9011 | 唐山供电公司滦南供电公司宋道口供电所宋道口镇断火庄村电网_断火北综合 | 0
9012 | 唐山供电公司 | 滦南供电公司 | 宋道口供电所 | 宋道口镇 | 罗各庄村 | 电网_罗各庄综合 | 0 |  | 9012 | 唐山供电公司滦南供电公司宋道口供电所宋道口镇罗各庄村电网_罗各庄综合 | 0
9013 | 唐山供电公司 | 滦南供电公司 | 宋道口供电所 | 宋道口镇 | 北侯各庄村 | 电网_北候综合 | 0 |  | 9013 | 唐山供电公司滦南供电公司宋道口供电所宋道口镇北侯各庄村电网_北候综合 | 0
9014 | 唐山供电公司 | 滦南供电公司 | 宋道口供电所 | 宋道口镇 | 南侯各庄村 | 电网_南侯综合 | 0 |  | 9014 | 唐山供电公司滦南供电公司宋道口供电所宋道口镇南侯各庄村电网_南侯综合 | 0
9015 | 唐山供电公司 | 滦南供电公司 | 宋道口供电所 | 宋道口镇 | 李土村 | 电网_李土南综合 | 0 |  | 9015 | 唐山供电公司滦南供电公司宋道口供电所宋道口镇李土村电网_李土南综合 | 0
9016 | 唐山供电公司 | 滦南供电公司 | 宋道口供电所 | 宋道口镇 | 龙落湾村 | 电网_龙落弯综合 | 0 |  | 9016 | 唐山供电公司滦南供电公司宋道口供电所宋道口镇龙落湾村电网_龙落弯综合 | 0
9017 | 唐山供电公司 | 滦南供电公司 | 宋道口供电所 | 宋道口镇 | 罗各庄村 | 电网_罗各庄新建综合变压器 | 0 |  | 9017 | 唐山供电公司滦南供电公司宋道口供电所宋道口镇罗各庄村电网_罗各庄新建综合变压器 | 0
9018 | 唐山供电公司 | 滦南供电公司 | 宋道口供电所 | 宋道口镇 | 北侯各庄村 | 电网_北候综合2 | 0 |  | 9018 | 唐山供电公司滦南供电公司宋道口供电所宋道口镇北侯各庄村电网_北候综合2 | 0
9019 | 唐山供电公司 | 滦南供电公司 | 宋道口供电所 | 宋道口镇 | 广东营村 | 电网_广东营综合 | 0 |  | 9019 | 唐山供电公司滦南供电公司宋道口供电所宋道口镇广东营村电网_广东营综合 | 0
9020 | 唐山供电公司 | 滦南供电公司 | 宋道口供电所 | 宋道口镇 | 南连北店村 | 电网_南连北变台区新建工程变压器 | 0 |  | 9020 | 唐山供电公司滦南供电公司宋道口供电所宋道口镇南连北店村电网_南连北变台区新建工程变压器 | 0
9021 | 唐山供电公司 | 滦南供电公司 | 宋道口供电所 | 宋道口镇 | 西小营村 | 电网_西小营综合 | 0 |  | 9021 | 唐山供电公司滦南供电公司宋道口供电所宋道口镇西小营村电网_西小营综合 | 0
9022 | 唐山供电公司 | 滦南供电公司 | 宋道口供电所 | 宋道口镇 | 闫武营村 | 电网_闫武营综合 | 0 |  | 9022 | 唐山供电公司滦南供电公司宋道口供电所宋道口镇闫武营村电网_闫武营综合 | 0
9023 | 唐山供电公司 | 滦南供电公司 | 宋道口供电所 | 宋道口镇 | 闫武营村 | 闫武营综合2新 | 0 |  | 9023 | 唐山供电公司滦南供电公司宋道口供电所宋道口镇闫武营村闫武营综合2新 | 0
9024 | 唐山供电公司 | 滦南供电公司 | 宋道口供电所 | 宋道口镇 | 北连北店村 | 电网_北连西变 | 0 |  | 9024 | 唐山供电公司滦南供电公司宋道口供电所宋道口镇北连北店村电网_北连西变 | 0
9025 | 唐山供电公司 | 滦南供电公司 | 宋道口供电所 | 宋道口镇 | 广东营村 | 电网_广东营综合2 | 0 |  | 9025 | 唐山供电公司滦南供电公司宋道口供电所宋道口镇广东营村电网_广东营综合2 | 0
9026 | 唐山供电公司 | 滦南供电公司 | 宋道口供电所 | 宋道口镇 | 李土村 | 电网_李土东变 | 0 |  | 9026 | 唐山供电公司滦南供电公司宋道口供电所宋道口镇李土村电网_李土东变 | 0
9027 | 唐山供电公司 | 滦南供电公司 | 宋道口供电所 | 宋道口镇 | 申营村 | 电网_申营北综合 | 0 |  | 9027 | 唐山供电公司滦南供电公司宋道口供电所宋道口镇申营村电网_申营北综合 | 0
9028 | 唐山供电公司 | 滦南供电公司 | 宋道口供电所 | 宋道口镇 | 申营村 | 电网_申营综合 | 0 |  | 9028 | 唐山供电公司滦南供电公司宋道口供电所宋道口镇申营村电网_申营综合 | 0
9029 | 唐山供电公司 | 滦南供电公司 | 宋道口供电所 | 宋道口镇 | 张狼窝村 | 电网_张狼窝综合 | 0 |  | 9029 | 唐山供电公司滦南供电公司宋道口供电所宋道口镇张狼窝村电网_张狼窝综合 | 0
9030 | 唐山供电公司 | 滦南供电公司 | 宋道口供电所 | 宋道口镇 | 断火庄村 | 断火南综合新 | 0 |  | 9030 | 唐山供电公司滦南供电公司宋道口供电所宋道口镇断火庄村断火南综合新 | 0
9031 | 唐山供电公司 | 滦南供电公司 | 宋道口供电所 | 宋道口镇 | 丰信庄村 | 电网_丰信庄综合 | 0 |  | 9031 | 唐山供电公司滦南供电公司宋道口供电所宋道口镇丰信庄村电网_丰信庄综合 | 0
9032 | 唐山供电公司 | 滦南供电公司 | 宋道口供电所 | 宋道口镇 | 港北村 | 电网_港北西综合 | 0 |  | 9032 | 唐山供电公司滦南供电公司宋道口供电所宋道口镇港北村电网_港北西综合 | 0
9033 | 唐山供电公司 | 滦南供电公司 | 宋道口供电所 | 宋道口镇 | 南连北店村 | 电网_南连南综合 | 0 |  | 9033 | 唐山供电公司滦南供电公司宋道口供电所宋道口镇南连北店村电网_南连南综合 | 0
9034 | 唐山供电公司 | 滦南供电公司 | 宋道口供电所 | 宋道口镇 | 速火庄村 | 电网_速火南变 | 0 |  | 9034 | 唐山供电公司滦南供电公司宋道口供电所宋道口镇速火庄村电网_速火南变 | 0
9035 | 唐山供电公司 | 滦南供电公司 | 宋道口供电所 | 宋道口镇 | 张狼窝村 | 电网_张狼窝综合2 | 0 |  | 9035 | 唐山供电公司滦南供电公司宋道口供电所宋道口镇张狼窝村电网_张狼窝综合2 | 0
9036 | 唐山供电公司 | 滦南供电公司 | 宋道口供电所 | 宋道口镇 | 张营村 | 电网_张营综合 | 0 |  | 9036 | 唐山供电公司滦南供电公司宋道口供电所宋道口镇张营村电网_张营综合 | 0
9037 | 唐山供电公司 | 滦南供电公司 | 宋道口供电所 | 宋道口镇 | 张营村 | 张营新综合（新） | 0 |  | 9037 | 唐山供电公司滦南供电公司宋道口供电所宋道口镇张营村张营新综合（新） | 0
9038 | 唐山供电公司 | 滦南供电公司 | 宋道口供电所 | 宋道口镇 | 北连北店村 | 电网_北连东变台区新建工程变压器 | 0 |  | 9038 | 唐山供电公司滦南供电公司宋道口供电所宋道口镇北连北店村电网_北连东变台区新建工程变压器 | 0
9039 | 唐山供电公司 | 滦南供电公司 | 宋道口供电所 | 宋道口镇 | 闫武营村 | 闫武营北新综合 | 0 |  | 9039 | 唐山供电公司滦南供电公司宋道口供电所宋道口镇闫武营村闫武营北新综合 | 0
9040 | 唐山供电公司 | 滦南供电公司 | 宋道口供电所 | 宋道口镇 | 丰信庄村 | 电网_丰信南综合 | 0 |  | 9040 | 唐山供电公司滦南供电公司宋道口供电所宋道口镇丰信庄村电网_丰信南综合 | 0
9041 | 唐山供电公司 | 滦南供电公司 | 宋道口供电所 | 宋道口镇 | 港北村 | 电网_港北东综合 | 0 |  | 9041 | 唐山供电公司滦南供电公司宋道口供电所宋道口镇港北村电网_港北东综合 | 0
9042 | 唐山供电公司 | 滦南供电公司 | 宋道口供电所 | 宋道口镇 | 速火庄村 | 电网_速火庄北综合 | 0 |  | 9042 | 唐山供电公司滦南供电公司宋道口供电所宋道口镇速火庄村电网_速火庄北综合 | 0
9043 | 唐山供电公司 | 滦南供电公司 | 宋道口供电所 | 宋道口镇 | 南侯各庄村 | 电网_候乡直综合 | 0 |  | 9043 | 唐山供电公司滦南供电公司宋道口供电所宋道口镇南侯各庄村电网_候乡直综合 | 0
9044 | 唐山供电公司 | 滦南供电公司 | 宋道口供电所 | 宋道口镇 | 北连北店村 | 电网_北连东变 | 0 |  | 9044 | 唐山供电公司滦南供电公司宋道口供电所宋道口镇北连北店村电网_北连东变 | 0
9045 | 唐山供电公司 | 滦南供电公司 | 坨里镇供电所 | 坨里镇 | 常旺庄村 | 电网_常旺庄南变综合 | 0 |  | 9045 | 唐山供电公司滦南供电公司坨里镇供电所坨里镇常旺庄村电网_常旺庄南变综合 | 0
9046 | 唐山供电公司 | 滦南供电公司 | 坨里镇供电所 | 坨里镇 | 常旺庄村 | 电网_常旺庄综合 | 0 |  | 9046 | 唐山供电公司滦南供电公司坨里镇供电所坨里镇常旺庄村电网_常旺庄综合 | 0
9047 | 唐山供电公司 | 滦南供电公司 | 坨里镇供电所 | 坨里镇 | 东新庄子村 | 电网_东新庄子（新） | 0 |  | 9047 | 唐山供电公司滦南供电公司坨里镇供电所坨里镇东新庄子村电网_东新庄子（新） | 0
9048 | 唐山供电公司 | 滦南供电公司 | 坨里镇供电所 | 坨里镇 | 东新庄子村 | 电网_东新庄子综合 | 0 |  | 9048 | 唐山供电公司滦南供电公司坨里镇供电所坨里镇东新庄子村电网_东新庄子综合 | 0
9049 | 唐山供电公司 | 滦南供电公司 | 坨里镇供电所 | 坨里镇 | 后庄村 | 电网_后庄西综合 | 0.01 |  | 9049 | 唐山供电公司滦南供电公司坨里镇供电所坨里镇后庄村电网_后庄西综合 | 0.01
9050 | 唐山供电公司 | 滦南供电公司 | 坨里镇供电所 | 坨里镇 | 后庄村 | 电网_后庄综合 | 0.12 |  | 9050 | 唐山供电公司滦南供电公司坨里镇供电所坨里镇后庄村电网_后庄综合 | 0.12
9051 | 唐山供电公司 | 滦南供电公司 | 坨里镇供电所 | 坨里镇 | 贾庄村 | 电网_贾庄北综合 | 0 |  | 9051 | 唐山供电公司滦南供电公司坨里镇供电所坨里镇贾庄村电网_贾庄北综合 | 0
9052 | 唐山供电公司 | 滦南供电公司 | 坨里镇供电所 | 坨里镇 | 贾庄村 | 电网_贾庄综合 | 0 |  | 9052 | 唐山供电公司滦南供电公司坨里镇供电所坨里镇贾庄村电网_贾庄综合 | 0
9053 | 唐山供电公司 | 滦南供电公司 | 坨里镇供电所 | 坨里镇 | 蒋各庄村 | 电网_蒋各庄东北综合 | 0 |  | 9053 | 唐山供电公司滦南供电公司坨里镇供电所坨里镇蒋各庄村电网_蒋各庄东北综合 | 0
9054 | 唐山供电公司 | 滦南供电公司 | 坨里镇供电所 | 坨里镇 | 蒋各庄村 | 电网_蒋各庄东南综合 | 0 |  | 9054 | 唐山供电公司滦南供电公司坨里镇供电所坨里镇蒋各庄村电网_蒋各庄东南综合 | 0
9055 | 唐山供电公司 | 滦南供电公司 | 坨里镇供电所 | 坨里镇 | 蒋各庄村 | 电网_蒋各庄西综合 | 0 |  | 9055 | 唐山供电公司滦南供电公司坨里镇供电所坨里镇蒋各庄村电网_蒋各庄西综合 | 0
9056 | 唐山供电公司 | 滦南供电公司 | 坨里镇供电所 | 坨里镇 | 闵庄村 | 电网_闵庄综合 | 0 |  | 9056 | 唐山供电公司滦南供电公司坨里镇供电所坨里镇 闵庄村电网_闵庄综合 | 0
9057 | 唐山供电公司 | 滦南供电公司 | 坨里镇供电所 | 坨里镇 | 前庄村 | 电网_前庄西变综合 | 9.77 |  | 9057 | 唐山供电公司滦南供电公司坨里镇供电所坨里镇前庄村电网_前庄西变综合 | 9.77
9058 | 唐山供电公司 | 滦南供电公司 | 坨里镇供电所 | 坨里镇 | 前庄村 | 电网_前庄综合 | 0.5 |  | 9058 | 唐山供电公司滦南供电公司坨里镇供电所坨里镇前庄村电网_前庄综合 | 0.5
9059 | 唐山供电公司 | 滦南供电公司 | 坨里镇供电所 | 坨里镇 | 邱庄子村 | 电网_邱庄子西综合 | 0 |  | 9059 | 唐山供电公司滦南供电公司坨里镇供电所坨里镇邱庄子村电网_邱庄子西综合 | 0
9060 | 唐山供电公司 | 滦南供电公司 | 坨里镇供电所 | 坨里镇 | 邱庄子村 | 电网_邱庄子综合 | 0 |  | 9060 | 唐山供电公司滦南供电公司坨里镇供电所坨里镇邱庄子村电网_邱庄子综合 | 0
9061 | 唐山供电公司 | 滦南供电公司 | 坨里镇供电所 | 坨里镇 | 邱庄子村 | 电网_邱庄子综合台区新建工程柱上变压器 | 0 |  | 9061 | 唐山供电公司滦南供电公司坨里镇供电所坨里镇邱庄子村电网_邱庄子综合台区新建工程柱上变压器 | 0
9062 | 唐山供电公司 | 滦南供电公司 | 坨里镇供电所 | 坨里镇 | 四新庄村 | 电网_四新庄综合 | 0 |  | 9062 | 唐山供电公司滦南供电公司坨里镇供电所坨里镇四新庄村电网_四新庄综合 | 0
9063 | 唐山供电公司 | 滦南供电公司 | 坨里镇供电所 | 坨里镇 | 孙庄村 | 电网_孙庄东综合 | 0 |  | 9063 | 唐山供电公司滦南供电公司坨里镇供电所坨里镇孙庄村电网_孙庄东综合 | 0
9064 | 唐山供电公司 | 滦南供电公司 | 坨里镇供电所 | 坨里镇 | 孙庄村 | 电网_孙庄井井通变压器1 | 0 |  | 9064 | 唐山供电公司滦南供电公司坨里镇供电所坨里镇孙庄村电网_孙庄井井通变压器1 | 0
9065 | 唐山供电公司 | 滦南供电公司 | 坨里镇供电所 | 坨里镇 | 孙庄村 | 电网_孙庄西综合 | 0 |  | 9065 | 唐山供电公司滦南供电公司坨里镇供电所坨里镇孙庄村电网_孙庄西综合 | 0
9066 | 唐山供电公司 | 滦南供电公司 | 坨里镇供电所 | 坨里镇 | 孙庄村 | 电网_孙庄西综合2 | 0 |  | 9066 | 唐山供电公司滦南供电公司坨里镇供电所坨里镇孙庄村电网_孙庄西综合2 | 0
9067 | 唐山供电公司 | 滦南供电公司 | 坨里镇供电所 | 坨里镇 | 坨里村 | 电网_坨里522张庄综合 | 0 |  | 9067 | 唐山供电公司滦南供电公司坨里镇供电所坨里镇坨里村电网_坨里522张庄综合 | 0
9068 | 唐山供电公司 | 滦南供电公司 | 坨里镇供电所 | 坨里镇 | 坨里村 | 电网_坨里东综合 | 0 |  | 9068 | 唐山供电公司滦南供电公司坨里镇供电所坨里镇坨里村电网_坨里东综合 | 0
9069 | 唐山供电公司 | 滦南供电公司 | 坨里镇供电所 | 坨里镇 | 坨里村 | 电网_坨里公用1 | 0 |  | 9069 | 唐山供电公司滦南供电公司坨里镇供电所坨里镇坨里村电网_坨里公用1 | 0
9070 | 唐山供电公司 | 滦南供电公司 | 坨里镇供电所 | 坨里镇 | 坨里村 | 电网_坨里井井通变压器1 | 0 |  | 9070 | 唐山供电公司滦南供电公司坨里镇供电所坨里镇坨里村电网_坨里井井通变压器1 | 0
9071 | 唐山供电公司 | 滦南供电公司 | 坨里镇供电所 | 坨里镇 | 坨里村 | 电网_坨里西综合 | 0 |  | 9071 | 唐山供电公司滦南供电公司坨里镇供电所坨里镇坨里村电网_坨里西综合 | 0
9072 | 唐山供电公司 | 滦南供电公司 | 坨里镇供电所 | 坨里镇 | 坨里村 | 电网_坨里西综合2 | 0 |  | 9072 | 唐山供电公司滦南供电公司坨里镇供电所坨里镇坨里村电网_坨里西综合2 | 0
9073 | 唐山供电公司 | 滦南供电公司 | 坨里镇供电所 | 坨里镇 | 岳庄村 | 电网_坨里岳庄南综合 | 0 |  | 9073 | 唐山供电公司滦南供电公司坨里镇供电所坨里镇岳庄村电网_坨里岳庄南综合 | 0
9074 | 唐山供电公司 | 滦南供电公司 | 坨里镇供电所 | 坨里镇 | 吴庄子村 | 电网_吴庄子综合 | 0.04 |  | 9074 | 唐山供电公司滦南供电公司坨里镇供电所坨里镇吴庄子村电网_吴庄子综合 | 0.04
9075 | 唐山供电公司 | 滦南供电公司 | 坨里镇供电所 | 坨里镇 | 小新庄村 | 电网_小新庄综合 | 0 |  | 9075 | 唐山供电公司滦南供电公司坨里镇供电所坨里镇小新庄村电网_小新庄综合 | 0
9076 | 唐山供电公司 | 滦南供电公司 | 坨里镇供电所 | 坨里镇 | 薛各庄村 | 电网_薛各庄东变综合 | 0 |  | 9076 | 唐山供电公司滦南供电公司坨里镇供电所坨里镇薛各庄村电网_薛各庄东变综合 | 0
9077 | 唐山供电公司 | 滦南供电公司 | 坨里镇供电所 | 坨里镇 | 薛各庄村 | 电网_薛各庄东综合 | 0 |  | 9077 | 唐山供电公司滦南供电公司坨里镇供电所坨里镇薛各庄村电网_薛各庄东综合 | 0
9078 | 唐山供电公司 | 滦南供电公司 | 坨里镇供电所 | 坨里镇 | 薛各庄村 | 电网_薛各庄东综合新 | 0 |  | 9078 | 唐山供电公司滦南供电公司坨里镇供电所坨里镇薛各庄村电网_薛各庄东综合新 | 0
9079 | 唐山供电公司 | 滦南供电公司 | 坨里镇供电所 | 坨里镇 | 薛各庄村 | 电网_薛各庄南综合东 | 0 |  | 9079 | 唐山供电公司滦南供电公司坨里镇供电所坨里镇薛各庄村电网_薛各庄南综合东 | 0
9080 | 唐山供电公司 | 滦南供电公司 | 坨里镇供电所 | 坨里镇 | 薛各庄村 | 电网_薛各庄南综合西 | 0 |  | 9080 | 唐山供电公司滦南供电公司坨里镇供电所坨里镇薛各庄村电网_薛各庄南综合西 | 0
9081 | 唐山供电公司 | 滦南供电公司 | 坨里镇供电所 | 坨里镇 | 薛各庄村 | 电网_薛各庄西综合 | 0 |  | 9081 | 唐山供电公司滦南供电公司坨里镇供电所坨里镇薛各庄村电网_薛各庄西综合 | 0
9082 | 唐山供电公司 | 滦南供电公司 | 坨里镇供电所 | 坨里镇 | 薛庄村 | 电网_薛庄北变综合2 | 160 |  | 9082 | 唐山供电公司滦南供电公司坨里镇供电所坨里镇薛庄村电网_薛庄北变综合2 | 160
9083 | 唐山供电公司 | 滦南供电公司 | 坨里镇供电所 | 坨里镇 | 薛庄村 | 电网_薛庄井井通变压器1 | 80 |  | 9083 | 唐山供电公司滦南供电公司坨里镇供电所坨里镇薛庄村电网_薛庄井井通变压器1 | 80
9084 | 唐山供电公司 | 滦南供电公司 | 坨里镇供电所 | 坨里镇 | 薛庄村 | 电网_薛庄南综合 | 0.2 |  | 9084 | 唐山供电公司滦南供电公司坨里镇供电所坨里镇薛庄村电网_薛庄南综合 | 0.2
9085 | 唐山供电公司 | 滦南供电公司 | 坨里镇供电所 | 坨里镇 | 薛庄村 | 电网_薛庄综合 | 5.68 |  | 9085 | 唐山供电公司滦南供电公司坨里镇供电所坨里镇薛庄村电网_薛庄综合 | 5.68
9086 | 唐山供电公司 | 滦南供电公司 | 坨里镇供电所 | 坨里镇 | 岳庄村 | 电网_岳庄综合 | 0 |  | 9086 | 唐山供电公司滦南供电公司坨里镇供电所坨里镇岳庄村电网_岳庄综合 | 0
9087 | 唐山供电公司 | 滦南供电公司 | 坨里镇供电所 | 坨里镇 | 张城村 | 电网_张城北综合 | 0 |  | 9087 | 唐山供电公司滦南供电公司坨里镇供电所坨里镇张城村电网_张城北综合 | 0
9088 | 唐山供电公司 | 滦南供电公司 | 坨里镇供电所 | 坨里镇 | 张城村 | 电网_张城井井通变压器1 | 0 |  | 9088 | 唐山供电公司滦南供电公司坨里镇供电所坨里镇张城村电网_张城井井通变压器1 | 0
9089 | 唐山供电公司 | 滦南供电公司 | 坨里镇供电所 | 坨里镇 | 赵庄村 | 电网_张城综合 | 0 |  | 9089 | 唐山供电公司滦南供电公司坨里镇供电所坨里镇赵庄村电网_张城综合 | 0
9090 | 唐山供电公司 | 滦南供电公司 | 坨里镇供电所 | 坨里镇 | 赵庄村 | 电网_赵庄北综合 | 11.775 |  | 9090 | 唐山供电公司滦南供电公司坨里镇供电所坨里镇赵庄村电网_赵庄北综合 | 11.775
9091 | 唐山供电公司 | 滦南供电公司 | 坨里镇供电所 | 坨里镇 | 赵庄村 | 电网_赵庄东综合 | 18.55 |  | 9091 | 唐山供电公司滦南供电公司坨里镇供电所坨里镇赵庄村电网_赵庄东综合 | 18.55
9092 | 唐山供电公司 | 滦南供电公司 | 坨里镇供电所 | 坨里镇 | 赵庄村 | 电网_赵庄井井通变压器1 | 80 |  | 9092 | 唐山供电公司滦南供电公司坨里镇供电所坨里镇赵庄村电网_赵庄井井通变压器1 | 80
9093 | 唐山供电公司 | 滦南供电公司 | 坨里镇供电所 | 坨里镇 | 赵庄村 | 电网_赵庄西综合 | 18.155 |  | 9093 | 唐山供电公司滦南供电公司坨里镇供电所坨里镇赵庄村电网_赵庄西综合 | 18.155
9094 | 唐山供电公司 | 滦南供电公司 | 长凝镇供电所 | 长凝镇 | 北城子村 | 北城子北综合 | 1.1 |  | 9094 | 唐山供电公司滦南供电公司长凝镇供电所长凝镇北城子村北城子北综合 | 1.1
9095 | 唐山供电公司 | 滦南供电公司 | 长凝镇供电所 | 长凝镇 | 北城子村 | 北城子新综合 | 0.125 |  | 9095 | 唐山供电公司滦南供电公司长凝镇供电所长凝镇北城子村北城子新综合 | 0.125
9096 | 唐山供电公司 | 滦南供电公司 | 长凝镇供电所 | 长凝镇 | 北城子村 | 北城子综合 | 0.665 |  | 9096 | 唐山供电公司滦南供电公司长凝镇供电所长凝镇北城子村北城子综合 | 0.665
9097 | 唐山供电公司 | 滦南供电公司 | 长凝镇供电所 | 长凝镇 | 毕庄村 | 毕庄南综合 | 0 |  | 9097 | 唐山供电公司滦南供电公司长凝镇供电所长凝镇毕庄村毕庄南综合 | 0
9098 | 唐山供电公司 | 滦南供电公司 | 长凝镇供电所 | 长凝镇 | 毕庄村 | 毕庄新综合 | 0 |  | 9098 | 唐山供电公司滦南供电公司长凝镇供电所长凝镇毕庄村毕庄新综合 | 0
9099 | 唐山供电公司 | 滦南供电公司 | 长凝镇供电所 | 长凝镇 | 毕庄村 | 毕庄综合 | 0 |  | 9099 | 唐山供电公司滦南供电公司长凝镇供电所长凝镇毕庄村毕庄综合 | 0
9100 | 唐山供电公司 | 滦南供电公司 | 长凝镇供电所 | 长凝镇 | 陈礼庄村 | 陈礼庄东变 | 7.125 |  | 9100 | 唐山供电公司滦南供电公司长凝镇供电所长凝镇陈礼庄村陈礼庄东变 | 7.125
9101 | 唐山供电公司 | 滦南供电公司 | 长凝镇供电所 | 长凝镇 | 陈礼庄村 | 陈礼庄西变 | 0.6 |  | 9101 | 唐山供电公司滦南供电公司长凝镇供电所长凝镇陈礼庄村陈礼庄西变 | 0.6
9102 | 唐山供电公司 | 滦南供电公司 | 长凝镇供电所 | 长凝镇 | 大高庄村 | 大高庄新综合 | 0 |  | 9102 | 唐山供电公司滦南供电公司长凝镇供电所长凝镇大高庄村大高庄新综合 | 0
9103 | 唐山供电公司 | 滦南供电公司 | 长凝镇供电所 | 长凝镇 | 大高庄村 | 大高庄综合 | 0 |  | 9103 | 唐山供电公司滦南供电公司长凝镇供电所长凝镇大高庄村大高庄综合 | 0
9104 | 唐山供电公司 | 滦南供电公司 | 长凝镇供电所 | 长凝镇 | 大刘庄村 | 大刘庄综合 | 0 |  | 9104 | 唐山供电公司滦南供电公司长凝镇供电所长凝镇大刘庄村大刘庄综合 | 0
9105 | 唐山供电公司 | 滦南供电公司 | 长凝镇供电所 | 长凝镇 | 大孟庄村 | 大孟庄东变 | 0 |  | 9105 | 唐山供电公司滦南供电公司长凝镇供电所长凝镇大孟庄村大孟庄东变 | 0
9106 | 唐山供电公司 | 滦南供电公司 | 长凝镇供电所 | 长凝镇 | 大孟庄村 | 大孟庄西变 | 0 |  | 9106 | 唐山供电公司滦南供电公司长凝镇供电所长凝镇大孟庄村大孟庄西变 | 0
9107 | 唐山供电公司 | 滦南供电公司 | 长凝镇供电所 | 长凝镇 | 长凝村 | 电网_街西综合 | 0 |  | 9107 | 唐山供电公司滦南供电公司长凝镇供电所长凝镇长凝村电网_街西综合 | 0
9108 | 唐山供电公司 | 滦南供电公司 | 长凝镇供电所 | 长凝镇 | 前苏村 | 东暖泉北变 | 48.14 |  | 9108 | 唐山供电公司滦南供电公司长凝镇供电所长凝镇前苏村东暖泉北变 | 48.14
9109 | 唐山供电公司 | 滦南供电公司 | 长凝镇供电所 | 长凝镇 | 东暖泉村 | 东暖泉南变（新） | 5.9 |  | 9109 | 唐山供电公司滦南供电公司长凝镇供电所长凝镇东暖泉村东暖泉南变（新） | 5.9
9110 | 唐山供电公司 | 滦南供电公司 | 长凝镇供电所 | 长凝镇 | 东暖泉村 | 东暖泉南二变 | 12.33 |  | 9110 | 唐山供电公司滦南供电公司长凝镇供电所长凝镇东暖泉村东暖泉南二变 | 12.33
9111 | 唐山供电公司 | 滦南供电公司 | 长凝镇供电所 | 长凝镇 | 东暖泉村 | 东暖泉新北变 | 44.925 |  | 9111 | 唐山供电公司滦南供电公司长凝镇供电所长凝镇东暖泉村东暖泉新北变 | 44.925
9112 | 唐山供电公司 | 滦南供电公司 | 长凝镇供电所 | 长凝镇 | 东暖泉村 | 东暖泉新南综合 | 19.5 |  | 9112 | 唐山供电公司滦南供电公司长凝镇供电所长凝镇东暖泉村东暖泉新南综合 | 19.5
9113 | 唐山供电公司 | 滦南供电公司 | 长凝镇供电所 | 长凝镇 | 东暖泉村 | 东暖泉中变 | 65.32 |  | 9113 | 唐山供电公司滦南供电公司长凝镇供电所长凝镇东暖泉村东暖泉中变 | 65.32
9114 | 唐山供电公司 | 滦南供电公司 | 长凝镇供电所 | 长凝镇 | 东染村 | 东染北变 | 0 |  | 9114 | 唐山供电公司滦南供电公司长凝镇供电所长凝镇东染村东染北变 | 0
9115 | 唐山供电公司 | 滦南供电公司 | 长凝镇供电所 | 长凝镇 | 东染村 | 东染综合 | 0 |  | 9115 | 唐山供电公司滦南供电公司长凝镇供电所长凝镇东染村东染综合 | 0
9116 | 唐山供电公司 | 滦南供电公司 | 长凝镇供电所 | 长凝镇 | 方泡村 | 方泡新综合 | 18.14 |  | 9116 | 唐山供电公司滦南供电公司长凝镇供电所长凝镇方泡村方泡新综合 | 18.14
9117 | 唐山供电公司 | 滦南供电公司 | 长凝镇供电所 | 长凝镇 | 方泡村 | 方泡综合 | 1.84 |  | 9117 | 唐山供电公司滦南供电公司长凝镇供电所长凝镇方泡村方泡综合 | 1.84
9118 | 唐山供电公司 | 滦南供电公司 | 长凝镇供电所 | 长凝镇 | 长凝村 | 杆厂公用 | 0 |  | 9118 | 唐山供电公司滦南供电公司长凝镇供电所长凝镇长凝村杆厂公用 | 0
9119 | 唐山供电公司 | 滦南供电公司 | 长凝镇供电所 | 长凝镇 | 小高庄子村 | 高庄子综合 | 0.15 |  | 9119 | 唐山供电公司滦南供电公司长凝镇供电所长凝镇小高庄子村高庄子综合 | 0.15
9120 | 唐山供电公司 | 滦南供电公司 | 长凝镇供电所 | 长凝镇 | 郭庄村 | 郭庄南变 | 0 |  | 9120 | 唐山供电公司滦南供电公司长凝镇供电所长凝镇郭庄村郭庄南变 | 0
9121 | 唐山供电公司 | 滦南供电公司 | 长凝镇供电所 | 长凝镇 | 郭庄村 | 郭庄综合 | 0 |  | 9121 | 唐山供电公司滦南供电公司长凝镇供电所长凝镇郭庄村郭庄综合 | 0
9122 | 唐山供电公司 | 滦南供电公司 | 长凝镇供电所 | 长凝镇 | 后场村 | 后场新综合 | 0.395 |  | 9122 | 唐山供电公司滦南供电公司长凝镇供电所长凝镇后场村后场新综合 | 0.395
9123 | 唐山供电公司 | 滦南供电公司 | 长凝镇供电所 | 长凝镇 | 后场村 | 后场综合 | 7 |  | 9123 | 唐山供电公司滦南供电公司长凝镇供电所长凝镇后场村后场综合 | 7
9124 | 唐山供电公司 | 滦南供电公司 | 长凝镇供电所 | 长凝镇 | 后苏各庄村 | 后苏综合 | 15.235 |  | 9124 | 唐山供电公司滦南供电公司长凝镇供电所长凝镇后苏各庄村后苏综合 | 15.235
9125 | 唐山供电公司 | 滦南供电公司 | 长凝镇供电所 | 长凝镇 | 黄庄村 | 黄庄新综合 | 0 |  | 9125 | 唐山供电公司滦南供电公司长凝镇供电所长凝镇黄庄村黄庄新综合 | 0
9126 | 唐山供电公司 | 滦南供电公司 | 长凝镇供电所 | 长凝镇 | 黄庄村 | 黄庄综合 | 0 |  | 9126 | 唐山供电公司滦南供电公司长凝镇供电所长凝镇黄庄村黄庄综合 | 0
9127 | 唐山供电公司 | 滦南供电公司 | 长凝镇供电所 | 长凝镇 | 长凝村 | 街北160（新） | 0 |  | 9127 | 唐山供电公司滦南供电公司长凝镇供电所长凝镇长凝村街北160（新） | 0
9128 | 唐山供电公司 | 滦南供电公司 | 长凝镇供电所 | 长凝镇 | 长凝村 | 街北新综合 | 0 |  | 9128 | 唐山供电公司滦南供电公司长凝镇供电所长凝镇长凝村街北新综合 | 0
9129 | 唐山供电公司 | 滦南供电公司 | 长凝镇供电所 | 长凝镇 | 长凝村 | 街里315（新） | 0 |  | 9129 | 唐山供电公司滦南供电公司长凝镇供电所长凝镇长凝村街里315（新） | 0
9130 | 唐山供电公司 | 滦南供电公司 | 长凝镇供电所 | 长凝镇 | 长凝村 | 街里综合200 | 0 |  | 9130 | 唐山供电公司滦南供电公司长凝镇供电所长凝镇长凝村街里综合200 | 0
9131 | 唐山供电公司 | 滦南供电公司 | 长凝镇供电所 | 长凝镇 | 长凝村 | 街西新综合 | 0 |  | 9131 | 唐山供电公司滦南供电公司长凝镇供电所长凝镇长凝村街西新综合 | 0
9132 | 唐山供电公司 | 滦南供电公司 | 长凝镇供电所 | 长凝镇 | 乐营村 | 乐营315 | 0 |  | 9132 | 唐山供电公司滦南供电公司长凝镇供电所长凝镇乐营村乐营315 | 0
9133 | 唐山供电公司 | 滦南供电公司 | 长凝镇供电所 | 长凝镇 | 乐营村 | 乐营500 | 0 |  | 9133 | 唐山供电公司滦南供电公司长凝镇供电所长凝镇乐营村乐营500 | 0
9134 | 唐山供电公司 | 滦南供电公司 | 长凝镇供电所 | 长凝镇 | 乐营村 | 乐营综合 | 0 |  | 9134 | 唐山供电公司滦南供电公司长凝镇供电所长凝镇乐营村乐营综合 | 0
9135 | 唐山供电公司 | 滦南供电公司 | 长凝镇供电所 | 长凝镇 | 梁营村 | 梁营综合 | 0 |  | 9135 | 唐山供电公司滦南供电公司长凝镇供电所长凝镇梁营村梁营综合 | 0
9136 | 唐山供电公司 | 滦南供电公司 | 长凝镇供电所 | 长凝镇 | 梁庄村 | 梁庄北综合 | 5.995 |  | 9136 | 唐山供电公司滦南供电公司长凝镇供电所长凝镇梁庄村梁庄北综合 | 5.995
9137 | 唐山供电公司 | 滦南供电公司 | 长凝镇供电所 | 长凝镇 | 梁庄村 | 梁庄新综合 | 0 |  | 9137 | 唐山供电公司滦南供电公司长凝镇供电所长凝镇梁庄村梁庄新综合 | 0
9138 | 唐山供电公司 | 滦南供电公司 | 长凝镇供电所 | 长凝镇 | 梁庄村 | 梁庄综合 | 0.1 |  | 9138 | 唐山供电公司滦南供电公司长凝镇供电所长凝镇梁庄村梁庄综合 | 0.1
9139 | 唐山供电公司 | 滦南供电公司 | 长凝镇供电所 | 长凝镇 | 刘小桥村 | 刘小桥综合 | 0 |  | 9139 | 唐山供电公司滦南供电公司长凝镇供电所长凝镇刘小桥村刘小桥综合 | 0
9140 | 唐山供电公司 | 滦南供电公司 | 长凝镇供电所 | 长凝镇 | 柳行村 | 柳行北综合 | 0.2 |  | 9140 | 唐山供电公司滦南供电公司长凝镇供电所长凝镇柳行村柳行北综合 | 0.2
9141 | 唐山供电公司 | 滦南供电公司 | 长凝镇供电所 | 长凝镇 | 柳行村 | 柳行新综合 | 11.765 |  | 9141 | 唐山供电公司滦南供电公司长凝镇供电所长凝镇柳行村柳行新综合 | 11.765
9142 | 唐山供电公司 | 滦南供电公司 | 长凝镇供电所 | 长凝镇 | 柳行村 | 柳行综合 | 0.645 |  | 9142 | 唐山供电公司滦南供电公司长凝镇供电所长凝镇柳行村柳行综合 | 0.645
9143 | 唐山供电公司 | 滦南供电公司 | 长凝镇供电所 | 长凝镇 | 陆庄村 | 陆庄新综合 | 0 |  | 9143 | 唐山供电公司滦南供电公司长凝镇供电所长凝镇陆庄村陆庄新综合 | 0
9144 | 唐山供电公司 | 滦南供电公司 | 长凝镇供电所 | 长凝镇 | 陆庄村 | 陆庄综合 | 11.16 |  | 9144 | 唐山供电公司滦南供电公司长凝镇供电所长凝镇陆庄村陆庄综合 | 11.16
9145 | 唐山供电公司 | 滦南供电公司 | 长凝镇供电所 | 长凝镇 | 罗营村 | 罗营东变 | 0 |  | 9145 | 唐山供电公司滦南供电公司长凝镇供电所长凝镇罗营村罗营东变 | 0
9146 | 唐山供电公司 | 滦南供电公司 | 长凝镇供电所 | 长凝镇 | 罗营村 | 罗营西变 | 0 |  | 9146 | 唐山供电公司滦南供电公司长凝镇供电所长凝镇罗营村罗营西变 | 0
9147 | 唐山供电公司 | 滦南供电公司 | 长凝镇供电所 | 长凝镇 | 后麻地村 | 麻地综合 | 0 |  | 9147 | 唐山供电公司滦南供电公司长凝镇供电所长凝镇后麻地村麻地综合 | 0
9148 | 唐山供电公司 | 滦南供电公司 | 长凝镇供电所 | 长凝镇 | 木梳庄村 | 木梳庄综合 | 0 |  | 9148 | 唐山供电公司滦南供电公司长凝镇供电所长凝镇木梳庄村木梳庄综合 | 0
9149 | 唐山供电公司 | 滦南供电公司 | 长凝镇供电所 | 长凝镇 | 南城村 | 南城子新综合 | 5.225 |  | 9149 | 唐山供电公司滦南供电公司长凝镇供电所长凝镇南城村南城子新综合 | 5.225
9150 | 唐山供电公司 | 滦南供电公司 | 长凝镇供电所 | 长凝镇 | 南城村 | 南城子综合 | 3.38 |  | 9150 | 唐山供电公司滦南供电公司长凝镇供电所长凝镇南城村南城子综合 | 3.38
9151 | 唐山供电公司 | 滦南供电公司 | 长凝镇供电所 | 长凝镇 | 南孙庄村 | 南孙庄新综合 | 3.38 |  | 9151 | 唐山供电公司滦南供电公司长凝镇供电所长凝镇南孙庄村南孙庄新综合 | 3.38
9152 | 唐山供电公司 | 滦南供电公司 | 长凝镇供电所 | 长凝镇 | 南孙庄村 | 南孙庄综合 | 10.17 |  | 9152 | 唐山供电公司滦南供电公司长凝镇供电所长凝镇南孙庄村南孙庄综合 | 10.17
9153 | 唐山供电公司 | 滦南供电公司 | 长凝镇供电所 | 长凝镇 | 宁庄村 | 宁庄新综合 | 0 |  | 9153 | 唐山供电公司滦南供电公司长凝镇供电所长凝镇宁庄村宁庄新综合 | 0
9154 | 唐山供电公司 | 滦南供电公司 | 长凝镇供电所 | 长凝镇 | 宁庄村 | 宁庄综合 | 0 |  | 9154 | 唐山供电公司滦南供电公司长凝镇供电所长凝镇宁庄村宁庄综合 | 0
9155 | 唐山供电公司 | 滦南供电公司 | 长凝镇供电所 | 长凝镇 | 彭庄村 | 彭庄东变 | 7.64 |  | 9155 | 唐山供电公司滦南供电公司长凝镇供电所长凝镇彭庄村彭庄东变 | 7.64
9156 | 唐山供电公司 | 滦南供电公司 | 长凝镇供电所 | 长凝镇 | 彭庄村 | 彭庄西变 | 0.535 |  | 9156 | 唐山供电公司滦南供电公司长凝镇供电所长凝镇彭庄村彭庄西变 | 0.535
9157 | 唐山供电公司 | 滦南供电公司 | 长凝镇供电所 | 长凝镇 | 前苏各庄村 | 前苏东综合 | 2.74 |  | 9157 | 唐山供电公司滦南供电公司长凝镇供电所长凝镇前苏各庄村前苏东综合 | 2.74
9158 | 唐山供电公司 | 滦南供电公司 | 长凝镇供电所 | 长凝镇 | 前苏各庄村 | 电网_前苏新综合 | 81.56 |  | 9158 | 唐山供电公司滦南供电公司长凝镇供电所长凝镇前苏各庄村电网_前苏新综合 | 81.56
9159 | 唐山供电公司 | 滦南供电公司 | 长凝镇供电所 | 长凝镇 | 前苏各庄村 | 前苏综合 | 1.44 |  | 9159 | 唐山供电公司滦南供电公司长凝镇供电所长凝镇前苏各庄村前苏综合 | 1.44
9160 | 唐山供电公司 | 滦南供电公司 | 长凝镇供电所 | 长凝镇 | 邱营村 | 邱营北变 | 1.255 |  | 9160 | 唐山供电公司滦南供电公司长凝镇供电所长凝镇邱营村邱营北变 | 1.255
9161 | 唐山供电公司 | 滦南供电公司 | 长凝镇供电所 | 长凝镇 | 邱营村 | 邱营南变 | 7.975 |  | 9161 | 唐山供电公司滦南供电公司长凝镇供电所长凝镇邱营村邱营南变 | 7.975
9162 | 唐山供电公司 | 滦南供电公司 | 长凝镇供电所 | 长凝镇 | 邱营村 | 邱营综合200 | 0.3 |  | 9162 | 唐山供电公司滦南供电公司长凝镇供电所长凝镇邱营村邱营综合200 | 0.3
9163 | 唐山供电公司 | 滦南供电公司 | 长凝镇供电所 | 长凝镇 | 沙角湾村 | 沙角湾新综合 | 1.68 |  | 9163 | 唐山供电公司滦南供电公司长凝镇供电所长凝镇沙角湾村沙角湾新综合 | 1.68
9164 | 唐山供电公司 | 滦南供电公司 | 长凝镇供电所 | 长凝镇 | 沙角湾村 | 沙角湾综合 | 0.155 |  | 9164 | 唐山供电公司滦南供电公司长凝镇供电所长凝镇沙角湾村沙角湾综合 | 0.155
9165 | 唐山供电公司 | 滦南供电公司 | 长凝镇供电所 | 长凝镇 | 王各庄村 | 王各庄新综合 | 0.37 |  | 9165 | 唐山供电公司滦南供电公司长凝镇供电所长凝镇王各庄村王各庄新综合 | 0.37
9166 | 唐山供电公司 | 滦南供电公司 | 长凝镇供电所 | 长凝镇 | 王各庄村 | 王各庄综合 | 1.15 |  | 9166 | 唐山供电公司滦南供电公司长凝镇供电所长凝镇王各庄村王各庄综合 | 1.15
9167 | 唐山供电公司 | 滦南供电公司 | 长凝镇供电所 | 长凝镇 | 王营村 | 王营综合 | 0 |  | 9167 | 唐山供电公司滦南供电公司长凝镇供电所长凝镇王营村王营综合 | 0
9168 | 唐山供电公司 | 滦南供电公司 | 长凝镇供电所 | 长凝镇 | 温庄村 | 温庄北变 | 1.105 |  | 9168 | 唐山供电公司滦南供电公司长凝镇供电所长凝镇温庄村温庄北变 | 1.105
9169 | 唐山供电公司 | 滦南供电公司 | 长凝镇供电所 | 长凝镇 | 温庄村 | 温庄东变 | 0.66 |  | 9169 | 唐山供电公司滦南供电公司长凝镇供电所长凝镇温庄村温庄东变 | 0.66
9170 | 唐山供电公司 | 滦南供电公司 | 长凝镇供电所 | 长凝镇 | 温庄村 | 温庄东二变 | 2.77 |  | 9170 | 唐山供电公司滦南供电公司长凝镇供电所长凝镇温庄村温庄东二变 | 2.77
9171 | 唐山供电公司 | 滦南供电公司 | 长凝镇供电所 | 长凝镇 | 温庄村 | 温庄南变 | 2.6 |  | 9171 | 唐山供电公司滦南供电公司长凝镇供电所长凝镇温庄村温庄南变 | 2.6
9172 | 唐山供电公司 | 滦南供电公司 | 长凝镇供电所 | 长凝镇 | 温庄村 | 温庄西变 | 0 |  | 9172 | 唐山供电公司滦南供电公司长凝镇供电所长凝镇温庄村温庄西变 | 0
9173 | 唐山供电公司 | 滦南供电公司 | 长凝镇供电所 | 长凝镇 | 温庄村 | 温庄西二变 | 1.72 |  | 9173 | 唐山供电公司滦南供电公司长凝镇供电所长凝镇温庄村温庄西二变 | 1.72
9174 | 唐山供电公司 | 滦南供电公司 | 长凝镇供电所 | 长凝镇 | 温庄村 | 温庄中变 | 0.15 |  | 9174 | 唐山供电公司滦南供电公司长凝镇供电所长凝镇温庄村温庄中变 | 0.15
9175 | 唐山供电公司 | 滦南供电公司 | 长凝镇供电所 | 长凝镇 | 西城子村 | 西城子新建工程 | 3.15 |  | 9175 | 唐山供电公司滦南供电公司长凝镇供电所长凝镇西城子村西城子新建工程 | 3.15
9176 | 唐山供电公司 | 滦南供电公司 | 长凝镇供电所 | 长凝镇 | 西城子村 | 西城子新综合 | 10.465 |  | 9176 | 唐山供电公司滦南供电公司长凝镇供电所长凝镇西城子村西城子新综合 | 10.465
9177 | 唐山供电公司 | 滦南供电公司 | 长凝镇供电所 | 长凝镇 | 西城子村 | 西城子综合 | 0.98 |  | 9177 | 唐山供电公司滦南供电公司长凝镇供电所长凝镇西城子村西城子综合 | 0.98
9178 | 唐山供电公司 | 滦南供电公司 | 长凝镇供电所 | 长凝镇 | 西暖泉村 | 西暖泉综合 | 0 |  | 9178 | 唐山供电公司滦南供电公司长凝镇供电所长凝镇西暖泉村西暖泉综合 | 0
9179 | 唐山供电公司 | 滦南供电公司 | 长凝镇供电所 | 长凝镇 | 西孙庄村 | 西孙庄新综合 | 0 |  | 9179 | 唐山供电公司滦南供电公司长凝镇供电所长凝镇西孙庄村西孙庄新综合 | 0
9180 | 唐山供电公司 | 滦南供电公司 | 长凝镇供电所 | 长凝镇 | 西孙庄村 | 西孙庄综合 | 0 |  | 9180 | 唐山供电公司滦南供电公司长凝镇供电所长凝镇西孙庄村西孙庄综合 | 0
9181 | 唐山供电公司 | 滦南供电公司 | 长凝镇供电所 | 长凝镇 | 夏庄村 | 夏庄新综合 | 18.65 |  | 9181 | 唐山供电公司滦南供电公司长凝镇供电所长凝镇夏庄村夏庄新综合 | 18.65
9182 | 唐山供电公司 | 滦南供电公司 | 长凝镇供电所 | 长凝镇 | 小刘庄村 | 小刘庄综合 | 1.33 |  | 9182 | 唐山供电公司滦南供电公司长凝镇供电所长凝镇小刘庄村小刘庄综合 | 1.33
9183 | 唐山供电公司 | 滦南供电公司 | 长凝镇供电所 | 长凝镇 | 薛各庄营村 | 薛各庄营北变 | 0 |  | 9183 | 唐山供电公司滦南供电公司长凝镇供电所长凝镇薛各庄营村薛各庄营北变 | 0
9184 | 唐山供电公司 | 滦南供电公司 | 长凝镇供电所 | 长凝镇 | 薛各庄营村 | 薛各庄营南变 | 1.405 |  | 9184 | 唐山供电公司滦南供电公司长凝镇供电所长凝镇薛各庄营村薛各庄营南变 | 1.405
9185 | 唐山供电公司 | 滦南供电公司 | 长凝镇供电所 | 长凝镇 | 晏各庄村 | 晏各庄新建综合 | 8.515 |  | 9185 | 唐山供电公司滦南供电公司长凝镇供电所长凝镇晏各庄村晏各庄新建综合 | 8.515
9186 | 唐山供电公司 | 滦南供电公司 | 长凝镇供电所 | 长凝镇 | 晏各庄村 | 晏各庄综合 | 0 |  | 9186 | 唐山供电公司滦南供电公司长凝镇供电所长凝镇晏各庄村晏各庄综合 | 0
9187 | 唐山供电公司 | 滦南供电公司 | 长凝镇供电所 | 长凝镇 | 杨安坨村 | 杨安坨南综合 | 0 |  | 9187 | 唐山供电公司滦南供电公司长凝镇供电所长凝镇杨安坨村杨安坨南综合 | 0
9188 | 唐山供电公司 | 滦南供电公司 | 长凝镇供电所 | 长凝镇 | 杨安坨村 | 杨安坨新变 | 0 |  | 9188 | 唐山供电公司滦南供电公司长凝镇供电所长凝镇杨安坨村杨安坨新变 | 0
9189 | 唐山供电公司 | 滦南供电公司 | 长凝镇供电所 | 长凝镇 | 杨安坨村 | 杨安坨综合 | 0 |  | 9189 | 唐山供电公司滦南供电公司长凝镇供电所长凝镇杨安坨村杨安坨综合 | 0
9190 | 唐山供电公司 | 滦南供电公司 | 长凝镇供电所 | 长凝镇 | 杨沈庄村 | 杨沈庄新综合 | 0.46 |  | 9190 | 唐山供电公司滦南供电公司长凝镇供电所长凝镇杨沈庄村杨沈庄新综合 | 0.46
9191 | 唐山供电公司 | 滦南供电公司 | 长凝镇供电所 | 长凝镇 | 杨沈庄村 | 杨沈庄综合 | 4.25 |  | 9191 | 唐山供电公司滦南供电公司长凝镇供电所长凝镇杨沈庄村杨沈庄综合 | 4.25
9192 | 唐山供电公司 | 滦南供电公司 | 长凝镇供电所 | 长凝镇 | 张鲁庄村 | 张鲁庄新综合 | 0 |  | 9192 | 唐山供电公司滦南供电公司长凝镇供电所长凝镇张鲁庄村张鲁庄新综合 | 0
9193 | 唐山供电公司 | 滦南供电公司 | 长凝镇供电所 | 长凝镇 | 张鲁庄村 | 张鲁庄综合 | 0 |  | 9193 | 唐山供电公司滦南供电公司长凝镇供电所长凝镇张鲁庄村张鲁庄综合 | 0
9194 | 唐山供电公司 | 滦南供电公司 | 长凝镇供电所 | 长凝镇 | 东赵庄村 | 赵庄新综合 | 0 |  | 9194 | 唐山供电公司滦南供电公司长凝镇供电所长凝镇东赵庄村赵庄新综合 | 0
9195 | 唐山供电公司 | 滦南供电公司 | 长凝镇供电所 | 长凝镇 | 东赵庄村 | 赵庄综合 | 0 |  | 9195 | 唐山供电公司滦南供电公司长凝镇供电所长凝镇东赵庄村赵庄综合 | 0
9196 | 唐山供电公司 | 滦南供电公司 | 司各庄镇供电所 | 司各庄镇 | 西兰坨村 | 西兰综合 | 0 |  | 9196 | 唐山供电公司滦南供电公司司各庄镇供电所司各庄镇西兰坨村西兰综合 | 0
9197 | 唐山供电公司 | 滦南供电公司 | 司各庄镇供电所 | 司各庄镇 | 西兰坨村 | 西兰新综合 | 0 |  | 9197 | 唐山供电公司滦南供电公司司各庄镇供电所司各庄镇西兰坨村西兰新综合 | 0
9198 | 唐山供电公司 | 滦南供电公司 | 司各庄镇供电所 | 司各庄镇 | 库司庄庄村 | 库司庄综合 | 0 |  | 9198 | 唐山供电公司滦南供电公司司各庄镇供电所司各庄镇库司庄庄村库司庄综合 | 0
9199 | 唐山供电公司 | 滦南供电公司 | 司各庄镇供电所 | 司各庄镇 | 库司庄庄村 | 库司庄新综合 | 0 |  | 9199 | 唐山供电公司滦南供电公司司各庄镇供电所司各庄镇库司庄庄村库司庄新综合 | 0
9200 | 唐山供电公司 | 滦南供电公司 | 司各庄镇供电所 | 司各庄镇 | 裴坨子村 | 裴坨子综合 | 0 |  | 9200 | 唐山供电公司滦南供电公司司各庄镇供电所司各庄镇裴坨子村裴坨子综合 | 0
9201 | 唐山供电公司 | 滦南供电公司 | 司各庄镇供电所 | 司各庄镇 | 裴坨子村 | 裴坨子新综合 | 0 |  | 9201 | 唐山供电公司滦南供电公司司各庄镇供电所司各庄镇裴坨子村裴坨子新综合 | 0
9202 | 唐山供电公司 | 滦南供电公司 | 司各庄镇供电所 | 司各庄镇 | 兰坨里北村 | 兰北综合 | 0 |  | 9202 | 唐山供电公司滦南供电公司司各庄镇供电所司各庄镇兰坨里北村兰北综合 | 0
9203 | 唐山供电公司 | 滦南供电公司 | 司各庄镇供电所 | 司各庄镇 | 兰坨里北村 | 兰北南综合 | 0 |  | 9203 | 唐山供电公司滦南供电公司司各庄镇供电所司各庄镇兰坨里北村兰北南综合 | 0
9204 | 唐山供电公司 | 滦南供电公司 | 司各庄镇供电所 | 司各庄镇 | 左庄村 | 左庄东综合 | 0 |  | 9204 | 唐山供电公司滦南供电公司司各庄镇供电所司各庄镇左庄村左庄东综合 | 0
9205 | 唐山供电公司 | 滦南供电公司 | 司各庄镇供电所 | 司各庄镇 | 左庄村 | 左庄西综合 | 0 |  | 9205 | 唐山供电公司滦南供电公司司各庄镇供电所司各庄镇左庄村左庄西综合 | 0
9206 | 唐山供电公司 | 滦南供电公司 | 司各庄镇供电所 | 司各庄镇 | 贾林子村 | 贾林子东综合 | 0 |  | 9206 | 唐山供电公司滦南供电公司司各庄镇供电所司各庄镇贾林子村贾林子东综合 | 0
9207 | 唐山供电公司 | 滦南供电公司 | 司各庄镇供电所 | 司各庄镇 | 贾林子村 | 贾林子西综合 | 0 |  | 9207 | 唐山供电公司滦南供电公司司各庄镇供电所司各庄镇贾林子村贾林子西综合 | 0
9208 | 唐山供电公司 | 滦南供电公司 | 司各庄镇供电所 | 司各庄镇 | 老贾庄村 | 大贾北综合 | 0 |  | 9208 | 唐山供电公司滦南供电公司司各庄镇供电所司各庄镇老贾庄村大贾北综合 | 0
9209 | 唐山供电公司 | 滦南供电公司 | 司各庄镇供电所 | 司各庄镇 | 老贾庄村 | 大贾南综合 | 0 |  | 9209 | 唐山供电公司滦南供电公司司各庄镇供电所司各庄镇老贾庄村大贾南综合 | 0
9210 | 唐山供电公司 | 滦南供电公司 | 司各庄镇供电所 | 司各庄镇 | 刘家庄村 | 小刘庄综合 | 0 |  | 9210 | 唐山供电公司滦南供电公司司各庄镇供电所司各庄镇刘家庄村小刘庄综合 | 0
9211 | 唐山供电公司 | 滦南供电公司 | 司各庄镇供电所 | 司各庄镇 | 西曾村 | 西曾综合 | 0 |  | 9211 | 唐山供电公司滦南供电公司司各庄镇供电所司各庄镇西曾村西曾综合 | 0
9212 | 唐山供电公司 | 滦南供电公司 | 司各庄镇供电所 | 司各庄镇 | 柳店村 | 柳店新综合 | 0 |  | 9212 | 唐山供电公司滦南供电公司司各庄镇供电所司各庄镇柳店村柳店新综合 | 0
9213 | 唐山供电公司 | 滦南供电公司 | 司各庄镇供电所 | 司各庄镇 | 柳店村 | 柳店综合 | 0 |  | 9213 | 唐山供电公司滦南供电公司司各庄镇供电所司各庄镇柳店村柳店综合 | 0
9214 | 唐山供电公司 | 滦南供电公司 | 司各庄镇供电所 | 司各庄镇 | 白坨村 | 白坨新综合 | 0 |  | 9214 | 唐山供电公司滦南供电公司司各庄镇供电所司各庄镇白坨村白坨新综合 | 0
9215 | 唐山供电公司 | 滦南供电公司 | 司各庄镇供电所 | 司各庄镇 | 白坨村 | 白坨综合 | 0 |  | 9215 | 唐山供电公司滦南供电公司司各庄镇供电所司各庄镇白坨村白坨综合 | 0
9216 | 唐山供电公司 | 滦南供电公司 | 司各庄镇供电所 | 司各庄镇 | 侯花园村 | 侯花园综合 | 0 |  | 9216 | 唐山供电公司滦南供电公司司各庄镇供电所司各庄镇侯花园村侯花园综合 | 0
9217 | 唐山供电公司 | 滦南供电公司 | 司各庄镇供电所 | 司各庄镇 | 侯花园村 | 候花园新综合 | 0 |  | 9217 | 唐山供电公司滦南供电公司司各庄镇供电所司各庄镇侯花园村候花园新综合 | 0
9218 | 唐山供电公司 | 滦南供电公司 | 司各庄镇供电所 | 司各庄镇 | 侯花园村 | 侯花园北综合 | 0 |  | 9218 | 唐山供电公司滦南供电公司司各庄镇供电所司各庄镇侯花园村侯花园北综合 | 0
9219 | 唐山供电公司 | 滦南供电公司 | 司各庄镇供电所 | 司各庄镇 | 西南集村 | 西南集新综合 | 0 |  | 9219 | 唐山供电公司滦南供电公司司各庄镇供电所司各庄镇西南集村西南集新综合 | 0
9220 | 唐山供电公司 | 滦南供电公司 | 司各庄镇供电所 | 司各庄镇 | 西南集村 | 西南集综合 | 0 |  | 9220 | 唐山供电公司滦南供电公司司各庄镇供电所司各庄镇西南集村西南集综合 | 0
9221 | 唐山供电公司 | 滦南供电公司 | 司各庄镇供电所 | 司各庄镇 | 东南集村 | 东南集综合 | 0 |  | 9221 | 唐山供电公司滦南供电公司司各庄镇供电所司各庄镇东南集村东南集综合 | 0
9222 | 唐山供电公司 | 滦南供电公司 | 司各庄镇供电所 | 司各庄镇 | 东曾村 | 东曾新综合 | 0 |  | 9222 | 唐山供电公司滦南供电公司司各庄镇供电所司各庄镇东曾村东曾新综合 | 0
9223 | 唐山供电公司 | 滦南供电公司 | 司各庄镇供电所 | 司各庄镇 | 东曾村 | 东曾综合 | 0 |  | 9223 | 唐山供电公司滦南供电公司司各庄镇供电所司各庄镇东曾村东曾综合 | 0
9224 | 唐山供电公司 | 滦南供电公司 | 司各庄镇供电所 | 司各庄镇 | 四贾庄村 | 四贾庄新综合 | 0 |  | 9224 | 唐山供电公司滦南供电公司司各庄镇供电所司各庄镇四贾庄村四贾庄新综合 | 0
9225 | 唐山供电公司 | 滦南供电公司 | 司各庄镇供电所 | 司各庄镇 | 四贾庄村 | 四贾综合 | 0 |  | 9225 | 唐山供电公司滦南供电公司司各庄镇供电所司各庄镇四贾庄村四贾综合 | 0
9226 | 唐山供电公司 | 滦南供电公司 | 司各庄镇供电所 | 司各庄镇 | 四贾庄村 | 四贾庄北综合 | 0 |  | 9226 | 唐山供电公司滦南供电公司司各庄镇供电所司各庄镇四贾庄村四贾庄北综合 | 0
9227 | 唐山供电公司 | 滦南供电公司 | 司各庄镇供电所 | 司各庄镇 | 兰坨里南村 | 兰南综合 | 0 |  | 9227 | 唐山供电公司滦南供电公司司各庄镇供电所司各庄镇兰坨里南村兰南综合 | 0
9228 | 唐山供电公司 | 滦南供电公司 | 司各庄镇供电所 | 司各庄镇 | 司各庄西村 | 司西北综合 | 0 |  | 9228 | 唐山供电公司滦南供电公司司各庄镇供电所司各庄镇司各庄西村司西北综合 | 0
9229 | 唐山供电公司 | 滦南供电公司 | 司各庄镇供电所 | 司各庄镇 | 司各庄西村 | 司西南综合 | 0 |  | 9229 | 唐山供电公司滦南供电公司司各庄镇供电所司各庄镇司各庄西村司西南综合 | 0
9230 | 唐山供电公司 | 滦南供电公司 | 司各庄镇供电所 | 司各庄镇 | 司各庄西村 | 司西新综合 | 0 |  | 9230 | 唐山供电公司滦南供电公司司各庄镇供电所司各庄镇司各庄西村司西新综合 | 0
9231 | 唐山供电公司 | 滦南供电公司 | 司各庄镇供电所 | 司各庄镇 | 司各庄西村 | 镇政府综合 | 0 |  | 9231 | 唐山供电公司滦南供电公司司各庄镇供电所司各庄镇司各庄西村镇政府综合 | 0
9232 | 唐山供电公司 | 滦南供电公司 | 司各庄镇供电所 | 司各庄镇 | 司各庄西村 | 司各庄政府综合 | 0 |  | 9232 | 唐山供电公司滦南供电公司司各庄镇供电所司各庄镇司各庄西村司各庄政府综合 | 0
9233 | 唐山供电公司 | 滦南供电公司 | 司各庄镇供电所 | 司各庄镇 | 靳庄村 | 靳庄综合 | 0 |  | 9233 | 唐山供电公司滦南供电公司司各庄镇供电所司各庄镇靳庄村靳庄综合 | 0
9234 | 唐山供电公司 | 滦南供电公司 | 司各庄镇供电所 | 司各庄镇 | 靳庄村 | 靳庄新西综合 | 0 |  | 9234 | 唐山供电公司滦南供电公司司各庄镇供电所司各庄镇靳庄村靳庄新西综合 | 0
9235 | 唐山供电公司 | 滦南供电公司 | 司各庄镇供电所 | 司各庄镇 | 井二里东村 | 井东综合 | 0 |  | 9235 | 唐山供电公司滦南供电公司司各庄镇供电所司各庄镇井二里东村井东综合 | 0
9236 | 唐山供电公司 | 滦南供电公司 | 司各庄镇供电所 | 司各庄镇 | 井二里东村 | 井东新综合 | 0 |  | 9236 | 唐山供电公司滦南供电公司司各庄镇供电所司各庄镇井二里东村井东新综合 | 0
9237 | 唐山供电公司 | 滦南供电公司 | 司各庄镇供电所 | 司各庄镇 | 井二里北村 | 井北综合 | 0 |  | 9237 | 唐山供电公司滦南供电公司司各庄镇供电所司各庄镇井二里北村井北综合 | 0
9238 | 唐山供电公司 | 滦南供电公司 | 司各庄镇供电所 | 司各庄镇 | 井二里北村 | 井北新综合 | 0 |  | 9238 | 唐山供电公司滦南供电公司司各庄镇供电所司各庄镇井二里北村井北新综合 | 0
9239 | 唐山供电公司 | 滦南供电公司 | 司各庄镇供电所 | 司各庄镇 | 井二里西村 | 井西村综合 | 0 |  | 9239 | 唐山供电公司滦南供电公司司各庄镇供电所司各庄镇井二里西村井西村综合 | 0
9240 | 唐山供电公司 | 滦南供电公司 | 司各庄镇供电所 | 司各庄镇 | 井二里西村 | 井西新综合 | 0 |  | 9240 | 唐山供电公司滦南供电公司司各庄镇供电所司各庄镇井二里西村井西新综合 | 0
9241 | 唐山供电公司 | 滦南供电公司 | 司各庄镇供电所 | 司各庄镇 | 司各庄东村 | 司东新东综合 | 0 |  | 9241 | 唐山供电公司滦南供电公司司各庄镇供电所司各庄镇司各庄东村司东新东综合 | 0
9242 | 唐山供电公司 | 滦南供电公司 | 司各庄镇供电所 | 司各庄镇 | 司各庄东村 | 司东新西综合 | 0 |  | 9242 | 唐山供电公司滦南供电公司司各庄镇供电所司各庄镇司各庄东村司东新西综合 | 0
9243 | 唐山供电公司 | 滦南供电公司 | 司各庄镇供电所 | 司各庄镇 | 司各庄东村 | 司东南综合 | 0 |  | 9243 | 唐山供电公司滦南供电公司司各庄镇供电所司各庄镇司各庄东村司东南综合 | 0
9244 | 唐山供电公司 | 滦南供电公司 | 司各庄镇供电所 | 司各庄镇 | 司各庄东村 | 司东综合 | 0 |  | 9244 | 唐山供电公司滦南供电公司司各庄镇供电所司各庄镇司各庄东村司东综合 | 0
9245 | 唐山供电公司 | 滦南供电公司 | 司各庄镇供电所 | 司各庄镇 | 司各庄东村 | 司东桥头综合 | 0 |  | 9245 | 唐山供电公司滦南供电公司司各庄镇供电所司各庄镇司各庄东村司东桥头综合 | 0
9246 | 唐山供电公司 | 滦南供电公司 | 司各庄镇供电所 | 司各庄镇 | 司各庄东村 | 司东北综合 | 0 |  | 9246 | 唐山供电公司滦南供电公司司各庄镇供电所司各庄镇司各庄东村司东北综合 | 0
9247 | 唐山供电公司 | 滦南供电公司 | 司各庄镇供电所 | 司各庄镇 | 司各庄北村 | 司北东综合 | 0 |  | 9247 | 唐山供电公司滦南供电公司司各庄镇供电所司各庄镇司各庄北村司北东综合 | 0
9248 | 唐山供电公司 | 滦南供电公司 | 司各庄镇供电所 | 司各庄镇 | 司各庄北村 | 司北西综合 | 0 |  | 9248 | 唐山供电公司滦南供电公司司各庄镇供电所司各庄镇司各庄北村司北西综合 | 0
9249 | 唐山供电公司 | 滦南供电公司 | 司各庄镇供电所 | 司各庄镇 | 司各庄北村 | 司北新东综合 | 0 |  | 9249 | 唐山供电公司滦南供电公司司各庄镇供电所司各庄镇司各庄北村司北新东综合 | 0
9250 | 唐山供电公司 | 滦南供电公司 | 司各庄镇供电所 | 司各庄镇 | 后孟各庄村 | 后孟综合 | 0 |  | 9250 | 唐山供电公司滦南供电公司司各庄镇供电所司各庄镇后孟各庄村后孟综合 | 0
9251 | 唐山供电公司 | 滦南供电公司 | 司各庄镇供电所 | 司各庄镇 | 前孟各庄村 | 前孟综合 | 0 |  | 9251 | 唐山供电公司滦南供电公司司各庄镇供电所司各庄镇前孟各庄村前孟综合 | 0
9252 | 唐山供电公司 | 滦南供电公司 | 司各庄镇供电所 | 司各庄镇 | 西项各庄村 | 西项东综合 | 0 |  | 9252 | 唐山供电公司滦南供电公司司各庄镇供电所司各庄镇西项各庄村西项东综合 | 0
9253 | 唐山供电公司 | 滦南供电公司 | 司各庄镇供电所 | 司各庄镇 | 西项各庄村 | 西项西综合 | 0 |  | 9253 | 唐山供电公司滦南供电公司司各庄镇供电所司各庄镇西项各庄村西项西综合 | 0
9254 | 唐山供电公司 | 滦南供电公司 | 司各庄镇供电所 | 司各庄镇 | 石庄村 | 石庄综合 | 0 |  | 9254 | 唐山供电公司滦南供电公司司各庄镇供电所司各庄镇石庄村石庄综合 | 0
9255 | 唐山供电公司 | 滦南供电公司 | 司各庄镇供电所 | 司各庄镇 | 石庄村 | 石庄西综合 | 0 |  | 9255 | 唐山供电公司滦南供电公司司各庄镇供电所司各庄镇石庄村石庄西综合 | 0
9256 | 唐山供电公司 | 滦南供电公司 | 司各庄镇供电所 | 司各庄镇 | 石庄村 | 石庄东综合 | 0 |  | 9256 | 唐山供电公司滦南供电公司司各庄镇供电所司各庄镇石庄村石庄东综合 | 0
9257 | 唐山供电公司 | 滦南供电公司 | 司各庄镇供电所 | 司各庄镇 | 东项各庄村 | 东项综合 | 0 |  | 9257 | 唐山供电公司滦南供电公司司各庄镇供电所司各庄镇东项各庄村东项综合 | 0
9258 | 唐山供电公司 | 滦南供电公司 | 司各庄镇供电所 | 司各庄镇 | 张庄村 | 张庄综合 | 0 |  | 9258 | 唐山供电公司滦南供电公司司各庄镇供电所司各庄镇张庄村张庄综合 | 0
9259 | 唐山供电公司 | 滦南供电公司 | 司各庄镇供电所 | 司各庄镇 | 西王庄村 | 王庄综合 | 0 |  | 9259 | 唐山供电公司滦南供电公司司各庄镇供电所司各庄镇西王庄村王庄综合 | 0
9260 | 唐山供电公司 | 滦南供电公司 | 司各庄镇供电所 | 司各庄镇 | 学旺庄村 | 学旺庄综合 | 0 |  | 9260 | 唐山供电公司滦南供电公司司各庄镇供电所司各庄镇学旺庄村学旺庄综合 | 0
9261 | 唐山供电公司 | 滦南供电公司 | 司各庄镇供电所 | 司各庄镇 | 吴庄村 | 吴庄北综合 | 0 |  | 9261 | 唐山供电公司滦南供电公司司各庄镇供电所司各庄镇吴庄村吴庄北综合 | 0
9262 | 唐山供电公司 | 滦南供电公司 | 司各庄镇供电所 | 司各庄镇 | 吴庄村 | 吴庄南综合 | 0 |  | 9262 | 唐山供电公司滦南供电公司司各庄镇供电所司各庄镇吴庄村吴庄南综合 | 0
9263 | 唐山供电公司 | 滦南供电公司 | 司各庄镇供电所 | 司各庄镇 | 徐庄村 | 徐庄综合 | 0 |  | 9263 | 唐山供电公司滦南供电公司司各庄镇供电所司各庄镇徐庄村徐庄综合 | 0
9264 | 唐山供电公司 | 滦南供电公司 | 司各庄镇供电所 | 司各庄镇 | 徐庄村 | 徐庄东综合 | 0 |  | 9264 | 唐山供电公司滦南供电公司司各庄镇供电所司各庄镇徐庄村徐庄东综合 | 0
9265 | 唐山供电公司 | 滦南供电公司 | 司各庄镇供电所 | 司各庄镇 | 东兰坨村 | 东兰综合 | 0 |  | 9265 | 唐山供电公司滦南供电公司司各庄镇供电所司各庄镇东兰坨村东兰综合 | 0
9266 | 唐山供电公司 | 滦南供电公司 | 司各庄镇供电所 | 司各庄镇 | 王店村 | 王店综合 | 0 |  | 9266 | 唐山供电公司滦南供电公司司各庄镇供电所司各庄镇王店村王店综合 | 0
9267 | 唐山供电公司 | 滦南供电公司 | 司各庄镇供电所 | 司各庄镇 | 王店村 | 王店新综合 | 0 |  | 9267 | 唐山供电公司滦南供电公司司各庄镇供电所司各庄镇王店村王店新综合 | 0
9268 | 唐山供电公司 | 滦南供电公司 | 司各庄镇供电所 | 司各庄镇 | 岳家庄村 | 岳庄村综合 | 0 |  | 9268 | 唐山供电公司滦南供电公司司各庄镇供电所司各庄镇岳家庄村岳庄村综合 | 0
9269 | 唐山供电公司 | 滦南供电公司 | 司各庄镇供电所 | 司各庄镇 | 岳家庄村 | 岳庄南综合 | 0 |  | 9269 | 唐山供电公司滦南供电公司司各庄镇供电所司各庄镇岳家庄村岳庄南综合 | 0
9270 | 唐山供电公司 | 滦南供电公司 | 司各庄镇供电所 | 司各庄镇 | 大兰坨村 | 大兰综合 | 0 |  | 9270 | 唐山供电公司滦南供电公司司各庄镇供电所司各庄镇大兰坨村大兰综合 | 0
9271 | 唐山供电公司 | 滦南供电公司 | 司各庄镇供电所 | 司各庄镇 | 大兰坨村 | 大兰新综合 | 0 |  | 9271 | 唐山供电公司滦南供电公司司各庄镇供电所司各庄镇大兰坨村大兰新综合 | 0
9272 | 唐山供电公司 | 滦南供电公司 | 司各庄镇供电所 | 司各庄镇 | 大兰坨村 | 大兰西综合 | 0 |  | 9272 | 唐山供电公司滦南供电公司司各庄镇供电所司各庄镇大兰坨村大兰西综合 | 0
9273 | 唐山供电公司 | 滦南供电公司 | 司各庄镇供电所 | 司各庄镇 | 邸家庄村 | 邸庄东综合 | 0 |  | 9273 | 唐山供电公司滦南供电公司司各庄镇供电所司各庄镇邸家庄村邸庄东综合 | 0
9274 | 唐山供电公司 | 滦南供电公司 | 司各庄镇供电所 | 司各庄镇 | 邸家庄村 | 邸庄西综合 | 0 |  | 9274 | 唐山供电公司滦南供电公司司各庄镇供电所司各庄镇邸家庄村邸庄西综合 | 0
9275 | 唐山供电公司 | 滦南供电公司 | 司各庄镇供电所 | 司各庄镇 | 邸家庄村 | 邸庄新综合 | 0 |  | 9275 | 唐山供电公司滦南供电公司司各庄镇供电所司各庄镇邸家庄村邸庄新综合 | 0
9276 | 唐山供电公司 | 滦南供电公司 | 司各庄镇供电所 | 司各庄镇 | 杜各庄村 | 杜各庄新综合 | 0 |  | 9276 | 唐山供电公司滦南供电公司司各庄镇供电所司各庄镇杜各庄村杜各庄新综合 | 0
9277 | 唐山供电公司 | 滦南供电公司 | 司各庄镇供电所 | 司各庄镇 | 杜各庄村 | 杜各庄综合 | 0 |  | 9277 | 唐山供电公司滦南供电公司司各庄镇供电所司各庄镇杜各庄村杜各庄综合 | 0
9278 | 唐山供电公司 | 滦南供电公司 | 司各庄镇供电所 | 司各庄镇 | 郭蒿坨村 | 郭蒿坨综合 | 0 |  | 9278 | 唐山供电公司滦南供电公司司各庄镇供电所司各庄镇郭蒿坨村郭蒿坨综合 | 0
9279 | 唐山供电公司 | 滦南供电公司 | 司各庄镇供电所 | 司各庄镇 | 郭蒿坨村 | 郭蒿坨新综合 | 0 |  | 9279 | 唐山供电公司滦南供电公司司各庄镇供电所司各庄镇郭蒿坨村郭蒿坨新综合 | 0
9280 | 唐山供电公司 | 滦南供电公司 | 司各庄镇供电所 | 司各庄镇 | 姚蒿坨村 | 姚蒿坨综合 | 0 |  | 9280 | 唐山供电公司滦南供电公司司各庄镇供电所司各庄镇姚蒿坨村姚蒿坨综合 | 0
9281 | 唐山供电公司 | 滦南供电公司 | 司各庄镇供电所 | 司各庄镇 | 东夏庄村 | 东夏庄综合 | 0 |  | 9281 | 唐山供电公司滦南供电公司司各庄镇供电所司各庄镇东夏庄村东夏庄综合 | 0
9282 | 唐山供电公司 | 滦南供电公司 | 司各庄镇供电所 | 司各庄镇 | 东夏庄村 | 东夏庄西综合 | 0 |  | 9282 | 唐山供电公司滦南供电公司司各庄镇供电所司各庄镇东夏庄村东夏庄西综合 | 0
9283 | 唐山供电公司 | 滦南供电公司 | 司各庄镇供电所 | 司各庄镇 | 东夏庄村 | 东夏庄北综合 | 0 |  | 9283 | 唐山供电公司滦南供电公司司各庄镇供电所司各庄镇东夏庄村东夏庄北综合 | 0
9284 | 唐山供电公司 | 滦南供电公司 | 司各庄镇供电所 | 司各庄镇 | 北刘庄村 | 北刘庄新 | 0 |  | 9284 | 唐山供电公司滦南供电公司司各庄镇供电所司各庄镇北刘庄村北刘庄新 | 0
9285 | 唐山供电公司 | 滦南供电公司 | 司各庄镇供电所 | 司各庄镇 | 北刘庄村 | 北刘庄综合 | 0 |  | 9285 | 唐山供电公司滦南供电公司司各庄镇供电所司各庄镇北刘庄村北刘庄综合 | 0
9286 | 唐山供电公司 | 滦南供电公司 | 司各庄镇供电所 | 司各庄镇 | 东王庄村 | 东王庄村综合 | 0 |  | 9286 | 唐山供电公司滦南供电公司司各庄镇供电所司各庄镇东王庄村东王庄村综合 | 0
9287 | 唐山供电公司 | 滦南供电公司 | 司各庄镇供电所 | 司各庄镇 | 东王庄村 | 东王庄新综合 | 0 |  | 9287 | 唐山供电公司滦南供电公司司各庄镇供电所司各庄镇东王庄村东王庄新综合 | 0
9288 | 唐山供电公司 | 滦南供电公司 | 司各庄镇供电所 | 司各庄镇 | 杜蒿坨村 | 杜蒿坨综合 | 0 |  | 9288 | 唐山供电公司滦南供电公司司各庄镇供电所司各庄镇杜蒿坨村杜蒿坨综合 | 0
9289 | 唐山供电公司 | 滦南供电公司 | 司各庄镇供电所 | 司各庄镇 | 杜蒿坨村 | 杜蒿坨新综合 | 0 |  | 9289 | 唐山供电公司滦南供电公司司各庄镇供电所司各庄镇杜蒿坨村杜蒿坨新综合 | 0
9290 | 唐山供电公司 | 滦南供电公司 | 司各庄镇供电所 | 司各庄镇 | 高庄子村 | 高庄子综合 | 0 |  | 9290 | 唐山供电公司滦南供电公司司各庄镇供电所司各庄镇高庄子村高庄子综合 | 0
9291 | 唐山供电公司 | 滦南供电公司 | 司各庄镇供电所 | 司各庄镇 | 高庄子村 | 高庄子新综合 | 0 |  | 9291 | 唐山供电公司滦南供电公司司各庄镇供电所司各庄镇高庄子村高庄子新综合 | 0
9292 | 唐山供电公司 | 滦南供电公司 | 司各庄镇供电所 | 司各庄镇 | 孙家坨村 | 孙坨南综合 | 0 |  | 9292 | 唐山供电公司滦南供电公司司各庄镇供电所司各庄镇孙家坨村孙坨南综合 | 0
9293 | 唐山供电公司 | 滦南供电公司 | 司各庄镇供电所 | 司各庄镇 | 孙家坨村 | 孙坨北综合 | 0 |  | 9293 | 唐山供电公司滦南供电公司司各庄镇供电所司各庄镇孙家坨村孙坨北综合 | 0
9294 | 唐山供电公司 | 滦南供电公司 | 司各庄镇供电所 | 司各庄镇 | 后张各庄村 | 后张综合 | 0 |  | 9294 | 唐山供电公司滦南供电公司司各庄镇供电所司各庄镇后张各庄村后张综合 | 0
9295 | 唐山供电公司 | 滦南供电公司 | 司各庄镇供电所 | 司各庄镇 | 后张各庄村 | 后张新综合 | 0 |  | 9295 | 唐山供电公司滦南供电公司司各庄镇供电所司各庄镇后张各庄村后张新综合 | 0
9296 | 唐山供电公司 | 滦南供电公司 | 司各庄镇供电所 | 司各庄镇 | 前张各庄村 | 前张综合 | 0 |  | 9296 | 唐山供电公司滦南供电公司司各庄镇供电所司各庄镇前张各庄村前张综合 | 0
9297 | 唐山供电公司 | 滦南供电公司 | 司各庄镇供电所 | 司各庄镇 | 石狮子村 | 石子综合 | 0 |  | 9297 | 唐山供电公司滦南供电公司司各庄镇供电所司各庄镇石狮子村石子综合 | 0
9298 | 唐山供电公司 | 滦南供电公司 | 司各庄镇供电所 | 司各庄镇 | 石狮子村 | 石狮子新综合 | 0 |  | 9298 | 唐山供电公司滦南供电公司司各庄镇供电所司各庄镇石狮子村石狮子新综合 | 0
9299 | 唐山供电公司 | 滦南供电公司 | 司各庄镇供电所 | 司各庄镇 | 洼里村 | 洼里综合 | 0 |  | 9299 | 唐山供电公司滦南供电公司司各庄镇供电所司各庄镇洼里村洼里综合 | 0
9300 | 唐山供电公司 | 滦南供电公司 | 司各庄镇供电所 | 司各庄镇 | 周各庄村 | 周各庄村综合 | 0 |  | 9300 | 唐山供电公司滦南供电公司司各庄镇供电所司各庄镇周各庄村周各庄村综合 | 0
9301 | 唐山供电公司 | 滦南供电公司 | 司各庄镇供电所 | 司各庄镇 | 周各庄村 | 周各庄公用 | 0 |  | 9301 | 唐山供电公司滦南供电公司司各庄镇供电所司各庄镇周各庄村周各庄公用 | 0
9302 | 唐山供电公司 | 滦南供电公司 | 司各庄镇供电所 | 司各庄镇 | 周各庄村 | 周各庄村西综合 | 0 |  | 9302 | 唐山供电公司滦南供电公司司各庄镇供电所司各庄镇周各庄村周各庄村西综合 | 0
9303 | 唐山供电公司 | 滦南供电公司 | 司各庄镇供电所 | 司各庄镇 | 周各庄村 | 周各庄北综合 | 0 |  | 9303 | 唐山供电公司滦南供电公司司各庄镇供电所司各庄镇周各庄村周各庄北综合 | 0
9304 | 唐山供电公司 | 滦南供电公司 | 司各庄镇供电所 | 司各庄镇 | 赵祁庄村 | 赵祁庄综合 | 0 |  | 9304 | 唐山供电公司滦南供电公司司各庄镇供电所司各庄镇赵祁庄村赵祁庄综合 | 0
9305 | 唐山供电公司 | 滦南供电公司 | 司各庄镇供电所 | 司各庄镇 | 赵祁庄村 | 赵祁庄西综合 | 0 |  | 9305 | 唐山供电公司滦南供电公司司各庄镇供电所司各庄镇赵祁庄村赵祁庄西综合 | 0
9306 | 唐山供电公司 | 滦南供电公司 | 司各庄镇供电所 | 司各庄镇 | 赵祁庄村 | 赵祁庄200综合 | 0 |  | 9306 | 唐山供电公司滦南供电公司司各庄镇供电所司各庄镇赵祁庄村赵祁庄200综合 | 0
9307 | 唐山供电公司 | 滦南供电公司 | 司各庄镇供电所 | 司各庄镇 | 东甲庄村 | 东甲庄综合 | 0 |  | 9307 | 唐山供电公司滦南供电公司司各庄镇供电所司各庄镇东甲庄村东甲庄综合 | 0
9308 | 唐山供电公司 | 滦南供电公司 | 司各庄镇供电所 | 司各庄镇 | 东甲庄村 | 甲庄西综合 | 0 |  | 9308 | 唐山供电公司滦南供电公司司各庄镇供电所司各庄镇东甲庄村甲庄西综合 | 0
9309 | 唐山供电公司 | 滦南供电公司 | 司各庄镇供电所 | 司各庄镇 | 东甲庄村 | 东甲庄北综合 | 0 |  | 9309 | 唐山供电公司滦南供电公司司各庄镇供电所司各庄镇东甲庄村东甲庄北综合 | 0
9310 | 唐山供电公司 | 滦南供电公司 | 司各庄镇供电所 | 司各庄镇 | 龙王庄村 | 龙王庄中变 | 0 |  | 9310 | 唐山供电公司滦南供电公司司各庄镇供电所司各庄镇龙王庄村龙王庄中变 | 0
9311 | 唐山供电公司 | 滦南供电公司 | 司各庄镇供电所 | 司各庄镇 | 龙王庄村 | 龙王庄西变 | 0 |  | 9311 | 唐山供电公司滦南供电公司司各庄镇供电所司各庄镇龙王庄村龙王庄西变 | 0
9312 | 唐山供电公司 | 滦南供电公司 | 司各庄镇供电所 | 司各庄镇 | 龙王庄村 | 龙王庄东变 | 0 |  | 9312 | 唐山供电公司滦南供电公司司各庄镇供电所司各庄镇龙王庄村龙王庄东变 | 0
9313 | 唐山供电公司 | 滦南供电公司 | 司各庄镇供电所 | 司各庄镇 | 大陈庄村 | 大陈庄新综合 | 0 |  | 9313 | 唐山供电公司滦南供电公司司各庄镇供电所司各庄镇大陈庄村大陈庄新综合 | 0
9314 | 唐山供电公司 | 滦南供电公司 | 司各庄镇供电所 | 司各庄镇 | 大陈庄村 | 大陈庄综合 | 0 |  | 9314 | 唐山供电公司滦南供电公司司各庄镇供电所司各庄镇大陈庄村大陈庄综合 | 0
9315 | 唐山供电公司 | 滦南供电公司 | 司各庄镇供电所 | 司各庄镇 | 大陈庄村 | 大陈庄北综合 | 0 |  | 9315 | 唐山供电公司滦南供电公司司各庄镇供电所司各庄镇大陈庄村大陈庄北综合 | 0
9316 | 唐山供电公司 | 滦南供电公司 | 司各庄镇供电所 | 司各庄镇 | 蔡各庄村 | 蔡庄村北变台 | 0 |  | 9316 | 唐山供电公司滦南供电公司司各庄镇供电所司各庄镇蔡各庄村蔡庄村北变台 | 0
9317 | 唐山供电公司 | 滦南供电公司 | 司各庄镇供电所 | 司各庄镇 | 蔡各庄村 | 蔡庄南综合 | 0 |  | 9317 | 唐山供电公司滦南供电公司司各庄镇供电所司各庄镇蔡各庄村蔡庄南综合 | 0
9318 | 唐山供电公司 | 滦南供电公司 | 司各庄镇供电所 | 司各庄镇 | 蔡各庄村 | 蔡各庄村新综合 | 0 |  | 9318 | 唐山供电公司滦南供电公司司各庄镇供电所司各庄镇蔡各庄村蔡各庄村新综合 | 0
9319 | 唐山供电公司 | 滦南供电公司 | 司各庄镇供电所 | 司各庄镇 | 蔡各庄村 | 蔡各庄村新南综合 | 0 |  | 9319 | 唐山供电公司滦南供电公司司各庄镇供电所司各庄镇蔡各庄村蔡各庄村新南综合 | 0
9320 | 唐山供电公司 | 滦南供电公司 | 司各庄镇供电所 | 司各庄镇 | 杨家庄村 | 东杨庄村综合 | 0 |  | 9320 | 唐山供电公司滦南供电公司司各庄镇供电所司各庄镇杨家庄村东杨庄村综合 | 0
9321 | 唐山供电公司 | 滦南供电公司 | 司各庄镇供电所 | 司各庄镇 | 杨家庄村 | 杨庄新综合 | 0 |  | 9321 | 唐山供电公司滦南供电公司司各庄镇供电所司各庄镇杨家庄村杨庄新综合 | 0
9322 | 唐山供电公司 | 滦南供电公司 | 司各庄镇供电所 | 司各庄镇 | 杨家庄村 | 杨庄北综合 | 0 |  | 9322 | 唐山供电公司滦南供电公司司各庄镇供电所司各庄镇杨家庄村杨庄北综合 | 0
9323 | 唐山供电公司 | 滦南供电公司 | 西城区供电所 | 倴城镇 | 洪营村 | 洪营综合 | 0.705 |  | 9323 | 唐山供电公司滦南供电公司西城区供电所倴城镇洪营村洪营综合 | 0.705
9324 | 唐山供电公司 | 滦南供电公司 | 西城区供电所 | 倴城镇 | 洪营村 | 洪营综合2 | 0.87 |  | 9324 | 唐山供电公司滦南供电公司西城区供电所倴城镇洪营村洪营综合2 | 0.87
9325 | 唐山供电公司 | 滦南供电公司 | 西城区供电所 | 倴城镇 | 张耿庄村 | 张耿庄西综合 | 2.39 |  | 9325 | 唐山供电公司滦南供电公司西城区供电所倴城镇张耿庄村张耿庄西综合 | 2.39
9326 | 唐山供电公司 | 滦南供电公司 | 西城区供电所 | 倴城镇 | 张耿庄村 | 张耿庄综合 | 2.34 |  | 9326 | 唐山供电公司滦南供电公司西城区供电所倴城镇张耿庄村张耿庄综合 | 2.34
9327 | 唐山供电公司 | 滦南供电公司 | 西城区供电所 | 倴城镇 | 余家岭村 | 余家岭综合 | 3.295 |  | 9327 | 唐山供电公司滦南供电公司西城区供电所倴城镇余家岭村余家岭综合 | 3.295
9328 | 唐山供电公司 | 滦南供电公司 | 西城区供电所 | 倴城镇 | 李庄子村 | 李庄子综合 | 2.33 |  | 9328 | 唐山供电公司滦南供电公司西城区供电所倴城镇李庄子村李庄子综合 | 2.33
9329 | 唐山供电公司 | 滦南供电公司 | 西城区供电所 | 倴城镇 | 西上坡子村 | 西上坡子综合 | 8.72 |  | 9329 | 唐山供电公司滦南供电公司西城区供电所倴城镇西上坡子村西上坡子综合 | 8.72
9330 | 唐山供电公司 | 滦南供电公司 | 西城区供电所 | 倴城镇 | 尹家桥村 | 尹桥综合 | 0.62 |  | 9330 | 唐山供电公司滦南供电公司西城区供电所倴城镇尹家桥村尹桥综合 | 0.62
9331 | 唐山供电公司 | 滦南供电公司 | 西城区供电所 | 倴城镇 | 尹家桥村 | 尹桥西综合 | 8 |  | 9331 | 唐山供电公司滦南供电公司西城区供电所倴城镇尹家桥村尹桥西综合 | 8
9332 | 唐山供电公司 | 滦南供电公司 | 西城区供电所 | 倴城镇 | 西石家林村 | 西石家林综合 | 0.745 |  | 9332 | 唐山供电公司滦南供电公司西城区供电所倴城镇西石家林村西石家林综合 | 0.745
9333 | 唐山供电公司 | 滦南供电公司 | 西城区供电所 | 倴城镇 | 西石家林村 | 西石家林东综合 | 253.38 |  | 9333 | 唐山供电公司滦南供电公司西城区供电所倴城镇西石家林村西石家林东综合 | 253.38
9334 | 唐山供电公司 | 滦南供电公司 | 西城区供电所 | 倴城镇 | 西石家林村 | 西石家林中综合 | 225.78 |  | 9334 | 唐山供电公司滦南供电公司西城区供电所倴城镇西石家林村西石家林中综合 | 225.78
9335 | 唐山供电公司 | 滦南供电公司 | 西城区供电所 | 倴城镇 | 西石家林村 | 西石家林西综合 | 109.45 |  | 9335 | 唐山供电公司滦南供电公司西城区供电所倴城镇西石家林村西石家林西综合 | 109.45
9336 | 唐山供电公司 | 滦南供电公司 | 西城区供电所 | 倴城镇 | 西石家林村 | 西石家林南综合 | 56.6 |  | 9336 | 唐山供电公司滦南供电公司西城区供电所倴城镇西石家林村西石家林南综合 | 56.6
9337 | 唐山供电公司 | 滦南供电公司 | 西城区供电所 | 倴城镇 | 西石家林村 | 西石家林北综合 | 0.01 |  | 9337 | 唐山供电公司滦南供电公司西城区供电所倴城镇西石家林村西石家林北综合 | 0.01
9338 | 唐山供电公司 | 滦南供电公司 | 西城区供电所 | 倴城镇 | 高曹庄村 | 高曹庄综合 | 0 |  | 9338 | 唐山供电公司滦南供电公司西城区供电所倴城镇高曹庄村高曹庄综合 | 0
9339 | 唐山供电公司 | 滦南供电公司 | 西城区供电所 | 倴城镇 | 高曹庄村 | 高曹庄东综合 | 7.44 |  | 9339 | 唐山供电公司滦南供电公司西城区供电所倴城镇高曹庄村高曹庄东综合 | 7.44
9340 | 唐山供电公司 | 滦南供电公司 | 西城区供电所 | 倴城镇 | 李家寺村 | 李寺综合 | 0 |  | 9340 | 唐山供电公司滦南供电公司西城区供电所倴城镇李家寺村李寺综合 | 0
9341 | 唐山供电公司 | 滦南供电公司 | 西城区供电所 | 倴城镇 | 李家寺村 | 李寺西综合 | 0 |  | 9341 | 唐山供电公司滦南供电公司西城区供电所倴城镇李家寺村李寺西综合 | 0
9342 | 唐山供电公司 | 滦南供电公司 | 西城区供电所 | 倴城镇 | 汤官寨村 | 汤官宅综合 | 160 |  | 9342 | 唐山供电公司滦南供电公司西城区供电所倴城镇汤官寨村汤官宅综合 | 160
9343 | 唐山供电公司 | 滦南供电公司 | 西城区供电所 | 倴城镇 | 东张士坎村 | 东张士坎综合 | 6.265 |  | 9343 | 唐山供电公司滦南供电公司西城区供电所倴城镇东张士坎村东张士坎综合 | 6.265
9344 | 唐山供电公司 | 滦南供电公司 | 西城区供电所 | 倴城镇 | 东上坡子村 | 东上坡子东综合 | 0.74 |  | 9344 | 唐山供电公司滦南供电公司西城区供电所倴城镇东上坡子村东上坡子东综合 | 0.74
9345 | 唐山供电公司 | 滦南供电公司 | 西城区供电所 | 倴城镇 | 东上坡子村 | 东上坡子综合 | 1.385 |  | 9345 | 唐山供电公司滦南供电公司西城区供电所倴城镇东上坡子村东上坡子综合 | 1.385
9346 | 唐山供电公司 | 滦南供电公司 | 西城区供电所 | 倴城镇 | 东上坡子村 | 东上坡子中综合 | 0.64 |  | 9346 | 唐山供电公司滦南供电公司西城区供电所倴城镇东上坡子村东上坡子中综合 | 0.64
9347 | 唐山供电公司 | 滦南供电公司 | 西城区供电所 | 倴城镇 | 东上坡子村 | 东上坡子西北综合 | 6.79 |  | 9347 | 唐山供电公司滦南供电公司西城区供电所倴城镇东上坡子村东上坡子西北综合 | 6.79
9348 | 唐山供电公司 | 滦南供电公司 | 西城区供电所 | 倴城镇 | 东上坡子村 | 东上坡子西综合 | 0.5 |  | 9348 | 唐山供电公司滦南供电公司西城区供电所倴城镇东上坡子村东上坡子西综合 | 0.5
9349 | 唐山供电公司 | 滦南供电公司 | 西城区供电所 | 倴城镇 | 西张士坎村 | 西坎东综合 | 0.25 |  | 9349 | 唐山供电公司滦南供电公司西城区供电所倴城镇西张士坎村西坎东综合 | 0.25
9350 | 唐山供电公司 | 滦南供电公司 | 西城区供电所 | 倴城镇 | 西张士坎村 | 西坎西综合 | 0.16 |  | 9350 | 唐山供电公司滦南供电公司西城区供电所倴城镇西张士坎村西坎西综合 | 0.16
9351 | 唐山供电公司 | 滦南供电公司 | 西城区供电所 | 倴城镇 | 皂户村 | 皂户综合(新） | 9.71 |  | 9351 | 唐山供电公司滦南供电公司西城区供电所倴城镇皂户村皂户综合(新） | 9.71
9352 | 唐山供电公司 | 滦南供电公司 | 西城区供电所 | 倴城镇 | 皂户村 | 皂户西综合 | 3.99 |  | 9352 | 唐山供电公司滦南供电公司西城区供电所倴城镇皂户村皂户西综合 | 3.99
9353 | 唐山供电公司 | 滦南供电公司 | 西城区供电所 | 倴城镇 | 龙湾子村 | 龙湾子综合东 | 10.915 |  | 9353 | 唐山供电公司滦南供电公司西城区供电所倴城镇龙湾子村龙湾子综合东 | 10.915
9354 | 唐山供电公司 | 滦南供电公司 | 西城区供电所 | 倴城镇 | 龙湾子村 | 龙湾子综合西 | 5.33 |  | 9354 | 唐山供电公司滦南供电公司西城区供电所倴城镇龙湾子村龙湾子综合西 | 5.33
9355 | 唐山供电公司 | 滦南供电公司 | 西城区供电所 | 倴城镇 | 张官寨村 | 张官宅东变 | 128 |  | 9355 | 唐山供电公司滦南供电公司西城区供电所倴城镇张官寨村张官宅东变 | 128
9356 | 唐山供电公司 | 滦南供电公司 | 西城区供电所 | 倴城镇 | 张官寨村 | 张官宅综合 | 128 |  | 9356 | 唐山供电公司滦南供电公司西城区供电所倴城镇张官寨村张官宅综合 | 128
9357 | 唐山供电公司 | 滦南供电公司 | 西城区供电所 | 倴城镇 | 王官寨村 | 王官宅综合中 | 160 |  | 9357 | 唐山供电公司滦南供电公司西城区供电所倴城镇王官寨村王官宅综合中 | 160
9358 | 唐山供电公司 | 滦南供电公司 | 西城区供电所 | 倴城镇 | 王官寨村 | 王官宅综合东 | 70 |  | 9358 | 唐山供电公司滦南供电公司西城区供电所倴城镇王官寨村王官宅综合东 | 70
9359 | 唐山供电公司 | 滦南供电公司 | 西城区供电所 | 倴城镇 | 王官寨村 | 王官宅综合西 | 43.2 |  | 9359 | 唐山供电公司滦南供电公司西城区供电所倴城镇王官寨村王官宅综合西 | 43.2
9360 | 唐山供电公司 | 滦南供电公司 | 西城区供电所 | 倴城镇 | 薛官寨村 | 薛官寨综合 | 160 |  | 9360 | 唐山供电公司滦南供电公司西城区供电所倴城镇薛官寨村薛官寨综合 | 160
9361 | 唐山供电公司 | 滦南供电公司 | 西城区供电所 | 倴城镇 | 果园村 | 果园综合 | 0.375 |  | 9361 | 唐山供电公司滦南供电公司西城区供电所倴城镇果园村果园综合 | 0.375
9362 | 唐山供电公司 | 滦南供电公司 | 西城区供电所 | 倴城镇 | 果园村 | 果园东综合 | 13.55 |  | 9362 | 唐山供电公司滦南供电公司西城区供电所倴城镇果园村果园东综合 | 13.55
9363 | 唐山供电公司 | 滦南供电公司 | 西城区供电所 | 倴城镇 | 果园村 | 果园西南综合 | 34.24 |  | 9363 | 唐山供电公司滦南供电公司西城区供电所倴城镇果园村果园西南综合 | 34.24
9364 | 唐山供电公司 | 滦南供电公司 | 西城区供电所 | 倴城镇 | 东石家林村 | 东石家林综合 | 0 |  | 9364 | 唐山供电公司滦南供电公司西城区供电所倴城镇东石家林村东石家林综合 | 0
9365 | 唐山供电公司 | 滦南供电公司 | 西城区供电所 | 倴城镇 | 东石家林村 | 东石家林东综合 | 0.2 |  | 9365 | 唐山供电公司滦南供电公司西城区供电所倴城镇东石家林村东石家林东综合 | 0.2
9366 | 唐山供电公司 | 滦南供电公司 | 西城区供电所 | 倴城镇 | 周官寨村 | 周官宅综合北 | 160 |  | 9366 | 唐山供电公司滦南供电公司西城区供电所倴城镇周官寨村周官宅综合北 | 160
9367 | 唐山供电公司 | 滦南供电公司 | 西城区供电所 | 倴城镇 | 周官寨村 | 周官寨南综合 | 160 |  | 9367 | 唐山供电公司滦南供电公司西城区供电所倴城镇周官寨村周官寨南综合 | 160
9368 | 唐山供电公司 | 滦南供电公司 | 西城区供电所 | 倴城镇 | 徐官寨村 | 徐官寨综合 | 150 |  | 9368 | 唐山供电公司滦南供电公司西城区供电所倴城镇徐官寨村徐官寨综合 | 150
9369 | 唐山供电公司 | 滦南供电公司 | 西城区供电所 | 倴城镇 | 魏营村 | 魏营综合 | 1.46 |  | 9369 | 唐山供电公司滦南供电公司西城区供电所倴城镇魏营村魏营综合 | 1.46
9370 | 唐山供电公司 | 滦南供电公司 | 西城区供电所 | 倴城镇 | 魏营村 | 魏营西综合 | 0.2 |  | 9370 | 唐山供电公司滦南供电公司西城区供电所倴城镇魏营村魏营西综合 | 0.2
9371 | 唐山供电公司 | 滦南供电公司 | 西城区供电所 | 倴城镇 | 双柳树村 | 双柳树综合东 | 24.19 |  | 9371 | 唐山供电公司滦南供电公司西城区供电所倴城镇双柳树村双柳树综合东 | 24.19
9372 | 唐山供电公司 | 滦南供电公司 | 西城区供电所 | 倴城镇 | 双柳树村 | 双柳树综合西 | 0.285 |  | 9372 | 唐山供电公司滦南供电公司西城区供电所倴城镇双柳树村双柳树综合西 | 0.285
9373 | 唐山供电公司 | 滦南供电公司 | 西城区供电所 | 倴城镇 | 双柳树村 | 双柳树东公用 | 630 |  | 9373 | 唐山供电公司滦南供电公司西城区供电所倴城镇双柳树村双柳树东公用 | 630
9374 | 唐山供电公司 | 滦南供电公司 | 西城区供电所 | 倴城镇 | 双柳树村 | 双柳树西公用 | 640 |  | 9374 | 唐山供电公司滦南供电公司西城区供电所倴城镇双柳树村双柳树西公用 | 640
9375 | 唐山供电公司 | 滦南供电公司 | 西城区供电所 | 倴城镇 | 马官寨村 | 马官寨综合 | 320 |  | 9375 | 唐山供电公司滦南供电公司西城区供电所倴城镇马官寨村马官寨综合 | 320
9376 | 唐山供电公司 | 滦南供电公司 | 西城区供电所 | 倴城镇 | 吴官寨村 | 吴官宅新村综合 | 252 |  | 9376 | 唐山供电公司滦南供电公司西城区供电所倴城镇吴官寨村吴官宅新村综合 | 252
9377 | 唐山供电公司 | 滦南供电公司 | 西城区供电所 | 倴城镇 | 吴官寨村 | 吴官宅综合 | 128 |  | 9377 | 唐山供电公司滦南供电公司西城区供电所倴城镇吴官寨村吴官宅综合 | 128
9378 | 唐山供电公司 | 滦南供电公司 | 西城区供电所 | 倴城镇 | 吴官寨村 | 吴官宅西综合 | 320 |  | 9378 | 唐山供电公司滦南供电公司西城区供电所倴城镇吴官寨村吴官宅西综合 | 320
9379 | 唐山供电公司 | 滦南供电公司 | 西城区供电所 | 倴城镇 | 松树村 | 松树综合东 | 0.86 |  | 9379 | 唐山供电公司滦南供电公司西城区供电所倴城镇松树村松树综合东 | 0.86
9380 | 唐山供电公司 | 滦南供电公司 | 西城区供电所 | 倴城镇 | 松树村 | 松树综合西 | 11.58 |  | 9380 | 唐山供电公司滦南供电公司西城区供电所倴城镇松树村松树综合西 | 11.58
9381 | 唐山供电公司 | 滦南供电公司 | 西城区供电所 | 倴城镇 | 松树村 | 松树综合中（新） | 14.81 |  | 9381 | 唐山供电公司滦南供电公司西城区供电所倴城镇松树村松树综合中（新） | 14.81
9382 | 唐山供电公司 | 滦南供电公司 | 西城区供电所 | 倴城镇 | 松树住宅小区 | 松树住宅楼 | 800 |  | 9382 | 唐山供电公司滦南供电公司西城区供电所倴城镇松树住宅小区松树住宅楼 | 800
9383 | 唐山供电公司 | 滦南供电公司 | 西城区供电所 | 倴城镇 | 王庄子村 | 王庄子北变 | 160 |  | 9383 | 唐山供电公司滦南供电公司西城区供电所倴城镇王庄子村王庄子北变 | 160
9384 | 唐山供电公司 | 滦南供电公司 | 西城区供电所 | 倴城镇 | 王庄子村 | 王庄子南综合 | 145 |  | 9384 | 唐山供电公司滦南供电公司西城区供电所倴城镇王庄子村王庄子南综合 | 145
9385 | 唐山供电公司 | 滦南供电公司 | 西城区供电所 | 倴城镇 | 王庄子村 | 王庄子牛场公用 | 160 |  | 9385 | 唐山供电公司滦南供电公司西城区供电所倴城镇王庄子村王庄子牛场公用 | 160
9386 | 唐山供电公司 | 滦南供电公司 | 西城区供电所 | 倴城镇 | 王庄子村 | 王庄子小港 | 160 |  | 9386 | 唐山供电公司滦南供电公司西城区供电所倴城镇王庄子村王庄子小港 | 160
9387 | 唐山供电公司 | 滦南供电公司 | 西城区供电所 | 倴城镇 | 王庄子村 | 王庄子西公用 | 5 |  | 9387 | 唐山供电公司滦南供电公司西城区供电所倴城镇王庄子村王庄子西公用 | 5
9388 | 唐山供电公司 | 滦南供电公司 | 西城区供电所 | 倴城镇 | 劳服驾校 | 劳服驾校公用 | 400 |  | 9388 | 唐山供电公司滦南供电公司西城区供电所倴城镇劳服驾校劳服驾校公用 | 400
9389 | 唐山供电公司 | 滦南供电公司 | 西城区供电所 | 倴城镇 | 熙泰佳苑 | 熙泰佳苑2 | 624.64 |  | 9389 | 唐山供电公司滦南供电公司西城区供电所倴城镇熙泰佳苑熙泰佳苑2 | 624.64
9390 | 唐山供电公司 | 滦南供电公司 | 西城区供电所 | 倴城镇 | 物资小区 | 所物资公用 | 149 |  | 9390 | 唐山供电公司滦南供电公司西城区供电所倴城镇物资小区所物资公用 | 149
9391 | 唐山供电公司 | 滦南供电公司 | 西城区供电所 | 倴城镇 | 小肥羊小区 | 小肥羊公用 | 252 |  | 9391 | 唐山供电公司滦南供电公司西城区供电所倴城镇小肥羊小区小肥羊公用 | 252
9392 | 唐山供电公司 | 滦南供电公司 | 西城区供电所 | 倴城镇 | 商业局小区 | 商业局公用 | 156 |  | 9392 | 唐山供电公司滦南供电公司西城区供电所倴城镇商业局小区商业局公用 | 156
9393 | 唐山供电公司 | 滦南供电公司 | 西城区供电所 | 倴城镇 | 审计局小区 | 审计局公用 | 252 |  | 9393 | 唐山供电公司滦南供电公司西城区供电所倴城镇审计局小区审计局公用 | 252
9394 | 唐山供电公司 | 滦南供电公司 | 西城区供电所 | 倴城镇 | 九建住宅小区 | 九建住宅公用 | 320 |  | 9394 | 唐山供电公司滦南供电公司西城区供电所倴城镇九建住宅小区九建住宅公用 | 320
9395 | 唐山供电公司 | 滦南供电公司 | 西城区供电所 | 倴城镇 | 坤达嘉园小区 | 坤达嘉园公用 | 800 |  | 9395 | 唐山供电公司滦南供电公司西城区供电所倴城镇坤达嘉园小区坤达嘉园公用 | 800
9396 | 唐山供电公司 | 滦南供电公司 | 西城区供电所 | 倴城镇 | 国税楼小区 | 国税楼公用 | 128 |  | 9396 | 唐山供电公司滦南供电公司西城区供电所倴城镇国税楼小区国税楼公用 | 128
9397 | 唐山供电公司 | 滦南供电公司 | 西城区供电所 | 倴城镇 | 西北街 | 烟草公用 | 252 |  | 9397 | 唐山供电公司滦南供电公司西城区供电所倴城镇西北街烟草公用 | 252
9398 | 唐山供电公司 | 滦南供电公司 | 西城区供电所 | 倴城镇 | 水产工房 | 水产工房公用 | 155 |  | 9398 | 唐山供电公司滦南供电公司西城区供电所倴城镇水产工房水产工房公用 | 155
9399 | 唐山供电公司 | 滦南供电公司 | 西城区供电所 | 倴城镇 | 西北街 | 文教局公用 | 160 |  | 9399 | 唐山供电公司滦南供电公司西城区供电所倴城镇西北街文教局公用 | 160
9400 | 唐山供电公司 | 滦南供电公司 | 西城区供电所 | 倴城镇 | 建材城 | 建材城公用 | 80 |  | 9400 | 唐山供电公司滦南供电公司西城区供电所倴城镇建材城建材城公用 | 80
9401 | 唐山供电公司 | 滦南供电公司 | 西城区供电所 | 倴城镇 | 东张士坎新村 | 东张士坎新村 | 504 |  | 9401 | 唐山供电公司滦南供电公司西城区供电所倴城镇东张士坎新村东张士坎新村 | 504
9402 | 唐山供电公司 | 滦南供电公司 | 西城区供电所 | 倴城镇 | 职校公用 | 所职校公用 | 252 |  | 9402 | 唐山供电公司滦南供电公司西城区供电所倴城镇职校公用所职校公用 | 252
9403 | 唐山供电公司 | 滦南供电公司 | 西城区供电所 | 倴城镇 | 党校公用 | 党校公用 | 320 |  | 9403 | 唐山供电公司滦南供电公司西城区供电所倴城镇党校公用党校公用 | 320
9404 | 唐山供电公司 | 滦南供电公司 | 西城区供电所 | 倴城镇 | 王庄子村东 | 金具厂公用 | 252 |  | 9404 | 唐山供电公司滦南供电公司西城区供电所倴城镇王庄子村东金具厂公用 | 252
9405 | 唐山供电公司 | 滦南供电公司 | 西城区供电所 | 倴城镇 | 西北街 | 老京东一集公用 | 155 |  | 9405 | 唐山供电公司滦南供电公司西城区供电所倴城镇西北街老京东一集公用 | 155
9406 | 唐山供电公司 | 滦南供电公司 | 西城区供电所 | 倴城镇 | 王庄子村东 | 农机公用 | 218.21 |  | 9406 | 唐山供电公司滦南供电公司西城区供电所倴城镇王庄子村东农机公用 | 218.21
9407 | 唐山供电公司 | 滦南供电公司 | 西城区供电所 | 倴城镇 | 松鹤大街 | 地震局公用 | 128 |  | 9407 | 唐山供电公司滦南供电公司西城区供电所倴城镇松鹤大街地震局公用 | 128
9408 | 唐山供电公司 | 滦南供电公司 | 西城区供电所 | 倴城镇 | 西北街 | 财政局公用 | 200 |  | 9408 | 唐山供电公司滦南供电公司西城区供电所倴城镇西北街财政局公用 | 200
9409 | 唐山供电公司 | 滦南供电公司 | 西城区供电所 | 倴城镇 | 爱民路社区 | 爱民路工房 | 400 |  | 9409 | 唐山供电公司滦南供电公司西城区供电所倴城镇爱民路社区爱民路工房 | 400
9410 | 唐山供电公司 | 滦南供电公司 | 西城区供电所 | 倴城镇 | 西南街 | 实小公用 | 0.1 |  | 9410 | 唐山供电公司滦南供电公司西城区供电所倴城镇西南街实小公用 | 0.1
9411 | 唐山供电公司 | 滦南供电公司 | 西城区供电所 | 倴城镇 | 西北街 | 财政局南公用 | 160 |  | 9411 | 唐山供电公司滦南供电公司西城区供电所倴城镇西北街财政局南公用 | 160
9412 | 唐山供电公司 | 滦南供电公司 | 西城区供电所 | 倴城镇 | 电厂路 | 所南公用 | 160 |  | 9412 | 唐山供电公司滦南供电公司西城区供电所倴城镇电厂路所南公用 | 160
9413 | 唐山供电公司 | 滦南供电公司 | 西城区供电所 | 倴城镇 | 松鹤大街西段 | 官宅片 | 64 |  | 9413 | 唐山供电公司滦南供电公司西城区供电所倴城镇松鹤大街西段官宅片 | 64
9414 | 唐山供电公司 | 滦南供电公司 | 西城区供电所 | 倴城镇 | 松鹤大街电厂路北头 | 加热站公用 | 160 |  | 9414 | 唐山供电公司滦南供电公司西城区供电所倴城镇松鹤大街电厂路北头加热站公用 | 160
9415 | 唐山供电公司 | 滦南供电公司 | 西城区供电所 | 倴城镇 | 中大街和平路 | 金贸广场 | 2560 |  | 9415 | 唐山供电公司滦南供电公司西城区供电所倴城镇中大街和平路金贸广场 | 2560
9416 | 唐山供电公司 | 滦南供电公司 | 西城区供电所 | 倴城镇 | 松树西侧 | 康源公用 | 64 |  | 9416 | 唐山供电公司滦南供电公司西城区供电所倴城镇松树西侧康源公用 | 64
9417 | 唐山供电公司 | 滦南供电公司 | 西城区供电所 | 倴城镇 | 西北街 | 西北街公用 | 75 |  | 9417 | 唐山供电公司滦南供电公司西城区供电所倴城镇西北街西北街公用 | 75
9418 | 唐山供电公司 | 滦南供电公司 | 西城区供电所 | 倴城镇 | 爱民路社区 | 西工房公用 | 400 |  | 9418 | 唐山供电公司滦南供电公司西城区供电所倴城镇爱民路社区西工房公用 | 400
9419 | 唐山供电公司 | 滦南供电公司 | 西城区供电所 | 倴城镇 | 友谊路东侧 | 西环路西公用 | 320 |  | 9419 | 唐山供电公司滦南供电公司西城区供电所倴城镇友谊路东侧西环路西公用 | 320
9420 | 唐山供电公司 | 滦南供电公司 | 西城区供电所 | 倴城镇 | 西北街 | 永顺公用 | 160 |  | 9420 | 唐山供电公司滦南供电公司西城区供电所倴城镇西北街永顺公用 | 160
9421 | 唐山供电公司 | 滦南供电公司 | 西城区供电所 | 倴城镇 | 西北街 | 中医院公用 | 640 |  | 9421 | 唐山供电公司滦南供电公司西城区供电所倴城镇西北街中医院公用 | 640
9422 | 唐山供电公司 | 滦南供电公司 | 西城区供电所 | 倴城镇 | 西北街 | 汽车站公用 | 135 |  | 9422 | 唐山供电公司滦南供电公司西城区供电所倴城镇西北街汽车站公用 | 135
9423 | 唐山供电公司 | 滦南供电公司 | 西城区供电所 | 倴城镇 | 安平小区社区 | 联通住宅楼 | 252 |  | 9423 | 唐山供电公司滦南供电公司西城区供电所倴城镇安平小区社区联通住宅楼 | 252
9424 | 唐山供电公司 | 滦南供电公司 | 西城区供电所 | 倴城镇 | 安平小区社区 | 移动住宅楼公用 | 80 |  | 9424 | 唐山供电公司滦南供电公司西城区供电所倴城镇安平小区社区移动住宅楼公用 | 80
9425 | 唐山供电公司 | 滦南供电公司 | 程庄镇供电所 | 程庄镇 | 东大马庄村 | 东大马庄煤改电1 | 0 |  | 9425 | 唐山供电公司滦南供电公司程庄镇供电所程庄镇东大马庄村东大马庄煤改电1 | 0
9426 | 唐山供电公司 | 滦南供电公司 | 程庄镇供电所 | 程庄镇 | 东大马庄村 | 东大马庄煤改电2 | 0 |  | 9426 | 唐山供电公司滦南供电公司程庄镇供电所程庄镇东大马庄村东大马庄煤改电2 | 0
9427 | 唐山供电公司 | 滦南供电公司 | 程庄镇供电所 | 程庄镇 | 东大马庄村 | 东大马庄煤改电3 | 0 |  | 9427 | 唐山供电公司滦南供电公司程庄镇供电所程庄镇东大马庄村东大马庄煤改电3 | 0
9428 | 唐山供电公司 | 滦南供电公司 | 程庄镇供电所 | 程庄镇 | 东大马庄村 | 东大马庄煤改电4 | 0 |  | 9428 | 唐山供电公司滦南供电公司程庄镇供电所程庄镇东大马庄村东大马庄煤改电4 | 0
9429 | 唐山供电公司 | 滦南供电公司 | 程庄镇供电所 | 程庄镇 | 东大马庄村 | 东大马庄煤改电5 | 0 |  | 9429 | 唐山供电公司滦南供电公司程庄镇供电所程庄镇东大马庄村东大马庄煤改电5 | 0
9430 | 唐山供电公司 | 滦南供电公司 | 程庄镇供电所 | 程庄镇 | 东大马庄村 | 东大马庄综合 | 0 |  | 9430 | 唐山供电公司滦南供电公司程庄镇供电所程庄镇东大马庄村东大马庄综合 | 0
9431 | 唐山供电公司 | 滦南供电公司 | 程庄镇供电所 | 程庄镇 | 大贾庄村 | 大贾庄煤改电1 | 0 |  | 9431 | 唐山供电公司滦南供电公司程庄镇供电所程庄镇大贾庄村大贾庄煤改电1 | 0
9432 | 唐山供电公司 | 滦南供电公司 | 程庄镇供电所 | 程庄镇 | 大贾庄村 | 大贾庄煤改电10 | 0 |  | 9432 | 唐山供电公司滦南供电公司程庄镇供电所程庄镇大贾庄村大贾庄煤改电10 | 0
9433 | 唐山供电公司 | 滦南供电公司 | 程庄镇供电所 | 程庄镇 | 大贾庄村 | 大贾庄煤改电11 | 0 |  | 9433 | 唐山供电公司滦南供电公司程庄镇供电所程庄镇大贾庄村大贾庄煤改电11 | 0
9434 | 唐山供电公司 | 滦南供电公司 | 程庄镇供电所 | 程庄镇 | 大贾庄村 | 大贾庄煤改电12 | 0 |  | 9434 | 唐山供电公司滦南供电公司程庄镇供电所程庄镇大贾庄村大贾庄煤改电12 | 0
9435 | 唐山供电公司 | 滦南供电公司 | 程庄镇供电所 | 程庄镇 | 大贾庄村 | 大贾庄煤改电13 | 0 |  | 9435 | 唐山供电公司滦南供电公司程庄镇供电所程庄镇大贾庄村大贾庄煤改电13 | 0
9436 | 唐山供电公司 | 滦南供电公司 | 程庄镇供电所 | 程庄镇 | 大贾庄村 | 大贾庄煤改电2 | 0 |  | 9436 | 唐山供电公司滦南供电公司程庄镇供电所程庄镇大贾庄村大贾庄煤改电2 | 0
9437 | 唐山供电公司 | 滦南供电公司 | 程庄镇供电所 | 程庄镇 | 大贾庄村 | 大贾庄煤改电3 | 0 |  | 9437 | 唐山供电公司滦南供电公司程庄镇供电所程庄镇大贾庄村大贾庄煤改电3 | 0
9438 | 唐山供电公司 | 滦南供电公司 | 程庄镇供电所 | 程庄镇 | 大贾庄村 | 大贾庄煤改电4 | 0 |  | 9438 | 唐山供电公司滦南供电公司程庄镇供电所程庄镇大贾庄村大贾庄煤改电4 | 0
9439 | 唐山供电公司 | 滦南供电公司 | 程庄镇供电所 | 程庄镇 | 大贾庄村 | 大贾庄煤改电5 | 0 |  | 9439 | 唐山供电公司滦南供电公司程庄镇供电所程庄镇大贾庄村大贾庄煤改电5 | 0
9440 | 唐山供电公司 | 滦南供电公司 | 程庄镇供电所 | 程庄镇 | 大贾庄村 | 大贾庄煤改电6 | 0 |  | 9440 | 唐山供电公司滦南供电公司程庄镇供电所程庄镇大贾庄村大贾庄煤改电6 | 0
9441 | 唐山供电公司 | 滦南供电公司 | 程庄镇供电所 | 程庄镇 | 大贾庄村 | 大贾庄煤改电7 | 0 |  | 9441 | 唐山供电公司滦南供电公司程庄镇供电所程庄镇大贾庄村大贾庄煤改电7 | 0
9442 | 唐山供电公司 | 滦南供电公司 | 程庄镇供电所 | 程庄镇 | 大贾庄村 | 大贾庄煤改电8 | 0 |  | 9442 | 唐山供电公司滦南供电公司程庄镇供电所程庄镇大贾庄村大贾庄煤改电8 | 0
9443 | 唐山供电公司 | 滦南供电公司 | 程庄镇供电所 | 程庄镇 | 大贾庄村 | 大贾庄煤改电9 | 0 |  | 9443 | 唐山供电公司滦南供电公司程庄镇供电所程庄镇大贾庄村大贾庄煤改电9 | 0
9444 | 唐山供电公司 | 滦南供电公司 | 程庄镇供电所 | 程庄镇 | 大贾庄村 | 大贾庄西综合 | 0 |  | 9444 | 唐山供电公司滦南供电公司程庄镇供电所程庄镇大贾庄村大贾庄西综合 | 0
9445 | 唐山供电公司 | 滦南供电公司 | 程庄镇供电所 | 程庄镇 | 大贾庄村 | 大贾庄综合 | 0 |  | 9445 | 唐山供电公司滦南供电公司程庄镇供电所程庄镇大贾庄村大贾庄综合 | 0
9446 | 唐山供电公司 | 滦南供电公司 | 程庄镇供电所 | 程庄镇 | 小坡子村 | 小坡子北变 | 0 |  | 9446 | 唐山供电公司滦南供电公司程庄镇供电所程庄镇小坡子村小坡子北变 | 0
9447 | 唐山供电公司 | 滦南供电公司 | 程庄镇供电所 | 程庄镇 | 小坡子村 | 小坡子综合 | 0 |  | 9447 | 唐山供电公司滦南供电公司程庄镇供电所程庄镇小坡子村小坡子综合 | 0
9448 | 唐山供电公司 | 滦南供电公司 | 程庄镇供电所 | 程庄镇 | 周夏庄村 | 周夏庄煤改电1 | 0 |  | 9448 | 唐山供电公司滦南供电公司程庄镇供电所程庄镇周夏庄村周夏庄煤改电1 | 0
9449 | 唐山供电公司 | 滦南供电公司 | 程庄镇供电所 | 程庄镇 | 周夏庄村 | 周夏庄煤改电10 | 0 |  | 9449 | 唐山供电公司滦南供电公司程庄镇供电所程庄镇周夏庄村周夏庄煤改电10 | 0
9450 | 唐山供电公司 | 滦南供电公司 | 程庄镇供电所 | 程庄镇 | 周夏庄村 | 周夏庄煤改电11 | 0 |  | 9450 | 唐山供电公司滦南供电公司程庄镇供电所程庄镇周夏庄村周夏庄煤改电11 | 0
9451 | 唐山供电公司 | 滦南供电公司 | 程庄镇供电所 | 程庄镇 | 周夏庄村 | 周夏庄煤改电2 | 0 |  | 9451 | 唐山供电公司滦南供电公司程庄镇供电所程庄镇周夏庄村周夏庄煤改电2 | 0
9452 | 唐山供电公司 | 滦南供电公司 | 程庄镇供电所 | 程庄镇 | 周夏庄村 | 周夏庄煤改电3 | 0 |  | 9452 | 唐山供电公司滦南供电公司程庄镇供电所程庄镇周夏庄村周夏庄煤改电3 | 0
9453 | 唐山供电公司 | 滦南供电公司 | 程庄镇供电所 | 程庄镇 | 周夏庄村 | 周夏庄煤改电4 | 0 |  | 9453 | 唐山供电公司滦南供电公司程庄镇供电所程庄镇周夏庄村周夏庄煤改电4 | 0
9454 | 唐山供电公司 | 滦南供电公司 | 程庄镇供电所 | 程庄镇 | 周夏庄村 | 周夏庄煤改电5 | 0 |  | 9454 | 唐山供电公司滦南供电公司程庄镇供电所程庄镇周夏庄村周夏庄煤改电5 | 0
9455 | 唐山供电公司 | 滦南供电公司 | 程庄镇供电所 | 程庄镇 | 周夏庄村 | 周夏庄煤改电6 | 0 |  | 9455 | 唐山供电公司滦南供电公司程庄镇供电所程庄镇周夏庄村周夏庄煤改电6 | 0
9456 | 唐山供电公司 | 滦南供电公司 | 程庄镇供电所 | 程庄镇 | 周夏庄村 | 周夏庄煤改电7 | 0 |  | 9456 | 唐山供电公司滦南供电公司程庄镇供电所程庄镇周夏庄村周夏庄煤改电7 | 0
9457 | 唐山供电公司 | 滦南供电公司 | 程庄镇供电所 | 程庄镇 | 周夏庄村 | 周夏庄煤改电8 | 0 |  | 9457 | 唐山供电公司滦南供电公司程庄镇供电所程庄镇周夏庄村周夏庄煤改电8 | 0
9458 | 唐山供电公司 | 滦南供电公司 | 程庄镇供电所 | 程庄镇 | 周夏庄村 | 周夏庄煤改电9 | 0 |  | 9458 | 唐山供电公司滦南供电公司程庄镇供电所程庄镇周夏庄村周夏庄煤改电9 | 0
9459 | 唐山供电公司 | 滦南供电公司 | 程庄镇供电所 | 程庄镇 | 大马庄村 | 大马庄西变 | 0 |  | 9459 | 唐山供电公司滦南供电公司程庄镇供电所程庄镇大马庄村大马庄西变 | 0
9460 | 唐山供电公司 | 滦南供电公司 | 程庄镇供电所 | 程庄镇 | 大马庄村 | 大马庄东变 | 0 |  | 9460 | 唐山供电公司滦南供电公司程庄镇供电所程庄镇大马庄村大马庄东变 | 0
9461 | 唐山供电公司 | 滦南供电公司 | 程庄镇供电所 | 程庄镇 | 大马庄村 | 大马庄煤改电1 | 0 |  | 9461 | 唐山供电公司滦南供电公司程庄镇供电所程庄镇大马庄村大马庄煤改电1 | 0
9462 | 唐山供电公司 | 滦南供电公司 | 程庄镇供电所 | 程庄镇 | 大马庄村 | 大马庄煤改电2 | 0 |  | 9462 | 唐山供电公司滦南供电公司程庄镇供电所程庄镇大马庄村大马庄煤改电2 | 0
9463 | 唐山供电公司 | 滦南供电公司 | 程庄镇供电所 | 程庄镇 | 大马庄村 | 大马庄煤改电3 | 0 |  | 9463 | 唐山供电公司滦南供电公司程庄镇供电所程庄镇大马庄村大马庄煤改电3 | 0
9464 | 唐山供电公司 | 滦南供电公司 | 程庄镇供电所 | 程庄镇 | 大马庄村 | 大马庄煤改电4 | 0 |  | 9464 | 唐山供电公司滦南供电公司程庄镇供电所程庄镇大马庄村大马庄煤改电4 | 0
9465 | 唐山供电公司 | 滦南供电公司 | 程庄镇供电所 | 程庄镇 | 黄土岗村 | 黄土岗综合 | 0 |  | 9465 | 唐山供电公司滦南供电公司程庄镇供电所程庄镇黄土岗村黄土岗综合 | 0
9466 | 唐山供电公司 | 滦南供电公司 | 程庄镇供电所 | 程庄镇 | 李夏庄村 | 李夏庄东变 | 0 |  | 9466 | 唐山供电公司滦南供电公司程庄镇供电所程庄镇李夏庄村李夏庄东变 | 0
9467 | 唐山供电公司 | 滦南供电公司 | 程庄镇供电所 | 程庄镇 | 李夏庄村 | 李夏庄煤改电1 | 0 |  | 9467 | 唐山供电公司滦南供电公司程庄镇供电所程庄镇李夏庄村李夏庄煤改电1 | 0
9468 | 唐山供电公司 | 滦南供电公司 | 程庄镇供电所 | 程庄镇 | 李夏庄村 | 李夏庄煤改电2 | 0 |  | 9468 | 唐山供电公司滦南供电公司程庄镇供电所程庄镇李夏庄村李夏庄煤改电2 | 0
9469 | 唐山供电公司 | 滦南供电公司 | 程庄镇供电所 | 程庄镇 | 李夏庄村 | 李夏庄煤改电3 | 0 |  | 9469 | 唐山供电公司滦南供电公司程庄镇供电所程庄镇李夏庄村李夏庄煤改电3 | 0
9470 | 唐山供电公司 | 滦南供电公司 | 程庄镇供电所 | 程庄镇 | 李夏庄村 | 李夏庄煤改电4 | 0 |  | 9470 | 唐山供电公司滦南供电公司程庄镇供电所程庄镇李夏庄村李夏庄煤改电4 | 0
9471 | 唐山供电公司 | 滦南供电公司 | 程庄镇供电所 | 程庄镇 | 李夏庄村 | 李夏庄煤改电5 | 0 |  | 9471 | 唐山供电公司滦南供电公司程庄镇供电所程庄镇李夏庄村李夏庄煤改电5 | 0
9472 | 唐山供电公司 | 滦南供电公司 | 程庄镇供电所 | 程庄镇 | 李夏庄村 | 李夏庄煤改电6 | 0 |  | 9472 | 唐山供电公司滦南供电公司程庄镇供电所程庄镇李夏庄村李夏庄煤改电6 | 0
9473 | 唐山供电公司 | 滦南供电公司 | 程庄镇供电所 | 程庄镇 | 李夏庄村 | 李夏庄煤改电7 | 0 |  | 9473 | 唐山供电公司滦南供电公司程庄镇供电所程庄镇李夏庄村李夏庄煤改电7 | 0
9474 | 唐山供电公司 | 滦南供电公司 | 程庄镇供电所 | 程庄镇 | 李夏庄村 | 李夏庄煤改电8 | 0 |  | 9474 | 唐山供电公司滦南供电公司程庄镇供电所程庄镇李夏庄村李夏庄煤改电8 | 0
9475 | 唐山供电公司 | 滦南供电公司 | 程庄镇供电所 | 程庄镇 | 李夏庄村 | 李夏庄煤改电9 | 0 |  | 9475 | 唐山供电公司滦南供电公司程庄镇供电所程庄镇李夏庄村李夏庄煤改电9 | 0
9476 | 唐山供电公司 | 滦南供电公司 | 程庄镇供电所 | 程庄镇 | 李夏庄村 | 李夏庄综合 | 0 |  | 9476 | 唐山供电公司滦南供电公司程庄镇供电所程庄镇李夏庄村李夏庄综合 | 0
9477 | 唐山供电公司 | 滦南供电公司 | 程庄镇供电所 | 程庄镇 | 薛家杖子村 | 薛杖子综合 | 0 |  | 9477 | 唐山供电公司滦南供电公司程庄镇供电所程庄镇薛家杖子村薛杖子综合 | 0
9478 | 唐山供电公司 | 滦南供电公司 | 程庄镇供电所 | 程庄镇 | 小贾庄村 | 小贾庄综合 | 0 |  | 9478 | 唐山供电公司滦南供电公司程庄镇供电所程庄镇小贾庄村小贾庄综合 | 0
9479 | 唐山供电公司 | 滦南供电公司 | 程庄镇供电所 | 程庄镇 | 小贾庄村 | 小贾庄西变 | 0 |  | 9479 | 唐山供电公司滦南供电公司程庄镇供电所程庄镇小贾庄村小贾庄西变 | 0
9480 | 唐山供电公司 | 滦南供电公司 | 程庄镇供电所 | 程庄镇 | 八家子村 | 八家子综合 | 0 |  | 9480 | 唐山供电公司滦南供电公司程庄镇供电所程庄镇八家子村八家子综合 | 0
9481 | 唐山供电公司 | 滦南供电公司 | 程庄镇供电所 | 程庄镇 | 柏庄村 | 柏庄综合 | 0 |  | 9481 | 唐山供电公司滦南供电公司程庄镇供电所程庄镇柏庄村柏庄综合 | 0
9482 | 唐山供电公司 | 滦南供电公司 | 程庄镇供电所 | 程庄镇 | 程庄村 | 程庄东变 | 0 |  | 9482 | 唐山供电公司滦南供电公司程庄镇供电所程庄镇程庄村程庄东变 | 0
9483 | 唐山供电公司 | 滦南供电公司 | 程庄镇供电所 | 程庄镇 | 程庄村 | 程庄西变 | 0 |  | 9483 | 唐山供电公司滦南供电公司程庄镇供电所程庄镇程庄村程庄西变 | 0
9484 | 唐山供电公司 | 滦南供电公司 | 程庄镇供电所 | 程庄镇 | 程庄村 | 程庄综合 | 0 |  | 9484 | 唐山供电公司滦南供电公司程庄镇供电所程庄镇程庄村程庄综合 | 0
9485 | 唐山供电公司 | 滦南供电公司 | 程庄镇供电所 | 程庄镇 | 周庄村 | 周庄煤改电1 | 0 |  | 9485 | 唐山供电公司滦南供电公司程庄镇供电所程庄镇周庄村周庄煤改电1 | 0
9486 | 唐山供电公司 | 滦南供电公司 | 程庄镇供电所 | 程庄镇 | 周庄村 | 周庄煤改电10 | 0 |  | 9486 | 唐山供电公司滦南供电公司程庄镇供电所程庄镇周庄村周庄煤改电10 | 0
9487 | 唐山供电公司 | 滦南供电公司 | 程庄镇供电所 | 程庄镇 | 周庄村 | 周庄煤改电2 | 0 |  | 9487 | 唐山供电公司滦南供电公司程庄镇供电所程庄镇周庄村周庄煤改电2 | 0
9488 | 唐山供电公司 | 滦南供电公司 | 程庄镇供电所 | 程庄镇 | 周庄村 | 周庄煤改电3 | 0 |  | 9488 | 唐山供电公司滦南供电公司程庄镇供电所程庄镇周庄村周庄煤改电3 | 0
9489 | 唐山供电公司 | 滦南供电公司 | 程庄镇供电所 | 程庄镇 | 周庄村 | 周庄煤改电4 | 0 |  | 9489 | 唐山供电公司滦南供电公司程庄镇供电所程庄镇周庄村周庄煤改电4 | 0
9490 | 唐山供电公司 | 滦南供电公司 | 程庄镇供电所 | 程庄镇 | 周庄村 | 周庄煤改电5 | 0 |  | 9490 | 唐山供电公司滦南供电公司程庄镇供电所程庄镇周庄村周庄煤改电5 | 0
9491 | 唐山供电公司 | 滦南供电公司 | 程庄镇供电所 | 程庄镇 | 周庄村 | 周庄煤改电6 | 0 |  | 9491 | 唐山供电公司滦南供电公司程庄镇供电所程庄镇周庄村周庄煤改电6 | 0
9492 | 唐山供电公司 | 滦南供电公司 | 程庄镇供电所 | 程庄镇 | 周庄村 | 周庄煤改电7 | 0 |  | 9492 | 唐山供电公司滦南供电公司程庄镇供电所程庄镇周庄村周庄煤改电7 | 0
9493 | 唐山供电公司 | 滦南供电公司 | 程庄镇供电所 | 程庄镇 | 周庄村 | 周庄煤改电8 | 0 |  | 9493 | 唐山供电公司滦南供电公司程庄镇供电所程庄镇周庄村周庄煤改电8 | 0
9494 | 唐山供电公司 | 滦南供电公司 | 程庄镇供电所 | 程庄镇 | 周庄村 | 周庄煤改电9 | 0 |  | 9494 | 唐山供电公司滦南供电公司程庄镇供电所程庄镇周庄村周庄煤改电9 | 0
9495 | 唐山供电公司 | 滦南供电公司 | 程庄镇供电所 | 程庄镇 | 大顾庄二村 | 大二西变 | 0 |  | 9495 | 唐山供电公司滦南供电公司程庄镇供电所程庄镇大顾庄二村大二西变 | 0
9496 | 唐山供电公司 | 滦南供电公司 | 程庄镇供电所 | 程庄镇 | 大顾庄二村 | 大二综合 | 0 |  | 9496 | 唐山供电公司滦南供电公司程庄镇供电所程庄镇大顾庄二村大二综合 | 0
9497 | 唐山供电公司 | 滦南供电公司 | 程庄镇供电所 | 程庄镇 | 大顾庄一村 | 大一北变 | 0 |  | 9497 | 唐山供电公司滦南供电公司程庄镇供电所程庄镇大顾庄一村大一北变 | 0
9498 | 唐山供电公司 | 滦南供电公司 | 程庄镇供电所 | 程庄镇 | 大顾庄一村 | 大一东变 | 0 |  | 9498 | 唐山供电公司滦南供电公司程庄镇供电所程庄镇大顾庄一村大一东变 | 0
9499 | 唐山供电公司 | 滦南供电公司 | 程庄镇供电所 | 程庄镇 | 大顾庄一村 | 大一综合 | 0 |  | 9499 | 唐山供电公司滦南供电公司程庄镇供电所程庄镇大顾庄一村大一综合 | 0
9500 | 唐山供电公司 | 滦南供电公司 | 程庄镇供电所 | 程庄镇 | 潘家戴庄村 | 潘戴庄中变 | 0 |  | 9500 | 唐山供电公司滦南供电公司程庄镇供电所程庄镇潘家戴庄村潘戴庄中变 | 0
9501 | 唐山供电公司 | 滦南供电公司 | 程庄镇供电所 | 程庄镇 | 潘家戴庄村 | 潘戴庄东变 | 0 |  | 9501 | 唐山供电公司滦南供电公司程庄镇供电所程庄镇潘家戴庄村潘戴庄东变 | 0
9502 | 唐山供电公司 | 滦南供电公司 | 程庄镇供电所 | 程庄镇 | 潘家戴庄村 | 潘戴庄新东变 | 0 |  | 9502 | 唐山供电公司滦南供电公司程庄镇供电所程庄镇潘家戴庄村潘戴庄新东变 | 0
9503 | 唐山供电公司 | 滦南供电公司 | 程庄镇供电所 | 程庄镇 | 潘家戴庄村 | 潘戴庄西变（新） | 0 |  | 9503 | 唐山供电公司滦南供电公司程庄镇供电所程庄镇潘家戴庄村潘戴庄西变（新） | 0
9504 | 唐山供电公司 | 滦南供电公司 | 程庄镇供电所 | 程庄镇 | 潘家戴庄村 | 潘戴庄北变 | 0 |  | 9504 | 唐山供电公司滦南供电公司程庄镇供电所程庄镇潘家戴庄村潘戴庄北变 | 0
9505 | 唐山供电公司 | 滦南供电公司 | 程庄镇供电所 | 程庄镇 | 潘家戴庄村 | 潘戴庄综合 | 0 |  | 9505 | 唐山供电公司滦南供电公司程庄镇供电所程庄镇潘家戴庄村潘戴庄综合 | 0
9506 | 唐山供电公司 | 滦南供电公司 | 程庄镇供电所 | 程庄镇 | 小顾庄村 | 小顾庄综合 | 0 |  | 9506 | 唐山供电公司滦南供电公司程庄镇供电所程庄镇小顾庄村小顾庄综合 | 0
9507 | 唐山供电公司 | 滦南供电公司 | 程庄镇供电所 | 程庄镇 | 程庄村 | 乡政府公用台区变压器 | 0 |  | 9507 | 唐山供电公司滦南供电公司程庄镇供电所程庄镇程庄村乡政府公用台区变压器 | 0
9508 | 唐山供电公司 | 滦南供电公司 | 程庄镇供电所 | 程庄镇 | 西霍各庄村 | 西霍煤改电1 | 0 |  | 9508 | 唐山供电公司滦南供电公司程庄镇供电所程庄镇西霍各庄村西霍煤改电1 | 0
9509 | 唐山供电公司 | 滦南供电公司 | 程庄镇供电所 | 程庄镇 | 西霍各庄村 | 西霍煤改电2 | 0 |  | 9509 | 唐山供电公司滦南供电公司程庄镇供电所程庄镇西霍各庄村西霍煤改电2 | 0
9510 | 唐山供电公司 | 滦南供电公司 | 程庄镇供电所 | 程庄镇 | 西霍各庄村 | 西霍煤改电3 | 0 |  | 9510 | 唐山供电公司滦南供电公司程庄镇供电所程庄镇西霍各庄村西霍煤改电3 | 0
9511 | 唐山供电公司 | 滦南供电公司 | 程庄镇供电所 | 程庄镇 | 西霍各庄村 | 西霍煤改电4 | 0 |  | 9511 | 唐山供电公司滦南供电公司程庄镇供电所程庄镇西霍各庄村西霍煤改电4 | 0
9512 | 唐山供电公司 | 滦南供电公司 | 程庄镇供电所 | 程庄镇 | 西霍各庄村 | 西霍煤改电新 | 0 |  | 9512 | 唐山供电公司滦南供电公司程庄镇供电所程庄镇西霍各庄村西霍煤改电新 | 0
9513 | 唐山供电公司 | 滦南供电公司 | 程庄镇供电所 | 程庄镇 | 西霍各庄村 | 西霍各庄综合（新） | 0 |  | 9513 | 唐山供电公司滦南供电公司程庄镇供电所程庄镇西霍各庄村西霍各庄综合（新） | 0
9514 | 唐山供电公司 | 滦南供电公司 | 程庄镇供电所 | 程庄镇 | 川林村 | 川林北变 | 0 |  | 9514 | 唐山供电公司滦南供电公司程庄镇供电所程庄镇川林村川林北变 | 0
9515 | 唐山供电公司 | 滦南供电公司 | 程庄镇供电所 | 程庄镇 | 川林村 | 川林南变 | 0 |  | 9515 | 唐山供电公司滦南供电公司程庄镇供电所程庄镇川林村川林南变 | 0
9516 | 唐山供电公司 | 滦南供电公司 | 程庄镇供电所 | 程庄镇 | 川林村 | 川林三零（新） | 0 |  | 9516 | 唐山供电公司滦南供电公司程庄镇供电所程庄镇川林村川林三零（新） | 0
9517 | 唐山供电公司 | 滦南供电公司 | 程庄镇供电所 | 程庄镇 | 前坨里村 | 前坨煤改电1 | 0 |  | 9517 | 唐山供电公司滦南供电公司程庄镇供电所程庄镇前坨里村前坨煤改电1 | 0
9518 | 唐山供电公司 | 滦南供电公司 | 程庄镇供电所 | 程庄镇 | 前坨里村 | 前坨煤改电10 | 0 |  | 9518 | 唐山供电公司滦南供电公司程庄镇供电所程庄镇前坨里村前坨煤改电10 | 0
9519 | 唐山供电公司 | 滦南供电公司 | 程庄镇供电所 | 程庄镇 | 前坨里村 | 前坨煤改电11 | 0 |  | 9519 | 唐山供电公司滦南供电公司程庄镇供电所程庄镇前坨里村前坨煤改电11 | 0
9520 | 唐山供电公司 | 滦南供电公司 | 程庄镇供电所 | 程庄镇 | 前坨里村 | 前坨煤改电2 | 0 |  | 9520 | 唐山供电公司滦南供电公司程庄镇供电所程庄镇前坨里村前坨煤改电2 | 0
9521 | 唐山供电公司 | 滦南供电公司 | 程庄镇供电所 | 程庄镇 | 前坨里村 | 前坨煤改电3 | 0 |  | 9521 | 唐山供电公司滦南供电公司程庄镇供电所程庄镇前坨里村前坨煤改电3 | 0
9522 | 唐山供电公司 | 滦南供电公司 | 程庄镇供电所 | 程庄镇 | 前坨里村 | 前坨煤改电4 | 0 |  | 9522 | 唐山供电公司滦南供电公司程庄镇供电所程庄镇前坨里村前坨煤改电4 | 0
9523 | 唐山供电公司 | 滦南供电公司 | 程庄镇供电所 | 程庄镇 | 前坨里村 | 前坨煤改电5 | 0 |  | 9523 | 唐山供电公司滦南供电公司程庄镇供电所程庄镇前坨里村前坨煤改电5 | 0
9524 | 唐山供电公司 | 滦南供电公司 | 程庄镇供电所 | 程庄镇 | 前坨里村 | 前坨煤改电6 | 0 |  | 9524 | 唐山供电公司滦南供电公司程庄镇供电所程庄镇前坨里村前坨煤改电6 | 0
9525 | 唐山供电公司 | 滦南供电公司 | 程庄镇供电所 | 程庄镇 | 前坨里村 | 前坨煤改电7 | 0 |  | 9525 | 唐山供电公司滦南供电公司程庄镇供电所程庄镇前坨里村前坨煤改电7 | 0
9526 | 唐山供电公司 | 滦南供电公司 | 程庄镇供电所 | 程庄镇 | 前坨里村 | 前坨煤改电8 | 0 |  | 9526 | 唐山供电公司滦南供电公司程庄镇供电所程庄镇前坨里村前坨煤改电8 | 0
9527 | 唐山供电公司 | 滦南供电公司 | 程庄镇供电所 | 程庄镇 | 前坨里村 | 前坨煤改电9 | 0 |  | 9527 | 唐山供电公司滦南供电公司程庄镇供电所程庄镇前坨里村前坨煤改电9 | 0
9528 | 唐山供电公司 | 滦南供电公司 | 程庄镇供电所 | 程庄镇 | 大道上村 | 大道上西变 | 0 |  | 9528 | 唐山供电公司滦南供电公司程庄镇供电所程庄镇大道上村大道上西变 | 0
9529 | 唐山供电公司 | 滦南供电公司 | 程庄镇供电所 | 程庄镇 | 大道上村 | 大道上综合 | 0 |  | 9529 | 唐山供电公司滦南供电公司程庄镇供电所程庄镇大道上村大道上综合 | 0
9530 | 唐山供电公司 | 滦南供电公司 | 程庄镇供电所 | 程庄镇 | 东胡家坡村 | 东胡家坡北变 | 0 |  | 9530 | 唐山供电公司滦南供电公司程庄镇供电所程庄镇东胡家坡村东胡家坡北变 | 0
9531 | 唐山供电公司 | 滦南供电公司 | 程庄镇供电所 | 程庄镇 | 东胡家坡村 | 东胡家坡南 | 0 |  | 9531 | 唐山供电公司滦南供电公司程庄镇供电所程庄镇东胡家坡村东胡家坡南 | 0
9532 | 唐山供电公司 | 滦南供电公司 | 程庄镇供电所 | 程庄镇 | 东胡家坡村 | 东胡家坡中变（新） | 0 |  | 9532 | 唐山供电公司滦南供电公司程庄镇供电所程庄镇东胡家坡村东胡家坡中变（新） | 0
9533 | 唐山供电公司 | 滦南供电公司 | 程庄镇供电所 | 程庄镇 | 西胡家坡村 | 西胡煤改电1 | 0 |  | 9533 | 唐山供电公司滦南供电公司程庄镇供电所程庄镇西胡家坡村西胡煤改电1 | 0
9534 | 唐山供电公司 | 滦南供电公司 | 程庄镇供电所 | 程庄镇 | 西胡家坡村 | 西胡煤改电2 | 0 |  | 9534 | 唐山供电公司滦南供电公司程庄镇供电所程庄镇西胡家坡村西胡煤改电2 | 0
9535 | 唐山供电公司 | 滦南供电公司 | 程庄镇供电所 | 程庄镇 | 西胡家坡村 | 西胡煤改电3 | 0 |  | 9535 | 唐山供电公司滦南供电公司程庄镇供电所程庄镇西胡家坡村西胡煤改电3 | 0
9536 | 唐山供电公司 | 滦南供电公司 | 程庄镇供电所 | 程庄镇 | 西胡家坡村 | 西胡煤改电4 | 0 |  | 9536 | 唐山供电公司滦南供电公司程庄镇供电所程庄镇西胡家坡村西胡煤改电4 | 0
9537 | 唐山供电公司 | 滦南供电公司 | 程庄镇供电所 | 程庄镇 | 西胡家坡村 | 西胡煤改电5 | 0 |  | 9537 | 唐山供电公司滦南供电公司程庄镇供电所程庄镇西胡家坡村西胡煤改电5 | 0
9538 | 唐山供电公司 | 滦南供电公司 | 程庄镇供电所 | 程庄镇 | 西胡家坡村 | 西胡煤改电6 | 0 |  | 9538 | 唐山供电公司滦南供电公司程庄镇供电所程庄镇西胡家坡村西胡煤改电6 | 0
9539 | 唐山供电公司 | 滦南供电公司 | 程庄镇供电所 | 程庄镇 | 西胡家坡村 | 西胡煤改电7 | 0 |  | 9539 | 唐山供电公司滦南供电公司程庄镇供电所程庄镇西胡家坡村西胡煤改电7 | 0
9540 | 唐山供电公司 | 滦南供电公司 | 程庄镇供电所 | 程庄镇 | 西胡家坡村 | 西胡煤改电8 | 0 |  | 9540 | 唐山供电公司滦南供电公司程庄镇供电所程庄镇西胡家坡村西胡煤改电8 | 0
9541 | 唐山供电公司 | 滦南供电公司 | 程庄镇供电所 | 程庄镇 | 西胡家坡村 | 西胡煤改电9 | 0 |  | 9541 | 唐山供电公司滦南供电公司程庄镇供电所程庄镇西胡家坡村西胡煤改电9 | 0
9542 | 唐山供电公司 | 滦南供电公司 | 程庄镇供电所 | 程庄镇 | 西胡家坡村 | 西胡南变 | 0 |  | 9542 | 唐山供电公司滦南供电公司程庄镇供电所程庄镇西胡家坡村西胡南变 | 0
9543 | 唐山供电公司 | 滦南供电公司 | 程庄镇供电所 | 程庄镇 | 西胡家坡村 | 西胡北变 | 0 |  | 9543 | 唐山供电公司滦南供电公司程庄镇供电所程庄镇西胡家坡村西胡北变 | 0
9544 | 唐山供电公司 | 滦南供电公司 | 程庄镇供电所 | 程庄镇 | 汪庄二村 | 汪二北变台区增容工程柱上变压器 | 0 |  | 9544 | 唐山供电公司滦南供电公司程庄镇供电所程庄镇汪庄二村汪二北变台区增容工程柱上变压器 | 0
9545 | 唐山供电公司 | 滦南供电公司 | 程庄镇供电所 | 程庄镇 | 汪庄二村 | 汪二村南变 | 0 |  | 9545 | 唐山供电公司滦南供电公司程庄镇供电所程庄镇汪庄二村汪二村南变 | 0
9546 | 唐山供电公司 | 滦南供电公司 | 程庄镇供电所 | 程庄镇 | 汪庄二村 | 汪二东变 | 0 |  | 9546 | 唐山供电公司滦南供电公司程庄镇供电所程庄镇汪庄二村汪二东变 | 0
9547 | 唐山供电公司 | 滦南供电公司 | 程庄镇供电所 | 程庄镇 | 汪庄三村 | 汪三村北变 | 0 |  | 9547 | 唐山供电公司滦南供电公司程庄镇供电所程庄镇汪庄三村汪三村北变 | 0
9548 | 唐山供电公司 | 滦南供电公司 | 程庄镇供电所 | 程庄镇 | 汪庄三村 | 汪三村北变新 | 0 |  | 9548 | 唐山供电公司滦南供电公司程庄镇供电所程庄镇汪庄三村汪三村北变新 | 0
9549 | 唐山供电公司 | 滦南供电公司 | 程庄镇供电所 | 程庄镇 | 汪庄三村 | 汪三村东变 | 0 |  | 9549 | 唐山供电公司滦南供电公司程庄镇供电所程庄镇汪庄三村汪三村东变 | 0
9550 | 唐山供电公司 | 滦南供电公司 | 程庄镇供电所 | 程庄镇 | 汪庄三村 | 汪三村南变 | 0 |  | 9550 | 唐山供电公司滦南供电公司程庄镇供电所程庄镇汪庄三村汪三村南变 | 0
9551 | 唐山供电公司 | 滦南供电公司 | 程庄镇供电所 | 程庄镇 | 汪庄一村 | 汪一村北变 | 0 |  | 9551 | 唐山供电公司滦南供电公司程庄镇供电所程庄镇汪庄一村汪一村北变 | 0
9552 | 唐山供电公司 | 滦南供电公司 | 程庄镇供电所 | 程庄镇 | 汪庄一村 | 汪一村南变 | 0 |  | 9552 | 唐山供电公司滦南供电公司程庄镇供电所程庄镇汪庄一村汪一村南变 | 0
9553 | 唐山供电公司 | 滦南供电公司 | 程庄镇供电所 | 程庄镇 | 汪庄一村 | 汪一西变 | 0 |  | 9553 | 唐山供电公司滦南供电公司程庄镇供电所程庄镇汪庄一村汪一西变 | 0
9554 | 唐山供电公司 | 滦南供电公司 | 程庄镇供电所 | 程庄镇 | 东霍各庄村 | 东霍各庄南综合（新） | 0 |  | 9554 | 唐山供电公司滦南供电公司程庄镇供电所程庄镇东霍各庄村东霍各庄南综合（新） | 0
9555 | 唐山供电公司 | 滦南供电公司 | 程庄镇供电所 | 程庄镇 | 东霍各庄村 | 东霍煤改电1 | 0 |  | 9555 | 唐山供电公司滦南供电公司程庄镇供电所程庄镇东霍各庄村东霍煤改电1 | 0
9556 | 唐山供电公司 | 滦南供电公司 | 程庄镇供电所 | 程庄镇 | 东霍各庄村 | 东霍煤改电2 | 0 |  | 9556 | 唐山供电公司滦南供电公司程庄镇供电所程庄镇东霍各庄村东霍煤改电2 | 0
9557 | 唐山供电公司 | 滦南供电公司 | 程庄镇供电所 | 程庄镇 | 东霍各庄村 | 东霍煤改电3 | 0 |  | 9557 | 唐山供电公司滦南供电公司程庄镇供电所程庄镇东霍各庄村东霍煤改电3 | 0
9558 | 唐山供电公司 | 滦南供电公司 | 程庄镇供电所 | 程庄镇 | 东霍各庄村 | 东霍煤改电4 | 0 |  | 9558 | 唐山供电公司滦南供电公司程庄镇供电所程庄镇东霍各庄村东霍煤改电4 | 0
9559 | 唐山供电公司 | 滦南供电公司 | 程庄镇供电所 | 程庄镇 | 东霍各庄村 | 东霍煤改电南 | 0 |  | 9559 | 唐山供电公司滦南供电公司程庄镇供电所程庄镇东霍各庄村东霍煤改电南 | 0
9560 | 唐山供电公司 | 滦南供电公司 | 程庄镇供电所 | 程庄镇 | 东霍各庄村 | 东霍煤改电北 | 0 |  | 9560 | 唐山供电公司滦南供电公司程庄镇供电所程庄镇东霍各庄村东霍煤改电北 | 0
9561 | 唐山供电公司 | 滦南供电公司 | 程庄镇供电所 | 程庄镇 | 东霍各庄村 | 东霍煤改电中 | 0 |  | 9561 | 唐山供电公司滦南供电公司程庄镇供电所程庄镇东霍各庄村东霍煤改电中 | 0
9562 | 唐山供电公司 | 滦南供电公司 | 程庄镇供电所 | 程庄镇 | 东霍各庄村 | 东霍各庄南变 | 0 |  | 9562 | 唐山供电公司滦南供电公司程庄镇供电所程庄镇东霍各庄村东霍各庄南变 | 0
9563 | 唐山供电公司 | 滦南供电公司 | 程庄镇供电所 | 程庄镇 | 东霍各庄村 | 东霍各庄综合 | 0 |  | 9563 | 唐山供电公司滦南供电公司程庄镇供电所程庄镇东霍各庄村东霍各庄综合 | 0
9564 | 唐山供电公司 | 滦南供电公司 | 程庄镇供电所 | 程庄镇 | 东杨庄村 | 东杨庄煤改电1 | 0 |  | 9564 | 唐山供电公司滦南供电公司程庄镇供电所程庄镇东杨庄村东杨庄煤改电1 | 0
9565 | 唐山供电公司 | 滦南供电公司 | 程庄镇供电所 | 程庄镇 | 东杨庄村 | 东杨庄煤改电2 | 0 |  | 9565 | 唐山供电公司滦南供电公司程庄镇供电所程庄镇东杨庄村东杨庄煤改电2 | 0
9566 | 唐山供电公司 | 滦南供电公司 | 程庄镇供电所 | 程庄镇 | 东杨庄村 | 东杨庄煤改电3 | 0 |  | 9566 | 唐山供电公司滦南供电公司程庄镇供电所程庄镇东杨庄村东杨庄煤改电3 | 0
9567 | 唐山供电公司 | 滦南供电公司 | 程庄镇供电所 | 程庄镇 | 东杨庄村 | 东杨庄煤改电4 | 0 |  | 9567 | 唐山供电公司滦南供电公司程庄镇供电所程庄镇东杨庄村东杨庄煤改电4 | 0
9568 | 唐山供电公司 | 滦南供电公司 | 程庄镇供电所 | 程庄镇 | 东杨庄村 | 东杨庄煤改电5 | 0 |  | 9568 | 唐山供电公司滦南供电公司程庄镇供电所程庄镇东杨庄村东杨庄煤改电5 | 0
9569 | 唐山供电公司 | 滦南供电公司 | 程庄镇供电所 | 程庄镇 | 东杨庄村 | 东杨庄煤改电6 | 0 |  | 9569 | 唐山供电公司滦南供电公司程庄镇供电所程庄镇东杨庄村东杨庄煤改电6 | 0
9570 | 唐山供电公司 | 滦南供电公司 | 程庄镇供电所 | 程庄镇 | 东杨庄村 | 东杨庄综合 | 0 |  | 9570 | 唐山供电公司滦南供电公司程庄镇供电所程庄镇东杨庄村东杨庄综合 | 0
9571 | 唐山供电公司 | 滦南供电公司 | 程庄镇供电所 | 程庄镇 | 中霍各庄村 | 中霍北变 | 0 |  | 9571 | 唐山供电公司滦南供电公司程庄镇供电所程庄镇中霍各庄村中霍北变 | 0
9572 | 唐山供电公司 | 滦南供电公司 | 程庄镇供电所 | 程庄镇 | 中霍各庄村 | 中霍各庄综合（新） | 0 |  | 9572 | 唐山供电公司滦南供电公司程庄镇供电所程庄镇中霍各庄村中霍各庄综合（新） | 0
9573 | 唐山供电公司 | 滦南供电公司 | 程庄镇供电所 | 程庄镇 | 中霍各庄村 | 中霍煤改电1 | 0 |  | 9573 | 唐山供电公司滦南供电公司程庄镇供电所程庄镇中霍各庄村中霍煤改电1 | 0
9574 | 唐山供电公司 | 滦南供电公司 | 程庄镇供电所 | 程庄镇 | 中霍各庄村 | 中霍煤改电2 | 0 |  | 9574 | 唐山供电公司滦南供电公司程庄镇供电所程庄镇中霍各庄村中霍煤改电2 | 0
9575 | 唐山供电公司 | 滦南供电公司 | 程庄镇供电所 | 程庄镇 | 中霍各庄村 | 中霍煤改电3 | 0 |  | 9575 | 唐山供电公司滦南供电公司程庄镇供电所程庄镇中霍各庄村中霍煤改电3 | 0
9576 | 唐山供电公司 | 滦南供电公司 | 程庄镇供电所 | 程庄镇 | 中霍各庄村 | 中霍煤改电4 | 0 |  | 9576 | 唐山供电公司滦南供电公司程庄镇供电所程庄镇中霍各庄村中霍煤改电4 | 0
9577 | 唐山供电公司 | 滦南供电公司 | 程庄镇供电所 | 程庄镇 | 中霍各庄村 | 中霍煤改电新 | 0 |  | 9577 | 唐山供电公司滦南供电公司程庄镇供电所程庄镇中霍各庄村中霍煤改电新 | 0
9578 | 唐山供电公司 | 滦南供电公司 | 程庄镇供电所 | 程庄镇 | 中霍各庄村 | 中霍南变 | 0 |  | 9578 | 唐山供电公司滦南供电公司程庄镇供电所程庄镇中霍各庄村中霍南变 | 0
9579 | 唐山供电公司 | 滦南供电公司 | 程庄镇供电所 | 程庄镇 | 后庞各庄村 | 电网_后庞北变 | 0 |  | 9579 | 唐山供电公司滦南供电公司程庄镇供电所程庄镇后庞各庄村电网_后庞北变 | 0
9580 | 唐山供电公司 | 滦南供电公司 | 程庄镇供电所 | 程庄镇 | 后庞各庄村 | 后庞综合（新）台区 | 0 |  | 9580 | 唐山供电公司滦南供电公司程庄镇供电所程庄镇后庞各庄村后庞综合（新）台区 | 0
9581 | 唐山供电公司 | 滦南供电公司 | 程庄镇供电所 | 程庄镇 | 后坨里村 | 后坨北变 | 0 |  | 9581 | 唐山供电公司滦南供电公司程庄镇供电所程庄镇后坨里村后坨北变 | 0
9582 | 唐山供电公司 | 滦南供电公司 | 程庄镇供电所 | 程庄镇 | 后坨里村 | 电网_后坨煤改电1 | 0 |  | 9582 | 唐山供电公司滦南供电公司程庄镇供电所程庄镇后坨里村电网_后坨煤改电1 | 0
9583 | 唐山供电公司 | 滦南供电公司 | 程庄镇供电所 | 程庄镇 | 后坨里村 | 电网_后坨煤改电2 | 0 |  | 9583 | 唐山供电公司滦南供电公司程庄镇供电所程庄镇后坨里村电网_后坨煤改电2 | 0
9584 | 唐山供电公司 | 滦南供电公司 | 程庄镇供电所 | 程庄镇 | 后坨里村 | 电网_后坨煤改电3 | 0 |  | 9584 | 唐山供电公司滦南供电公司程庄镇供电所程庄镇后坨里村电网_后坨煤改电3 | 0
9585 | 唐山供电公司 | 滦南供电公司 | 程庄镇供电所 | 程庄镇 | 后坨里村 | 电网_后坨煤改电4 | 0 |  | 9585 | 唐山供电公司滦南供电公司程庄镇供电所程庄镇后坨里村电网_后坨煤改电4 | 0
9586 | 唐山供电公司 | 滦南供电公司 | 程庄镇供电所 | 程庄镇 | 后坨里村 | 电网_后坨煤改电5 | 0 |  | 9586 | 唐山供电公司滦南供电公司程庄镇供电所程庄镇后坨里村电网_后坨煤改电5 | 0
9587 | 唐山供电公司 | 滦南供电公司 | 程庄镇供电所 | 程庄镇 | 后坨里村 | 电网_后坨煤改电6 | 0 |  | 9587 | 唐山供电公司滦南供电公司程庄镇供电所程庄镇后坨里村电网_后坨煤改电6 | 0
9588 | 唐山供电公司 | 滦南供电公司 | 程庄镇供电所 | 程庄镇 | 后坨里村 | 后坨南变新 | 0 |  | 9588 | 唐山供电公司滦南供电公司程庄镇供电所程庄镇后坨里村后坨南变新 | 0
9589 | 唐山供电公司 | 滦南供电公司 | 程庄镇供电所 | 程庄镇 | 前庞各庄村 | 电网_前庞村南综合 | 0 |  | 9589 | 唐山供电公司滦南供电公司程庄镇供电所程庄镇前庞各庄村电网_前庞村南综合 | 0
9590 | 唐山供电公司 | 滦南供电公司 | 程庄镇供电所 | 程庄镇 | 前庞各庄村 | 前庞东变 | 0 |  | 9590 | 唐山供电公司滦南供电公司程庄镇供电所程庄镇前庞各庄村前庞东变 | 0
9591 | 唐山供电公司 | 滦南供电公司 | 程庄镇供电所 | 程庄镇 | 前庞各庄村 | 电网_前庞西变（新)台区 | 0 |  | 9591 | 唐山供电公司滦南供电公司程庄镇供电所程庄镇前庞各庄村电网_前庞西变（新)台区 | 0
9592 | 唐山供电公司 | 滦南供电公司 | 程庄镇供电所 | 程庄镇 | 前庞各庄村 | 前庞综合 | 0 |  | 9592 | 唐山供电公司滦南供电公司程庄镇供电所程庄镇前庞各庄村前庞综合 | 0
9593 | 唐山供电公司 | 滦南供电公司 | 程庄镇供电所 | 程庄镇 | 前庞各庄村 | 前庞三零（新） | 0 |  | 9593 | 唐山供电公司滦南供电公司程庄镇供电所程庄镇前庞各庄村前庞三零（新） | 0
9594 | 唐山供电公司 | 滦南供电公司 | 程庄镇供电所 | 程庄镇 | 段庄村 | 段庄煤改电1 | 0 |  | 9594 | 唐山供电公司滦南供电公司程庄镇供电所程庄镇段庄村段庄煤改电1 | 0
9595 | 唐山供电公司 | 滦南供电公司 | 程庄镇供电所 | 程庄镇 | 段庄村 | 段庄煤改电10 | 0 |  | 9595 | 唐山供电公司滦南供电公司程庄镇供电所程庄镇段庄村段庄煤改电10 | 0
9596 | 唐山供电公司 | 滦南供电公司 | 程庄镇供电所 | 程庄镇 | 段庄村 | 段庄煤改电11 | 0 |  | 9596 | 唐山供电公司滦南供电公司程庄镇供电所程庄镇段庄村段庄煤改电11 | 0
9597 | 唐山供电公司 | 滦南供电公司 | 程庄镇供电所 | 程庄镇 | 段庄村 | 段庄煤改电12 | 0 |  | 9597 | 唐山供电公司滦南供电公司程庄镇供电所程庄镇段庄村段庄煤改电12 | 0
9598 | 唐山供电公司 | 滦南供电公司 | 程庄镇供电所 | 程庄镇 | 段庄村 | 段庄煤改电13 | 0 |  | 9598 | 唐山供电公司滦南供电公司程庄镇供电所程庄镇段庄村段庄煤改电13 | 0
9599 | 唐山供电公司 | 滦南供电公司 | 程庄镇供电所 | 程庄镇 | 段庄村 | 段庄煤改电2 | 0 |  | 9599 | 唐山供电公司滦南供电公司程庄镇供电所程庄镇段庄村段庄煤改电2 | 0
9600 | 唐山供电公司 | 滦南供电公司 | 程庄镇供电所 | 程庄镇 | 段庄村 | 段庄煤改电3 | 0 |  | 9600 | 唐山供电公司滦南供电公司程庄镇供电所程庄镇段庄村段庄煤改电3 | 0
9601 | 唐山供电公司 | 滦南供电公司 | 程庄镇供电所 | 程庄镇 | 段庄村 | 段庄煤改电4 | 0 |  | 9601 | 唐山供电公司滦南供电公司程庄镇供电所程庄镇段庄村段庄煤改电4 | 0
9602 | 唐山供电公司 | 滦南供电公司 | 程庄镇供电所 | 程庄镇 | 段庄村 | 段庄煤改电5 | 0 |  | 9602 | 唐山供电公司滦南供电公司程庄镇供电所程庄镇段庄村段庄煤改电5 | 0
9603 | 唐山供电公司 | 滦南供电公司 | 程庄镇供电所 | 程庄镇 | 段庄村 | 段庄煤改电6 | 0 |  | 9603 | 唐山供电公司滦南供电公司程庄镇供电所程庄镇段庄村段庄煤改电6 | 0
9604 | 唐山供电公司 | 滦南供电公司 | 程庄镇供电所 | 程庄镇 | 段庄村 | 段庄煤改电7 | 0 |  | 9604 | 唐山供电公司滦南供电公司程庄镇供电所程庄镇段庄村段庄煤改电7 | 0
9605 | 唐山供电公司 | 滦南供电公司 | 程庄镇供电所 | 程庄镇 | 段庄村 | 段庄煤改电8 | 0 |  | 9605 | 唐山供电公司滦南供电公司程庄镇供电所程庄镇段庄村段庄煤改电8 | 0
9606 | 唐山供电公司 | 滦南供电公司 | 程庄镇供电所 | 程庄镇 | 段庄村 | 段庄煤改电9 | 0 |  | 9606 | 唐山供电公司滦南供电公司程庄镇供电所程庄镇段庄村段庄煤改电9 | 0
9607 | 唐山供电公司 | 滦南供电公司 | 程庄镇供电所 | 程庄镇 | 徐庄村 | 徐庄煤改电1 | 0 |  | 9607 | 唐山供电公司滦南供电公司程庄镇供电所程庄镇徐庄村徐庄煤改电1 | 0
9608 | 唐山供电公司 | 滦南供电公司 | 程庄镇供电所 | 程庄镇 | 徐庄村 | 徐庄煤改电10 | 0 |  | 9608 | 唐山供电公司滦南供电公司程庄镇供电所程庄镇徐庄村徐庄煤改电10 | 0
9609 | 唐山供电公司 | 滦南供电公司 | 程庄镇供电所 | 程庄镇 | 徐庄村 | 徐庄煤改电2 | 0 |  | 9609 | 唐山供电公司滦南供电公司程庄镇供电所程庄镇徐庄村徐庄煤改电2 | 0
9610 | 唐山供电公司 | 滦南供电公司 | 程庄镇供电所 | 程庄镇 | 徐庄村 | 徐庄煤改电3 | 0 |  | 9610 | 唐山供电公司滦南供电公司程庄镇供电所程庄镇徐庄村徐庄煤改电3 | 0
9611 | 唐山供电公司 | 滦南供电公司 | 程庄镇供电所 | 程庄镇 | 徐庄村 | 徐庄煤改电4 | 0 |  | 9611 | 唐山供电公司滦南供电公司程庄镇供电所程庄镇徐庄村徐庄煤改电4 | 0
9612 | 唐山供电公司 | 滦南供电公司 | 程庄镇供电所 | 程庄镇 | 徐庄村 | 徐庄煤改电5 | 0 |  | 9612 | 唐山供电公司滦南供电公司程庄镇供电所程庄镇徐庄村徐庄煤改电5 | 0
9613 | 唐山供电公司 | 滦南供电公司 | 程庄镇供电所 | 程庄镇 | 徐庄村 | 徐庄煤改电6 | 0 |  | 9613 | 唐山供电公司滦南供电公司程庄镇供电所程庄镇徐庄村徐庄煤改电6 | 0
9614 | 唐山供电公司 | 滦南供电公司 | 程庄镇供电所 | 程庄镇 | 徐庄村 | 徐庄煤改电7 | 0 |  | 9614 | 唐山供电公司滦南供电公司程庄镇供电所程庄镇徐庄村徐庄煤改电7 | 0
9615 | 唐山供电公司 | 滦南供电公司 | 程庄镇供电所 | 程庄镇 | 徐庄村 | 徐庄煤改电8 | 0 |  | 9615 | 唐山供电公司滦南供电公司程庄镇供电所程庄镇徐庄村徐庄煤改电8 | 0
9616 | 唐山供电公司 | 滦南供电公司 | 程庄镇供电所 | 程庄镇 | 徐庄村 | 徐庄煤改电9 | 0 |  | 9616 | 唐山供电公司滦南供电公司程庄镇供电所程庄镇徐庄村徐庄煤改电9 | 0
9617 | 唐山供电公司 | 滦南供电公司 | 程庄镇供电所 | 程庄镇 | 殷庄村 | 殷庄西变 | 0 |  | 9617 | 唐山供电公司滦南供电公司程庄镇供电所程庄镇殷庄村殷庄西变 | 0
9618 | 唐山供电公司 | 滦南供电公司 | 程庄镇供电所 | 程庄镇 | 殷庄村 | 殷庄中变 | 0 |  | 9618 | 唐山供电公司滦南供电公司程庄镇供电所程庄镇殷庄村殷庄中变 | 0
9619 | 唐山供电公司 | 滦南供电公司 | 程庄镇供电所 | 程庄镇 | 殷庄村 | 殷庄综合 | 0 |  | 9619 | 唐山供电公司滦南供电公司程庄镇供电所程庄镇殷庄村殷庄综合 | 0
9620 | 唐山供电公司 | 滦南供电公司 | 程庄镇供电所 | 程庄镇 | 后店子村 | 电网_后店东变（新） | 0 |  | 9620 | 唐山供电公司滦南供电公司程庄镇供电所程庄镇后店子村电网_后店东变（新） | 0
9621 | 唐山供电公司 | 滦南供电公司 | 程庄镇供电所 | 程庄镇 | 后店子村 | 电网_后店西变 | 0 |  | 9621 | 唐山供电公司滦南供电公司程庄镇供电所程庄镇后店子村电网_后店西变 | 0
9622 | 唐山供电公司 | 滦南供电公司 | 程庄镇供电所 | 程庄镇 | 后店子村 | 电网_后店西变2 | 0 |  | 9622 | 唐山供电公司滦南供电公司程庄镇供电所程庄镇后店子村电网_后店西变2 | 0
9623 | 唐山供电公司 | 滦南供电公司 | 程庄镇供电所 | 程庄镇 | 后店子村 | 电网_后店中变（新） | 0 |  | 9623 | 唐山供电公司滦南供电公司程庄镇供电所程庄镇后店子村电网_后店中变（新） | 0
9624 | 唐山供电公司 | 滦南供电公司 | 程庄镇供电所 | 程庄镇 | 后梁各庄村 | 电网_后梁煤改电1 | 0 |  | 9624 | 唐山供电公司滦南供电公司程庄镇供电所程庄镇后梁各庄村电网_后梁煤改电1 | 0
9625 | 唐山供电公司 | 滦南供电公司 | 程庄镇供电所 | 程庄镇 | 后梁各庄村 | 电网_后梁煤改电2 | 0 |  | 9625 | 唐山供电公司滦南供电公司程庄镇供电所程庄镇后梁各庄村电网_后梁煤改电2 | 0
9626 | 唐山供电公司 | 滦南供电公司 | 程庄镇供电所 | 程庄镇 | 后梁各庄村 | 电网_后梁煤改电3 | 0 |  | 9626 | 唐山供电公司滦南供电公司程庄镇供电所程庄镇后梁各庄村电网_后梁煤改电3 | 0
9627 | 唐山供电公司 | 滦南供电公司 | 程庄镇供电所 | 程庄镇 | 后梁各庄村 | 电网_后梁煤改电4 | 0 |  | 9627 | 唐山供电公司滦南供电公司程庄镇供电所程庄镇后梁各庄村电网_后梁煤改电4 | 0
9628 | 唐山供电公司 | 滦南供电公司 | 程庄镇供电所 | 程庄镇 | 后梁各庄村 | 电网_后梁煤改电5 | 0 |  | 9628 | 唐山供电公司滦南供电公司程庄镇供电所程庄镇后梁各庄村电网_后梁煤改电5 | 0
9629 | 唐山供电公司 | 滦南供电公司 | 程庄镇供电所 | 程庄镇 | 后梁各庄村 | 电网_后梁煤改电6 | 0 |  | 9629 | 唐山供电公司滦南供电公司程庄镇供电所程庄镇后梁各庄村电网_后梁煤改电6 | 0
9630 | 唐山供电公司 | 滦南供电公司 | 程庄镇供电所 | 程庄镇 | 后梁各庄村 | 电网_后梁煤改电7 | 0 |  | 9630 | 唐山供电公司滦南供电公司程庄镇供电所程庄镇后梁各庄村电网_后梁煤改电7 | 0
9631 | 唐山供电公司 | 滦南供电公司 | 程庄镇供电所 | 程庄镇 | 后梁各庄村 | 电网_后梁综合 | 0 |  | 9631 | 唐山供电公司滦南供电公司程庄镇供电所程庄镇后梁各庄村电网_后梁综合 | 0
9632 | 唐山供电公司 | 滦南供电公司 | 程庄镇供电所 | 程庄镇 | 前梁各庄村 | 电网_前梁煤改电1 | 0 |  | 9632 | 唐山供电公司滦南供电公司程庄镇供电所程庄镇前梁各庄村电网_前梁煤改电1 | 0
9633 | 唐山供电公司 | 滦南供电公司 | 程庄镇供电所 | 程庄镇 | 前梁各庄村 | 电网_前梁煤改电2 | 0 |  | 9633 | 唐山供电公司滦南供电公司程庄镇供电所程庄镇前梁各庄村电网_前梁煤改电2 | 0
9634 | 唐山供电公司 | 滦南供电公司 | 程庄镇供电所 | 程庄镇 | 前梁各庄村 | 电网_前梁煤改电3 | 0 |  | 9634 | 唐山供电公司滦南供电公司程庄镇供电所程庄镇前梁各庄村电网_前梁煤改电3 | 0
9635 | 唐山供电公司 | 滦南供电公司 | 程庄镇供电所 | 程庄镇 | 小徐庄村 | 电网_小徐庄煤改电1 | 0 |  | 9635 | 唐山供电公司滦南供电公司程庄镇供电所程庄镇小徐庄村电网_小徐庄煤改电1 | 0
9636 | 唐山供电公司 | 滦南供电公司 | 程庄镇供电所 | 程庄镇 | 小徐庄村 | 电网_小徐庄煤改电2 | 0 |  | 9636 | 唐山供电公司滦南供电公司程庄镇供电所程庄镇小徐庄村电网_小徐庄煤改电2 | 0
9637 | 唐山供电公司 | 滦南供电公司 | 程庄镇供电所 | 程庄镇 | 小徐庄村 | 电网_小徐庄煤改电3 | 0 |  | 9637 | 唐山供电公司滦南供电公司程庄镇供电所程庄镇小徐庄村电网_小徐庄煤改电3 | 0
9638 | 唐山供电公司 | 滦南供电公司 | 程庄镇供电所 | 程庄镇 | 小徐庄村 | 电网_小徐庄煤改电4 | 0 |  | 9638 | 唐山供电公司滦南供电公司程庄镇供电所程庄镇小徐庄村电网_小徐庄煤改电4 | 0
9639 | 唐山供电公司 | 滦南供电公司 | 程庄镇供电所 | 程庄镇 | 小徐庄村 | 电网_小徐庄综合 | 0 |  | 9639 | 唐山供电公司滦南供电公司程庄镇供电所程庄镇小徐庄村电网_小徐庄综合 | 0
9640 | 唐山供电公司 | 滦南供电公司 | 程庄镇供电所 | 程庄镇 | 前店子村 | 电网_前店西变 | 0 |  | 9640 | 唐山供电公司滦南供电公司程庄镇供电所程庄镇前店子村电网_前店西变 | 0
9641 | 唐山供电公司 | 滦南供电公司 | 程庄镇供电所 | 程庄镇 | 前店子村 | 电网_前店综合 | 0 |  | 9641 | 唐山供电公司滦南供电公司程庄镇供电所程庄镇前店子村电网_前店综合 | 0
9642 | 唐山供电公司 | 滦南供电公司 | 程庄镇供电所 | 程庄镇 | 前刘庄村 | 电网_前刘东变 | 0 |  | 9642 | 唐山供电公司滦南供电公司程庄镇供电所程庄镇前刘庄村电网_前刘东变 | 0
9643 | 唐山供电公司 | 滦南供电公司 | 程庄镇供电所 | 程庄镇 | 前刘庄村 | 电网_前刘南变 | 0 |  | 9643 | 唐山供电公司滦南供电公司程庄镇供电所程庄镇前刘庄村电网_前刘南变 | 0
9644 | 唐山供电公司 | 滦南供电公司 | 程庄镇供电所 | 程庄镇 | 前刘庄村 | 电网_前刘西变 | 0 |  | 9644 | 唐山供电公司滦南供电公司程庄镇供电所程庄镇前刘庄村电网_前刘西变 | 0
9645 | 唐山供电公司 | 滦南供电公司 | 程庄镇供电所 | 程庄镇 | 前刘庄村 | 电网_前刘北变（新） | 0 |  | 9645 | 唐山供电公司滦南供电公司程庄镇供电所程庄镇前刘庄村电网_前刘北变（新） | 0
9646 | 唐山供电公司 | 滦南供电公司 | 程庄镇供电所 | 程庄镇 | 后刘庄村 | 后刘综合 | 0 |  | 9646 | 唐山供电公司滦南供电公司程庄镇供电所程庄镇后刘庄村后刘综合 | 0
9647 | 唐山供电公司 | 滦南供电公司 | 程庄镇供电所 | 程庄镇 | 后刘庄村 | 后刘东变 | 0 |  | 9647 | 唐山供电公司滦南供电公司程庄镇供电所程庄镇后刘庄村后刘东变 | 0
9648 | 唐山供电公司 | 滦南供电公司 | 程庄镇供电所 | 程庄镇 | 岳地村 | 电网_岳地综合 | 0 |  | 9648 | 唐山供电公司滦南供电公司程庄镇供电所程庄镇岳地村电网_岳地综合 | 0
9649 | 唐山供电公司 | 滦南供电公司 | 程庄镇供电所 | 程庄镇 | 后染各庄村 | 电网_后染北变 | 0 |  | 9649 | 唐山供电公司滦南供电公司程庄镇供电所程庄镇后染各庄村电网_后染北变 | 0
9650 | 唐山供电公司 | 滦南供电公司 | 程庄镇供电所 | 程庄镇 | 后染各庄村 | 后染西变 | 0 |  | 9650 | 唐山供电公司滦南供电公司程庄镇供电所程庄镇后染各庄村后染西变 | 0
9651 | 唐山供电公司 | 滦南供电公司 | 程庄镇供电所 | 程庄镇 | 后染各庄村 | 电网_后染综合 | 0 |  | 9651 | 唐山供电公司滦南供电公司程庄镇供电所程庄镇后染各庄村电网_后染综合 | 0
9652 | 唐山供电公司 | 滦南供电公司 | 程庄镇供电所 | 程庄镇 | 马庄子村 | 电网_乐营514马庄子综合 | 0 |  | 9652 | 唐山供电公司滦南供电公司程庄镇供电所程庄镇马庄子村电网_乐营514马庄子综合 | 0
9653 | 唐山供电公司 | 滦南供电公司 | 程庄镇供电所 | 程庄镇 | 马庄子村 | 电网_马庄子东变 | 0 |  | 9653 | 唐山供电公司滦南供电公司程庄镇供电所程庄镇马庄子村电网_马庄子东变 | 0
9654 | 唐山供电公司 | 滦南供电公司 | 程庄镇供电所 | 程庄镇 | 前染各庄村 | 前染西变 | 0 |  | 9654 | 唐山供电公司滦南供电公司程庄镇供电所程庄镇前染各庄村前染西变 | 0
9655 | 唐山供电公司 | 滦南供电公司 | 程庄镇供电所 | 程庄镇 | 前染各庄村 | 电网_前染各庄综合 | 0 |  | 9655 | 唐山供电公司滦南供电公司程庄镇供电所程庄镇前染各庄村电网_前染各庄综合 | 0
9656 | 唐山供电公司 | 滦南供电公司 | 程庄镇供电所 | 程庄镇 | 肖庄村 | 电网_肖庄西变 | 0 |  | 9656 | 唐山供电公司滦南供电公司程庄镇供电所程庄镇肖庄村电网_肖庄西变 | 0
9657 | 唐山供电公司 | 滦南供电公司 | 程庄镇供电所 | 程庄镇 | 肖庄村 | 电网_肖庄综合 | 0 |  | 9657 | 唐山供电公司滦南供电公司程庄镇供电所程庄镇肖庄村电网_肖庄综合 | 0
9658 | 唐山供电公司 | 滦南供电公司 | 程庄镇供电所 | 程庄镇 | 小道子村 | 电网_小道子南变 | 0 |  | 9658 | 唐山供电公司滦南供电公司程庄镇供电所程庄镇小道子村电网_小道子南变 | 0
9659 | 唐山供电公司 | 滦南供电公司 | 程庄镇供电所 | 程庄镇 | 小道子村 | 电网_小道子综合 | 0 |  | 9659 | 唐山供电公司滦南供电公司程庄镇供电所程庄镇小道子村电网_小道子综合 | 0
9660 | 唐山供电公司 | 滦南供电公司 | 程庄镇供电所 | 程庄镇 | 马庄子村 | 马庄子三零（新） | 0 |  | 9660 | 唐山供电公司滦南供电公司程庄镇供电所程庄镇马庄子村马庄子三零（新） | 0
9661 | 唐山供电公司 | 滦南供电公司 | 程庄镇供电所 | 程庄镇 | 程庄村 | 程庄镇政府公用新 | 0 |  | 9661 | 唐山供电公司滦南供电公司程庄镇供电所程庄镇程庄村程庄镇政府公用新 | 0
9662 | 唐山供电公司 | 滦南供电公司 | 柏各庄供电所 | 柏各庄镇 | 柏二村 | 柏二新公用 | 0 |  | 9662 | 唐山供电公司滦南供电公司柏各庄供电所柏各庄镇柏二村柏二新公用 | 0
9663 | 唐山供电公司 | 滦南供电公司 | 柏各庄供电所 | 柏各庄镇 | 柏六村 | 柏六综合 | 0 |  | 9663 | 唐山供电公司滦南供电公司柏各庄供电所柏各庄镇柏六村柏六综合 | 0
9664 | 唐山供电公司 | 滦南供电公司 | 柏各庄供电所 | 柏各庄镇 | 柏六村 | 柏六新综合 | 0 |  | 9664 | 唐山供电公司滦南供电公司柏各庄供电所柏各庄镇柏六村柏六新综合 | 0
9665 | 唐山供电公司 | 滦南供电公司 | 柏各庄供电所 | 柏各庄镇 | 柏三村 | 柏三新综合 | 0 |  | 9665 | 唐山供电公司滦南供电公司柏各庄供电所柏各庄镇柏三村柏三新综合 | 0
9666 | 唐山供电公司 | 滦南供电公司 | 柏各庄供电所 | 柏各庄镇 | 柏五村 | 柏五综合 | 0 |  | 9666 | 唐山供电公司滦南供电公司柏各庄供电所柏各庄镇柏五村柏五综合 | 0
9667 | 唐山供电公司 | 滦南供电公司 | 柏各庄供电所 | 柏各庄镇 | 柏一村 | 柏一160综合 | 0 |  | 9667 | 唐山供电公司滦南供电公司柏各庄供电所柏各庄镇柏一村柏一160综合 | 0
9668 | 唐山供电公司 | 滦南供电公司 | 柏各庄供电所 | 柏各庄镇 | 柏一村 | 柏一南综合 | 0 |  | 9668 | 唐山供电公司滦南供电公司柏各庄供电所柏各庄镇柏一村柏一南综合 | 0
9669 | 唐山供电公司 | 滦南供电公司 | 柏各庄供电所 | 柏各庄镇 | 柏一村 | 柏一综合250 | 0 |  | 9669 | 唐山供电公司滦南供电公司柏各庄供电所柏各庄镇柏一村柏一综合250 | 0
9670 | 唐山供电公司 | 滦南供电公司 | 柏各庄供电所 | 柏各庄镇 | 北方各庄村 | 北方各庄综合 | 0 |  | 9670 | 唐山供电公司滦南供电公司柏各庄供电所柏各庄镇北方各庄村北方各庄综合 | 0
9671 | 唐山供电公司 | 滦南供电公司 | 柏各庄供电所 | 柏各庄镇 | 北方各庄村 | 北方综合1 | 0 |  | 9671 | 唐山供电公司滦南供电公司柏各庄供电所柏各庄镇北方各庄村北方综合1 | 0
9672 | 唐山供电公司 | 滦南供电公司 | 柏各庄供电所 | 柏各庄镇 | 贝口村 | 贝口新综合 | 9.16 |  | 9672 | 唐山供电公司滦南供电公司柏各庄供电所柏各庄镇贝口村贝口新综合 | 9.16
9673 | 唐山供电公司 | 滦南供电公司 | 柏各庄供电所 | 柏各庄镇 | 贝口村 | 贝口综合 | 0 |  | 9673 | 唐山供电公司滦南供电公司柏各庄供电所柏各庄镇贝口村贝口综合 | 0
9674 | 唐山供电公司 | 滦南供电公司 | 柏各庄供电所 | 柏各庄镇 | 曹李庄村 | 曹李庄新综合100 | 0.23 |  | 9674 | 唐山供电公司滦南供电公司柏各庄供电所柏各庄镇曹李庄村曹李庄新综合100 | 0.23
9675 | 唐山供电公司 | 滦南供电公司 | 柏各庄供电所 | 柏各庄镇 | 曹李庄村 | 曹李庄综合 | 0.52 |  | 9675 | 唐山供电公司滦南供电公司柏各庄供电所柏各庄镇曹李庄村曹李庄综合 | 0.52
9676 | 唐山供电公司 | 滦南供电公司 | 柏各庄供电所 | 柏各庄镇 | 陈各庄村 | 陈各庄东综合 | 0 |  | 9676 | 唐山供电公司滦南供电公司柏各庄供电所柏各庄镇陈各庄村陈各庄东综合 | 0
9677 | 唐山供电公司 | 滦南供电公司 | 柏各庄供电所 | 柏各庄镇 | 陈各庄村 | 陈各庄南综合 | 0 |  | 9677 | 唐山供电公司滦南供电公司柏各庄供电所柏各庄镇陈各庄村陈各庄南综合 | 0
9678 | 唐山供电公司 | 滦南供电公司 | 柏各庄供电所 | 柏各庄镇 | 陈各庄村 | 陈各庄西综合 | 0 |  | 9678 | 唐山供电公司滦南供电公司柏各庄供电所柏各庄镇陈各庄村陈各庄西综合 | 0
9679 | 唐山供电公司 | 滦南供电公司 | 柏各庄供电所 | 柏各庄镇 | 丁庄户村 | 丁庄户东综合 | 0.47 |  | 9679 | 唐山供电公司滦南供电公司柏各庄供电所柏各庄镇丁庄户村丁庄户东综合 | 0.47
9680 | 唐山供电公司 | 滦南供电公司 | 柏各庄供电所 | 柏各庄镇 | 丁庄户村 | 丁庄户西综合 | 0.07 |  | 9680 | 唐山供电公司滦南供电公司柏各庄供电所柏各庄镇丁庄户村丁庄户西综合 | 0.07
9681 | 唐山供电公司 | 滦南供电公司 | 柏各庄供电所 | 柏各庄镇 | 丁庄户村 | 丁庄户新综合 | 1.44 |  | 9681 | 唐山供电公司滦南供电公司柏各庄供电所柏各庄镇丁庄户村丁庄户新综合 | 1.44
9682 | 唐山供电公司 | 滦南供电公司 | 柏各庄供电所 | 柏各庄镇 | 丁庄户村 | 丁庄户综合 | 0 |  | 9682 | 唐山供电公司滦南供电公司柏各庄供电所柏各庄镇丁庄户村丁庄户综合 | 0
9683 | 唐山供电公司 | 滦南供电公司 | 柏各庄供电所 | 柏各庄镇 | 东方村 | 东方西综合 | 0.72 |  | 9683 | 唐山供电公司滦南供电公司柏各庄供电所柏各庄镇东方村东方西综合 | 0.72
9684 | 唐山供电公司 | 滦南供电公司 | 柏各庄供电所 | 柏各庄镇 | 东方村 | 东方综合 | 11.75 |  | 9684 | 唐山供电公司滦南供电公司柏各庄供电所柏各庄镇东方村东方综合 | 11.75
9685 | 唐山供电公司 | 滦南供电公司 | 柏各庄供电所 | 柏各庄镇 | 公用柏二南 | 公用柏二南 | 0 |  | 9685 | 唐山供电公司滦南供电公司柏各庄供电所柏各庄镇公用柏二南公用柏二南 | 0
9686 | 唐山供电公司 | 滦南供电公司 | 柏各庄供电所 | 柏各庄镇 | 柏三公用东 | 柏三公用东 | 0 |  | 9686 | 唐山供电公司滦南供电公司柏各庄供电所柏各庄镇柏三公用东柏三公用东 | 0
9687 | 唐山供电公司 | 滦南供电公司 | 柏各庄供电所 | 柏各庄镇 | 公用柏三北 | 公用柏三北 | 0 |  | 9687 | 唐山供电公司滦南供电公司柏各庄供电所柏各庄镇公用柏三北公用柏三北 | 0
9688 | 唐山供电公司 | 滦南供电公司 | 柏各庄供电所 | 柏各庄镇 | 公用柏三南 | 公用柏三南 | 0 |  | 9688 | 唐山供电公司滦南供电公司柏各庄供电所柏各庄镇公用柏三南公用柏三南 | 0
9689 | 唐山供电公司 | 滦南供电公司 | 柏各庄供电所 | 柏各庄镇 | 公用柏三西 | 柏三公用 | 0 |  | 9689 | 唐山供电公司滦南供电公司柏各庄供电所柏各庄镇公用柏三西柏三公用 | 0
9690 | 唐山供电公司 | 滦南供电公司 | 柏各庄供电所 | 柏各庄镇 | 公用柏五南 | 公用柏三西 | 0 |  | 9690 | 唐山供电公司滦南供电公司柏各庄供电所柏各庄镇公用柏五南公用柏三西 | 0
9691 | 唐山供电公司 | 滦南供电公司 | 柏各庄供电所 | 柏各庄镇 | 公用柏四 | 公用柏五南 | 0 |  | 9691 | 唐山供电公司滦南供电公司柏各庄供电所柏各庄镇公用柏四公用柏五南 | 0
9692 | 唐山供电公司 | 滦南供电公司 | 柏各庄供电所 | 柏各庄镇 | 公用电力所 | 公用柏四 | 0 |  | 9692 | 唐山供电公司滦南供电公司柏各庄供电所柏各庄镇公用电力所公用柏四 | 0
9693 | 唐山供电公司 | 滦南供电公司 | 柏各庄供电所 | 柏各庄镇 | 公用街里315 | 公用电力所 | 0 |  | 9693 | 唐山供电公司滦南供电公司柏各庄供电所柏各庄镇公用街里315公用电力所 | 0
9694 | 唐山供电公司 | 滦南供电公司 | 柏各庄供电所 | 柏各庄镇 | 公用街里北 | 公用街里315 | 0 |  | 9694 | 唐山供电公司滦南供电公司柏各庄供电所柏各庄镇公用街里北公用街里315 | 0
9695 | 唐山供电公司 | 滦南供电公司 | 柏各庄供电所 | 柏各庄镇 | 公用街里东 | 公用街里北 | 0 |  | 9695 | 唐山供电公司滦南供电公司柏各庄供电所柏各庄镇公用街里东公用街里北 | 0
9696 | 唐山供电公司 | 滦南供电公司 | 柏各庄供电所 | 柏各庄镇 | 公用街里东新 | 公用街里东 | 0 |  | 9696 | 唐山供电公司滦南供电公司柏各庄供电所柏各庄镇公用街里东新公用街里东 | 0
9697 | 唐山供电公司 | 滦南供电公司 | 柏各庄供电所 | 柏各庄镇 | 公用镇政府 | 公用街里东新 | 0 |  | 9697 | 唐山供电公司滦南供电公司柏各庄供电所柏各庄镇公用镇政府公用街里东新 | 0
9698 | 唐山供电公司 | 滦南供电公司 | 柏各庄供电所 | 柏各庄镇 | 杭各庄村 | 公用镇政府 | 0 |  | 9698 | 唐山供电公司滦南供电公司柏各庄供电所柏各庄镇杭各庄村公用镇政府 | 0
9699 | 唐山供电公司 | 滦南供电公司 | 柏各庄供电所 | 柏各庄镇 | 杭各庄村 | 杭各庄东综合 | 0 |  | 9699 | 唐山供电公司滦南供电公司柏各庄供电所柏各庄镇杭各庄村杭各庄东综合 | 0
9700 | 唐山供电公司 | 滦南供电公司 | 柏各庄供电所 | 柏各庄镇 | 交六村 | 杭各庄综合 | 0 |  | 9700 | 唐山供电公司滦南供电公司柏各庄供电所柏各庄镇交六村杭各庄综合 | 0
9701 | 唐山供电公司 | 滦南供电公司 | 柏各庄供电所 | 柏各庄镇 | 交六村 | 交六北综合 | 0.52 |  | 9701 | 唐山供电公司滦南供电公司柏各庄供电所柏各庄镇交六村交六北综合 | 0.52
9702 | 唐山供电公司 | 滦南供电公司 | 柏各庄供电所 | 柏各庄镇 | 街里公用西315 | 交六南综合 | 0.66 |  | 9702 | 唐山供电公司滦南供电公司柏各庄供电所柏各庄镇街里公用西315交六南综合 | 0.66
9703 | 唐山供电公司 | 滦南供电公司 | 柏各庄供电所 | 柏各庄镇 | 解庄子新综合200 | 街里公用西315 | 0 |  | 9703 | 唐山供电公司滦南供电公司柏各庄供电所柏各庄镇解庄子新综合200街里公用西315 | 0
9704 | 唐山供电公司 | 滦南供电公司 | 柏各庄供电所 | 柏各庄镇 | 解庄子村 | 解庄子新综合200 | 0.32 |  | 9704 | 唐山供电公司滦南供电公司柏各庄供电所柏各庄镇解庄子村解庄子新综合200 | 0.32
9705 | 唐山供电公司 | 滦南供电公司 | 柏各庄供电所 | 柏各庄镇 | 金凤楼公用 | 解庄子综合 | 10.87 |  | 9705 | 唐山供电公司滦南供电公司柏各庄供电所柏各庄镇金凤楼公用解庄子综合 | 10.87
9706 | 唐山供电公司 | 滦南供电公司 | 柏各庄供电所 | 柏各庄镇 | 冷冻家属院公用 | 金凤楼公用 | 0 |  | 9706 | 唐山供电公司滦南供电公司柏各庄供电所柏各庄镇冷冻家属院公用金凤楼公用 | 0
9707 | 唐山供电公司 | 滦南供电公司 | 柏各庄供电所 | 柏各庄镇 | 李二村 | 冷冻家属院公用 | 0 |  | 9707 | 唐山供电公司滦南供电公司柏各庄供电所柏各庄镇李二村冷冻家属院公用 | 0
9708 | 唐山供电公司 | 滦南供电公司 | 柏各庄供电所 | 柏各庄镇 | 李二村 | 李二新综合200 | 0 |  | 9708 | 唐山供电公司滦南供电公司柏各庄供电所柏各庄镇李二村李二新综合200 | 0
9709 | 唐山供电公司 | 滦南供电公司 | 柏各庄供电所 | 柏各庄镇 | 李沟府 | 李二综合 | 0 |  | 9709 | 唐山供电公司滦南供电公司柏各庄供电所柏各庄镇李沟府李二综合 | 0
9710 | 唐山供电公司 | 滦南供电公司 | 柏各庄供电所 | 柏各庄镇 | 李一村 | 李沟府综合 | 0.8 |  | 9710 | 唐山供电公司滦南供电公司柏各庄供电所柏各庄镇李一村李沟府综合 | 0.8
9711 | 唐山供电公司 | 滦南供电公司 | 柏各庄供电所 | 柏各庄镇 | 李一村 | 李一125综合 | 0 |  | 9711 | 唐山供电公司滦南供电公司柏各庄供电所柏各庄镇李一村李一125综合 | 0
9712 | 唐山供电公司 | 滦南供电公司 | 柏各庄供电所 | 柏各庄镇 | 李一综合台区新建工程柱上变压器 | 李一综合 | 0 |  | 9712 | 唐山供电公司滦南供电公司柏各庄供电所柏各庄镇李一综合台区新建工程柱上变压器李一综合 | 0
9713 | 唐山供电公司 | 滦南供电公司 | 柏各庄供电所 | 柏各庄镇 | 刘崔村 | 李一综合台区新建工程柱上变压器 | 0 |  | 9713 | 唐山供电公司滦南供电公司柏各庄供电所柏各庄镇刘崔村李一综合台区新建工程柱上变压器 | 0
9714 | 唐山供电公司 | 滦南供电公司 | 柏各庄供电所 | 柏各庄镇 | 娄各庄村 | 刘崔综合 | 0 |  | 9714 | 唐山供电公司滦南供电公司柏各庄供电所柏各庄镇娄各庄村刘崔综合 | 0
9715 | 唐山供电公司 | 滦南供电公司 | 柏各庄供电所 | 柏各庄镇 | 娄各庄村 | 娄各庄北综合 | 0 |  | 9715 | 唐山供电公司滦南供电公司柏各庄供电所柏各庄镇娄各庄村娄各庄北综合 | 0
9716 | 唐山供电公司 | 滦南供电公司 | 柏各庄供电所 | 柏各庄镇 | 娄各庄村 | 娄各庄南综合 | 0 |  | 9716 | 唐山供电公司滦南供电公司柏各庄供电所柏各庄镇娄各庄村娄各庄南综合 | 0
9717 | 唐山供电公司 | 滦南供电公司 | 柏各庄供电所 | 柏各庄镇 | 木沟府村 | 娄各庄新综合 | 0 |  | 9717 | 唐山供电公司滦南供电公司柏各庄供电所柏各庄镇木沟府村娄各庄新综合 | 0
9718 | 唐山供电公司 | 滦南供电公司 | 柏各庄供电所 | 柏各庄镇 | 南方村 | 木沟府综合 | 0.02 |  | 9718 | 唐山供电公司滦南供电公司柏各庄供电所柏各庄镇南方村木沟府综合 | 0.02
9719 | 唐山供电公司 | 滦南供电公司 | 柏各庄供电所 | 柏各庄镇 | 南方街里综合台区新建工程柱上变压器 | 南方街里综合台区 | 0 |  | 9719 | 唐山供电公司滦南供电公司柏各庄供电所柏各庄镇南方街里综合台区新建工程柱上变压器南方街里综合台区 | 0
9720 | 唐山供电公司 | 滦南供电公司 | 柏各庄供电所 | 柏各庄镇 | 南方村 | 南方街里综合台区新建工程柱上变压器 | 0 |  | 9720 | 唐山供电公司滦南供电公司柏各庄供电所柏各庄镇南方村南方街里综合台区新建工程柱上变压器 | 0
9721 | 唐山供电公司 | 滦南供电公司 | 柏各庄供电所 | 柏各庄镇 | 荣各庄村 | 南方综合 | 0 |  | 9721 | 唐山供电公司滦南供电公司柏各庄供电所柏各庄镇荣各庄村南方综合 | 0
9722 | 唐山供电公司 | 滦南供电公司 | 柏各庄供电所 | 柏各庄镇 | 荣各庄村 | 荣各庄北综合 | 0 |  | 9722 | 唐山供电公司滦南供电公司柏各庄供电所柏各庄镇荣各庄村荣各庄北综合 | 0
9723 | 唐山供电公司 | 滦南供电公司 | 柏各庄供电所 | 柏各庄镇 | 荣各庄村 | 荣各庄综合 | 0 |  | 9723 | 唐山供电公司滦南供电公司柏各庄供电所柏各庄镇荣各庄村荣各庄综合 | 0
9724 | 唐山供电公司 | 滦南供电公司 | 柏各庄供电所 | 柏各庄镇 | 守二村 | 荣各庄新综合 | 0 |  | 9724 | 唐山供电公司滦南供电公司柏各庄供电所柏各庄镇守二村荣各庄新综合 | 0
9725 | 唐山供电公司 | 滦南供电公司 | 柏各庄供电所 | 柏各庄镇 | 守二村 | 守二东综合160 | 0 |  | 9725 | 唐山供电公司滦南供电公司柏各庄供电所柏各庄镇守二村守二东综合160 | 0
9726 | 唐山供电公司 | 滦南供电公司 | 柏各庄供电所 | 柏各庄镇 | 守三村 | 守二综合 | 0 |  | 9726 | 唐山供电公司滦南供电公司柏各庄供电所柏各庄镇守三村守二综合 | 0
9727 | 唐山供电公司 | 滦南供电公司 | 柏各庄供电所 | 柏各庄镇 | 守三村 | 守三北综合 | 0 |  | 9727 | 唐山供电公司滦南供电公司柏各庄供电所柏各庄镇守三村守三北综合 | 0
9728 | 唐山供电公司 | 滦南供电公司 | 柏各庄供电所 | 柏各庄镇 | 守三村 | 守三北新综合 | 0 |  | 9728 | 唐山供电公司滦南供电公司柏各庄供电所柏各庄镇守三村守三北新综合 | 0
9729 | 唐山供电公司 | 滦南供电公司 | 柏各庄供电所 | 柏各庄镇 | 守三村 | 守三东综合 | 0 |  | 9729 | 唐山供电公司滦南供电公司柏各庄供电所柏各庄镇守三村守三东综合 | 0
9730 | 唐山供电公司 | 滦南供电公司 | 柏各庄供电所 | 柏各庄镇 | 守三村 | 守三南变 | 0 |  | 9730 | 唐山供电公司滦南供电公司柏各庄供电所柏各庄镇守三村守三南变 | 0
9731 | 唐山供电公司 | 滦南供电公司 | 柏各庄供电所 | 柏各庄镇 | 守四村 | 守三新综合100 | 0 |  | 9731 | 唐山供电公司滦南供电公司柏各庄供电所柏各庄镇守四村守三新综合100 | 0
9732 | 唐山供电公司 | 滦南供电公司 | 柏各庄供电所 | 柏各庄镇 | 守四村 | 守四新综合200 | 0 |  | 9732 | 唐山供电公司滦南供电公司柏各庄供电所柏各庄镇守四村守四新综合200 | 0
9733 | 唐山供电公司 | 滦南供电公司 | 柏各庄供电所 | 柏各庄镇 | 守盐庄一村台区新建工程柱上变压器 | 守四综合 | 0 |  | 9733 | 唐山供电公司滦南供电公司柏各庄供电所柏各庄镇守盐庄一村台区新建工程柱上变压器守四综合 | 0
9734 | 唐山供电公司 | 滦南供电公司 | 柏各庄供电所 | 柏各庄镇 | 守一村 | 守盐庄一村台区新建工程柱上变压器 | 0 |  | 9734 | 唐山供电公司滦南供电公司柏各庄供电所柏各庄镇守一村守盐庄一村台区新建工程柱上变压器 | 0
9735 | 唐山供电公司 | 滦南供电公司 | 柏各庄供电所 | 柏各庄镇 | 守一村 | 守一新综合200 | 0 |  | 9735 | 唐山供电公司滦南供电公司柏各庄供电所柏各庄镇守一村守一新综合200 | 0
9736 | 唐山供电公司 | 滦南供电公司 | 柏各庄供电所 | 柏各庄镇 | 守一村 | 守一综合 | 0 |  | 9736 | 唐山供电公司滦南供电公司柏各庄供电所柏各庄镇守一村守一综合 | 0
9737 | 唐山供电公司 | 滦南供电公司 | 柏各庄供电所 | 柏各庄镇 | 甜井村 | 守一综合三 | 0 |  | 9737 | 唐山供电公司滦南供电公司柏各庄供电所柏各庄镇甜井村守一综合三 | 0
9738 | 唐山供电公司 | 滦南供电公司 | 柏各庄供电所 | 柏各庄镇 | 甜井村 | 甜井东综合 | 1.46 |  | 9738 | 唐山供电公司滦南供电公司柏各庄供电所柏各庄镇甜井村甜井东综合 | 1.46
9739 | 唐山供电公司 | 滦南供电公司 | 柏各庄供电所 | 柏各庄镇 | 王崔村 | 甜井西综合 | 0.71 |  | 9739 | 唐山供电公司滦南供电公司柏各庄供电所柏各庄镇王崔村甜井西综合 | 0.71
9740 | 唐山供电公司 | 滦南供电公司 | 柏各庄供电所 | 柏各庄镇 | 王崔村 | 王崔东综合 | 0 |  | 9740 | 唐山供电公司滦南供电公司柏各庄供电所柏各庄镇王崔村王崔东综合 | 0
9741 | 唐山供电公司 | 滦南供电公司 | 柏各庄供电所 | 柏各庄镇 | 王崔村 | 王崔中综合 | 0 |  | 9741 | 唐山供电公司滦南供电公司柏各庄供电所柏各庄镇王崔村王崔中综合 | 0
9742 | 唐山供电公司 | 滦南供电公司 | 柏各庄供电所 | 柏各庄镇 | 王崔村 | 王崔北综合 | 0 |  | 9742 | 唐山供电公司滦南供电公司柏各庄供电所柏各庄镇王崔村王崔北综合 | 0
9743 | 唐山供电公司 | 滦南供电公司 | 柏各庄供电所 | 柏各庄镇 | 王沟府 | 王崔综合 | 0 |  | 9743 | 唐山供电公司滦南供电公司柏各庄供电所柏各庄镇王沟府王崔综合 | 0
9744 | 唐山供电公司 | 滦南供电公司 | 柏各庄供电所 | 柏各庄镇 | 王沟府 | 王沟府新综合 | 2.25 |  | 9744 | 唐山供电公司滦南供电公司柏各庄供电所柏各庄镇王沟府王沟府新综合 | 2.25
9745 | 唐山供电公司 | 滦南供电公司 | 柏各庄供电所 | 柏各庄镇 | 王杨庄 | 王沟府综合 | 0 |  | 9745 | 唐山供电公司滦南供电公司柏各庄供电所柏各庄镇王杨庄王沟府综合 | 0
9746 | 唐山供电公司 | 滦南供电公司 | 柏各庄供电所 | 柏各庄镇 | 王杨庄 | 王杨庄东综合 | 1.15 |  | 9746 | 唐山供电公司滦南供电公司柏各庄供电所柏各庄镇王杨庄王杨庄东综合 | 1.15
9747 | 唐山供电公司 | 滦南供电公司 | 柏各庄供电所 | 柏各庄镇 | 西城子村 | 王杨庄西综合 | 3.2 |  | 9747 | 唐山供电公司滦南供电公司柏各庄供电所柏各庄镇西城子村王杨庄西综合 | 3.2
9748 | 唐山供电公司 | 滦南供电公司 | 柏各庄供电所 | 柏各庄镇 | 西城子村 | 西城子东综合 | 0 |  | 9748 | 唐山供电公司滦南供电公司柏各庄供电所柏各庄镇西城子村西城子东综合 | 0
9749 | 唐山供电公司 | 滦南供电公司 | 柏各庄供电所 | 柏各庄镇 | 西城子村 | 西城子西2综合 | 0 |  | 9749 | 唐山供电公司滦南供电公司柏各庄供电所柏各庄镇西城子村西城子西2综合 | 0
9750 | 唐山供电公司 | 滦南供电公司 | 柏各庄供电所 | 柏各庄镇 | 西城子小区 | 西城子西综合 | 0 |  | 9750 | 唐山供电公司滦南供电公司柏各庄供电所柏各庄镇西城子小区西城子西综合 | 0
9751 | 唐山供电公司 | 滦南供电公司 | 柏各庄供电所 | 柏各庄镇 | 西庄 | 西城子新综合200 | 0 |  | 9751 | 唐山供电公司滦南供电公司柏各庄供电所柏各庄镇西庄西城子新综合200 | 0
9752 | 唐山供电公司 | 滦南供电公司 | 柏各庄供电所 | 柏各庄镇 | 小崔庄 | 西庄综合 | 0.33 |  | 9752 | 唐山供电公司滦南供电公司柏各庄供电所柏各庄镇小崔庄西庄综合 | 0.33
9753 | 唐山供电公司 | 滦南供电公司 | 柏各庄供电所 | 柏各庄镇 | 小付各庄 | 小崔庄综合 | 0.02 |  | 9753 | 唐山供电公司滦南供电公司柏各庄供电所柏各庄镇小付各庄小崔庄综合 | 0.02
9754 | 唐山供电公司 | 滦南供电公司 | 柏各庄供电所 | 柏各庄镇 | 小付各庄 | 小付各庄新综合 | 0.55 |  | 9754 | 唐山供电公司滦南供电公司柏各庄供电所柏各庄镇小付各庄小付各庄新综合 | 0.55
9755 | 唐山供电公司 | 滦南供电公司 | 柏各庄供电所 | 柏各庄镇 | 小双坨村 | 小付各庄综合 | 0 |  | 9755 | 唐山供电公司滦南供电公司柏各庄供电所柏各庄镇小双坨村小付各庄综合 | 0
9756 | 唐山供电公司 | 滦南供电公司 | 柏各庄供电所 | 柏各庄镇 | 小双坨村 | 小双坨西新综合 | 0 |  | 9756 | 唐山供电公司滦南供电公司柏各庄供电所柏各庄镇小双坨村小双坨西新综合 | 0
9757 | 唐山供电公司 | 滦南供电公司 | 柏各庄供电所 | 柏各庄镇 | 小双坨村 | 小双坨新综合200 | 0 |  | 9757 | 唐山供电公司滦南供电公司柏各庄供电所柏各庄镇小双坨村小双坨新综合200 | 0
9758 | 唐山供电公司 | 滦南供电公司 | 柏各庄供电所 | 柏各庄镇 | 小双坨村 | 小双坨综合东 | 0 |  | 9758 | 唐山供电公司滦南供电公司柏各庄供电所柏各庄镇小双坨村小双坨综合东 | 0
9759 | 唐山供电公司 | 滦南供电公司 | 柏各庄供电所 | 柏各庄镇 | 小庄村村 | 小双坨综合西 | 0 |  | 9759 | 唐山供电公司滦南供电公司柏各庄供电所柏各庄镇小庄村村小双坨综合西 | 0
9760 | 唐山供电公司 | 滦南供电公司 | 柏各庄供电所 | 柏各庄镇 | 小庄村 | 小庄新综合 | 0.98 |  | 9760 | 唐山供电公司滦南供电公司柏各庄供电所柏各庄镇小庄村小庄新综合 | 0.98
9761 | 唐山供电公司 | 滦南供电公司 | 柏各庄供电所 | 柏各庄镇 | 小庄村 | 小庄新综合250 | 0.9 |  | 9761 | 唐山供电公司滦南供电公司柏各庄供电所柏各庄镇小庄村小庄新综合250 | 0.9
9762 | 唐山供电公司 | 滦南供电公司 | 柏各庄供电所 | 柏各庄镇 | 喑牛淀村 | 小庄综合250 | 0.07 |  | 9762 | 唐山供电公司滦南供电公司柏各庄供电所柏各庄镇喑牛淀村小庄综合250 | 0.07
9763 | 唐山供电公司 | 滦南供电公司 | 柏各庄供电所 | 柏各庄镇 | 喑牛淀村 | 喑牛淀北综合 | 0 |  | 9763 | 唐山供电公司滦南供电公司柏各庄供电所柏各庄镇喑牛淀村喑牛淀北综合 | 0
9764 | 唐山供电公司 | 滦南供电公司 | 柏各庄供电所 | 柏各庄镇 | 喑牛淀村 | 喑牛淀东综合 | 6.85 |  | 9764 | 唐山供电公司滦南供电公司柏各庄供电所柏各庄镇喑牛淀村喑牛淀东综合 | 6.85
9765 | 唐山供电公司 | 滦南供电公司 | 柏各庄供电所 | 柏各庄镇 | 张崔村 | 喑牛淀新综合 | 12.25 |  | 9765 | 唐山供电公司滦南供电公司柏各庄供电所柏各庄镇张崔村喑牛淀新综合 | 12.25
9766 | 唐山供电公司 | 滦南供电公司 | 柏各庄供电所 | 柏各庄镇 | 张崔村 | 张崔新综合 | 0 |  | 9766 | 唐山供电公司滦南供电公司柏各庄供电所柏各庄镇张崔村张崔新综合 | 0
9767 | 唐山供电公司 | 滦南供电公司 | 柏各庄供电所 | 柏各庄镇 | 张崔村 | 张崔综合1 | 0 |  | 9767 | 唐山供电公司滦南供电公司柏各庄供电所柏各庄镇张崔村张崔综合1 | 0
9768 | 唐山供电公司 | 滦南供电公司 | 柏各庄供电所 | 柏各庄镇 | 张沟府 | 张崔综合2 | 0 |  | 9768 | 唐山供电公司滦南供电公司柏各庄供电所柏各庄镇张沟府张崔综合2 | 0
9769 | 唐山供电公司 | 滦南供电公司 | 柏各庄供电所 | 柏各庄镇 | 张沟府 | 张沟府西综合 | 0.51 |  | 9769 | 唐山供电公司滦南供电公司柏各庄供电所柏各庄镇张沟府张沟府西综合 | 0.51
9770 | 唐山供电公司 | 滦南供电公司 | 柏各庄供电所 | 柏各庄镇 | 张仙庄村 | 张沟府综合 | 0.35 |  | 9770 | 唐山供电公司滦南供电公司柏各庄供电所柏各庄镇张仙庄村张沟府综合 | 0.35
9771 | 唐山供电公司 | 滦南供电公司 | 柏各庄供电所 | 柏各庄镇 | 张仙庄村 | 张仙庄北综合 | 0.4 |  | 9771 | 唐山供电公司滦南供电公司柏各庄供电所柏各庄镇张仙庄村张仙庄北综合 | 0.4
9772 | 唐山供电公司 | 滦南供电公司 | 柏各庄供电所 | 柏各庄镇 | 张仙庄村 | 张仙庄西2综合 | 1.47 |  | 9772 | 唐山供电公司滦南供电公司柏各庄供电所柏各庄镇张仙庄村张仙庄西2综合 | 1.47
9773 | 唐山供电公司 | 滦南供电公司 | 柏各庄供电所 | 柏各庄镇 | 张仙庄村 | 张仙庄西综合 | 0.4 |  | 9773 | 唐山供电公司滦南供电公司柏各庄供电所柏各庄镇张仙庄村张仙庄西综合 | 0.4
9774 | 唐山供电公司 | 滦南供电公司 | 柏各庄供电所 | 柏各庄镇 | 赵各庄村 | 张仙庄新综合 | 0.38 |  | 9774 | 唐山供电公司滦南供电公司柏各庄供电所柏各庄镇赵各庄村张仙庄新综合 | 0.38
9775 | 唐山供电公司 | 滦南供电公司 | 柏各庄供电所 | 柏各庄镇 | 赵各庄村 | 赵各庄综合 | 0 |  | 9775 | 唐山供电公司滦南供电公司柏各庄供电所柏各庄镇赵各庄村赵各庄综合 | 0
9776 | 唐山供电公司 | 滦南供电公司 | 柏各庄供电所 | 柏各庄镇 | 周各庄村 | 赵各庄综合1 | 0.28 |  | 9776 | 唐山供电公司滦南供电公司柏各庄供电所柏各庄镇周各庄村赵各庄综合1 | 0.28
9777 | 唐山供电公司 | 滦南供电公司 | 柏各庄供电所 | 柏各庄镇 | 周各庄村 | 周各庄综合 | 14.02 |  | 9777 | 唐山供电公司滦南供电公司柏各庄供电所柏各庄镇周各庄村周各庄综合 | 14.02
9778 | 唐山供电公司 | 滦南供电公司 | 柏各庄供电所 | 柏各庄镇 | 庄五庄村 | 周各庄综合新上变压器 | 0.21 |  | 9778 | 唐山供电公司滦南供电公司柏各庄供电所柏各庄镇庄五庄村周各庄综合新上变压器 | 0.21
9779 | 唐山供电公司 | 滦南供电公司 | 柏各庄供电所 | 柏各庄镇 | 庄五庄村 | 庄五庄北新综合 | 1.45 |  | 9779 | 唐山供电公司滦南供电公司柏各庄供电所柏各庄镇庄五庄村庄五庄北新综合 | 1.45
9780 | 唐山供电公司 | 滦南供电公司 | 柏各庄供电所 | 柏各庄镇 | 庄五庄村 | 庄五庄北综合200 | 0 |  | 9780 | 唐山供电公司滦南供电公司柏各庄供电所柏各庄镇庄五庄村庄五庄北综合200 | 0
9781 | 唐山供电公司 | 滦南供电公司 | 柏各庄供电所 | 柏各庄镇 | 庄五庄村 | 庄五庄南综合160 | 20.76 |  | 9781 | 唐山供电公司滦南供电公司柏各庄供电所柏各庄镇庄五庄村庄五庄南综合160 | 20.76
9782 | 唐山供电公司 | 滦州供电公司 | 油榨 | 古城街道办事处 | 东灰山村 | 电网_东灰山村1台区 | 0 |  | 9782 | 唐山供电公司滦州供电公司油榨古城街道办事处东灰山村电网_东灰山村1台区 | 0
9783 | 唐山供电公司 | 滦州供电公司 | 油榨 | 古城街道办事处 | 东灰山村 | 电网_东灰山村2台区（煤改电） | 0 |  | 9783 | 唐山供电公司滦州供电公司油榨古城街道办事处东灰山村电网_东灰山村2台区（煤改电） | 0
9784 | 唐山供电公司 | 滦州供电公司 | 油榨 | 古城街道办事处 | 东灰山村 | 电网_东灰山村3台区（煤改电） | 0 |  | 9784 | 唐山供电公司滦州供电公司油榨古城街道办事处东灰山村电网_东灰山村3台区（煤改电） | 0
9785 | 唐山供电公司 | 滦州供电公司 | 油榨 | 古城街道办事处 | 东灰山村 | 电网_东灰山村4台区（煤改电）400 | 0 |  | 9785 | 唐山供电公司滦州供电公司油榨古城街道办事处东灰山村电网_东灰山村4台区（煤改电）400 | 0
9786 | 唐山供电公司 | 滦州供电公司 | 油榨 | 古城街道办事处 | 东灰山村 | 电网_东灰山村5台区（煤改电） | 0 |  | 9786 | 唐山供电公司滦州供电公司油榨古城街道办事处东灰山村电网_东灰山村5台区（煤改电） | 0
9787 | 唐山供电公司 | 滦州供电公司 | 油榨 | 古城街道办事处 | 东灰山村 | 电网_东灰山村6台区（煤改电） | 0 |  | 9787 | 唐山供电公司滦州供电公司油榨古城街道办事处东灰山村电网_东灰山村6台区（煤改电） | 0
9788 | 唐山供电公司 | 滦州供电公司 | 油榨 | 古城街道办事处 | 韩家坟村 | 电网_韩家坟村1台区（煤改电） | 0 |  | 9788 | 唐山供电公司滦州供电公司油榨古城街道办事处韩家坟村电网_韩家坟村1台区（煤改电） | 0
9789 | 唐山供电公司 | 滦州供电公司 | 油榨 | 古城街道办事处 | 韩家坟村 | 电网_韩家坟村2台区（煤改电） | 0 |  | 9789 | 唐山供电公司滦州供电公司油榨古城街道办事处韩家坟村电网_韩家坟村2台区（煤改电） | 0
9790 | 唐山供电公司 | 滦州供电公司 | 油榨 | 古城街道办事处 | 胡庄村 | 电网_胡庄村1台区（煤改电） | 0 |  | 9790 | 唐山供电公司滦州供电公司油榨古城街道办事处胡庄村电网_胡庄村1台区（煤改电） | 0
9791 | 唐山供电公司 | 滦州供电公司 | 油榨 | 古城街道办事处 | 胡庄村 | 电网_胡庄村2台区（煤改电） | 0 |  | 9791 | 唐山供电公司滦州供电公司油榨古城街道办事处胡庄村电网_胡庄村2台区（煤改电） | 0
9792 | 唐山供电公司 | 滦州供电公司 | 油榨 | 古城街道办事处 | 胡庄村 | 电网_胡庄村3台区(煤改电) | 0 |  | 9792 | 唐山供电公司滦州供电公司油榨古城街道办事处胡庄村电网_胡庄村3台区(煤改电) | 0
9793 | 唐山供电公司 | 滦州供电公司 | 油榨 | 古城街道办事处 | 胡庄村 | 电网_胡庄村4台区（煤改电） | 0 |  | 9793 | 唐山供电公司滦州供电公司油榨古城街道办事处胡庄村电网_胡庄村4台区（煤改电） | 0
9794 | 唐山供电公司 | 滦州供电公司 | 油榨 | 古城街道办事处 | 胡庄村 | 电网_胡庄村5台区（煤改电） | 0 |  | 9794 | 唐山供电公司滦州供电公司油榨古城街道办事处胡庄村电网_胡庄村5台区（煤改电） | 0
9795 | 唐山供电公司 | 滦州供电公司 | 油榨 | 古城街道办事处 | 桃园村 | 电网_桃园村1台区（煤改电） | 0 |  | 9795 | 唐山供电公司滦州供电公司油榨古城街道办事处桃园村电网_桃园村1台区（煤改电） | 0
9796 | 唐山供电公司 | 滦州供电公司 | 油榨 | 古城街道办事处 | 桃园村 | 电网_桃园村2台区（煤改电） | 0 |  | 9796 | 唐山供电公司滦州供电公司油榨古城街道办事处桃园村电网_桃园村2台区（煤改电） | 0
9797 | 唐山供电公司 | 滦州供电公司 | 油榨 | 古城街道办事处 | 桃园村 | 电网_桃园村3台区（煤改电）400 | 0 |  | 9797 | 唐山供电公司滦州供电公司油榨古城街道办事处桃园村电网_桃园村3台区（煤改电）400 | 0
9798 | 唐山供电公司 | 滦州供电公司 | 油榨 | 古城街道办事处 | 桃园村 | 电网_桃园村4台区（煤改电） | 0 |  | 9798 | 唐山供电公司滦州供电公司油榨古城街道办事处桃园村电网_桃园村4台区（煤改电） | 0
9799 | 唐山供电公司 | 滦州供电公司 | 油榨 | 古城街道办事处 | 桃园村 | 电网_桃园村5台区（煤改电） | 0 |  | 9799 | 唐山供电公司滦州供电公司油榨古城街道办事处桃园村电网_桃园村5台区（煤改电） | 0
9800 | 唐山供电公司 | 滦州供电公司 | 油榨 | 古城街道办事处 | 桃园村 | 电网_桃园村6台区（煤改电） | 0 |  | 9800 | 唐山供电公司滦州供电公司油榨古城街道办事处桃园村电网_桃园村6台区（煤改电） | 0
9801 | 唐山供电公司 | 滦州供电公司 | 油榨 | 古城街道办事处 | 桃园村 | 电网_桃园村7台区（煤改电） | 0 |  | 9801 | 唐山供电公司滦州供电公司油榨古城街道办事处桃园村电网_桃园村7台区（煤改电） | 0
9802 | 唐山供电公司 | 滦州供电公司 | 油榨 | 古城街道办事处 | 西灰山村 | 电网_西灰山村10台区（煤改电） | 0 |  | 9802 | 唐山供电公司滦州供电公司油榨古城街道办事处西灰山村电网_西灰山村10台区（煤改电） | 0
9803 | 唐山供电公司 | 滦州供电公司 | 油榨 | 古城街道办事处 | 西灰山村 | 电网_西灰山村1台区（煤改电） | 0 |  | 9803 | 唐山供电公司滦州供电公司油榨古城街道办事处西灰山村电网_西灰山村1台区（煤改电） | 0
9804 | 唐山供电公司 | 滦州供电公司 | 油榨 | 古城街道办事处 | 西灰山村 | 电网_西灰山村2台区 | 0 |  | 9804 | 唐山供电公司滦州供电公司油榨古城街道办事处西灰山村电网_西灰山村2台区 | 0
9805 | 唐山供电公司 | 滦州供电公司 | 油榨 | 古城街道办事处 | 西灰山村 | 电网_西灰山村3台区（煤改电） | 0 |  | 9805 | 唐山供电公司滦州供电公司油榨古城街道办事处西灰山村电网_西灰山村3台区（煤改电） | 0
9806 | 唐山供电公司 | 滦州供电公司 | 油榨 | 古城街道办事处 | 西灰山村 | 电网_西灰山村4台区（煤改电） | 0 |  | 9806 | 唐山供电公司滦州供电公司油榨古城街道办事处西灰山村电网_西灰山村4台区（煤改电） | 0
9807 | 唐山供电公司 | 滦州供电公司 | 油榨 | 古城街道办事处 | 西灰山村 | 电网_西灰山村5台区（煤改电） | 0 |  | 9807 | 唐山供电公司滦州供电公司油榨古城街道办事处西灰山村电网_西灰山村5台区（煤改电） | 0
9808 | 唐山供电公司 | 滦州供电公司 | 油榨 | 古城街道办事处 | 西灰山村 | 电网_西灰山村6台区（煤改电） | 0 |  | 9808 | 唐山供电公司滦州供电公司油榨古城街道办事处西灰山村电网_西灰山村6台区（煤改电） | 0
9809 | 唐山供电公司 | 滦州供电公司 | 油榨 | 古城街道办事处 | 西灰山村 | 电网_西灰山村7台区 | 0 |  | 9809 | 唐山供电公司滦州供电公司油榨古城街道办事处西灰山村电网_西灰山村7台区 | 0
9810 | 唐山供电公司 | 滦州供电公司 | 油榨 | 古城街道办事处 | 西灰山村 | 电网_西灰山村8台区（煤改电） | 0 |  | 9810 | 唐山供电公司滦州供电公司油榨古城街道办事处西灰山村电网_西灰山村8台区（煤改电） | 0
9811 | 唐山供电公司 | 滦州供电公司 | 油榨 | 古城街道办事处 | 西灰山村 | 电网_西灰山村9台区（煤改电） | 0 |  | 9811 | 唐山供电公司滦州供电公司油榨古城街道办事处西灰山村电网_西灰山村9台区（煤改电） | 0
9812 | 唐山供电公司 | 滦州供电公司 | 油榨 | 古城街道办事处 | 周王山村 | 电网_周王山村1台区 | 0 |  | 9812 | 唐山供电公司滦州供电公司油榨古城街道办事处周王山村电网_周王山村1台区 | 0
9813 | 唐山供电公司 | 滦州供电公司 | 油榨 | 古城街道办事处 | 周王山村 | 电网_周王山村2台区（电采暖） | 0 |  | 9813 | 唐山供电公司滦州供电公司油榨古城街道办事处周王山村电网_周王山村2台区（电采暖） | 0
9814 | 唐山供电公司 | 滦州供电公司 | 油榨 | 古城街道办事处 | 周王山村 | 电网_周王山村3台区（电采暖） | 0 |  | 9814 | 唐山供电公司滦州供电公司油榨古城街道办事处周王山村电网_周王山村3台区（电采暖） | 0
9815 | 唐山供电公司 | 滦州供电公司 | 油榨 | 古城街道办事处 | 周王山村 | 电网_周王山村4台区（电采暖） | 0 |  | 9815 | 唐山供电公司滦州供电公司油榨古城街道办事处周王山村电网_周王山村4台区（电采暖） | 0
9816 | 唐山供电公司 | 滦州供电公司 | 油榨 | 古城街道办事处 | 周王山村 | 电网_周王山村5台区（电采暖） | 0 |  | 9816 | 唐山供电公司滦州供电公司油榨古城街道办事处周王山村电网_周王山村5台区（电采暖） | 0
9817 | 唐山供电公司 | 滦州供电公司 | 油榨 | 古城街道办事处 | 周王山村 | 电网_周王山村6台区（电采暖） | 0 |  | 9817 | 唐山供电公司滦州供电公司油榨古城街道办事处周王山村电网_周王山村6台区（电采暖） | 0
9818 | 唐山供电公司 | 滦州供电公司 | 油榨 | 古城街道办事处 | 周王山村 | 电网_周王山村7台区（电采暖） | 0 |  | 9818 | 唐山供电公司滦州供电公司油榨古城街道办事处周王山村电网_周王山村7台区（电采暖） | 0
9819 | 唐山供电公司 | 滦州供电公司 | 油榨 | 古城街道办事处 | 周王山村 | 电网_周王山村8台区（电采暖） | 0 |  | 9819 | 唐山供电公司滦州供电公司油榨古城街道办事处周王山村电网_周王山村8台区（电采暖） | 0
9820 | 唐山供电公司 | 滦州供电公司 | 油榨 | 古城街道办事处 | 周王山村 | 电网_周王山村9台区（电采暖） | 0 |  | 9820 | 唐山供电公司滦州供电公司油榨古城街道办事处周王山村电网_周王山村9台区（电采暖） | 0
9821 | 唐山供电公司 | 滦州供电公司 | 油榨 | 东安各庄镇政府 | 赤峰堡村 | 电网_赤峰堡村10台区（电采暖） | 0 |  | 9821 | 唐山供电公司滦州供电公司油榨东安各庄镇政府赤峰堡村电网_赤峰堡村10台区（电采暖） | 0
9822 | 唐山供电公司 | 滦州供电公司 | 油榨 | 东安各庄镇政府 | 赤峰堡村 | 电网_赤峰堡村11台区（电采暖） | 0 |  | 9822 | 唐山供电公司滦州供电公司油榨东安各庄镇政府赤峰堡村电网_赤峰堡村11台区（电采暖） | 0
9823 | 唐山供电公司 | 滦州供电公司 | 油榨 | 东安各庄镇政府 | 赤峰堡村 | 电网_赤峰堡村12台区（电采暖） | 0 |  | 9823 | 唐山供电公司滦州供电公司油榨东安各庄镇政府赤峰堡村电网_赤峰堡村12台区（电采暖） | 0
9824 | 唐山供电公司 | 滦州供电公司 | 油榨 | 东安各庄镇政府 | 赤峰堡村 | 电网_赤峰堡村13台区（电采暖） | 0 |  | 9824 | 唐山供电公司滦州供电公司油榨东安各庄镇政府赤峰堡村电网_赤峰堡村13台区（电采暖） | 0
9825 | 唐山供电公司 | 滦州供电公司 | 油榨 | 东安各庄镇政府 | 赤峰堡村 | 电网_赤峰堡村14台区（电采暖） | 0 |  | 9825 | 唐山供电公司滦州供电公司油榨东安各庄镇政府赤峰堡村电网_赤峰堡村14台区（电采暖） | 0
9826 | 唐山供电公司 | 滦州供电公司 | 油榨 | 东安各庄镇政府 | 赤峰堡村 | 电网_赤峰堡村15台区（电采暖） | 0 |  | 9826 | 唐山供电公司滦州供电公司油榨东安各庄镇政府赤峰堡村电网_赤峰堡村15台区（电采暖） | 0
9827 | 唐山供电公司 | 滦州供电公司 | 油榨 | 东安各庄镇政府 | 赤峰堡村 | 电网_赤峰堡村16台区（电采暖） | 0 |  | 9827 | 唐山供电公司滦州供电公司油榨东安各庄镇政府赤峰堡村电网_赤峰堡村16台区（电采暖） | 0
9828 | 唐山供电公司 | 滦州供电公司 | 油榨 | 东安各庄镇政府 | 赤峰堡村 | 电网_赤峰堡村17台区（电采暖） | 0 |  | 9828 | 唐山供电公司滦州供电公司油榨东安各庄镇政府赤峰堡村电网_赤峰堡村17台区（电采暖） | 0
9829 | 唐山供电公司 | 滦州供电公司 | 油榨 | 东安各庄镇政府 | 赤峰堡村 | 电网_赤峰堡村1台区（电采暖） | 0 |  | 9829 | 唐山供电公司滦州供电公司油榨东安各庄镇政府赤峰堡村电网_赤峰堡村1台区（电采暖） | 0
9830 | 唐山供电公司 | 滦州供电公司 | 油榨 | 东安各庄镇政府 | 赤峰堡村 | 电网_赤峰堡村2台区（电采暖） | 0 |  | 9830 | 唐山供电公司滦州供电公司油榨东安各庄镇政府赤峰堡村电网_赤峰堡村2台区（电采暖） | 0
9831 | 唐山供电公司 | 滦州供电公司 | 油榨 | 东安各庄镇政府 | 赤峰堡村 | 电网_赤峰堡村3台区（电采暖） | 0 |  | 9831 | 唐山供电公司滦州供电公司油榨东安各庄镇政府赤峰堡村电网_赤峰堡村3台区（电采暖） | 0
9832 | 唐山供电公司 | 滦州供电公司 | 油榨 | 东安各庄镇政府 | 赤峰堡村 | 电网_赤峰堡村4台区（电采暖） | 0 |  | 9832 | 唐山供电公司滦州供电公司油榨东安各庄镇政府赤峰堡村电网_赤峰堡村4台区（电采暖） | 0
9833 | 唐山供电公司 | 滦州供电公司 | 油榨 | 东安各庄镇政府 | 赤峰堡村 | 电网_赤峰堡村5台区（电采暖） | 0 |  | 9833 | 唐山供电公司滦州供电公司油榨东安各庄镇政府赤峰堡村电网_赤峰堡村5台区（电采暖） | 0
9834 | 唐山供电公司 | 滦州供电公司 | 油榨 | 东安各庄镇政府 | 赤峰堡村 | 电网_赤峰堡村6台区（电采暖） | 0 |  | 9834 | 唐山供电公司滦州供电公司油榨东安各庄镇政府赤峰堡村电网_赤峰堡村6台区（电采暖） | 0
9835 | 唐山供电公司 | 滦州供电公司 | 油榨 | 东安各庄镇政府 | 赤峰堡村 | 电网_赤峰堡村7台区（电采暖） | 0 |  | 9835 | 唐山供电公司滦州供电公司油榨东安各庄镇政府赤峰堡村电网_赤峰堡村7台区（电采暖） | 0
9836 | 唐山供电公司 | 滦州供电公司 | 油榨 | 东安各庄镇政府 | 赤峰堡村 | 电网_赤峰堡村8台区（电采暖） | 0 |  | 9836 | 唐山供电公司滦州供电公司油榨东安各庄镇政府赤峰堡村电网_赤峰堡村8台区（电采暖） | 0
9837 | 唐山供电公司 | 滦州供电公司 | 油榨 | 东安各庄镇政府 | 赤峰堡村 | 电网_赤峰堡村9台区（电采暖） | 0 |  | 9837 | 唐山供电公司滦州供电公司油榨东安各庄镇政府赤峰堡村电网_赤峰堡村9台区（电采暖） | 0
9838 | 唐山供电公司 | 滦州供电公司 | 油榨 | 东安各庄镇政府 | 赤峰堡村 | 电网_赤峰堡村原1台区（电采暖） | 0 |  | 9838 | 唐山供电公司滦州供电公司油榨东安各庄镇政府赤峰堡村电网_赤峰堡村原1台区（电采暖） | 0
9839 | 唐山供电公司 | 滦州供电公司 | 油榨 | 东安各庄镇政府 | 赤峰堡村 | 电网_赤峰堡村原2台区（电采暖） | 0 |  | 9839 | 唐山供电公司滦州供电公司油榨东安各庄镇政府赤峰堡村电网_赤峰堡村原2台区（电采暖） | 0
9840 | 唐山供电公司 | 滦州供电公司 | 油榨 | 东安各庄镇政府 | 东樊各庄村 | 电网_东樊各庄村2台区 | 0 |  | 9840 | 唐山供电公司滦州供电公司油榨东安各庄镇政府东樊各庄村电网_东樊各庄村2台区 | 0
9841 | 唐山供电公司 | 滦州供电公司 | 油榨 | 东安各庄镇政府 | 东樊各庄村 | 电网_东樊各庄村3台区 | 0 |  | 9841 | 唐山供电公司滦州供电公司油榨东安各庄镇政府东樊各庄村电网_东樊各庄村3台区 | 0
9842 | 唐山供电公司 | 滦州供电公司 | 油榨 | 东安各庄镇政府 | 耿庄子村 | 电网_耿庄子村3台区（电采暖） | 0 |  | 9842 | 唐山供电公司滦州供电公司油榨东安各庄镇政府耿庄子村电网_耿庄子村3台区（电采暖） | 0
9843 | 唐山供电公司 | 滦州供电公司 | 油榨 | 东安各庄镇政府 | 耿庄子村 | 电网_耿庄子村4台区（电采暖） | 0 |  | 9843 | 唐山供电公司滦州供电公司油榨东安各庄镇政府耿庄子村电网_耿庄子村4台区（电采暖） | 0
9844 | 唐山供电公司 | 滦州供电公司 | 油榨 | 东安各庄镇政府 | 耿庄子村 | 电网_耿庄子村5台区（电采暖） | 0 |  | 9844 | 唐山供电公司滦州供电公司油榨东安各庄镇政府耿庄子村电网_耿庄子村5台区（电采暖） | 0
9845 | 唐山供电公司 | 滦州供电公司 | 油榨 | 东安各庄镇政府 | 耿庄子村 | 电网_耿庄子村6台区（电采暖） | 0 |  | 9845 | 唐山供电公司滦州供电公司油榨东安各庄镇政府耿庄子村电网_耿庄子村6台区（电采暖） | 0
9846 | 唐山供电公司 | 滦州供电公司 | 油榨 | 东安各庄镇政府 | 耿庄子村 | 电网_耿庄子村7台区（电采暖） | 0 |  | 9846 | 唐山供电公司滦州供电公司油榨东安各庄镇政府耿庄子村电网_耿庄子村7台区（电采暖） | 0
9847 | 唐山供电公司 | 滦州供电公司 | 油榨 | 东安各庄镇政府 | 耿庄子村 | 电网_耿庄子村8台区（电采暖） | 0 |  | 9847 | 唐山供电公司滦州供电公司油榨东安各庄镇政府耿庄子村电网_耿庄子村8台区（电采暖） | 0
9848 | 唐山供电公司 | 滦州供电公司 | 油榨 | 东安各庄镇政府 | 耿庄子村 | 电网_耿庄子村9台区（电采暖） | 0 |  | 9848 | 唐山供电公司滦州供电公司油榨东安各庄镇政府耿庄子村电网_耿庄子村9台区（电采暖） | 0
9849 | 唐山供电公司 | 滦州供电公司 | 油榨 | 东安各庄镇政府 | 耿庄子村 | 电网_耿庄子村原台区（电采暖） | 0 |  | 9849 | 唐山供电公司滦州供电公司油榨东安各庄镇政府耿庄子村电网_耿庄子村原台区（电采暖） | 0
9850 | 唐山供电公司 | 滦州供电公司 | 油榨 | 东安各庄镇政府 | 西安河村 | 电网_西安河村10台区（电采暖） | 0 |  | 9850 | 唐山供电公司滦州供电公司油榨东安各庄镇政府西安河村电网_西安河村10台区（电采暖） | 0
9851 | 唐山供电公司 | 滦州供电公司 | 油榨 | 东安各庄镇政府 | 西安河村 | 电网_西安河村11台区（电采暖） | 0 |  | 9851 | 唐山供电公司滦州供电公司油榨东安各庄镇政府西安河村电网_西安河村11台区（电采暖） | 0
9852 | 唐山供电公司 | 滦州供电公司 | 油榨 | 东安各庄镇政府 | 西安河村 | 电网_西安河村2台区（电采暖） | 0 |  | 9852 | 唐山供电公司滦州供电公司油榨东安各庄镇政府西安河村电网_西安河村2台区（电采暖） | 0
9853 | 唐山供电公司 | 滦州供电公司 | 油榨 | 东安各庄镇政府 | 西安河村 | 电网_西安河村3台区（电采暖） | 0 |  | 9853 | 唐山供电公司滦州供电公司油榨东安各庄镇政府西安河村电网_西安河村3台区（电采暖） | 0
9854 | 唐山供电公司 | 滦州供电公司 | 油榨 | 东安各庄镇政府 | 西安河村 | 电网_西安河村4台区（电采暖） | 0 |  | 9854 | 唐山供电公司滦州供电公司油榨东安各庄镇政府西安河村电网_西安河村4台区（电采暖） | 0
9855 | 唐山供电公司 | 滦州供电公司 | 油榨 | 东安各庄镇政府 | 西安河村 | 电网_西安河村5台区（电采暖） | 0 |  | 9855 | 唐山供电公司滦州供电公司油榨东安各庄镇政府西安河村电网_西安河村5台区（电采暖） | 0
9856 | 唐山供电公司 | 滦州供电公司 | 油榨 | 东安各庄镇政府 | 西安河村 | 电网_西安河村6台区（电采暖） | 0 |  | 9856 | 唐山供电公司滦州供电公司油榨东安各庄镇政府西安河村电网_西安河村6台区（电采暖） | 0
9857 | 唐山供电公司 | 滦州供电公司 | 油榨 | 东安各庄镇政府 | 西安河村 | 电网_西安河村7台区（电采暖） | 0 |  | 9857 | 唐山供电公司滦州供电公司油榨东安各庄镇政府西安河村电网_西安河村7台区（电采暖） | 0
9858 | 唐山供电公司 | 滦州供电公司 | 油榨 | 东安各庄镇政府 | 西安河村 | 电网_西安河村8台区（电采暖） | 0 |  | 9858 | 唐山供电公司滦州供电公司油榨东安各庄镇政府西安河村电网_西安河村8台区（电采暖） | 0
9859 | 唐山供电公司 | 滦州供电公司 | 油榨 | 东安各庄镇政府 | 西安河村 | 电网_西安河村9台区（电采暖） | 0 |  | 9859 | 唐山供电公司滦州供电公司油榨东安各庄镇政府西安河村电网_西安河村9台区（电采暖） | 0
9860 | 唐山供电公司 | 滦州供电公司 | 油榨 | 东安各庄镇政府 | 西安河村 | 电网_西安河村原2台区（电采暖） | 0 |  | 9860 | 唐山供电公司滦州供电公司油榨东安各庄镇政府西安河村电网_西安河村原2台区（电采暖） | 0
9861 | 唐山供电公司 | 滦州供电公司 | 油榨 | 东安各庄镇政府 | 西樊各庄二村 | 电网_西樊各庄二村台区 | 0 |  | 9861 | 唐山供电公司滦州供电公司油榨东安各庄镇政府西樊各庄二村电网_西樊各庄二村台区 | 0
9862 | 唐山供电公司 | 滦州供电公司 | 油榨 | 东安各庄镇政府 | 西樊各庄一村 | 电网_西樊各庄一村1台区 | 0 |  | 9862 | 唐山供电公司滦州供电公司油榨东安各庄镇政府西樊各庄一村电网_西樊各庄一村1台区 | 0
9863 | 唐山供电公司 | 滦州供电公司 | 油榨 | 东安各庄镇政府 | 西樊各庄一村 | 电网_西樊各庄一村3台区 | 0 |  | 9863 | 唐山供电公司滦州供电公司油榨东安各庄镇政府西樊各庄一村电网_西樊各庄一村3台区 | 0
9864 | 唐山供电公司 | 滦州供电公司 | 油榨 | 东安各庄镇政府 | 西樊各庄一村 | 电网_西樊各庄一村4台区 | 0 |  | 9864 | 唐山供电公司滦州供电公司油榨东安各庄镇政府西樊各庄一村电网_西樊各庄一村4台区 | 0
9865 | 唐山供电公司 | 滦州供电公司 | 油榨 | 东安各庄镇政府 | 张百户坎村 | 电网_张百户坎村1台区 | 0 |  | 9865 | 唐山供电公司滦州供电公司油榨东安各庄镇政府张百户坎村电网_张百户坎村1台区 | 0
9866 | 唐山供电公司 | 滦州供电公司 | 油榨 | 东安各庄镇政府 | 张百户坎村 | 电网_张百户坎村2台区 | 0 |  | 9866 | 唐山供电公司滦州供电公司油榨东安各庄镇政府张百户坎村电网_张百户坎村2台区 | 0
9867 | 唐山供电公司 | 滦州供电公司 | 油榨 | 东安各庄镇政府 | 东樊各庄村 | 东樊各庄村1台区 | 0 |  | 9867 | 唐山供电公司滦州供电公司油榨东安各庄镇政府东樊各庄村东樊各庄村1台区 | 0
9868 | 唐山供电公司 | 滦州供电公司 | 油榨 | 东安各庄镇政府 | 西樊各庄二村 | 西樊各庄二村2台区 | 0 |  | 9868 | 唐山供电公司滦州供电公司油榨东安各庄镇政府西樊各庄二村西樊各庄二村2台区 | 0
9869 | 唐山供电公司 | 滦州供电公司 | 油榨 | 东安各庄镇政府 | 西樊各庄二村 | 西樊各庄二村3台区 | 0 |  | 9869 | 唐山供电公司滦州供电公司油榨东安各庄镇政府西樊各庄二村西樊各庄二村3台区 | 0
9870 | 唐山供电公司 | 滦州供电公司 | 油榨 | 东安各庄镇政府 | 西樊各庄一村 | 西樊各庄一村2台区 | 0 |  | 9870 | 唐山供电公司滦州供电公司油榨东安各庄镇政府西樊各庄一村西樊各庄一村2台区 | 0
9871 | 唐山供电公司 | 滦州供电公司 | 油榨 | 东安各庄镇政府 | 西樊各庄一村 | 西樊各庄一村5台区 | 0 |  | 9871 | 唐山供电公司滦州供电公司油榨东安各庄镇政府西樊各庄一村西樊各庄一村5台区 | 0
9872 | 唐山供电公司 | 滦州供电公司 | 油榨 | 东安各庄镇政府 | 张百户坎村 | 张百户坎村3台区 | 0 |  | 9872 | 唐山供电公司滦州供电公司油榨东安各庄镇政府张百户坎村张百户坎村3台区 | 0
9873 | 唐山供电公司 | 滦州供电公司 | 油榨 | 东安各庄镇政府 | 张百户坎村 | 张百户坎村4台区 | 0 |  | 9873 | 唐山供电公司滦州供电公司油榨东安各庄镇政府张百户坎村张百户坎村4台区 | 0
9874 | 唐山供电公司 | 滦州供电公司 | 油榨 | 油榨镇政府 | 白佛院村 | 电网_白佛院村1台区 | 0 |  | 9874 | 唐山供电公司滦州供电公司油榨油榨镇政府白佛院村电网_白佛院村1台区 | 0
9875 | 唐山供电公司 | 滦州供电公司 | 油榨 | 油榨镇政府 | 白佛院村 | 电网_白佛院村2台区 | 0 |  | 9875 | 唐山供电公司滦州供电公司油榨油榨镇政府白佛院村电网_白佛院村2台区 | 0
9876 | 唐山供电公司 | 滦州供电公司 | 油榨 | 油榨镇政府 | 柏店子北村 | 电网_柏店子北村2台区 | 0 |  | 9876 | 唐山供电公司滦州供电公司油榨油榨镇政府柏店子北村电网_柏店子北村2台区 | 0
9877 | 唐山供电公司 | 滦州供电公司 | 油榨 | 油榨镇政府 | 柏店子北村 | 电网_柏店子北村台区 | 0 |  | 9877 | 唐山供电公司滦州供电公司油榨油榨镇政府柏店子北村电网_柏店子北村台区 | 0
9878 | 唐山供电公司 | 滦州供电公司 | 油榨 | 油榨镇政府 | 柏店子东村 | 电网_柏店子东村1台区（煤改电） | 0 |  | 9878 | 唐山供电公司滦州供电公司油榨油榨镇政府柏店子东村电网_柏店子东村1台区（煤改电） | 0
9879 | 唐山供电公司 | 滦州供电公司 | 油榨 | 油榨镇政府 | 柏店子东村 | 电网_柏店子东村2台区（煤改电） | 0 |  | 9879 | 唐山供电公司滦州供电公司油榨油榨镇政府柏店子东村电网_柏店子东村2台区（煤改电） | 0
9880 | 唐山供电公司 | 滦州供电公司 | 油榨 | 油榨镇政府 | 柏店子东村 | 电网_柏店子东村3台区（煤改电） | 0 |  | 9880 | 唐山供电公司滦州供电公司油榨油榨镇政府柏店子东村电网_柏店子东村3台区（煤改电） | 0
9881 | 唐山供电公司 | 滦州供电公司 | 油榨 | 油榨镇政府 | 柏店子东村 | 电网_柏店子东村4台区（煤改电） | 0 |  | 9881 | 唐山供电公司滦州供电公司油榨油榨镇政府柏店子东村电网_柏店子东村4台区（煤改电） | 0
9882 | 唐山供电公司 | 滦州供电公司 | 油榨 | 油榨镇政府 | 柏店子东村 | 电网_柏店子东村5台区（煤改电） | 0 |  | 9882 | 唐山供电公司滦州供电公司油榨油榨镇政府柏店子东村电网_柏店子东村5台区（煤改电） | 0
9883 | 唐山供电公司 | 滦州供电公司 | 油榨 | 油榨镇政府 | 柏店子东村 | 电网_柏店子东村6台区（煤改电） | 0 |  | 9883 | 唐山供电公司滦州供电公司油榨油榨镇政府柏店子东村电网_柏店子东村6台区（煤改电） | 0
9884 | 唐山供电公司 | 滦州供电公司 | 油榨 | 油榨镇政府 | 柏店子东村 | 电网_柏店子东村7台区（煤改电） | 0 |  | 9884 | 唐山供电公司滦州供电公司油榨油榨镇政府柏店子东村电网_柏店子东村7台区（煤改电） | 0
9885 | 唐山供电公司 | 滦州供电公司 | 油榨 | 油榨镇政府 | 柏店子东村 | 电网_柏店子东村8台区（煤改电） | 0 |  | 9885 | 唐山供电公司滦州供电公司油榨油榨镇政府柏店子东村电网_柏店子东村8台区（煤改电） | 0
9886 | 唐山供电公司 | 滦州供电公司 | 油榨 | 油榨镇政府 | 柏店子南村 | 电网_柏店子南村1台区（煤改电） | 0 |  | 9886 | 唐山供电公司滦州供电公司油榨油榨镇政府柏店子南村电网_柏店子南村1台区（煤改电） | 0
9887 | 唐山供电公司 | 滦州供电公司 | 油榨 | 油榨镇政府 | 柏店子南村 | 电网_柏店子南村2台区（煤改电） | 0 |  | 9887 | 唐山供电公司滦州供电公司油榨油榨镇政府柏店子南村电网_柏店子南村2台区（煤改电） | 0
9888 | 唐山供电公司 | 滦州供电公司 | 油榨 | 油榨镇政府 | 柏店子南村 | 电网_柏店子南村3台区（煤改电） | 0 |  | 9888 | 唐山供电公司滦州供电公司油榨油榨镇政府柏店子南村电网_柏店子南村3台区（煤改电） | 0
9889 | 唐山供电公司 | 滦州供电公司 | 油榨 | 油榨镇政府 | 柏店子南村 | 电网_柏店子南村4台区（煤改电） | 0 |  | 9889 | 唐山供电公司滦州供电公司油榨油榨镇政府柏店子南村电网_柏店子南村4台区（煤改电） | 0
9890 | 唐山供电公司 | 滦州供电公司 | 油榨 | 油榨镇政府 | 柏店子南村 | 电网_柏店子南村5台区（煤改电） | 0 |  | 9890 | 唐山供电公司滦州供电公司油榨油榨镇政府柏店子南村电网_柏店子南村5台区（煤改电） | 0
9891 | 唐山供电公司 | 滦州供电公司 | 油榨 | 油榨镇政府 | 柏店子南村 | 电网_柏店子南村6台区（煤改电） | 0 |  | 9891 | 唐山供电公司滦州供电公司油榨油榨镇政府柏店子南村电网_柏店子南村6台区（煤改电） | 0
9892 | 唐山供电公司 | 滦州供电公司 | 油榨 | 油榨镇政府 | 柏店子南村 | 电网_柏店子南村7台区（煤改电） | 0 |  | 9892 | 唐山供电公司滦州供电公司油榨油榨镇政府柏店子南村电网_柏店子南村7台区（煤改电） | 0
9893 | 唐山供电公司 | 滦州供电公司 | 油榨 | 油榨镇政府 | 柏店子南村 | 电网_柏店子南村8台区（煤改电） | 0 |  | 9893 | 唐山供电公司滦州供电公司油榨油榨镇政府柏店子南村电网_柏店子南村8台区（煤改电） | 0
9894 | 唐山供电公司 | 滦州供电公司 | 油榨 | 油榨镇政府 | 柏店子南村 | 电网_柏店子南村9台区（煤改电） | 0 |  | 9894 | 唐山供电公司滦州供电公司油榨油榨镇政府柏店子南村电网_柏店子南村9台区（煤改电） | 0
9895 | 唐山供电公司 | 滦州供电公司 | 油榨 | 油榨镇政府 | 柏店子西村 | 电网_柏店子西村台区 | 0 |  | 9895 | 唐山供电公司滦州供电公司油榨油榨镇政府柏店子西村电网_柏店子西村台区 | 0
9896 | 唐山供电公司 | 滦州供电公司 | 油榨 | 油榨镇政府 | 北杨庄村 | 电网_北杨庄村2台区 | 0 |  | 9896 | 唐山供电公司滦州供电公司油榨油榨镇政府北杨庄村电网_北杨庄村2台区 | 0
9897 | 唐山供电公司 | 滦州供电公司 | 油榨 | 油榨镇政府 | 北杨庄村 | 电网_北杨庄村3台区 | 0 |  | 9897 | 唐山供电公司滦州供电公司油榨油榨镇政府北杨庄村电网_北杨庄村3台区 | 0
9898 | 唐山供电公司 | 滦州供电公司 | 油榨 | 油榨镇政府 | 北杨庄村 | 电网_北杨庄村4台区 | 0 |  | 9898 | 唐山供电公司滦州供电公司油榨油榨镇政府北杨庄村电网_北杨庄村4台区 | 0
9899 | 唐山供电公司 | 滦州供电公司 | 油榨 | 东安各庄镇政府 | 东安河村 | 电网_东安河村10台区（煤改电） | 0 |  | 9899 | 唐山供电公司滦州供电公司油榨东安各庄镇政府东安河村电网_东安河村10台区（煤改电） | 0
9900 | 唐山供电公司 | 滦州供电公司 | 油榨 | 东安各庄镇政府 | 东安河村 | 电网_东安河村11台区（煤改电） | 0 |  | 9900 | 唐山供电公司滦州供电公司油榨东安各庄镇政府东安河村电网_东安河村11台区（煤改电） | 0
9901 | 唐山供电公司 | 滦州供电公司 | 油榨 | 东安各庄镇政府 | 东安河村 | 电网_东安河村12台区（煤改电） | 0 |  | 9901 | 唐山供电公司滦州供电公司油榨东安各庄镇政府东安河村电网_东安河村12台区（煤改电） | 0
9902 | 唐山供电公司 | 滦州供电公司 | 油榨 | 东安各庄镇政府 | 东安河村 | 电网_东安河村13台区（煤改电） | 0 |  | 9902 | 唐山供电公司滦州供电公司油榨东安各庄镇政府东安河村电网_东安河村13台区（煤改电） | 0
9903 | 唐山供电公司 | 滦州供电公司 | 油榨 | 东安各庄镇政府 | 东安河村 | 电网_东安河村14台区 | 0 |  | 9903 | 唐山供电公司滦州供电公司油榨东安各庄镇政府东安河村电网_东安河村14台区 | 0
9904 | 唐山供电公司 | 滦州供电公司 | 油榨 | 东安各庄镇政府 | 东安河村 | 电网_东安河村1台区（煤改电） | 0 |  | 9904 | 唐山供电公司滦州供电公司油榨东安各庄镇政府东安河村电网_东安河村1台区（煤改电） | 0
9905 | 唐山供电公司 | 滦州供电公司 | 油榨 | 东安各庄镇政府 | 东安河村 | 电网_东安河村2台区（煤改电） | 0 |  | 9905 | 唐山供电公司滦州供电公司油榨东安各庄镇政府东安河村电网_东安河村2台区（煤改电） | 0
9906 | 唐山供电公司 | 滦州供电公司 | 油榨 | 东安各庄镇政府 | 东安河村 | 电网_东安河村3台区（煤改电） | 0 |  | 9906 | 唐山供电公司滦州供电公司油榨东安各庄镇政府东安河村电网_东安河村3台区（煤改电） | 0
9907 | 唐山供电公司 | 滦州供电公司 | 油榨 | 东安各庄镇政府 | 东安河村 | 电网_东安河村4台区（煤改电） | 0 |  | 9907 | 唐山供电公司滦州供电公司油榨东安各庄镇政府东安河村电网_东安河村4台区（煤改电） | 0
9908 | 唐山供电公司 | 滦州供电公司 | 油榨 | 东安各庄镇政府 | 东安河村 | 电网_东安河村5台区（煤改电） | 0 |  | 9908 | 唐山供电公司滦州供电公司油榨东安各庄镇政府东安河村电网_东安河村5台区（煤改电） | 0
9909 | 唐山供电公司 | 滦州供电公司 | 油榨 | 东安各庄镇政府 | 东安河村 | 电网_东安河村6台区 | 0 |  | 9909 | 唐山供电公司滦州供电公司油榨东安各庄镇政府东安河村电网_东安河村6台区 | 0
9910 | 唐山供电公司 | 滦州供电公司 | 油榨 | 东安各庄镇政府 | 东安河村 | 电网_东安河村7台区（煤改电） | 0 |  | 9910 | 唐山供电公司滦州供电公司油榨东安各庄镇政府东安河村电网_东安河村7台区（煤改电） | 0
9911 | 唐山供电公司 | 滦州供电公司 | 油榨 | 东安各庄镇政府 | 东安河村 | 电网_东安河村8台区（煤改电） | 0 |  | 9911 | 唐山供电公司滦州供电公司油榨东安各庄镇政府东安河村电网_东安河村8台区（煤改电） | 0
9912 | 唐山供电公司 | 滦州供电公司 | 油榨 | 东安各庄镇政府 | 东安河村 | 电网_东安河村9台区（煤改电） | 0 |  | 9912 | 唐山供电公司滦州供电公司油榨东安各庄镇政府东安河村电网_东安河村9台区（煤改电） | 0
9913 | 唐山供电公司 | 滦州供电公司 | 油榨 | 油榨镇政府 | 董寨子村 | 电网_董寨子村台区 | 0 |  | 9913 | 唐山供电公司滦州供电公司油榨油榨镇政府董寨子村电网_董寨子村台区 | 0
9914 | 唐山供电公司 | 滦州供电公司 | 油榨 | 油榨镇政府 | 高各庄村 | 电网_高各庄村1台区（煤改电） | 0 |  | 9914 | 唐山供电公司滦州供电公司油榨油榨镇政府高各庄村电网_高各庄村1台区（煤改电） | 0
9915 | 唐山供电公司 | 滦州供电公司 | 油榨 | 油榨镇政府 | 高各庄村 | 电网_高各庄村2台区（煤改电） | 0 |  | 9915 | 唐山供电公司滦州供电公司油榨油榨镇政府高各庄村电网_高各庄村2台区（煤改电） | 0
9916 | 唐山供电公司 | 滦州供电公司 | 油榨 | 油榨镇政府 | 高各庄村 | 电网_高各庄村3台区（煤改电） | 0 |  | 9916 | 唐山供电公司滦州供电公司油榨油榨镇政府高各庄村电网_高各庄村3台区（煤改电） | 0
9917 | 唐山供电公司 | 滦州供电公司 | 油榨 | 油榨镇政府 | 高各庄村 | 电网_高各庄村4台区（煤改电） | 0 |  | 9917 | 唐山供电公司滦州供电公司油榨油榨镇政府高各庄村电网_高各庄村4台区（煤改电） | 0
9918 | 唐山供电公司 | 滦州供电公司 | 油榨 | 油榨镇政府 | 高各庄村 | 电网_高各庄村5台区（煤改电） | 0 |  | 9918 | 唐山供电公司滦州供电公司油榨油榨镇政府高各庄村电网_高各庄村5台区（煤改电） | 0
9919 | 唐山供电公司 | 滦州供电公司 | 油榨 | 油榨镇政府 | 贡店子村 | 电网_贡店子村1台区（煤改电） | 0 |  | 9919 | 唐山供电公司滦州供电公司油榨油榨镇政府贡店子村电网_贡店子村1台区（煤改电） | 0
9920 | 唐山供电公司 | 滦州供电公司 | 油榨 | 油榨镇政府 | 贡店子村 | 电网_贡店子村2台区（煤改电） | 0 |  | 9920 | 唐山供电公司滦州供电公司油榨油榨镇政府贡店子村电网_贡店子村2台区（煤改电） | 0
9921 | 唐山供电公司 | 滦州供电公司 | 油榨 | 油榨镇政府 | 贡店子村 | 电网_贡店子村3台区（煤改电） | 0 |  | 9921 | 唐山供电公司滦州供电公司油榨油榨镇政府贡店子村电网_贡店子村3台区（煤改电） | 0
9922 | 唐山供电公司 | 滦州供电公司 | 油榨 | 油榨镇政府 | 贡店子村 | 电网_贡店子村4台区（煤改电） | 0 |  | 9922 | 唐山供电公司滦州供电公司油榨油榨镇政府贡店子村电网_贡店子村4台区（煤改电） | 0
9923 | 唐山供电公司 | 滦州供电公司 | 油榨 | 油榨镇政府 | 韩寨子村 | 电网_韩寨子村1台区 | 0 |  | 9923 | 唐山供电公司滦州供电公司油榨油榨镇政府韩寨子村电网_韩寨子村1台区 | 0
9924 | 唐山供电公司 | 滦州供电公司 | 油榨 | 油榨镇政府 | 韩寨子村 | 电网_韩寨子村2台区 | 0 |  | 9924 | 唐山供电公司滦州供电公司油榨油榨镇政府韩寨子村电网_韩寨子村2台区 | 0
9925 | 唐山供电公司 | 滦州供电公司 | 油榨 | 油榨镇政府 | 何家沟村 | 电网_何家沟村台区 | 0 |  | 9925 | 唐山供电公司滦州供电公司油榨油榨镇政府何家沟村电网_何家沟村台区 | 0
9926 | 唐山供电公司 | 滦州供电公司 | 油榨 | 油榨镇政府 | 何庄村 | 电网_何庄村1台区 | 0 |  | 9926 | 唐山供电公司滦州供电公司油榨油榨镇政府何庄村电网_何庄村1台区 | 0
9927 | 唐山供电公司 | 滦州供电公司 | 油榨 | 油榨镇政府 | 何庄村 | 电网_何庄村2台区 | 0 |  | 9927 | 唐山供电公司滦州供电公司油榨油榨镇政府何庄村电网_何庄村2台区 | 0
9928 | 唐山供电公司 | 滦州供电公司 | 油榨 | 油榨镇政府 | 何庄村 | 电网_何庄村3台区 | 0 |  | 9928 | 唐山供电公司滦州供电公司油榨油榨镇政府何庄村电网_何庄村3台区 | 0
9929 | 唐山供电公司 | 滦州供电公司 | 油榨 | 油榨镇政府 | 侯庄村 | 电网_侯庄村2台区 | 0 |  | 9929 | 唐山供电公司滦州供电公司油榨油榨镇政府侯庄村电网_侯庄村2台区 | 0
9930 | 唐山供电公司 | 滦州供电公司 | 油榨 | 油榨镇政府 | 侯庄村 | 电网_侯庄村台区 | 0 |  | 9930 | 唐山供电公司滦州供电公司油榨油榨镇政府侯庄村电网_侯庄村台区 | 0
9931 | 唐山供电公司 | 滦州供电公司 | 油榨 | 油榨镇政府 | 贾营村 | 电网_贾营村2台区 | 0 |  | 9931 | 唐山供电公司滦州供电公司油榨油榨镇政府贾营村电网_贾营村2台区 | 0
9932 | 唐山供电公司 | 滦州供电公司 | 油榨 | 油榨镇政府 | 贾营村 | 电网_贾营村台区 | 0 |  | 9932 | 唐山供电公司滦州供电公司油榨油榨镇政府贾营村电网_贾营村台区 | 0
9933 | 唐山供电公司 | 滦州供电公司 | 油榨 | 油榨镇政府 | 孔庄 | 电网_孔庄台区 | 0 |  | 9933 | 唐山供电公司滦州供电公司油榨油榨镇政府孔庄电网_孔庄台区 | 0
9934 | 唐山供电公司 | 滦州供电公司 | 油榨 | 油榨镇政府 | 老范庄村 | 电网_老范庄村台区 | 0 |  | 9934 | 唐山供电公司滦州供电公司油榨油榨镇政府老范庄村电网_老范庄村台区 | 0
9935 | 唐山供电公司 | 滦州供电公司 | 油榨 | 油榨镇政府 | 马坊村 | 电网_马坊村1台区 | 0 |  | 9935 | 唐山供电公司滦州供电公司油榨油榨镇政府马坊村电网_马坊村1台区 | 0
9936 | 唐山供电公司 | 滦州供电公司 | 油榨 | 油榨镇政府 | 马坊村 | 电网_马坊村2台区 | 0 |  | 9936 | 唐山供电公司滦州供电公司油榨油榨镇政府马坊村电网_马坊村2台区 | 0
9937 | 唐山供电公司 | 滦州供电公司 | 油榨 | 油榨镇政府 | 马坊村 | 电网_马坊村3台区 | 0 |  | 9937 | 唐山供电公司滦州供电公司油榨油榨镇政府马坊村电网_马坊村3台区 | 0
9938 | 唐山供电公司 | 滦州供电公司 | 油榨 | 油榨镇政府 | 迷谷村 | 电网_迷谷村10台区（煤改电） | 0 |  | 9938 | 唐山供电公司滦州供电公司油榨油榨镇政府迷谷村电网_迷谷村10台区（煤改电） | 0
9939 | 唐山供电公司 | 滦州供电公司 | 油榨 | 油榨镇政府 | 迷谷村 | 电网_迷谷村11台区（煤改电） | 0 |  | 9939 | 唐山供电公司滦州供电公司油榨油榨镇政府迷谷村电网_迷谷村11台区（煤改电） | 0
9940 | 唐山供电公司 | 滦州供电公司 | 油榨 | 油榨镇政府 | 迷谷村 | 电网_迷谷村12台区（煤改电） | 0 |  | 9940 | 唐山供电公司滦州供电公司油榨油榨镇政府迷谷村电网_迷谷村12台区（煤改电） | 0
9941 | 唐山供电公司 | 滦州供电公司 | 油榨 | 油榨镇政府 | 迷谷村 | 电网_迷谷村13台区（煤改电） | 0 |  | 9941 | 唐山供电公司滦州供电公司油榨油榨镇政府迷谷村电网_迷谷村13台区（煤改电） | 0
9942 | 唐山供电公司 | 滦州供电公司 | 油榨 | 油榨镇政府 | 迷谷村 | 电网_迷谷村14台区（煤改电） | 0 |  | 9942 | 唐山供电公司滦州供电公司油榨油榨镇政府迷谷村电网_迷谷村14台区（煤改电） | 0
9943 | 唐山供电公司 | 滦州供电公司 | 油榨 | 油榨镇政府 | 迷谷村 | 电网_迷谷村1台区（煤改电） | 0 |  | 9943 | 唐山供电公司滦州供电公司油榨油榨镇政府迷谷村电网_迷谷村1台区（煤改电） | 0
9944 | 唐山供电公司 | 滦州供电公司 | 油榨 | 油榨镇政府 | 迷谷村 | 电网_迷谷村2台区（煤改电） | 0 |  | 9944 | 唐山供电公司滦州供电公司油榨油榨镇政府迷谷村电网_迷谷村2台区（煤改电） | 0
9945 | 唐山供电公司 | 滦州供电公司 | 油榨 | 油榨镇政府 | 迷谷村 | 电网_迷谷村3台区（煤改电） | 0 |  | 9945 | 唐山供电公司滦州供电公司油榨油榨镇政府迷谷村电网_迷谷村3台区（煤改电） | 0
9946 | 唐山供电公司 | 滦州供电公司 | 油榨 | 油榨镇政府 | 迷谷村 | 电网_迷谷村4台区（煤改电） | 0 |  | 9946 | 唐山供电公司滦州供电公司油榨油榨镇政府迷谷村电网_迷谷村4台区（煤改电） | 0
9947 | 唐山供电公司 | 滦州供电公司 | 油榨 | 油榨镇政府 | 迷谷村 | 电网_迷谷村5台区（煤改电） | 0 |  | 9947 | 唐山供电公司滦州供电公司油榨油榨镇政府迷谷村电网_迷谷村5台区（煤改电） | 0
9948 | 唐山供电公司 | 滦州供电公司 | 油榨 | 油榨镇政府 | 迷谷村 | 电网_迷谷村6台区（煤改电） | 0 |  | 9948 | 唐山供电公司滦州供电公司油榨油榨镇政府迷谷村电网_迷谷村6台区（煤改电） | 0
9949 | 唐山供电公司 | 滦州供电公司 | 油榨 | 油榨镇政府 | 迷谷村 | 电网_迷谷村7台区（煤改电） | 0 |  | 9949 | 唐山供电公司滦州供电公司油榨油榨镇政府迷谷村电网_迷谷村7台区（煤改电） | 0
9950 | 唐山供电公司 | 滦州供电公司 | 油榨 | 油榨镇政府 | 迷谷村 | 电网_迷谷村8台区（煤改电） | 0 |  | 9950 | 唐山供电公司滦州供电公司油榨油榨镇政府迷谷村电网_迷谷村8台区（煤改电） | 0
9951 | 唐山供电公司 | 滦州供电公司 | 油榨 | 油榨镇政府 | 迷谷村 | 电网_迷谷村9台区（煤改电） | 0 |  | 9951 | 唐山供电公司滦州供电公司油榨油榨镇政府迷谷村电网_迷谷村9台区（煤改电） | 0
9952 | 唐山供电公司 | 滦州供电公司 | 油榨 | 油榨镇政府 | 前所营村 | 电网_前所营村10台区（煤改电） | 0 |  | 9952 | 唐山供电公司滦州供电公司油榨油榨镇政府前所营村电网_前所营村10台区（煤改电） | 0
9953 | 唐山供电公司 | 滦州供电公司 | 油榨 | 油榨镇政府 | 前所营村 | 电网_前所营村1台区（煤改电） | 0 |  | 9953 | 唐山供电公司滦州供电公司油榨油榨镇政府前所营村电网_前所营村1台区（煤改电） | 0
9954 | 唐山供电公司 | 滦州供电公司 | 油榨 | 油榨镇政府 | 前所营村 | 电网_前所营村2台区（煤改电） | 0 |  | 9954 | 唐山供电公司滦州供电公司油榨油榨镇政府前所营村电网_前所营村2台区（煤改电） | 0
9955 | 唐山供电公司 | 滦州供电公司 | 油榨 | 油榨镇政府 | 前所营村 | 电网_前所营村3台区（煤改电） | 0 |  | 9955 | 唐山供电公司滦州供电公司油榨油榨镇政府前所营村电网_前所营村3台区（煤改电） | 0
9956 | 唐山供电公司 | 滦州供电公司 | 油榨 | 油榨镇政府 | 前所营村 | 电网_前所营村4台区（煤改电） | 0 |  | 9956 | 唐山供电公司滦州供电公司油榨油榨镇政府前所营村电网_前所营村4台区（煤改电） | 0
9957 | 唐山供电公司 | 滦州供电公司 | 油榨 | 油榨镇政府 | 前所营村 | 电网_前所营村5台区（煤改电） | 0 |  | 9957 | 唐山供电公司滦州供电公司油榨油榨镇政府前所营村电网_前所营村5台区（煤改电） | 0
9958 | 唐山供电公司 | 滦州供电公司 | 油榨 | 油榨镇政府 | 前所营村 | 电网_前所营村6台区（煤改电） | 0 |  | 9958 | 唐山供电公司滦州供电公司油榨油榨镇政府前所营村电网_前所营村6台区（煤改电） | 0
9959 | 唐山供电公司 | 滦州供电公司 | 油榨 | 油榨镇政府 | 前所营村 | 电网_前所营村7台区（煤改电） | 0 |  | 9959 | 唐山供电公司滦州供电公司油榨油榨镇政府前所营村电网_前所营村7台区（煤改电） | 0
9960 | 唐山供电公司 | 滦州供电公司 | 油榨 | 油榨镇政府 | 前所营村 | 电网_前所营村8台区（煤改电） | 0 |  | 9960 | 唐山供电公司滦州供电公司油榨油榨镇政府前所营村电网_前所营村8台区（煤改电） | 0
9961 | 唐山供电公司 | 滦州供电公司 | 油榨 | 油榨镇政府 | 前所营村 | 电网_前所营村9台区（煤改电） | 0 |  | 9961 | 唐山供电公司滦州供电公司油榨油榨镇政府前所营村电网_前所营村9台区（煤改电） | 0
9962 | 唐山供电公司 | 滦州供电公司 | 油榨 | 油榨镇政府 | 石梯子村 | 电网_石梯子村1台区 | 0 |  | 9962 | 唐山供电公司滦州供电公司油榨油榨镇政府石梯子村电网_石梯子村1台区 | 0
9963 | 唐山供电公司 | 滦州供电公司 | 油榨 | 油榨镇政府 | 石梯子村 | 电网_石梯子村2台区 | 0 |  | 9963 | 唐山供电公司滦州供电公司油榨油榨镇政府石梯子村电网_石梯子村2台区 | 0
9964 | 唐山供电公司 | 滦州供电公司 | 油榨 | 油榨镇政府 | 石梯子村 | 电网_石梯子村4台区 | 0 |  | 9964 | 唐山供电公司滦州供电公司油榨油榨镇政府石梯子村电网_石梯子村4台区 | 0
9965 | 唐山供电公司 | 滦州供电公司 | 油榨 | 油榨镇政府 | 石崖村 | 电网_石崖村1台区 | 0 |  | 9965 | 唐山供电公司滦州供电公司油榨油榨镇政府石崖村电网_石崖村1台区 | 0
9966 | 唐山供电公司 | 滦州供电公司 | 油榨 | 油榨镇政府 | 石崖村 | 电网_石崖村2台区 | 0 |  | 9966 | 唐山供电公司滦州供电公司油榨油榨镇政府石崖村电网_石崖村2台区 | 0
9967 | 唐山供电公司 | 滦州供电公司 | 油榨 | 油榨镇政府 | 石崖村 | 电网_石崖村3台区 | 0 |  | 9967 | 唐山供电公司滦州供电公司油榨油榨镇政府石崖村电网_石崖村3台区 | 0
9968 | 唐山供电公司 | 滦州供电公司 | 油榨 | 油榨镇政府 | 孙官营村 | 电网_孙官营村1台区 | 0 |  | 9968 | 唐山供电公司滦州供电公司油榨油榨镇政府孙官营村电网_孙官营村1台区 | 0
9969 | 唐山供电公司 | 滦州供电公司 | 油榨 | 油榨镇政府 | 孙官营村 | 电网_孙官营村2台区 | 0 |  | 9969 | 唐山供电公司滦州供电公司油榨油榨镇政府孙官营村电网_孙官营村2台区 | 0
9970 | 唐山供电公司 | 滦州供电公司 | 油榨 | 油榨镇政府 | 孙薛营村 | 电网_孙薛营村1台区 | 0 |  | 9970 | 唐山供电公司滦州供电公司油榨油榨镇政府孙薛营村电网_孙薛营村1台区 | 0
9971 | 唐山供电公司 | 滦州供电公司 | 油榨 | 油榨镇政府 | 孙薛营村 | 电网_孙薛营村2台区 | 0 |  | 9971 | 唐山供电公司滦州供电公司油榨油榨镇政府孙薛营村电网_孙薛营村2台区 | 0
9972 | 唐山供电公司 | 滦州供电公司 | 油榨 | 油榨镇政府 | 孙薛营村 | 电网_孙薛营村3台区 | 0 |  | 9972 | 唐山供电公司滦州供电公司油榨油榨镇政府孙薛营村电网_孙薛营村3台区 | 0
9973 | 唐山供电公司 | 滦州供电公司 | 油榨 | 油榨镇政府 | 孙薛营村 | 电网_孙薛营村4台区 | 0 |  | 9973 | 唐山供电公司滦州供电公司油榨油榨镇政府孙薛营村电网_孙薛营村4台区 | 0
9974 | 唐山供电公司 | 滦州供电公司 | 油榨 | 油榨镇政府 | 王官营二村 | 电网_王官营二村1台区（煤改电） | 0 |  | 9974 | 唐山供电公司滦州供电公司油榨油榨镇政府王官营二村电网_王官营二村1台区（煤改电） | 0
9975 | 唐山供电公司 | 滦州供电公司 | 油榨 | 油榨镇政府 | 王官营二村 | 电网_王官营二村2台区（煤改电） | 0 |  | 9975 | 唐山供电公司滦州供电公司油榨油榨镇政府王官营二村电网_王官营二村2台区（煤改电） | 0
9976 | 唐山供电公司 | 滦州供电公司 | 油榨 | 油榨镇政府 | 王官营二村 | 电网_王官营二村4台区（煤改电） | 0 |  | 9976 | 唐山供电公司滦州供电公司油榨油榨镇政府王官营二村电网_王官营二村4台区（煤改电） | 0
9977 | 唐山供电公司 | 滦州供电公司 | 油榨 | 油榨镇政府 | 王官营二村 | 电网_王官营二村5台区（煤改电） | 0 |  | 9977 | 唐山供电公司滦州供电公司油榨油榨镇政府王官营二村电网_王官营二村5台区（煤改电） | 0
9978 | 唐山供电公司 | 滦州供电公司 | 油榨 | 油榨镇政府 | 王官营二村 | 电网_王官营二村6台区（原1） | 0 |  | 9978 | 唐山供电公司滦州供电公司油榨油榨镇政府王官营二村电网_王官营二村6台区（原1） | 0
9979 | 唐山供电公司 | 滦州供电公司 | 油榨 | 油榨镇政府 | 王官营二村 | 电网_王官营二村7台区（原2） | 0 |  | 9979 | 唐山供电公司滦州供电公司油榨油榨镇政府王官营二村电网_王官营二村7台区（原2） | 0
9980 | 唐山供电公司 | 滦州供电公司 | 油榨 | 油榨镇政府 | 王官营三村 | 电网_王官营三村1台区（煤改电） | 0 |  | 9980 | 唐山供电公司滦州供电公司油榨油榨镇政府王官营三村电网_王官营三村1台区（煤改电） | 0
9981 | 唐山供电公司 | 滦州供电公司 | 油榨 | 油榨镇政府 | 王官营三村 | 电网_王官营三村2台区（煤改电） | 0 |  | 9981 | 唐山供电公司滦州供电公司油榨油榨镇政府王官营三村电网_王官营三村2台区（煤改电） | 0
9982 | 唐山供电公司 | 滦州供电公司 | 油榨 | 油榨镇政府 | 王官营三村 | 电网_王官营三村3台区（煤改电） | 0 |  | 9982 | 唐山供电公司滦州供电公司油榨油榨镇政府王官营三村电网_王官营三村3台区（煤改电） | 0
9983 | 唐山供电公司 | 滦州供电公司 | 油榨 | 油榨镇政府 | 王官营三村 | 电网_王官营三村4台区（煤改电） | 0 |  | 9983 | 唐山供电公司滦州供电公司油榨油榨镇政府王官营三村电网_王官营三村4台区（煤改电） | 0
9984 | 唐山供电公司 | 滦州供电公司 | 油榨 | 油榨镇政府 | 王官营三村 | 电网_王官营三村5台区（煤改电） | 0 |  | 9984 | 唐山供电公司滦州供电公司油榨油榨镇政府王官营三村电网_王官营三村5台区（煤改电） | 0
9985 | 唐山供电公司 | 滦州供电公司 | 油榨 | 油榨镇政府 | 王官营三村 | 电网_王官营三村6台区（煤改电） | 0 |  | 9985 | 唐山供电公司滦州供电公司油榨油榨镇政府王官营三村电网_王官营三村6台区（煤改电） | 0
9986 | 唐山供电公司 | 滦州供电公司 | 油榨 | 油榨镇政府 | 王官营三村 | 电网_王官营三村7台区 | 0 |  | 9986 | 唐山供电公司滦州供电公司油榨油榨镇政府王官营三村电网_王官营三村7台区 | 0
9987 | 唐山供电公司 | 滦州供电公司 | 油榨 | 油榨镇政府 | 王官营四村 | 电网_王官营四村3台区 | 0 |  | 9987 | 唐山供电公司滦州供电公司油榨油榨镇政府王官营四村电网_王官营四村3台区 | 0
9988 | 唐山供电公司 | 滦州供电公司 | 油榨 | 油榨镇政府 | 王官营四村 | 电网_王官营四村4台区 | 0 |  | 9988 | 唐山供电公司滦州供电公司油榨油榨镇政府王官营四村电网_王官营四村4台区 | 0
9989 | 唐山供电公司 | 滦州供电公司 | 油榨 | 油榨镇政府 | 王官营四村 | 电网_王官营四村5台区 | 0 |  | 9989 | 唐山供电公司滦州供电公司油榨油榨镇政府王官营四村电网_王官营四村5台区 | 0
9990 | 唐山供电公司 | 滦州供电公司 | 油榨 | 油榨镇政府 | 王官营四村 | 电网_王官营四村6台区 | 0 |  | 9990 | 唐山供电公司滦州供电公司油榨油榨镇政府王官营四村电网_王官营四村6台区 | 0
9991 | 唐山供电公司 | 滦州供电公司 | 油榨 | 油榨镇政府 | 王官营四村 | 电网_王官营四村7台区 | 0 |  | 9991 | 唐山供电公司滦州供电公司油榨油榨镇政府王官营四村电网_王官营四村7台区 | 0
9992 | 唐山供电公司 | 滦州供电公司 | 油榨 | 油榨镇政府 | 王官营一村 | 电网_王官营一村1台区（煤改电） | 0 |  | 9992 | 唐山供电公司滦州供电公司油榨油榨镇政府王官营一村电网_王官营一村1台区（煤改电） | 0
9993 | 唐山供电公司 | 滦州供电公司 | 油榨 | 油榨镇政府 | 王官营一村 | 电网_王官营一村2台区（煤改电） | 0 |  | 9993 | 唐山供电公司滦州供电公司油榨油榨镇政府王官营一村电网_王官营一村2台区（煤改电） | 0
9994 | 唐山供电公司 | 滦州供电公司 | 油榨 | 油榨镇政府 | 王官营一村 | 电网_王官营一村3台区（煤改电） | 0 |  | 9994 | 唐山供电公司滦州供电公司油榨油榨镇政府王官营一村电网_王官营一村3台区（煤改电） | 0
9995 | 唐山供电公司 | 滦州供电公司 | 油榨 | 油榨镇政府 | 王官营一村 | 电网_王官营一村4台区（煤改电） | 0 |  | 9995 | 唐山供电公司滦州供电公司油榨油榨镇政府王官营一村电网_王官营一村4台区（煤改电） | 0
9996 | 唐山供电公司 | 滦州供电公司 | 油榨 | 油榨镇政府 | 王官营一村 | 电网_王官营一村5台区（煤改电） | 0 |  | 9996 | 唐山供电公司滦州供电公司油榨油榨镇政府王官营一村电网_王官营一村5台区（煤改电） | 0
9997 | 唐山供电公司 | 滦州供电公司 | 油榨 | 油榨镇政府 | 王官营一村 | 电网_王官营一村6台区（煤改电） | 0 |  | 9997 | 唐山供电公司滦州供电公司油榨油榨镇政府王官营一村电网_王官营一村6台区（煤改电） | 0
9998 | 唐山供电公司 | 滦州供电公司 | 油榨 | 油榨镇政府 | 王官营一村 | 电网_王官营一村7台区（原1） | 0 |  | 9998 | 唐山供电公司滦州供电公司油榨油榨镇政府王官营一村电网_王官营一村7台区（原1） | 0
9999 | 唐山供电公司 | 滦州供电公司 | 油榨 | 油榨镇政府 | 王官营一村 | 电网_王官营一村8台区（原2） | 0 |  | 9999 | 唐山供电公司滦州供电公司油榨油榨镇政府王官营一村电网_王官营一村8台区（原2） | 0
10000 | 唐山供电公司 | 滦州供电公司 | 油榨 | 油榨镇政府 | 王庄村 | 电网_王庄村1台区（煤改电） | 0 |  | 10000 | 唐山供电公司滦州供电公司油榨油榨镇政府王庄村电网_王庄村1台区（煤改电） | 0
10001 | 唐山供电公司 | 滦州供电公司 | 油榨 | 油榨镇政府 | 王庄村 | 电网_王庄村2台区（煤改电） | 0 |  | 10001 | 唐山供电公司滦州供电公司油榨油榨镇政府王庄村电网_王庄村2台区（煤改电） | 0
10002 | 唐山供电公司 | 滦州供电公司 | 油榨 | 油榨镇政府 | 王庄村 | 电网_王庄村3台区（煤改电） | 0 |  | 10002 | 唐山供电公司滦州供电公司油榨油榨镇政府王庄村电网_王庄村3台区（煤改电） | 0
10003 | 唐山供电公司 | 滦州供电公司 | 油榨 | 油榨镇政府 | 王庄村 | 电网_王庄村4台区（煤改电） | 0 |  | 10003 | 唐山供电公司滦州供电公司油榨油榨镇政府王庄村电网_王庄村4台区（煤改电） | 0
10004 | 唐山供电公司 | 滦州供电公司 | 油榨 | 油榨镇政府 | 王庄村 | 电网_王庄村5台区（煤改电） | 0 |  | 10004 | 唐山供电公司滦州供电公司油榨油榨镇政府王庄村电网_王庄村5台区（煤改电） | 0
10005 | 唐山供电公司 | 滦州供电公司 | 油榨 | 油榨镇政府 | 王庄村 | 电网_王庄村6台区（煤改电） | 0 |  | 10005 | 唐山供电公司滦州供电公司油榨油榨镇政府王庄村电网_王庄村6台区（煤改电） | 0
10006 | 唐山供电公司 | 滦州供电公司 | 油榨 | 油榨镇政府 | 王庄村 | 电网_王庄村7台区（煤改电） | 0 |  | 10006 | 唐山供电公司滦州供电公司油榨油榨镇政府王庄村电网_王庄村7台区（煤改电） | 0
10007 | 唐山供电公司 | 滦州供电公司 | 油榨 | 油榨镇政府 | 王庄村 | 电网_王庄村8台区（煤改电） | 0 |  | 10007 | 唐山供电公司滦州供电公司油榨油榨镇政府王庄村电网_王庄村8台区（煤改电） | 0
10008 | 唐山供电公司 | 滦州供电公司 | 油榨 | 油榨镇政府 | 望府台 | 电网_望府台村1台区 | 0 |  | 10008 | 唐山供电公司滦州供电公司油榨油榨镇政府望府台电网_望府台村1台区 | 0
10009 | 唐山供电公司 | 滦州供电公司 | 油榨 | 油榨镇政府 | 望府台 | 电网_望府台村2台区 | 0 |  | 10009 | 唐山供电公司滦州供电公司油榨油榨镇政府望府台电网_望府台村2台区 | 0
10010 | 唐山供电公司 | 滦州供电公司 | 油榨 | 油榨镇政府 | 望府台 | 电网_望府台村3台区 | 0 |  | 10010 | 唐山供电公司滦州供电公司油榨油榨镇政府望府台电网_望府台村3台区 | 0
10011 | 唐山供电公司 | 滦州供电公司 | 油榨 | 油榨镇政府 | 下康各庄村 | 电网_下康各庄村1台区 | 0 |  | 10011 | 唐山供电公司滦州供电公司油榨油榨镇政府下康各庄村电网_下康各庄村1台区 | 0
10012 | 唐山供电公司 | 滦州供电公司 | 油榨 | 油榨镇政府 | 肖庄村 | 电网_肖庄村2台区 | 0 |  | 10012 | 唐山供电公司滦州供电公司油榨油榨镇政府肖庄村电网_肖庄村2台区 | 0
10013 | 唐山供电公司 | 滦州供电公司 | 油榨 | 油榨镇政府 | 小张庄村 | 电网_小张庄村台区 | 0 |  | 10013 | 唐山供电公司滦州供电公司油榨油榨镇政府小张庄村电网_小张庄村台区 | 0
10014 | 唐山供电公司 | 滦州供电公司 | 油榨 | 油榨镇政府 | 新康各庄村 | 电网_新康各庄村1台区 | 0 |  | 10014 | 唐山供电公司滦州供电公司油榨油榨镇政府新康各庄村电网_新康各庄村1台区 | 0
10015 | 唐山供电公司 | 滦州供电公司 | 油榨 | 油榨镇政府 | 新康各庄村 | 电网_新康各庄村2台区 | 0 |  | 10015 | 唐山供电公司滦州供电公司油榨油榨镇政府新康各庄村电网_新康各庄村2台区 | 0
10016 | 唐山供电公司 | 滦州供电公司 | 油榨 | 油榨镇政府 | 新康各庄村 | 电网_新康各庄村3台区 | 0 |  | 10016 | 唐山供电公司滦州供电公司油榨油榨镇政府新康各庄村电网_新康各庄村3台区 | 0
10017 | 唐山供电公司 | 滦州供电公司 | 油榨 | 油榨镇政府 | 新康各庄村 | 电网_新康各庄村4台区 | 0 |  | 10017 | 唐山供电公司滦州供电公司油榨油榨镇政府新康各庄村电网_新康各庄村4台区 | 0
10018 | 唐山供电公司 | 滦州供电公司 | 油榨 | 油榨镇政府 | 新康各庄村 | 电网_新康各庄村5台区 | 0 |  | 10018 | 唐山供电公司滦州供电公司油榨油榨镇政府新康各庄村电网_新康各庄村5台区 | 0
10019 | 唐山供电公司 | 滦州供电公司 | 油榨 | 油榨镇政府 | 新康各庄村 | 电网_新康各庄村6台区 | 0 |  | 10019 | 唐山供电公司滦州供电公司油榨油榨镇政府新康各庄村电网_新康各庄村6台区 | 0
10020 | 唐山供电公司 | 滦州供电公司 | 油榨 | 油榨镇政府 | 油榨村 | 电网_油榨村1台区 | 0 |  | 10020 | 唐山供电公司滦州供电公司油榨油榨镇政府油榨村电网_油榨村1台区 | 0
10021 | 唐山供电公司 | 滦州供电公司 | 油榨 | 油榨镇政府 | 油榨村 | 电网_油榨村2台区 | 0 |  | 10021 | 唐山供电公司滦州供电公司油榨油榨镇政府油榨村电网_油榨村2台区 | 0
10022 | 唐山供电公司 | 滦州供电公司 | 油榨 | 油榨镇政府 | 油榨村 | 电网_油榨村3台区 | 0 |  | 10022 | 唐山供电公司滦州供电公司油榨油榨镇政府油榨村电网_油榨村3台区 | 0
10023 | 唐山供电公司 | 滦州供电公司 | 油榨 | 油榨镇政府 | 于家河村 | 电网_于家河村1台区 | 0 |  | 10023 | 唐山供电公司滦州供电公司油榨油榨镇政府于家河村电网_于家河村1台区 | 0
10024 | 唐山供电公司 | 滦州供电公司 | 油榨 | 油榨镇政府 | 于家河村 | 电网_于家河村2台区 | 0 |  | 10024 | 唐山供电公司滦州供电公司油榨油榨镇政府于家河村电网_于家河村2台区 | 0
10025 | 唐山供电公司 | 滦州供电公司 | 油榨 | 油榨镇政府 | 于家河村 | 电网_于家河村3台区（于东沟） | 0 |  | 10025 | 唐山供电公司滦州供电公司油榨油榨镇政府于家河村电网_于家河村3台区（于东沟） | 0
10026 | 唐山供电公司 | 滦州供电公司 | 油榨 | 油榨镇政府 | 于家河村 | 电网_于家河村4台区 | 0 |  | 10026 | 唐山供电公司滦州供电公司油榨油榨镇政府于家河村电网_于家河村4台区 | 0
10027 | 唐山供电公司 | 滦州供电公司 | 油榨 | 油榨镇政府 | 于家河村 | 电网_于家河村5台区 | 0 |  | 10027 | 唐山供电公司滦州供电公司油榨油榨镇政府于家河村电网_于家河村5台区 | 0
10028 | 唐山供电公司 | 滦州供电公司 | 油榨 | 油榨镇政府 | 岳庄村 | 电网_岳庄村1台区 | 0 |  | 10028 | 唐山供电公司滦州供电公司油榨油榨镇政府岳庄村电网_岳庄村1台区 | 0
10029 | 唐山供电公司 | 滦州供电公司 | 油榨 | 油榨镇政府 | 岳庄村 | 电网_岳庄村2台区 | 0 |  | 10029 | 唐山供电公司滦州供电公司油榨油榨镇政府岳庄村电网_岳庄村2台区 | 0
10030 | 唐山供电公司 | 滦州供电公司 | 油榨 | 油榨镇政府 | 岳庄村 | 电网_岳庄村3台区 | 0 |  | 10030 | 唐山供电公司滦州供电公司油榨油榨镇政府岳庄村电网_岳庄村3台区 | 0
10031 | 唐山供电公司 | 滦州供电公司 | 油榨 | 油榨镇政府 | 郑庄村 | 电网_郑庄村10台区（煤改电） | 0 |  | 10031 | 唐山供电公司滦州供电公司油榨油榨镇政府郑庄村电网_郑庄村10台区（煤改电） | 0
10032 | 唐山供电公司 | 滦州供电公司 | 油榨 | 油榨镇政府 | 郑庄村 | 电网_郑庄村1台区（煤改电） | 0 |  | 10032 | 唐山供电公司滦州供电公司油榨油榨镇政府郑庄村电网_郑庄村1台区（煤改电） | 0
10033 | 唐山供电公司 | 滦州供电公司 | 油榨 | 油榨镇政府 | 郑庄村 | 电网_郑庄村2台区（煤改电） | 0 |  | 10033 | 唐山供电公司滦州供电公司油榨油榨镇政府郑庄村电网_郑庄村2台区（煤改电） | 0
10034 | 唐山供电公司 | 滦州供电公司 | 油榨 | 油榨镇政府 | 郑庄村 | 电网_郑庄村3台区（煤改电） | 0 |  | 10034 | 唐山供电公司滦州供电公司油榨油榨镇政府郑庄村电网_郑庄村3台区（煤改电） | 0
10035 | 唐山供电公司 | 滦州供电公司 | 油榨 | 油榨镇政府 | 郑庄村 | 电网_郑庄村4台区（煤改电） | 0 |  | 10035 | 唐山供电公司滦州供电公司油榨油榨镇政府郑庄村电网_郑庄村4台区（煤改电） | 0
10036 | 唐山供电公司 | 滦州供电公司 | 油榨 | 油榨镇政府 | 郑庄村 | 电网_郑庄村5台区（煤改电） | 0 |  | 10036 | 唐山供电公司滦州供电公司油榨油榨镇政府郑庄村电网_郑庄村5台区（煤改电） | 0
10037 | 唐山供电公司 | 滦州供电公司 | 油榨 | 油榨镇政府 | 郑庄村 | 电网_郑庄村6台区（煤改电） | 0 |  | 10037 | 唐山供电公司滦州供电公司油榨油榨镇政府郑庄村电网_郑庄村6台区（煤改电） | 0
10038 | 唐山供电公司 | 滦州供电公司 | 油榨 | 油榨镇政府 | 郑庄村 | 电网_郑庄村7台区（煤改电） | 0 |  | 10038 | 唐山供电公司滦州供电公司油榨油榨镇政府郑庄村电网_郑庄村7台区（煤改电） | 0
10039 | 唐山供电公司 | 滦州供电公司 | 油榨 | 油榨镇政府 | 郑庄村 | 电网_郑庄村8台区（煤改电） | 0 |  | 10039 | 唐山供电公司滦州供电公司油榨油榨镇政府郑庄村电网_郑庄村8台区（煤改电） | 0
10040 | 唐山供电公司 | 滦州供电公司 | 油榨 | 油榨镇政府 | 郑庄村 | 电网_郑庄村9台区（煤改电） | 0 |  | 10040 | 唐山供电公司滦州供电公司油榨油榨镇政府郑庄村电网_郑庄村9台区（煤改电） | 0
10041 | 唐山供电公司 | 滦州供电公司 | 油榨 | 古城街道办事处 | 周王山村 | 电网_周王山村10台区（电采暖） | 0 |  | 10041 | 唐山供电公司滦州供电公司油榨古城街道办事处周王山村电网_周王山村10台区（电采暖） | 0
10042 | 唐山供电公司 | 滦州供电公司 | 油榨 | 油榨镇政府 | 周寨子村 | 电网_周寨子村台区 | 0 |  | 10042 | 唐山供电公司滦州供电公司油榨油榨镇政府周寨子村电网_周寨子村台区 | 0
10043 | 唐山供电公司 | 滦州供电公司 | 油榨 | 油榨镇政府 | 贾营村 | 贾营村3台区 | 0 |  | 10043 | 唐山供电公司滦州供电公司油榨油榨镇政府贾营村贾营村3台区 | 0
10044 | 唐山供电公司 | 滦州供电公司 | 油榨 | 油榨镇政府 | 孔庄村 | 孔庄村2台区 | 0 |  | 10044 | 唐山供电公司滦州供电公司油榨油榨镇政府孔庄村孔庄村2台区 | 0
10045 | 唐山供电公司 | 滦州供电公司 | 油榨 | 东安各庄镇政府 | 刘店村 | 刘店村台区 | 0 |  | 10045 | 唐山供电公司滦州供电公司油榨东安各庄镇政府刘店村刘店村台区 | 0
10046 | 唐山供电公司 | 滦州供电公司 | 油榨 | 油榨镇政府 | 马坊村 | 马坊村4台区 | 0 |  | 10046 | 唐山供电公司滦州供电公司油榨油榨镇政府马坊村马坊村4台区 | 0
10047 | 唐山供电公司 | 滦州供电公司 | 油榨 | 油榨镇政府 | 马坊村 | 马坊村5台区 | 0 |  | 10047 | 唐山供电公司滦州供电公司油榨油榨镇政府马坊村马坊村5台区 | 0
10048 | 唐山供电公司 | 滦州供电公司 | 油榨 | 油榨镇政府 | 石梯子 | 石梯子5台区 | 0 |  | 10048 | 唐山供电公司滦州供电公司油榨油榨镇政府石梯子石梯子5台区 | 0
10049 | 唐山供电公司 | 滦州供电公司 | 油榨 | 油榨镇政府 | 石梯子村 | 石梯子村3台区 | 0 |  | 10049 | 唐山供电公司滦州供电公司油榨油榨镇政府石梯子村石梯子村3台区 | 0
10050 | 唐山供电公司 | 滦州供电公司 | 油榨 | 油榨镇政府 | 睢新庄村 | 睢新庄村2台区 | 0 |  | 10050 | 唐山供电公司滦州供电公司油榨油榨镇政府睢新庄村睢新庄村2台区 | 0
10051 | 唐山供电公司 | 滦州供电公司 | 油榨 | 油榨镇政府 | 睢新庄村 | 睢新庄村台区 | 0 |  | 10051 | 唐山供电公司滦州供电公司油榨油榨镇政府睢新庄村睢新庄村台区 | 0
10052 | 唐山供电公司 | 滦州供电公司 | 油榨 | 油榨镇政府 | 肖庄村 | 肖庄村台区 | 0 |  | 10052 | 唐山供电公司滦州供电公司油榨油榨镇政府肖庄村肖庄村台区 | 0
10053 | 唐山供电公司 | 滦州供电公司 | 油榨 | 油榨镇政府 | 小张庄村 | 小张庄村2台区 | 0 |  | 10053 | 唐山供电公司滦州供电公司油榨油榨镇政府小张庄村小张庄村2台区 | 0
10054 | 唐山供电公司 | 滦州供电公司 | 油榨 | 油榨镇政府 | 小张庄村 | 小张庄村3台区 | 0 |  | 10054 | 唐山供电公司滦州供电公司油榨油榨镇政府小张庄村小张庄村3台区 | 0
10055 | 唐山供电公司 | 滦州供电公司 | 油榨 | 油榨镇政府 | 新范庄 | 新范庄村台区 | 0 |  | 10055 | 唐山供电公司滦州供电公司油榨油榨镇政府新范庄新范庄村台区 | 0
10056 | 唐山供电公司 | 滦州供电公司 | 油榨 | 油榨镇政府 | 油榨村 | 油榨村4台区 | 0 |  | 10056 | 唐山供电公司滦州供电公司油榨油榨镇政府油榨村油榨村4台区 | 0
10057 | 唐山供电公司 | 滦州供电公司 | 油榨 | 油榨镇政府 | 油榨村 | 油榨村5台区 | 0 |  | 10057 | 唐山供电公司滦州供电公司油榨油榨镇政府油榨村油榨村5台区 | 0
10058 | 唐山供电公司 | 滦州供电公司 | 油榨 | 油榨镇政府 | 油榨村 | 油榨村6台区 | 0 |  | 10058 | 唐山供电公司滦州供电公司油榨油榨镇政府油榨村油榨村6台区 | 0
10059 | 唐山供电公司 | 滦州供电公司 | 雷庄 | 雷庄镇 | 前何寨 | 前何寨村分支台区 | 160 |  | 10059 | 唐山供电公司滦州供电公司雷庄雷庄镇前何寨前何寨村分支台区 | 160
10060 | 唐山供电公司 | 滦州供电公司 | 雷庄 | 雷庄镇 | 雷庄村 | 电网_河北省唐山市滦县雷庄供电所充电站配电变压器 | 504 |  | 10060 | 唐山供电公司滦州供电公司雷庄雷庄镇雷庄村电网_河北省唐山市滦县雷庄供电所充电站配电变压器 | 504
10061 | 唐山供电公司 | 滦州供电公司 | 雷庄 | 雷庄镇 | 雷庄村 | 电网_卑变雷干525雷庄供电所电锅炉用电 | 240 |  | 10061 | 唐山供电公司滦州供电公司雷庄雷庄镇雷庄村电网_卑变雷干525雷庄供电所电锅炉用电 | 240
10062 | 唐山供电公司 | 滦州供电公司 | 雷庄 | 雷庄镇 | 雷庄村 | 电网_522四建公司、雷庄营业所、雷庄镇政府 | 160 |  | 10062 | 唐山供电公司滦州供电公司雷庄雷庄镇雷庄村电网_522四建公司、雷庄营业所、雷庄镇政府 | 160
10063 | 唐山供电公司 | 滦州供电公司 | 雷庄 | 雷庄镇 | 黄庄村 | 电网_黄庄开发区 | 201.25 |  | 10063 | 唐山供电公司滦州供电公司雷庄雷庄镇黄庄村电网_黄庄开发区 | 201.25
10064 | 唐山供电公司 | 滦州供电公司 | 雷庄 | 雷庄镇 | 雷庄村 | 电网_五中队开发区 | 154.7 |  | 10064 | 唐山供电公司滦州供电公司雷庄雷庄镇雷庄村电网_五中队开发区 | 154.7
10065 | 唐山供电公司 | 滦州供电公司 | 雷庄 | 雷庄镇 | 雷庄村 | 电网_蓝天里开发区 | 252 |  | 10065 | 唐山供电公司滦州供电公司雷庄雷庄镇雷庄村电网_蓝天里开发区 | 252
10066 | 唐山供电公司 | 滦州供电公司 | 雷庄 | 雷庄镇 | 雷庄村 | 电网_采购站开发区 | 249 |  | 10066 | 唐山供电公司滦州供电公司雷庄雷庄镇雷庄村电网_采购站开发区 | 249
10067 | 唐山供电公司 | 滦州供电公司 | 雷庄 | 雷庄镇 | 雷庄村 | 电网_麦芽厂开发区 | 252 |  | 10067 | 唐山供电公司滦州供电公司雷庄雷庄镇雷庄村电网_麦芽厂开发区 | 252
10068 | 唐山供电公司 | 滦州供电公司 | 雷庄 | 雷庄镇 | 雷庄村 | 电网_雷庄麦芽厂小区混 | 160 |  | 10068 | 唐山供电公司滦州供电公司雷庄雷庄镇雷庄村电网_雷庄麦芽厂小区混 | 160
10069 | 唐山供电公司 | 滦州供电公司 | 雷庄 | 雷庄镇 | 雷庄村 | 电网_后何寨开发区 | 160 |  | 10069 | 唐山供电公司滦州供电公司雷庄雷庄镇雷庄村电网_后何寨开发区 | 160
10070 | 唐山供电公司 | 滦州供电公司 | 雷庄 | 雷庄镇 | 雷庄村 | 电网_雷庄开发区 | 252 |  | 10070 | 唐山供电公司滦州供电公司雷庄雷庄镇雷庄村电网_雷庄开发区 | 252
10071 | 唐山供电公司 | 滦州供电公司 | 雷庄 | 雷庄镇 | 雷庄村 | 电网_雷庄村老电站混 | 160 |  | 10071 | 唐山供电公司滦州供电公司雷庄雷庄镇雷庄村电网_雷庄村老电站混 | 160
10072 | 唐山供电公司 | 滦州供电公司 | 雷庄 | 雷庄镇 | 张亭子村 | 电网_滦县雷庄镇前张亭子村 | 59.01 |  | 10072 | 唐山供电公司滦州供电公司雷庄雷庄镇张亭子村电网_滦县雷庄镇前张亭子村 | 59.01
10073 | 唐山供电公司 | 滦州供电公司 | 雷庄 | 雷庄镇 | 前张亭子村 | 电网_前张亭子一台区 | 121.38 |  | 10073 | 唐山供电公司滦州供电公司雷庄雷庄镇前张亭子村电网_前张亭子一台区 | 121.38
10074 | 唐山供电公司 | 滦州供电公司 | 雷庄 | 雷庄镇 | 前张亭子村 | 电网_前张亭子二台区 | 175.08 |  | 10074 | 唐山供电公司滦州供电公司雷庄雷庄镇前张亭子村电网_前张亭子二台区 | 175.08
10075 | 唐山供电公司 | 滦州供电公司 | 雷庄 | 雷庄镇 | 前张亭子村 | 电网_前张亭子三台区 | 258.35 |  | 10075 | 唐山供电公司滦州供电公司雷庄雷庄镇前张亭子村电网_前张亭子三台区 | 258.35
10076 | 唐山供电公司 | 滦州供电公司 | 雷庄 | 雷庄镇 | 前张亭子村 | 电网_前张亭子四台区 | 87.28 |  | 10076 | 唐山供电公司滦州供电公司雷庄雷庄镇前张亭子村电网_前张亭子四台区 | 87.28
10077 | 唐山供电公司 | 滦州供电公司 | 雷庄 | 雷庄镇 | 前张亭子村 | 电网_前张亭子五台区 | 142.3 |  | 10077 | 唐山供电公司滦州供电公司雷庄雷庄镇前张亭子村电网_前张亭子五台区 | 142.3
10078 | 唐山供电公司 | 滦州供电公司 | 雷庄 | 雷庄镇 | 前张亭子村 | 电网_前张亭子六台区 | 285.28 |  | 10078 | 唐山供电公司滦州供电公司雷庄雷庄镇前张亭子村电网_前张亭子六台区 | 285.28
10079 | 唐山供电公司 | 滦州供电公司 | 雷庄 | 雷庄镇 | 后张亭子村 | 电网_后张亭子村一台区 | 215.4 |  | 10079 | 唐山供电公司滦州供电公司雷庄雷庄镇后张亭子村电网_后张亭子村一台区 | 215.4
10080 | 唐山供电公司 | 滦州供电公司 | 雷庄 | 雷庄镇 | 后张亭子村 | 电网_后张亭子村二台区 | 104.42 |  | 10080 | 唐山供电公司滦州供电公司雷庄雷庄镇后张亭子村电网_后张亭子村二台区 | 104.42
10081 | 唐山供电公司 | 滦州供电公司 | 雷庄 | 雷庄镇 | 后张亭子村 | 电网_后张亭子村三台区 | 32.48 |  | 10081 | 唐山供电公司滦州供电公司雷庄雷庄镇后张亭子村电网_后张亭子村三台区 | 32.48
10082 | 唐山供电公司 | 滦州供电公司 | 雷庄 | 雷庄镇 | 后张亭子村 | 电网_后张亭子5台区 | 141.3 |  | 10082 | 唐山供电公司滦州供电公司雷庄雷庄镇后张亭子村电网_后张亭子5台区 | 141.3
10083 | 唐山供电公司 | 滦州供电公司 | 雷庄 | 雷庄镇 | 黄庄村 | 电网_黄庄村西2台区 | 6.69 |  | 10083 | 唐山供电公司滦州供电公司雷庄雷庄镇黄庄村电网_黄庄村西2台区 | 6.69
10084 | 唐山供电公司 | 滦州供电公司 | 雷庄 | 雷庄镇 | 土山村 | 电网_雷庄镇土山村2号变 | 7.55 |  | 10084 | 唐山供电公司滦州供电公司雷庄雷庄镇土山村电网_雷庄镇土山村2号变 | 7.55
10085 | 唐山供电公司 | 滦州供电公司 | 雷庄 | 雷庄镇 | 土山村 | 土山村4台区 | 2.51 |  | 10085 | 唐山供电公司滦州供电公司雷庄雷庄镇土山村土山村4台区 | 2.51
10086 | 唐山供电公司 | 滦州供电公司 | 雷庄 | 雷庄镇 | 郭庄村 | 电网_郭庄村二台区 | 1.08 |  | 10086 | 唐山供电公司滦州供电公司雷庄雷庄镇郭庄村电网_郭庄村二台区 | 1.08
10087 | 唐山供电公司 | 滦州供电公司 | 雷庄 | 滦城街道 | 姚庄村 | 电网_姚庄村 | 16.69 |  | 10087 | 唐山供电公司滦州供电公司雷庄滦城街道姚庄村电网_姚庄村 | 16.69
10088 | 唐山供电公司 | 滦州供电公司 | 雷庄 | 滦城街道 | 姚庄村 | 电网_姚庄村一台区 | 140.18 |  | 10088 | 唐山供电公司滦州供电公司雷庄滦城街道姚庄村电网_姚庄村一台区 | 140.18
10089 | 唐山供电公司 | 滦州供电公司 | 雷庄 | 滦城街道 | 姚庄村 | 电网_姚庄村二台区 | 1.12 |  | 10089 | 唐山供电公司滦州供电公司雷庄滦城街道姚庄村电网_姚庄村二台区 | 1.12
10090 | 唐山供电公司 | 滦州供电公司 | 雷庄 | 滦城街道 | 姚庄村 | 电网_姚庄村三台区 | 0.3 |  | 10090 | 唐山供电公司滦州供电公司雷庄滦城街道姚庄村电网_姚庄村三台区 | 0.3
10091 | 唐山供电公司 | 滦州供电公司 | 雷庄 | 滦城街道 | 姚庄村 | 电网_姚庄村四台区 | 45.45 |  | 10091 | 唐山供电公司滦州供电公司雷庄滦城街道姚庄村电网_姚庄村四台区 | 45.45
10092 | 唐山供电公司 | 滦州供电公司 | 雷庄 | 滦城街道 | 姚庄村 | 电网_姚庄村五台区 | 0.93 |  | 10092 | 唐山供电公司滦州供电公司雷庄滦城街道姚庄村电网_姚庄村五台区 | 0.93
10093 | 唐山供电公司 | 滦州供电公司 | 雷庄 | 滦城街道 | 姚庄村 | 电网_姚庄村六台区 | 4.4 |  | 10093 | 唐山供电公司滦州供电公司雷庄滦城街道姚庄村电网_姚庄村六台区 | 4.4
10094 | 唐山供电公司 | 滦州供电公司 | 雷庄 | 滦城街道 | 姚庄村 | 电网_姚庄村八台区 | 76.53 |  | 10094 | 唐山供电公司滦州供电公司雷庄滦城街道姚庄村电网_姚庄村八台区 | 76.53
10095 | 唐山供电公司 | 滦州供电公司 | 雷庄 | 滦城街道 | 姚庄村 | 电网_姚庄村九台区 | 148.09 |  | 10095 | 唐山供电公司滦州供电公司雷庄滦城街道姚庄村电网_姚庄村九台区 | 148.09
10096 | 唐山供电公司 | 滦州供电公司 | 雷庄 | 滦城街道 | 姚庄村 | 电网_姚庄村十台区 | 216.25 |  | 10096 | 唐山供电公司滦州供电公司雷庄滦城街道姚庄村电网_姚庄村十台区 | 216.25
10097 | 唐山供电公司 | 滦州供电公司 | 雷庄 | 雷庄镇 | 曹各庄 | 电网_曹各庄村 | 1.68 |  | 10097 | 唐山供电公司滦州供电公司雷庄雷庄镇曹各庄电网_曹各庄村 | 1.68
10098 | 唐山供电公司 | 滦州供电公司 | 雷庄 | 雷庄镇 | 曹各庄 | 电网_曹各庄村一台区 | 3.91 |  | 10098 | 唐山供电公司滦州供电公司雷庄雷庄镇曹各庄电网_曹各庄村一台区 | 3.91
10099 | 唐山供电公司 | 滦州供电公司 | 雷庄 | 雷庄镇 | 曹各庄 | 电网_曹各庄村四台区 | 91.22 |  | 10099 | 唐山供电公司滦州供电公司雷庄雷庄镇曹各庄电网_曹各庄村四台区 | 91.22
10100 | 唐山供电公司 | 滦州供电公司 | 雷庄 | 雷庄镇 | 曹各庄 | 电网_曹各庄村五台区 | 72.15 |  | 10100 | 唐山供电公司滦州供电公司雷庄雷庄镇曹各庄电网_曹各庄村五台区 | 72.15
10101 | 唐山供电公司 | 滦州供电公司 | 雷庄 | 雷庄镇 | 曹各庄 | 电网_曹各庄村六台区 | 53.4 |  | 10101 | 唐山供电公司滦州供电公司雷庄雷庄镇曹各庄电网_曹各庄村六台区 | 53.4
10102 | 唐山供电公司 | 滦州供电公司 | 雷庄 | 雷庄镇 | 曹各庄 | 电网_曹各庄村七台区 | 1.05 |  | 10102 | 唐山供电公司滦州供电公司雷庄雷庄镇曹各庄电网_曹各庄村七台区 | 1.05
10103 | 唐山供电公司 | 滦州供电公司 | 雷庄 | 雷庄镇 | 前何寨 | 电网_前何寨村 | 201.68 |  | 10103 | 唐山供电公司滦州供电公司雷庄雷庄镇前何寨电网_前何寨村 | 201.68
10104 | 唐山供电公司 | 滦州供电公司 | 雷庄 | 雷庄镇 | 前何寨 | 电网_前何寨村一台区 | 239.14 |  | 10104 | 唐山供电公司滦州供电公司雷庄雷庄镇前何寨电网_前何寨村一台区 | 239.14
10105 | 唐山供电公司 | 滦州供电公司 | 雷庄 | 雷庄镇 | 前何寨 | 电网_前何寨村二台区 | 158.74 |  | 10105 | 唐山供电公司滦州供电公司雷庄雷庄镇前何寨电网_前何寨村二台区 | 158.74
10106 | 唐山供电公司 | 滦州供电公司 | 雷庄 | 雷庄镇 | 前何寨 | 电网_前何寨村三台区 | 135.94 |  | 10106 | 唐山供电公司滦州供电公司雷庄雷庄镇前何寨电网_前何寨村三台区 | 135.94
10107 | 唐山供电公司 | 滦州供电公司 | 雷庄 | 雷庄镇 | 前何寨 | 电网_前何寨村四台区 | 132.61 |  | 10107 | 唐山供电公司滦州供电公司雷庄雷庄镇前何寨电网_前何寨村四台区 | 132.61
10108 | 唐山供电公司 | 滦州供电公司 | 雷庄 | 雷庄镇 | 前何寨 | 电网_前何寨村五台区 | 135.17 |  | 10108 | 唐山供电公司滦州供电公司雷庄雷庄镇前何寨电网_前何寨村五台区 | 135.17
10109 | 唐山供电公司 | 滦州供电公司 | 雷庄 | 雷庄镇 | 前何寨 | 电网_前何寨村七台区 | 261.28 |  | 10109 | 唐山供电公司滦州供电公司雷庄雷庄镇前何寨电网_前何寨村七台区 | 261.28
10110 | 唐山供电公司 | 滦州供电公司 | 雷庄 | 雷庄镇 | 前何寨 | 电网_前何寨村六台区 | 70.26 |  | 10110 | 唐山供电公司滦州供电公司雷庄雷庄镇前何寨电网_前何寨村六台区 | 70.26
10111 | 唐山供电公司 | 滦州供电公司 | 雷庄 | 雷庄镇 | 后何寨 | 电网_后何寨村一台区 | 14.86 |  | 10111 | 唐山供电公司滦州供电公司雷庄雷庄镇后何寨电网_后何寨村一台区 | 14.86
10112 | 唐山供电公司 | 滦州供电公司 | 雷庄 | 雷庄镇 | 后何寨 | 电网_后何寨村二台区 | 6.54 |  | 10112 | 唐山供电公司滦州供电公司雷庄雷庄镇后何寨电网_后何寨村二台区 | 6.54
10113 | 唐山供电公司 | 滦州供电公司 | 雷庄 | 滦城街道 | 前周庄村 | 电网_前周村 | 236.74 |  | 10113 | 唐山供电公司滦州供电公司雷庄滦城街道前周庄村电网_前周村 | 236.74
10114 | 唐山供电公司 | 滦州供电公司 | 雷庄 | 滦城街道 | 前周庄村 | 电网_前周庄村二号变 | 180.7 |  | 10114 | 唐山供电公司滦州供电公司雷庄滦城街道前周庄村电网_前周庄村二号变 | 180.7
10115 | 唐山供电公司 | 滦州供电公司 | 雷庄 | 滦城街道 | 前周庄村 | 电网_前周庄村三号变 | 153.51 |  | 10115 | 唐山供电公司滦州供电公司雷庄滦城街道前周庄村电网_前周庄村三号变 | 153.51
10116 | 唐山供电公司 | 滦州供电公司 | 雷庄 | 滦城街道 | 前周庄村 | 电网_前周庄村四号变 | 115.35 |  | 10116 | 唐山供电公司滦州供电公司雷庄滦城街道前周庄村电网_前周庄村四号变 | 115.35
10117 | 唐山供电公司 | 滦州供电公司 | 雷庄 | 滦城街道 | 前周庄村 | 电网_前周庄村五号变 | 162.52 |  | 10117 | 唐山供电公司滦州供电公司雷庄滦城街道前周庄村电网_前周庄村五号变 | 162.52
10118 | 唐山供电公司 | 滦州供电公司 | 雷庄 | 滦城街道 | 前周庄村 | 电网_前周庄村六号变 | 205 |  | 10118 | 唐山供电公司滦州供电公司雷庄滦城街道前周庄村电网_前周庄村六号变 | 205
10119 | 唐山供电公司 | 滦州供电公司 | 雷庄 | 滦城街道 | 前周庄村 | 电网_前周庄村七号变 | 222.24 |  | 10119 | 唐山供电公司滦州供电公司雷庄滦城街道前周庄村电网_前周庄村七号变 | 222.24
10120 | 唐山供电公司 | 滦州供电公司 | 雷庄 | 滦城街道 | 前周庄村 | 电网_前周庄村八号变 | 150.25 |  | 10120 | 唐山供电公司滦州供电公司雷庄滦城街道前周庄村电网_前周庄村八号变 | 150.25
10121 | 唐山供电公司 | 滦州供电公司 | 雷庄 | 滦城街道 | 前周庄村 | 电网_前周庄村九号变 | 52.57 |  | 10121 | 唐山供电公司滦州供电公司雷庄滦城街道前周庄村电网_前周庄村九号变 | 52.57
10122 | 唐山供电公司 | 滦州供电公司 | 雷庄 | 滦城街道 | 前周庄村 | 电网_前周庄村十号变 | 246.85 |  | 10122 | 唐山供电公司滦州供电公司雷庄滦城街道前周庄村电网_前周庄村十号变 | 246.85
10123 | 唐山供电公司 | 滦州供电公司 | 雷庄 | 滦城街道 | 前周庄村 | 电网_前周庄村十一号变 | 271.57 |  | 10123 | 唐山供电公司滦州供电公司雷庄滦城街道前周庄村电网_前周庄村十一号变 | 271.57
10124 | 唐山供电公司 | 滦州供电公司 | 雷庄 | 滦城街道 | 前佘庄村 | 电网_前佘庄村 | 0.56 |  | 10124 | 唐山供电公司滦州供电公司雷庄滦城街道前佘庄村电网_前佘庄村 | 0.56
10125 | 唐山供电公司 | 滦州供电公司 | 雷庄 | 滦城街道 | 后佘庄村 | 电网_后佘庄村 | 0.13 |  | 10125 | 唐山供电公司滦州供电公司雷庄滦城街道后佘庄村电网_后佘庄村 | 0.13
10126 | 唐山供电公司 | 滦州供电公司 | 雷庄 | 滦城街道 | 后佘庄村 | 后佘村三台区 | 50.2 |  | 10126 | 唐山供电公司滦州供电公司雷庄滦城街道后佘庄村后佘村三台区 | 50.2
10127 | 唐山供电公司 | 滦州供电公司 | 雷庄 | 滦城街道 | 后佘庄村 | 电网_后佘庄村（桥北） | 4.03 |  | 10127 | 唐山供电公司滦州供电公司雷庄滦城街道后佘庄村电网_后佘庄村（桥北） | 4.03
10128 | 唐山供电公司 | 滦州供电公司 | 雷庄 | 滦城街道 | 北王庄村 | 电网_北王庄村一台区变压器 | 0.81 |  | 10128 | 唐山供电公司滦州供电公司雷庄滦城街道北王庄村电网_北王庄村一台区变压器 | 0.81
10129 | 唐山供电公司 | 滦州供电公司 | 雷庄 | 滦城街道 | 北王庄村 | 电网_北王庄村二台区变压器 | 3.26 |  | 10129 | 唐山供电公司滦州供电公司雷庄滦城街道北王庄村电网_北王庄村二台区变压器 | 3.26
10130 | 唐山供电公司 | 滦州供电公司 | 雷庄 | 滦城街道 | 北王庄村 | 电网_北王庄村三台区变压器 | 8.8 |  | 10130 | 唐山供电公司滦州供电公司雷庄滦城街道北王庄村电网_北王庄村三台区变压器 | 8.8
10131 | 唐山供电公司 | 滦州供电公司 | 雷庄 | 滦城街道 | 北王庄村 | 电网_北王庄村四台区变压器 | 31.77 |  | 10131 | 唐山供电公司滦州供电公司雷庄滦城街道北王庄村电网_北王庄村四台区变压器 | 31.77
10132 | 唐山供电公司 | 滦州供电公司 | 雷庄 | 雷庄镇 | 前羿各庄村 | 电网_前羿各庄一台区 | 34.84 |  | 10132 | 唐山供电公司滦州供电公司雷庄雷庄镇前羿各庄村电网_前羿各庄一台区 | 34.84
10133 | 唐山供电公司 | 滦州供电公司 | 雷庄 | 雷庄镇 | 后羿各庄村 | 电网_后羿各庄村 | 72.39 |  | 10133 | 唐山供电公司滦州供电公司雷庄雷庄镇后羿各庄村电网_后羿各庄村 | 72.39
10134 | 唐山供电公司 | 滦州供电公司 | 雷庄 | 雷庄镇 | 后羿各庄村 | 电网_后羿各庄村一台区 | 217.01 |  | 10134 | 唐山供电公司滦州供电公司雷庄雷庄镇后羿各庄村电网_后羿各庄村一台区 | 217.01
10135 | 唐山供电公司 | 滦州供电公司 | 雷庄 | 雷庄镇 | 后羿各庄村 | 电网_后羿各庄村二台区 | 178.41 |  | 10135 | 唐山供电公司滦州供电公司雷庄雷庄镇后羿各庄村电网_后羿各庄村二台区 | 178.41
10136 | 唐山供电公司 | 滦州供电公司 | 雷庄 | 雷庄镇 | 后羿各庄村 | 电网_后羿各庄村三台区 | 265.5 |  | 10136 | 唐山供电公司滦州供电公司雷庄雷庄镇后羿各庄村电网_后羿各庄村三台区 | 265.5
10137 | 唐山供电公司 | 滦州供电公司 | 雷庄 | 雷庄镇 | 后羿各庄村 | 电网_后羿各庄村四台区 | 60.19 |  | 10137 | 唐山供电公司滦州供电公司雷庄雷庄镇后羿各庄村电网_后羿各庄村四台区 | 60.19
10138 | 唐山供电公司 | 滦州供电公司 | 雷庄 | 雷庄镇 | 后羿各庄村 | 电网_后羿各庄村五台区 | 320 |  | 10138 | 唐山供电公司滦州供电公司雷庄雷庄镇后羿各庄村电网_后羿各庄村五台区 | 320
10139 | 唐山供电公司 | 滦州供电公司 | 雷庄 | 雷庄镇 | 后羿各庄村 | 电网_后羿各庄村六台区 | 252.46 |  | 10139 | 唐山供电公司滦州供电公司雷庄雷庄镇后羿各庄村电网_后羿各庄村六台区 | 252.46
10140 | 唐山供电公司 | 滦州供电公司 | 雷庄 | 雷庄镇 | 石佛口村 | 电网_雷庄镇石佛口村 | 0.71 |  | 10140 | 唐山供电公司滦州供电公司雷庄雷庄镇石佛口村电网_雷庄镇石佛口村 | 0.71
10141 | 唐山供电公司 | 滦州供电公司 | 雷庄 | 雷庄镇 | 陈山头村 | 电网_陈山头村一台区 | 44.57 |  | 10141 | 唐山供电公司滦州供电公司雷庄雷庄镇陈山头村电网_陈山头村一台区 | 44.57
10142 | 唐山供电公司 | 滦州供电公司 | 雷庄 | 雷庄镇 | 陈山头村 | 电网_陈山头村二台区 | 19.99 |  | 10142 | 唐山供电公司滦州供电公司雷庄雷庄镇陈山头村电网_陈山头村二台区 | 19.99
10143 | 唐山供电公司 | 滦州供电公司 | 雷庄 | 雷庄镇 | 陈山头村 | 电网_陈山头村三台区 | 36.96 |  | 10143 | 唐山供电公司滦州供电公司雷庄雷庄镇陈山头村电网_陈山头村三台区 | 36.96
10144 | 唐山供电公司 | 滦州供电公司 | 雷庄 | 雷庄镇 | 后店子村 | 电网_滦县雷庄镇后店子 | 61.62 |  | 10144 | 唐山供电公司滦州供电公司雷庄雷庄镇后店子村电网_滦县雷庄镇后店子 | 61.62
10145 | 唐山供电公司 | 滦州供电公司 | 雷庄 | 雷庄镇 | 后店子村 | 电网_后店子村一台区 | 110.34 |  | 10145 | 唐山供电公司滦州供电公司雷庄雷庄镇后店子村电网_后店子村一台区 | 110.34
10146 | 唐山供电公司 | 滦州供电公司 | 雷庄 | 雷庄镇 | 后店子村 | 电网_后店子村二台区 | 0.3 |  | 10146 | 唐山供电公司滦州供电公司雷庄雷庄镇后店子村电网_后店子村二台区 | 0.3
10147 | 唐山供电公司 | 滦州供电公司 | 雷庄 | 雷庄镇 | 后店子村 | 电网_后店子村三台区 | 83.69 |  | 10147 | 唐山供电公司滦州供电公司雷庄雷庄镇后店子村电网_后店子村三台区 | 83.69
10148 | 唐山供电公司 | 滦州供电公司 | 雷庄 | 雷庄镇 | 后店子村 | 电网_后店子村四台区 | 200.41 |  | 10148 | 唐山供电公司滦州供电公司雷庄雷庄镇后店子村电网_后店子村四台区 | 200.41
10149 | 唐山供电公司 | 滦州供电公司 | 雷庄 | 雷庄镇 | 后店子村 | 电网_后店子村五台区 | 182.26 |  | 10149 | 唐山供电公司滦州供电公司雷庄雷庄镇后店子村电网_后店子村五台区 | 182.26
10150 | 唐山供电公司 | 滦州供电公司 | 雷庄 | 雷庄镇 | 后店子村 | 电网_后店子村六台区 | 16.33 |  | 10150 | 唐山供电公司滦州供电公司雷庄雷庄镇后店子村电网_后店子村六台区 | 16.33
10151 | 唐山供电公司 | 滦州供电公司 | 雷庄 | 雷庄镇 | 后店子村 | 电网_后店子村七台区 | 46.87 |  | 10151 | 唐山供电公司滦州供电公司雷庄雷庄镇后店子村电网_后店子村七台区 | 46.87
10152 | 唐山供电公司 | 滦州供电公司 | 雷庄 | 雷庄镇 | 后店子村 | 电网_后店子村八台区 | 135.27 |  | 10152 | 唐山供电公司滦州供电公司雷庄雷庄镇后店子村电网_后店子村八台区 | 135.27
10153 | 唐山供电公司 | 滦州供电公司 | 雷庄 | 雷庄镇 | 新农村 | 电网_滦县雷庄镇新农村 | 3.22 |  | 10153 | 唐山供电公司滦州供电公司雷庄雷庄镇新农村电网_滦县雷庄镇新农村 | 3.22
10154 | 唐山供电公司 | 滦州供电公司 | 雷庄 | 雷庄镇 | 雷庄村 | 电网_滦县雷庄镇雷庄(东）村 | 246.38 |  | 10154 | 唐山供电公司滦州供电公司雷庄雷庄镇雷庄村电网_滦县雷庄镇雷庄(东）村 | 246.38
10155 | 唐山供电公司 | 滦州供电公司 | 雷庄 | 雷庄镇 | 雷庄村 | 卑变雷干525雷庄村（西半村） | 120.44 |  | 10155 | 唐山供电公司滦州供电公司雷庄雷庄镇雷庄村卑变雷干525雷庄村（西半村） | 120.44
10156 | 唐山供电公司 | 滦州供电公司 | 雷庄 | 雷庄镇 | 雷庄村 | 电网_滦县雷庄镇雷庄(铁道北）村 | 128 |  | 10156 | 唐山供电公司滦州供电公司雷庄雷庄镇雷庄村电网_滦县雷庄镇雷庄(铁道北）村 | 128
10157 | 唐山供电公司 | 滦州供电公司 | 雷庄 | 东安各庄镇 | 史家洼村 | 电网_史家洼（西）村 | 3.34 |  | 10157 | 唐山供电公司滦州供电公司雷庄东安各庄镇史家洼村电网_史家洼（西）村 | 3.34
10158 | 唐山供电公司 | 滦州供电公司 | 雷庄 | 雷庄镇 | 樊店子村 | 电网_樊店子村（混） | 137.66 |  | 10158 | 唐山供电公司滦州供电公司雷庄雷庄镇樊店子村电网_樊店子村（混） | 137.66
10159 | 唐山供电公司 | 滦州供电公司 | 雷庄 | 雷庄镇 | 樊店子村 | 樊店子二台区 | 26.94 |  | 10159 | 唐山供电公司滦州供电公司雷庄雷庄镇樊店子村樊店子二台区 | 26.94
10160 | 唐山供电公司 | 滦州供电公司 | 雷庄 | 雷庄镇 | 后张亭子村 | 电网_滦县雷庄镇后张亭子村 | 0 |  | 10160 | 唐山供电公司滦州供电公司雷庄雷庄镇后张亭子村电网_滦县雷庄镇后张亭子村 | 0
10161 | 唐山供电公司 | 滦州供电公司 | 雷庄 | 雷庄镇 | 黄庄村 | 电网_黄庄村(西） | 0 |  | 10161 | 唐山供电公司滦州供电公司雷庄雷庄镇黄庄村电网_黄庄村(西） | 0
10162 | 唐山供电公司 | 滦州供电公司 | 雷庄 | 雷庄镇 | 黄庄村 | 电网_黄庄村(东） | 0 |  | 10162 | 唐山供电公司滦州供电公司雷庄雷庄镇黄庄村电网_黄庄村(东） | 0
10163 | 唐山供电公司 | 滦州供电公司 | 雷庄 | 雷庄镇 | 土山村 | 电网_滦县雷庄镇土山村 | 0 |  | 10163 | 唐山供电公司滦州供电公司雷庄雷庄镇土山村电网_滦县雷庄镇土山村 | 0
10164 | 唐山供电公司 | 滦州供电公司 | 雷庄 | 雷庄镇 | 土山村 | 土山村3台区 | 0 |  | 10164 | 唐山供电公司滦州供电公司雷庄雷庄镇土山村土山村3台区 | 0
10165 | 唐山供电公司 | 滦州供电公司 | 雷庄 | 雷庄镇 | 邵庄村 | 电网_邵庄村 | 0 |  | 10165 | 唐山供电公司滦州供电公司雷庄雷庄镇邵庄村电网_邵庄村 | 0
10166 | 唐山供电公司 | 滦州供电公司 | 雷庄 | 雷庄镇 | 邵庄村 | 电网_邵庄村二台区 | 0 |  | 10166 | 唐山供电公司滦州供电公司雷庄雷庄镇邵庄村电网_邵庄村二台区 | 0
10167 | 唐山供电公司 | 滦州供电公司 | 雷庄 | 雷庄镇 | 邵庄村 | 电网_邵庄村三台区 | 0 |  | 10167 | 唐山供电公司滦州供电公司雷庄雷庄镇邵庄村电网_邵庄村三台区 | 0
10168 | 唐山供电公司 | 滦州供电公司 | 雷庄 | 雷庄镇 | 徐庄村 | 电网_徐庄村 | 0 |  | 10168 | 唐山供电公司滦州供电公司雷庄雷庄镇徐庄村电网_徐庄村 | 0
10169 | 唐山供电公司 | 滦州供电公司 | 雷庄 | 雷庄镇 | 徐庄村 | 电网_徐庄村二台区 | 0 |  | 10169 | 唐山供电公司滦州供电公司雷庄雷庄镇徐庄村电网_徐庄村二台区 | 0
10170 | 唐山供电公司 | 滦州供电公司 | 雷庄 | 雷庄镇 | 郭庄村 | 电网_郭庄村 | 0 |  | 10170 | 唐山供电公司滦州供电公司雷庄雷庄镇郭庄村电网_郭庄村 | 0
10171 | 唐山供电公司 | 滦州供电公司 | 雷庄 | 雷庄镇 | 陈庄村 | 电网_陈庄村 | 0 |  | 10171 | 唐山供电公司滦州供电公司雷庄雷庄镇陈庄村电网_陈庄村 | 0
10172 | 唐山供电公司 | 滦州供电公司 | 雷庄 | 雷庄镇 | 陈庄村 | 电网_陈庄村二台区 | 0 |  | 10172 | 唐山供电公司滦州供电公司雷庄雷庄镇陈庄村电网_陈庄村二台区 | 0
10173 | 唐山供电公司 | 滦州供电公司 | 雷庄 | 雷庄镇 | 曹各庄村 | 电网_曹各庄村二台区 | 0 |  | 10173 | 唐山供电公司滦州供电公司雷庄雷庄镇曹各庄村电网_曹各庄村二台区 | 0
10174 | 唐山供电公司 | 滦州供电公司 | 雷庄 | 雷庄镇 | 纪庄子村 | 电网_纪庄子村 | 0 |  | 10174 | 唐山供电公司滦州供电公司雷庄雷庄镇纪庄子村电网_纪庄子村 | 0
10175 | 唐山供电公司 | 滦州供电公司 | 雷庄 | 雷庄镇 | 纪庄子村 | 电网_纪庄子村二台区 | 0 |  | 10175 | 唐山供电公司滦州供电公司雷庄雷庄镇纪庄子村电网_纪庄子村二台区 | 0
10176 | 唐山供电公司 | 滦州供电公司 | 雷庄 | 雷庄镇 | 后周村 | 电网_后周村（西） | 0 |  | 10176 | 唐山供电公司滦州供电公司雷庄雷庄镇后周村电网_后周村（西） | 0
10177 | 唐山供电公司 | 滦州供电公司 | 雷庄 | 雷庄镇 | 后周村 | 电网_后周村（东） | 0 |  | 10177 | 唐山供电公司滦州供电公司雷庄雷庄镇后周村电网_后周村（东） | 0
10178 | 唐山供电公司 | 滦州供电公司 | 雷庄 | 雷庄镇 | 前佘庄村 | 电网_前佘庄村二台区 | 0 |  | 10178 | 唐山供电公司滦州供电公司雷庄雷庄镇前佘庄村电网_前佘庄村二台区 | 0
10179 | 唐山供电公司 | 滦州供电公司 | 雷庄 | 雷庄镇 | 后佘庄村 | 电网_后佘庄村二台区 | 0 |  | 10179 | 唐山供电公司滦州供电公司雷庄雷庄镇后佘庄村电网_后佘庄村二台区 | 0
10180 | 唐山供电公司 | 滦州供电公司 | 雷庄 | 雷庄镇 | 前羿各庄村 | 电网_前羿各庄村 | 0 |  | 10180 | 唐山供电公司滦州供电公司雷庄雷庄镇前羿各庄村电网_前羿各庄村 | 0
10181 | 唐山供电公司 | 滦州供电公司 | 雷庄 | 雷庄镇 | 石佛口村 | 电网_石佛口村二台区 | 0 |  | 10181 | 唐山供电公司滦州供电公司雷庄雷庄镇石佛口村电网_石佛口村二台区 | 0
10182 | 唐山供电公司 | 滦州供电公司 | 雷庄 | 雷庄镇 | 石佛口村 | 电网_石佛口村三台区 | 0 |  | 10182 | 唐山供电公司滦州供电公司雷庄雷庄镇石佛口村电网_石佛口村三台区 | 0
10183 | 唐山供电公司 | 滦州供电公司 | 雷庄 | 雷庄镇 | 石佛口村 | 电网_石佛口村四台区 | 0 |  | 10183 | 唐山供电公司滦州供电公司雷庄雷庄镇石佛口村电网_石佛口村四台区 | 0
10184 | 唐山供电公司 | 滦州供电公司 | 雷庄 | 雷庄镇 | 新店子村 | 电网_滦县雷庄镇新店子村 | 0 |  | 10184 | 唐山供电公司滦州供电公司雷庄雷庄镇新店子村电网_滦县雷庄镇新店子村 | 0
10185 | 唐山供电公司 | 滦州供电公司 | 雷庄 | 雷庄镇 | 新立庄村 | 电网_滦县雷庄镇新立庄村 | 0 |  | 10185 | 唐山供电公司滦州供电公司雷庄雷庄镇新立庄村电网_滦县雷庄镇新立庄村 | 0
10186 | 唐山供电公司 | 滦州供电公司 | 雷庄 | 雷庄镇 | 贾各庄村 | 电网_贾各庄村（混） | 0 |  | 10186 | 唐山供电公司滦州供电公司雷庄雷庄镇贾各庄村电网_贾各庄村（混） | 0
10187 | 唐山供电公司 | 滦州供电公司 | 雷庄 | 雷庄镇 | 贾各庄村 | 贾各庄村混2号变 | 0 |  | 10187 | 唐山供电公司滦州供电公司雷庄雷庄镇贾各庄村贾各庄村混2号变 | 0
10188 | 唐山供电公司 | 滦州供电公司 | 雷庄 | 雷庄镇 | 贾各庄村 | 贾各庄三台区 | 0 |  | 10188 | 唐山供电公司滦州供电公司雷庄雷庄镇贾各庄村贾各庄三台区 | 0
10189 | 唐山供电公司 | 滦州供电公司 | 雷庄 | 东安各庄镇 | 史家洼村 | 电网_史家洼（东）村 | 0 |  | 10189 | 唐山供电公司滦州供电公司雷庄东安各庄镇史家洼村电网_史家洼（东）村 | 0
10190 | 唐山供电公司 | 滦州供电公司 | 雷庄 | 东安各庄镇 | 史家洼村 | 电网_史家洼东村2号变 | 0 |  | 10190 | 唐山供电公司滦州供电公司雷庄东安各庄镇史家洼村电网_史家洼东村2号变 | 0
10191 | 唐山供电公司 | 滦州供电公司 | 雷庄 | 滦州镇 | 北王庄村 | 井井通北王庄村1号变 | 80 |  | 10191 | 唐山供电公司滦州供电公司雷庄滦州镇北王庄村井井通北王庄村1号变 | 80
10192 | 唐山供电公司 | 滦州供电公司 | 雷庄 | 滦州镇 | 北王庄村 | 井井通北王庄村2号变 | 80 |  | 10192 | 唐山供电公司滦州供电公司雷庄滦州镇北王庄村井井通北王庄村2号变 | 80
10193 | 唐山供电公司 | 滦州供电公司 | 九百户 | 九百户镇 | 宜安村 | 电网_宜安1号变台 | 41.02 |  | 10193 | 唐山供电公司滦州供电公司九百户九百户镇宜安村电网_宜安1号变台 | 41.02
10194 | 唐山供电公司 | 滦州供电公司 | 九百户 | 九百户镇 | 宜安村 | 电网_宜安2号变台 | 0 |  | 10194 | 唐山供电公司滦州供电公司九百户九百户镇宜安村电网_宜安2号变台 | 0
10195 | 唐山供电公司 | 滦州供电公司 | 九百户 | 九百户镇 | 宜安村 | 电网_宜安5号变台 | 0 |  | 10195 | 唐山供电公司滦州供电公司九百户九百户镇宜安村电网_宜安5号变台 | 0
10196 | 唐山供电公司 | 滦州供电公司 | 九百户 | 九百户镇 | 宜安村 | 电网_宜安三号变压器 | 39.92 |  | 10196 | 唐山供电公司滦州供电公司九百户九百户镇宜安村电网_宜安三号变压器 | 39.92
10197 | 唐山供电公司 | 滦州供电公司 | 九百户 | 九百户镇 | 宜安村 | 电网_宜安四号变压器 | 0 |  | 10197 | 唐山供电公司滦州供电公司九百户九百户镇宜安村电网_宜安四号变压器 | 0
10198 | 唐山供电公司 | 滦州供电公司 | 九百户 | 九百户镇 | 大井峪村 | 电网_大井峪3号 | 5.25 |  | 10198 | 唐山供电公司滦州供电公司九百户九百户镇大井峪村电网_大井峪3号 | 5.25
10199 | 唐山供电公司 | 滦州供电公司 | 九百户 | 九百户镇 | 大井峪村 | 电网_大井峪西(台区) | 16.09 |  | 10199 | 唐山供电公司滦州供电公司九百户九百户镇大井峪村电网_大井峪西(台区) | 16.09
10200 | 唐山供电公司 | 滦州供电公司 | 九百户 | 九百户镇 | 大井峪村 | 电网_大井峪东(台区) | 2.28 |  | 10200 | 唐山供电公司滦州供电公司九百户九百户镇大井峪村电网_大井峪东(台区) | 2.28
10201 | 唐山供电公司 | 滦州供电公司 | 九百户 | 九百户镇 | 大井峪村 | 大井峪4台区 | 32.84 |  | 10201 | 唐山供电公司滦州供电公司九百户九百户镇大井峪村大井峪4台区 | 32.84
10202 | 唐山供电公司 | 滦州供电公司 | 九百户 | 九百户镇 | 小河湾村 | 电网_九百户小河湾西台区 | 0 |  | 10202 | 唐山供电公司滦州供电公司九百户九百户镇小河湾村电网_九百户小河湾西台区 | 0
10203 | 唐山供电公司 | 滦州供电公司 | 九百户 | 九百户镇 | 小河湾村 | 电网_小河湾(台区) | 0 |  | 10203 | 唐山供电公司滦州供电公司九百户九百户镇小河湾村电网_小河湾(台区) | 0
10204 | 唐山供电公司 | 滦州供电公司 | 九百户 | 九百户镇 | 二百户村 | 电网_二百户(台区) | 8.42 |  | 10204 | 唐山供电公司滦州供电公司九百户九百户镇二百户村电网_二百户(台区) | 8.42
10205 | 唐山供电公司 | 滦州供电公司 | 九百户 | 九百户镇 | 李庄村 | 电网_李庄2台区 | 0 |  | 10205 | 唐山供电公司滦州供电公司九百户九百户镇李庄村电网_李庄2台区 | 0
10206 | 唐山供电公司 | 滦州供电公司 | 九百户 | 九百户镇 | 李庄村 | 电网_李庄3台区 | 0 |  | 10206 | 唐山供电公司滦州供电公司九百户九百户镇李庄村电网_李庄3台区 | 0
10207 | 唐山供电公司 | 滦州供电公司 | 九百户 | 九百户镇 | 李庄村 | 电网_李庄(台区) | 4.25 |  | 10207 | 唐山供电公司滦州供电公司九百户九百户镇李庄村电网_李庄(台区) | 4.25
10208 | 唐山供电公司 | 滦州供电公司 | 九百户 | 九百户镇 | 赵百户营村 | 电网_赵百户营村南(台区) | 16.49 |  | 10208 | 唐山供电公司滦州供电公司九百户九百户镇赵百户营村电网_赵百户营村南(台区) | 16.49
10209 | 唐山供电公司 | 滦州供电公司 | 九百户 | 九百户镇 | 赵百户营村 | 电网_赵百户营村东(台区) | 52.08 |  | 10209 | 唐山供电公司滦州供电公司九百户九百户镇赵百户营村电网_赵百户营村东(台区) | 52.08
10210 | 唐山供电公司 | 滦州供电公司 | 九百户 | 九百户镇 | 赵百户营村 | 电网_赵百户营村西(台区) | 0.33 |  | 10210 | 唐山供电公司滦州供电公司九百户九百户镇赵百户营村电网_赵百户营村西(台区) | 0.33
10211 | 唐山供电公司 | 滦州供电公司 | 九百户 | 九百户镇 | 大河湾村 | 电网_大河湾(台区) | 170.55 |  | 10211 | 唐山供电公司滦州供电公司九百户九百户镇大河湾村电网_大河湾(台区) | 170.55
10212 | 唐山供电公司 | 滦州供电公司 | 九百户 | 九百户镇 | 大河湾村 | 电网_大河湾2号变台 | 23.565 |  | 10212 | 唐山供电公司滦州供电公司九百户九百户镇大河湾村电网_大河湾2号变台 | 23.565
10213 | 唐山供电公司 | 滦州供电公司 | 九百户 | 九百户镇 | 赵庄子村 | 电网_汪铁久台区 | 64 |  | 10213 | 唐山供电公司滦州供电公司九百户九百户镇赵庄子村电网_汪铁久台区 | 64
10214 | 唐山供电公司 | 滦州供电公司 | 九百户 | 九百户镇 | 小井峪村 | 电网_小井峪(台区) | 15.625 |  | 10214 | 唐山供电公司滦州供电公司九百户九百户镇小井峪村电网_小井峪(台区) | 15.625
10215 | 唐山供电公司 | 滦州供电公司 | 九百户 | 九百户镇 | 小井峪村 | 电网_小井峪2台区 | 15.59 |  | 10215 | 唐山供电公司滦州供电公司九百户九百户镇小井峪村电网_小井峪2台区 | 15.59
10216 | 唐山供电公司 | 滦州供电公司 | 九百户 | 九百户镇 | 赵庄子村 | 电网_镇政府2台区 | 252 |  | 10216 | 唐山供电公司滦州供电公司九百户九百户镇赵庄子村电网_镇政府2台区 | 252
10217 | 唐山供电公司 | 滦州供电公司 | 九百户 | 九百户镇 | 赵庄子村 | 电网_镇政府台区(专变公用) | 123.7 |  | 10217 | 唐山供电公司滦州供电公司九百户九百户镇赵庄子村电网_镇政府台区(专变公用) | 123.7
10218 | 唐山供电公司 | 滦州供电公司 | 九百户 | 九百户镇 | 永兴庄村 | 电网_永兴庄(台区) | 0 |  | 10218 | 唐山供电公司滦州供电公司九百户九百户镇永兴庄村电网_永兴庄(台区) | 0
10219 | 唐山供电公司 | 滦州供电公司 | 九百户 | 九百户镇 | 河南庄村 | 电网_河南庄(台区) | 0.51 |  | 10219 | 唐山供电公司滦州供电公司九百户九百户镇河南庄村电网_河南庄(台区) | 0.51
10220 | 唐山供电公司 | 滦州供电公司 | 九百户 | 九百户镇 | 河南庄村 | 河南庄2台区 | 28.89 |  | 10220 | 唐山供电公司滦州供电公司九百户九百户镇河南庄村河南庄2台区 | 28.89
10221 | 唐山供电公司 | 滦州供电公司 | 九百户 | 九百户镇 | 赵庄子村 | 电网_赵庄子2号变 | 0 |  | 10221 | 唐山供电公司滦州供电公司九百户九百户镇赵庄子村电网_赵庄子2号变 | 0
10222 | 唐山供电公司 | 滦州供电公司 | 九百户 | 九百户镇 | 赵庄子村 | 电网_赵庄子3台区 | 0.44 |  | 10222 | 唐山供电公司滦州供电公司九百户九百户镇赵庄子村电网_赵庄子3台区 | 0.44
10223 | 唐山供电公司 | 滦州供电公司 | 九百户 | 九百户镇 | 赵庄子村 | 电网_赵庄子(台区) | 9.97 |  | 10223 | 唐山供电公司滦州供电公司九百户九百户镇赵庄子村电网_赵庄子(台区) | 9.97
10224 | 唐山供电公司 | 滦州供电公司 | 九百户 | 九百户镇 | 樊庄子村 | 电网_樊庄子2台区 | 19.735 |  | 10224 | 唐山供电公司滦州供电公司九百户九百户镇樊庄子村电网_樊庄子2台区 | 19.735
10225 | 唐山供电公司 | 滦州供电公司 | 九百户 | 九百户镇 | 樊庄子村 | 电网_樊庄子(台区) | 50.61 |  | 10225 | 唐山供电公司滦州供电公司九百户九百户镇樊庄子村电网_樊庄子(台区) | 50.61
10226 | 唐山供电公司 | 滦州供电公司 | 九百户 | 九百户镇 | 樊庄子村 | 樊庄子3台区 | 64.33 |  | 10226 | 唐山供电公司滦州供电公司九百户九百户镇樊庄子村樊庄子3台区 | 64.33
10227 | 唐山供电公司 | 滦州供电公司 | 九百户 | 九百户镇 | 安家楼村 | 电网_安家楼(台区) | 2.64 |  | 10227 | 唐山供电公司滦州供电公司九百户九百户镇安家楼村电网_安家楼(台区) | 2.64
10228 | 唐山供电公司 | 滦州供电公司 | 九百户 | 九百户镇 | 安家楼村 | 电网_安家楼2号变台 | 6.43 |  | 10228 | 唐山供电公司滦州供电公司九百户九百户镇安家楼村电网_安家楼2号变台 | 6.43
10229 | 唐山供电公司 | 滦州供电公司 | 九百户 | 九百户镇 | 安家楼村 | 安家楼3号 | 0.165 |  | 10229 | 唐山供电公司滦州供电公司九百户九百户镇安家楼村安家楼3号 | 0.165
10230 | 唐山供电公司 | 滦州供电公司 | 九百户 | 九百户镇 | 安家楼村 | 安家楼4号 | 185.36 |  | 10230 | 唐山供电公司滦州供电公司九百户九百户镇安家楼村安家楼4号 | 185.36
10231 | 唐山供电公司 | 滦州供电公司 | 九百户 | 九百户镇 | 安家楼村 | 安家楼5号 | 156.4 |  | 10231 | 唐山供电公司滦州供电公司九百户九百户镇安家楼村安家楼5号 | 156.4
10232 | 唐山供电公司 | 滦州供电公司 | 九百户 | 九百户镇 | 安家楼村 | 电网_电力所台区 | 0.2 |  | 10232 | 唐山供电公司滦州供电公司九百户九百户镇安家楼村电网_电力所台区 | 0.2
10233 | 唐山供电公司 | 滦州供电公司 | 九百户 | 九百户镇 | 九百户村 | 电网_九百户5号变台 | 0 |  | 10233 | 唐山供电公司滦州供电公司九百户九百户镇九百户村电网_九百户5号变台 | 0
10234 | 唐山供电公司 | 滦州供电公司 | 九百户 | 九百户镇 | 张庄子村 | 电网_张庄子南（台区） | 20.93 |  | 10234 | 唐山供电公司滦州供电公司九百户九百户镇张庄子村电网_张庄子南（台区） | 20.93
10235 | 唐山供电公司 | 滦州供电公司 | 九百户 | 九百户镇 | 张庄子村 | 电网_张庄子(台区) | 0.25 |  | 10235 | 唐山供电公司滦州供电公司九百户九百户镇张庄子村电网_张庄子(台区) | 0.25
10236 | 唐山供电公司 | 滦州供电公司 | 九百户 | 九百户镇 | 安家楼村 | 电网_安家楼东台区（专变公用） | 160 |  | 10236 | 唐山供电公司滦州供电公司九百户九百户镇安家楼村电网_安家楼东台区（专变公用） | 160
10237 | 唐山供电公司 | 滦州供电公司 | 九百户 | 九百户镇 | 吴庄子村 | 电网_吴庄子2台区 | 1.215 |  | 10237 | 唐山供电公司滦州供电公司九百户九百户镇吴庄子村电网_吴庄子2台区 | 1.215
10238 | 唐山供电公司 | 滦州供电公司 | 九百户 | 九百户镇 | 吴庄子村 | 电网_吴庄子（台区） | 3.72 |  | 10238 | 唐山供电公司滦州供电公司九百户九百户镇吴庄子村电网_吴庄子（台区） | 3.72
10239 | 唐山供电公司 | 滦州供电公司 | 九百户 | 九百户镇 | 吴庄子村 | 吴庄子3台区 | 1.665 |  | 10239 | 唐山供电公司滦州供电公司九百户九百户镇吴庄子村吴庄子3台区 | 1.665
10240 | 唐山供电公司 | 滦州供电公司 | 九百户 | 九百户镇 | 九百户村 | 电网_九百户中 | 0 |  | 10240 | 唐山供电公司滦州供电公司九百户九百户镇九百户村电网_九百户中 | 0
10241 | 唐山供电公司 | 滦州供电公司 | 九百户 | 九百户镇 | 九百户村 | 电网_九百户100（台区） | 0.47 |  | 10241 | 唐山供电公司滦州供电公司九百户九百户镇九百户村电网_九百户100（台区） | 0.47
10242 | 唐山供电公司 | 滦州供电公司 | 九百户 | 九百户镇 | 九百户村 | 电网_九百户北 | 0 |  | 10242 | 唐山供电公司滦州供电公司九百户九百户镇九百户村电网_九百户北 | 0
10243 | 唐山供电公司 | 滦州供电公司 | 九百户 | 九百户镇 | 九百户村 | 电网_九百户东（台区） | 0 |  | 10243 | 唐山供电公司滦州供电公司九百户九百户镇九百户村电网_九百户东（台区） | 0
10244 | 唐山供电公司 | 滦州供电公司 | 九百户 | 九百户镇 | 九百户村 | 电网_九百户西（台区） | 14.86 |  | 10244 | 唐山供电公司滦州供电公司九百户九百户镇九百户村电网_九百户西（台区） | 14.86
10245 | 唐山供电公司 | 滦州供电公司 | 九百户 | 九百户镇 | 高家峪村 | 电网_高家峪台区 | 0 |  | 10245 | 唐山供电公司滦州供电公司九百户九百户镇高家峪村电网_高家峪台区 | 0
10246 | 唐山供电公司 | 滦州供电公司 | 九百户 | 九百户镇 | 翟各庄村 | 翟各庄2台区 | 40.88 |  | 10246 | 唐山供电公司滦州供电公司九百户九百户镇翟各庄村翟各庄2台区 | 40.88
10247 | 唐山供电公司 | 滦州供电公司 | 九百户 | 九百户镇 | 翟各庄村 | 翟各庄3台区 | 14.17 |  | 10247 | 唐山供电公司滦州供电公司九百户九百户镇翟各庄村翟各庄3台区 | 14.17
10248 | 唐山供电公司 | 滦州供电公司 | 九百户 | 雷庄镇 | 郝家院头村 | 电网_宜变522郝家院头东 | 0 |  | 10248 | 唐山供电公司滦州供电公司九百户雷庄镇郝家院头村电网_宜变522郝家院头东 | 0
10249 | 唐山供电公司 | 滦州供电公司 | 九百户 | 雷庄镇 | 郝家院头村 | 宜变522郝家院头西 | 0 |  | 10249 | 唐山供电公司滦州供电公司九百户雷庄镇郝家院头村宜变522郝家院头西 | 0
10250 | 唐山供电公司 | 滦州供电公司 | 九百户 | 雷庄镇 | 郝家院头村 | 电网_郝家院头村南 | 0 |  | 10250 | 唐山供电公司滦州供电公司九百户雷庄镇郝家院头村电网_郝家院头村南 | 0
10251 | 唐山供电公司 | 滦州供电公司 | 九百户 | 雷庄镇 | 郝家院头村 | 电网_郝家院头村100 | 0 |  | 10251 | 唐山供电公司滦州供电公司九百户雷庄镇郝家院头村电网_郝家院头村100 | 0
10252 | 唐山供电公司 | 滦州供电公司 | 九百户 | 九百户镇 | 郝庄村 | 电网_郝庄北台区 | 76.92 |  | 10252 | 唐山供电公司滦州供电公司九百户九百户镇郝庄村电网_郝庄北台区 | 76.92
10253 | 唐山供电公司 | 滦州供电公司 | 九百户 | 九百户镇 | 郝庄村 | 电网_郝庄80 | 76.79 |  | 10253 | 唐山供电公司滦州供电公司九百户九百户镇郝庄村电网_郝庄80 | 76.79
10254 | 唐山供电公司 | 滦州供电公司 | 九百户 | 九百户镇 | 郝庄村 | 电网_郝庄50（台区） | 0 |  | 10254 | 唐山供电公司滦州供电公司九百户九百户镇郝庄村电网_郝庄50（台区） | 0
10255 | 唐山供电公司 | 滦州供电公司 | 九百户 | 九百户镇 | 郝庄村 | 郝庄3台区 | 72.97 |  | 10255 | 唐山供电公司滦州供电公司九百户九百户镇郝庄村郝庄3台区 | 72.97
10256 | 唐山供电公司 | 滦州供电公司 | 九百户 | 九百户镇 | 赵家沟村 | 电网_赵家沟北台区 | 0 |  | 10256 | 唐山供电公司滦州供电公司九百户九百户镇赵家沟村电网_赵家沟北台区 | 0
10257 | 唐山供电公司 | 滦州供电公司 | 九百户 | 九百户镇 | 赵家沟村 | 电网_赵家沟南台区 | 0 |  | 10257 | 唐山供电公司滦州供电公司九百户九百户镇赵家沟村电网_赵家沟南台区 | 0
10258 | 唐山供电公司 | 滦州供电公司 | 九百户 | 九百户镇 | 赵家沟村 | 电网_赵家沟80台区 | 0 |  | 10258 | 唐山供电公司滦州供电公司九百户九百户镇赵家沟村电网_赵家沟80台区 | 0
10259 | 唐山供电公司 | 滦州供电公司 | 九百户 | 九百户镇 | 黄山口村 | 电网_黄山口(台区) | 10.85 |  | 10259 | 唐山供电公司滦州供电公司九百户九百户镇黄山口村电网_黄山口(台区) | 10.85
10260 | 唐山供电公司 | 滦州供电公司 | 九百户 | 九百户镇 | 黄山口村 | 电网_黄山口2台区 | 6.79 |  | 10260 | 唐山供电公司滦州供电公司九百户九百户镇黄山口村电网_黄山口2台区 | 6.79
10261 | 唐山供电公司 | 滦州供电公司 | 九百户 | 九百户镇 | 庆庄子村 | 电网_庆庄子台区 | 0 |  | 10261 | 唐山供电公司滦州供电公司九百户九百户镇庆庄子村电网_庆庄子台区 | 0
10262 | 唐山供电公司 | 滦州供电公司 | 九百户 | 九百户镇 | 团山子村 | 电网_小宋家峪与团山子合用 | 99.65 |  | 10262 | 唐山供电公司滦州供电公司九百户九百户镇团山子村电网_小宋家峪与团山子合用 | 99.65
10263 | 唐山供电公司 | 滦州供电公司 | 九百户 | 九百户镇 | 小宋家峪村 | 小宋家峪台区 | 0 |  | 10263 | 唐山供电公司滦州供电公司九百户九百户镇小宋家峪村小宋家峪台区 | 0
10264 | 唐山供电公司 | 滦州供电公司 | 九百户 | 九百户镇 | 宋家峪村 | 电网_宋家峪(台区) | 1.21 |  | 10264 | 唐山供电公司滦州供电公司九百户九百户镇宋家峪村电网_宋家峪(台区) | 1.21
10265 | 唐山供电公司 | 滦州供电公司 | 九百户 | 九百户镇 | 小阚庄村 | 电网_小阚庄(台区) | 0 |  | 10265 | 唐山供电公司滦州供电公司九百户九百户镇小阚庄村电网_小阚庄(台区) | 0
10266 | 唐山供电公司 | 滦州供电公司 | 九百户 | 九百户镇 | 小阚庄村 | 电网_小阚庄2台区 | 90.65 |  | 10266 | 唐山供电公司滦州供电公司九百户九百户镇小阚庄村电网_小阚庄2台区 | 90.65
10267 | 唐山供电公司 | 滦州供电公司 | 九百户 | 雷庄镇 | 大阚庄村 | 电网_大阚庄2号变台 | 0 |  | 10267 | 唐山供电公司滦州供电公司九百户雷庄镇大阚庄村电网_大阚庄2号变台 | 0
10268 | 唐山供电公司 | 滦州供电公司 | 九百户 | 雷庄镇 | 大阚庄村 | 电网_宜变522大阚庄村 | 0 |  | 10268 | 唐山供电公司滦州供电公司九百户雷庄镇大阚庄村电网_宜变522大阚庄村 | 0
10269 | 唐山供电公司 | 滦州供电公司 | 九百户 | 雷庄镇 | 大阚庄村 | 电网_大阚庄3台区 | 0.14 |  | 10269 | 唐山供电公司滦州供电公司九百户雷庄镇大阚庄村电网_大阚庄3台区 | 0.14
10270 | 唐山供电公司 | 滦州供电公司 | 九百户 | 雷庄镇 | 黄庄子村 | 电网_电网-黄庄子3 | 2.75 |  | 10270 | 唐山供电公司滦州供电公司九百户雷庄镇黄庄子村电网_电网-黄庄子3 | 2.75
10271 | 唐山供电公司 | 滦州供电公司 | 九百户 | 雷庄镇 | 黄庄子村 | 电网_黄庄子2号台区 | 0 |  | 10271 | 唐山供电公司滦州供电公司九百户雷庄镇黄庄子村电网_黄庄子2号台区 | 0
10272 | 唐山供电公司 | 滦州供电公司 | 九百户 | 雷庄镇 | 黄庄子村 | 电网_宜变522黄庄子 | 24.94 |  | 10272 | 唐山供电公司滦州供电公司九百户雷庄镇黄庄子村电网_宜变522黄庄子 | 24.94
10273 | 唐山供电公司 | 滦州供电公司 | 九百户 | 雷庄镇 | 翟各庄村 | 电网_宜变522翟各庄 | 0 |  | 10273 | 唐山供电公司滦州供电公司九百户雷庄镇翟各庄村电网_宜变522翟各庄 | 0
10274 | 唐山供电公司 | 滦州供电公司 | 九百户 | 雷庄镇 | 颜庄村 | 电网_宜变522颜庄 | 7.085 |  | 10274 | 唐山供电公司滦州供电公司九百户雷庄镇颜庄村电网_宜变522颜庄 | 7.085
10275 | 唐山供电公司 | 滦州供电公司 | 九百户 | 雷庄镇 | 颜庄村 | 电网_电网-颜庄2（东台区） | 0 |  | 10275 | 唐山供电公司滦州供电公司九百户雷庄镇颜庄村电网_电网-颜庄2（东台区） | 0
10276 | 唐山供电公司 | 滦州供电公司 | 九百户 | 雷庄镇 | 颜庄村 | 电网_电网-颜庄3（西台区） | 0 |  | 10276 | 唐山供电公司滦州供电公司九百户雷庄镇颜庄村电网_电网-颜庄3（西台区） | 0
10277 | 唐山供电公司 | 滦州供电公司 | 九百户 | 雷庄镇 | 解各庄村 | 电网_解各庄100 | 6.97 |  | 10277 | 唐山供电公司滦州供电公司九百户雷庄镇解各庄村电网_解各庄100 | 6.97
10278 | 唐山供电公司 | 滦州供电公司 | 九百户 | 雷庄镇 | 解各庄村 | 电网_解各庄200 | 0 |  | 10278 | 唐山供电公司滦州供电公司九百户雷庄镇解各庄村电网_解各庄200 | 0
10279 | 唐山供电公司 | 滦州供电公司 | 九百户 | 雷庄镇 | 解各庄村 | 电网_宜变522解各庄50 | 0 |  | 10279 | 唐山供电公司滦州供电公司九百户雷庄镇解各庄村电网_宜变522解各庄50 | 0
10280 | 唐山供电公司 | 滦州供电公司 | 九百户 | 雷庄镇 | 解各庄村 | 电网_宜变522解各庄80 | 20.87 |  | 10280 | 唐山供电公司滦州供电公司九百户雷庄镇解各庄村电网_宜变522解各庄80 | 20.87
10281 | 唐山供电公司 | 滦州供电公司 | 九百户 | 雷庄镇 | 杨各庄村 | 电网_宜变522杨各庄 | 0 |  | 10281 | 唐山供电公司滦州供电公司九百户雷庄镇杨各庄村电网_宜变522杨各庄 | 0
10282 | 唐山供电公司 | 滦州供电公司 | 九百户 | 雷庄镇 | 杨各庄村 | 杨各庄东变 | 1.22 |  | 10282 | 唐山供电公司滦州供电公司九百户雷庄镇杨各庄村杨各庄东变 | 1.22
10283 | 唐山供电公司 | 滦州供电公司 | 九百户 | 雷庄镇 | 杨各庄村 | 电网_杨各庄西变 | 0 |  | 10283 | 唐山供电公司滦州供电公司九百户雷庄镇杨各庄村电网_杨各庄西变 | 0
10284 | 唐山供电公司 | 滦州供电公司 | 九百户 | 雷庄镇 | 董庄子村 | 电网_宜变522董庄子 | 0 |  | 10284 | 唐山供电公司滦州供电公司九百户雷庄镇董庄子村电网_宜变522董庄子 | 0
10285 | 唐山供电公司 | 滦州供电公司 | 九百户 | 雷庄镇 | 董庄子村 | 电网_董庄子2台区 | 3.94 |  | 10285 | 唐山供电公司滦州供电公司九百户雷庄镇董庄子村电网_董庄子2台区 | 3.94
10286 | 唐山供电公司 | 滦州供电公司 | 九百户 | 雷庄镇 | 董庄子村 | 电网_董庄子3台区 | 7.62 |  | 10286 | 唐山供电公司滦州供电公司九百户雷庄镇董庄子村电网_董庄子3台区 | 7.62
10287 | 唐山供电公司 | 滦州供电公司 | 九百户 | 九百户镇 | 王庄子村 | 电网_王庄子村北(台区) | 0 |  | 10287 | 唐山供电公司滦州供电公司九百户九百户镇王庄子村电网_王庄子村北(台区) | 0
10288 | 唐山供电公司 | 滦州供电公司 | 九百户 | 九百户镇 | 六百户新村 | 电网_六百户新村(台区) | 40 |  | 10288 | 唐山供电公司滦州供电公司九百户九百户镇六百户新村电网_六百户新村(台区) | 40
10289 | 唐山供电公司 | 滦州供电公司 | 九百户 | 九百户镇 | 刘庄村 | 电网_刘庄东（台区） | 2.515 |  | 10289 | 唐山供电公司滦州供电公司九百户九百户镇刘庄村电网_刘庄东（台区） | 2.515
10290 | 唐山供电公司 | 滦州供电公司 | 九百户 | 九百户镇 | 郭各庄村 | 电网_郭各庄西160（台区） | 0 |  | 10290 | 唐山供电公司滦州供电公司九百户九百户镇郭各庄村电网_郭各庄西160（台区） | 0
10291 | 唐山供电公司 | 滦州供电公司 | 九百户 | 九百户镇 | 郭各庄村 | 电网_郭各庄东段(台区) | 0 |  | 10291 | 唐山供电公司滦州供电公司九百户九百户镇郭各庄村电网_郭各庄东段(台区) | 0
10292 | 唐山供电公司 | 滦州供电公司 | 九百户 | 九百户镇 | 郭各庄村 | 郭各庄西段（台区） | 0 |  | 10292 | 唐山供电公司滦州供电公司九百户九百户镇郭各庄村郭各庄西段（台区） | 0
10293 | 唐山供电公司 | 滦州供电公司 | 九百户 | 九百户镇 | 郭各庄村 | 电网_郭各庄南台区 | 0 |  | 10293 | 唐山供电公司滦州供电公司九百户九百户镇郭各庄村电网_郭各庄南台区 | 0
10294 | 唐山供电公司 | 滦州供电公司 | 九百户 | 九百户镇 | 六百户村 | 电网_六百户(台区) | 1.62 |  | 10294 | 唐山供电公司滦州供电公司九百户九百户镇六百户村电网_六百户(台区) | 1.62
10295 | 唐山供电公司 | 滦州供电公司 | 九百户 | 九百户镇 | 六百户村 | 六百户东台区 | 3.925 |  | 10295 | 唐山供电公司滦州供电公司九百户九百户镇六百户村六百户东台区 | 3.925
10296 | 唐山供电公司 | 滦州供电公司 | 九百户 | 九百户镇 | 刘庄村 | 电网_刘庄160 | 0.82 |  | 10296 | 唐山供电公司滦州供电公司九百户九百户镇刘庄村电网_刘庄160 | 0.82
10297 | 唐山供电公司 | 滦州供电公司 | 九百户 | 九百户镇 | 王庄子村 | 电网_王庄子村南(台区) | 0 |  | 10297 | 唐山供电公司滦州供电公司九百户九百户镇王庄子村电网_王庄子村南(台区) | 0
10298 | 唐山供电公司 | 滦州供电公司 | 九百户 | 九百户镇 | 刘庄村 | 刘庄村西（台区） | 0 |  | 10298 | 唐山供电公司滦州供电公司九百户九百户镇刘庄村刘庄村西（台区） | 0
10299 | 唐山供电公司 | 滦州供电公司 | 九百户 | 九百户镇 | 柳新庄 | 电网_柳新庄2台区 | 61.41 |  | 10299 | 唐山供电公司滦州供电公司九百户九百户镇柳新庄电网_柳新庄2台区 | 61.41
10300 | 唐山供电公司 | 滦州供电公司 | 九百户 | 九百户镇 | 柳新庄 | 电网_柳新庄(台区) | 109.605 |  | 10300 | 唐山供电公司滦州供电公司九百户九百户镇柳新庄电网_柳新庄(台区) | 109.605
10301 | 唐山供电公司 | 滦州供电公司 | 九百户 | 九百户镇 | 柳新庄 | 柳新庄3台区 | 0 |  | 10301 | 唐山供电公司滦州供电公司九百户九百户镇柳新庄柳新庄3台区 | 0
10302 | 唐山供电公司 | 滦州供电公司 | 九百户 | 九百户镇 | 闵庄村 | 电网_闽庄(台区) | 0 |  | 10302 | 唐山供电公司滦州供电公司九百户九百户镇闵庄村电网_闽庄(台区) | 0
10303 | 唐山供电公司 | 滦州供电公司 | 九百户 | 九百户镇 | 闵庄村 | 闵庄2台区 | 80 |  | 10303 | 唐山供电公司滦州供电公司九百户九百户镇闵庄村闵庄2台区 | 80
10304 | 唐山供电公司 | 滦州供电公司 | 九百户 | 九百户镇 | 团山子村 | 团山子2台区 | 80 |  | 10304 | 唐山供电公司滦州供电公司九百户九百户镇团山子村团山子2台区 | 80
10305 | 唐山供电公司 | 滦州供电公司 | 响堂（古马） | 古马镇 | 古马村 | 电网_古马村混1台区 | 0 |  | 10305 | 唐山供电公司滦州供电公司响堂（古马）古马镇古马村电网_古马村混1台区 | 0
10306 | 唐山供电公司 | 滦州供电公司 | 响堂（古马） | 古马镇 | 古马村 | 电网_古马村混2台区 | 0 |  | 10306 | 唐山供电公司滦州供电公司响堂（古马）古马镇古马村电网_古马村混2台区 | 0
10307 | 唐山供电公司 | 滦州供电公司 | 响堂（古马） | 古马镇 | 古马村 | 电网_古马村混3台区 | 0 |  | 10307 | 唐山供电公司滦州供电公司响堂（古马）古马镇古马村电网_古马村混3台区 | 0
10308 | 唐山供电公司 | 滦州供电公司 | 响堂（古马） | 古马镇 | 古马村 | 电网_古马村混4台区 | 0 |  | 10308 | 唐山供电公司滦州供电公司响堂（古马）古马镇古马村电网_古马村混4台区 | 0
10309 | 唐山供电公司 | 滦州供电公司 | 响堂（古马） | 古马镇 | 古马村 | 电网_古马村混5台区 | 0 |  | 10309 | 唐山供电公司滦州供电公司响堂（古马）古马镇古马村电网_古马村混5台区 | 0
10310 | 唐山供电公司 | 滦州供电公司 | 响堂（古马） | 古马镇 | 古马村 | 古马村混6台区（转资） | 0 |  | 10310 | 唐山供电公司滦州供电公司响堂（古马）古马镇古马村古马村混6台区（转资） | 0
10311 | 唐山供电公司 | 滦州供电公司 | 响堂（古马） | 古马镇 | 潘庄村 | 潘庄1台区 | 0 |  | 10311 | 唐山供电公司滦州供电公司响堂（古马）古马镇潘庄村潘庄1台区 | 0
10312 | 唐山供电公司 | 滦州供电公司 | 响堂（古马） | 古马镇 | 潘庄村 | 电网_潘庄2台区 | 0 |  | 10312 | 唐山供电公司滦州供电公司响堂（古马）古马镇潘庄村电网_潘庄2台区 | 0
10313 | 唐山供电公司 | 滦州供电公司 | 响堂（古马） | 古马镇 | 潘庄村 | 潘庄3台区（转资） | 0 |  | 10313 | 唐山供电公司滦州供电公司响堂（古马）古马镇潘庄村潘庄3台区（转资） | 0
10314 | 唐山供电公司 | 滦州供电公司 | 响堂（古马） | 古马镇 | 店坨村 | 电网_店坨村1台区 | 0 |  | 10314 | 唐山供电公司滦州供电公司响堂（古马）古马镇店坨村电网_店坨村1台区 | 0
10315 | 唐山供电公司 | 滦州供电公司 | 响堂（古马） | 古马镇 | 店坨村 | 电网_店坨村2台区 | 0 |  | 10315 | 唐山供电公司滦州供电公司响堂（古马）古马镇店坨村电网_店坨村2台区 | 0
10316 | 唐山供电公司 | 滦州供电公司 | 响堂（古马） | 古马镇 | 店坨村 | 电网_店坨村3台区 | 0 |  | 10316 | 唐山供电公司滦州供电公司响堂（古马）古马镇店坨村电网_店坨村3台区 | 0
10317 | 唐山供电公司 | 滦州供电公司 | 响堂（古马） | 古马镇 | 店坨村 | 店坨村4台区 | 0 |  | 10317 | 唐山供电公司滦州供电公司响堂（古马）古马镇店坨村店坨村4台区 | 0
10318 | 唐山供电公司 | 滦州供电公司 | 响堂（古马） | 古马镇 | 南王庄村 | 电网_王庄混 | 0 |  | 10318 | 唐山供电公司滦州供电公司响堂（古马）古马镇南王庄村电网_王庄混 | 0
10319 | 唐山供电公司 | 滦州供电公司 | 响堂（古马） | 古马镇 | 小宋庄村 | 小宋庄混 | 0 |  | 10319 | 唐山供电公司滦州供电公司响堂（古马）古马镇小宋庄村小宋庄混 | 0
10320 | 唐山供电公司 | 滦州供电公司 | 响堂（古马） | 古马镇 | 曹北店子村 | 曹北店子混1台区 | 0 |  | 10320 | 唐山供电公司滦州供电公司响堂（古马）古马镇曹北店子村曹北店子混1台区 | 0
10321 | 唐山供电公司 | 滦州供电公司 | 响堂（古马） | 古马镇 | 曹北店子村 | 曹北店子混2台区 | 0 |  | 10321 | 唐山供电公司滦州供电公司响堂（古马）古马镇曹北店子村曹北店子混2台区 | 0
10322 | 唐山供电公司 | 滦州供电公司 | 响堂（古马） | 古马镇 | 鲁各庄村 | 电网_鲁各庄村1台区 | 0 |  | 10322 | 唐山供电公司滦州供电公司响堂（古马）古马镇鲁各庄村电网_鲁各庄村1台区 | 0
10323 | 唐山供电公司 | 滦州供电公司 | 响堂（古马） | 古马镇 | 鲁各庄村 | 电网_鲁各庄村2台区 | 0 |  | 10323 | 唐山供电公司滦州供电公司响堂（古马）古马镇鲁各庄村电网_鲁各庄村2台区 | 0
10324 | 唐山供电公司 | 滦州供电公司 | 响堂（古马） | 古马镇 | 鲁各庄村 | 电网_鲁各庄村3台区 | 0 |  | 10324 | 唐山供电公司滦州供电公司响堂（古马）古马镇鲁各庄村电网_鲁各庄村3台区 | 0
10325 | 唐山供电公司 | 滦州供电公司 | 响堂（古马） | 古马镇 | 鲁各庄村 | 电网_鲁各庄村4台区 | 0 |  | 10325 | 唐山供电公司滦州供电公司响堂（古马）古马镇鲁各庄村电网_鲁各庄村4台区 | 0
10326 | 唐山供电公司 | 滦州供电公司 | 响堂（古马） | 古马镇 | 大霍庄子村 | 电网_大霍庄子混1台区 | 0 |  | 10326 | 唐山供电公司滦州供电公司响堂（古马）古马镇大霍庄子村电网_大霍庄子混1台区 | 0
10327 | 唐山供电公司 | 滦州供电公司 | 响堂（古马） | 古马镇 | 大霍庄子村 | 电网_大霍庄子混2台区 | 0 |  | 10327 | 唐山供电公司滦州供电公司响堂（古马）古马镇大霍庄子村电网_大霍庄子混2台区 | 0
10328 | 唐山供电公司 | 滦州供电公司 | 响堂（古马） | 古马镇 | 大霍庄子村 | 大霍庄子混3台区 | 0 |  | 10328 | 唐山供电公司滦州供电公司响堂（古马）古马镇大霍庄子村大霍庄子混3台区 | 0
10329 | 唐山供电公司 | 滦州供电公司 | 响堂（古马） | 古马镇 | 大霍庄子村 | 大霍庄子混4台区 | 0 |  | 10329 | 唐山供电公司滦州供电公司响堂（古马）古马镇大霍庄子村大霍庄子混4台区 | 0
10330 | 唐山供电公司 | 滦州供电公司 | 响堂（古马） | 古马镇 | 傅庄村 | 电网_傅庄村1台区 | 0 |  | 10330 | 唐山供电公司滦州供电公司响堂（古马）古马镇傅庄村电网_傅庄村1台区 | 0
10331 | 唐山供电公司 | 滦州供电公司 | 响堂（古马） | 古马镇 | 傅庄村 | 电网_傅庄村2台区 | 0 |  | 10331 | 唐山供电公司滦州供电公司响堂（古马）古马镇傅庄村电网_傅庄村2台区 | 0
10332 | 唐山供电公司 | 滦州供电公司 | 响堂（古马） | 古马镇 | 傅庄村 | 电网_傅庄村3台区 | 0 |  | 10332 | 唐山供电公司滦州供电公司响堂（古马）古马镇傅庄村电网_傅庄村3台区 | 0
10333 | 唐山供电公司 | 滦州供电公司 | 响堂（古马） | 古马镇 | 傅庄村 | 傅庄村4台区 | 0 |  | 10333 | 唐山供电公司滦州供电公司响堂（古马）古马镇傅庄村傅庄村4台区 | 0
10334 | 唐山供电公司 | 滦州供电公司 | 响堂（古马） | 古马镇 | 港北村 | 电网_港北混1台区 | 0 |  | 10334 | 唐山供电公司滦州供电公司响堂（古马）古马镇港北村电网_港北混1台区 | 0
10335 | 唐山供电公司 | 滦州供电公司 | 响堂（古马） | 古马镇 | 港北村 | 电网_港北混2台区 | 0 |  | 10335 | 唐山供电公司滦州供电公司响堂（古马）古马镇港北村电网_港北混2台区 | 0
10336 | 唐山供电公司 | 滦州供电公司 | 响堂（古马） | 古马镇 | 港北村 | 电网_港北混3台区 | 0 |  | 10336 | 唐山供电公司滦州供电公司响堂（古马）古马镇港北村电网_港北混3台区 | 0
10337 | 唐山供电公司 | 滦州供电公司 | 响堂（古马） | 古马镇 | 港北村 | 电网_港北混4台区 | 0 |  | 10337 | 唐山供电公司滦州供电公司响堂（古马）古马镇港北村电网_港北混4台区 | 0
10338 | 唐山供电公司 | 滦州供电公司 | 响堂（古马） | 古马镇 | 小霍庄子村 | 电网_小霍庄1台区 | 0 |  | 10338 | 唐山供电公司滦州供电公司响堂（古马）古马镇小霍庄子村电网_小霍庄1台区 | 0
10339 | 唐山供电公司 | 滦州供电公司 | 响堂（古马） | 古马镇 | 小霍庄子村 | 电网_小霍庄2台区 | 0 |  | 10339 | 唐山供电公司滦州供电公司响堂（古马）古马镇小霍庄子村电网_小霍庄2台区 | 0
10340 | 唐山供电公司 | 滦州供电公司 | 响堂（古马） | 古马镇 | 小霍庄子村 | 电网_小霍庄3台区 | 0 |  | 10340 | 唐山供电公司滦州供电公司响堂（古马）古马镇小霍庄子村电网_小霍庄3台区 | 0
10341 | 唐山供电公司 | 滦州供电公司 | 响堂（古马） | 古马镇 | 南张庄子村 | 电网_张庄子村1台区 | 0 |  | 10341 | 唐山供电公司滦州供电公司响堂（古马）古马镇南张庄子村电网_张庄子村1台区 | 0
10342 | 唐山供电公司 | 滦州供电公司 | 响堂（古马） | 古马镇 | 南张庄子村 | 电网_张庄子村2台区 | 0 |  | 10342 | 唐山供电公司滦州供电公司响堂（古马）古马镇南张庄子村电网_张庄子村2台区 | 0
10343 | 唐山供电公司 | 滦州供电公司 | 响堂（古马） | 古马镇 | 东老里村 | 电网_东老里村1台区 | 0 |  | 10343 | 唐山供电公司滦州供电公司响堂（古马）古马镇东老里村电网_东老里村1台区 | 0
10344 | 唐山供电公司 | 滦州供电公司 | 响堂（古马） | 古马镇 | 东老里村 | 电网_东老里村2台区 | 0 |  | 10344 | 唐山供电公司滦州供电公司响堂（古马）古马镇东老里村电网_东老里村2台区 | 0
10345 | 唐山供电公司 | 滦州供电公司 | 响堂（古马） | 古马镇 | 东老里村 | 电网_东老里村3台区 | 0 |  | 10345 | 唐山供电公司滦州供电公司响堂（古马）古马镇东老里村电网_东老里村3台区 | 0
10346 | 唐山供电公司 | 滦州供电公司 | 响堂（古马） | 古马镇 | 西老里村 | 电网_西老里混1 | 0 |  | 10346 | 唐山供电公司滦州供电公司响堂（古马）古马镇西老里村电网_西老里混1 | 0
10347 | 唐山供电公司 | 滦州供电公司 | 响堂（古马） | 古马镇 | 西老里村 | 电网_西老里混2 | 0 |  | 10347 | 唐山供电公司滦州供电公司响堂（古马）古马镇西老里村电网_西老里混2 | 0
10348 | 唐山供电公司 | 滦州供电公司 | 响堂（古马） | 古马镇 | 西老里村 | 电网_西老里混3 | 0 |  | 10348 | 唐山供电公司滦州供电公司响堂（古马）古马镇西老里村电网_西老里混3 | 0
10349 | 唐山供电公司 | 滦州供电公司 | 响堂（古马） | 古马镇 | 西老里村 | 电网_西老里混4 | 0 |  | 10349 | 唐山供电公司滦州供电公司响堂（古马）古马镇西老里村电网_西老里混4 | 0
10350 | 唐山供电公司 | 滦州供电公司 | 响堂（古马） | 古马镇 | 西老里村 | 西老里混5（新） | 0 |  | 10350 | 唐山供电公司滦州供电公司响堂（古马）古马镇西老里村西老里混5（新） | 0
10351 | 唐山供电公司 | 滦州供电公司 | 响堂（古马） | 古马镇 | 西老里村 | 电网_西老里6混 | 0 |  | 10351 | 唐山供电公司滦州供电公司响堂（古马）古马镇西老里村电网_西老里6混 | 0
10352 | 唐山供电公司 | 滦州供电公司 | 响堂（古马） | 古马镇 | 腰老里村 | 电网_腰老里混1 | 0 |  | 10352 | 唐山供电公司滦州供电公司响堂（古马）古马镇腰老里村电网_腰老里混1 | 0
10353 | 唐山供电公司 | 滦州供电公司 | 响堂（古马） | 古马镇 | 腰老里村 | 电网_腰老里混2 | 0 |  | 10353 | 唐山供电公司滦州供电公司响堂（古马）古马镇腰老里村电网_腰老里混2 | 0
10354 | 唐山供电公司 | 滦州供电公司 | 响堂（古马） | 古马镇 | 腰老里村 | 电网_腰老里混3 | 0 |  | 10354 | 唐山供电公司滦州供电公司响堂（古马）古马镇腰老里村电网_腰老里混3 | 0
10355 | 唐山供电公司 | 滦州供电公司 | 响堂（古马） | 古马镇 | 腰老里村 | 腰老里混4 | 0 |  | 10355 | 唐山供电公司滦州供电公司响堂（古马）古马镇腰老里村腰老里混4 | 0
10356 | 唐山供电公司 | 滦州供电公司 | 响堂（古马） | 滦城街道办事处 | 西八里桥村 | 电网_西八里混台区 | 0 |  | 10356 | 唐山供电公司滦州供电公司响堂（古马）滦城街道办事处西八里桥村电网_西八里混台区 | 0
10357 | 唐山供电公司 | 滦州供电公司 | 响堂（古马） | 滦城街道办事处 | 西八里桥村 | 西八里混2台区 | 0 |  | 10357 | 唐山供电公司滦州供电公司响堂（古马）滦城街道办事处西八里桥村西八里混2台区 | 0
10358 | 唐山供电公司 | 滦州供电公司 | 响堂（古马） | 滦城街道办事处 | 西八里桥村 | 电网_西八里桥新村混台区 | 0 |  | 10358 | 唐山供电公司滦州供电公司响堂（古马）滦城街道办事处西八里桥村电网_西八里桥新村混台区 | 0
10359 | 唐山供电公司 | 滦州供电公司 | 响堂（古马） | 滦城街道办事处 | 北八里桥村 | 电网_北八里混台区 | 0 |  | 10359 | 唐山供电公司滦州供电公司响堂（古马）滦城街道办事处北八里桥村电网_北八里混台区 | 0
10360 | 唐山供电公司 | 滦州供电公司 | 响堂（古马） | 滦城街道办事处 | 北八里桥村 | 北八里混2台区 | 0 |  | 10360 | 唐山供电公司滦州供电公司响堂（古马）滦城街道办事处北八里桥村北八里混2台区 | 0
10361 | 唐山供电公司 | 滦州供电公司 | 响堂（古马） | 滦城街道办事处 | 东八里桥村 | 电网_东八里混台区 | 0 |  | 10361 | 唐山供电公司滦州供电公司响堂（古马）滦城街道办事处东八里桥村电网_东八里混台区 | 0
10362 | 唐山供电公司 | 滦州供电公司 | 响堂（古马） | 滦城街道办事处 | 东八里桥村 | 东八里混2台区（转资） | 0 |  | 10362 | 唐山供电公司滦州供电公司响堂（古马）滦城街道办事处东八里桥村东八里混2台区（转资） | 0
10363 | 唐山供电公司 | 滦州供电公司 | 响堂（古马） | 滦城街道办事处 | 菱角山村 | 电网_菱角山1台区 | 0 |  | 10363 | 唐山供电公司滦州供电公司响堂（古马）滦城街道办事处菱角山村电网_菱角山1台区 | 0
10364 | 唐山供电公司 | 滦州供电公司 | 响堂（古马） | 滦城街道办事处 | 菱角山村 | 电网_菱角山2台区 | 0 |  | 10364 | 唐山供电公司滦州供电公司响堂（古马）滦城街道办事处菱角山村电网_菱角山2台区 | 0
10365 | 唐山供电公司 | 滦州供电公司 | 响堂（古马） | 滦城街道办事处 | 高官营村 | 电网_高官营混1台区 | 0 |  | 10365 | 唐山供电公司滦州供电公司响堂（古马）滦城街道办事处高官营村电网_高官营混1台区 | 0
10366 | 唐山供电公司 | 滦州供电公司 | 响堂（古马） | 滦城街道办事处 | 高官营村 | 电网_高官营混2台区 | 0 |  | 10366 | 唐山供电公司滦州供电公司响堂（古马）滦城街道办事处高官营村电网_高官营混2台区 | 0
10367 | 唐山供电公司 | 滦州供电公司 | 响堂（古马） | 滦城街道办事处 | 高官营村 | 电网_高官营混3台区 | 0 |  | 10367 | 唐山供电公司滦州供电公司响堂（古马）滦城街道办事处高官营村电网_高官营混3台区 | 0
10368 | 唐山供电公司 | 滦州供电公司 | 响堂（古马） | 古马镇 | 柴各庄村 | 电网_柴各庄混1台区 | 0 |  | 10368 | 唐山供电公司滦州供电公司响堂（古马）古马镇柴各庄村电网_柴各庄混1台区 | 0
10369 | 唐山供电公司 | 滦州供电公司 | 响堂（古马） | 古马镇 | 柴各庄村 | 电网_柴各庄混2台区 | 0 |  | 10369 | 唐山供电公司滦州供电公司响堂（古马）古马镇柴各庄村电网_柴各庄混2台区 | 0
10370 | 唐山供电公司 | 滦州供电公司 | 响堂（古马） | 滦城街道办事处 | 范庄村 | 电网_范庄村1台区 | 0 |  | 10370 | 唐山供电公司滦州供电公司响堂（古马）滦城街道办事处范庄村电网_范庄村1台区 | 0
10371 | 唐山供电公司 | 滦州供电公司 | 响堂（古马） | 滦城街道办事处 | 范庄村 | 范庄村2台区 | 0 |  | 10371 | 唐山供电公司滦州供电公司响堂（古马）滦城街道办事处范庄村范庄村2台区 | 0
10372 | 唐山供电公司 | 滦州供电公司 | 响堂（古马） | 滦城街道办事处 | 范庄村 | 电网_范庄村3台区 | 0 |  | 10372 | 唐山供电公司滦州供电公司响堂（古马）滦城街道办事处范庄村电网_范庄村3台区 | 0
10373 | 唐山供电公司 | 滦州供电公司 | 响堂（古马） | 滦城街道办事处 | 范庄村 | 范庄村4台区（转资） | 0 |  | 10373 | 唐山供电公司滦州供电公司响堂（古马）滦城街道办事处范庄村范庄村4台区（转资） | 0
10374 | 唐山供电公司 | 滦州供电公司 | 响堂（古马） | 滦城街道办事处 | 范庄村 | 电网_范庄村5台区 | 0 |  | 10374 | 唐山供电公司滦州供电公司响堂（古马）滦城街道办事处范庄村电网_范庄村5台区 | 0
10375 | 唐山供电公司 | 滦州供电公司 | 响堂（古马） | 滦城街道办事处 | 范庄村 | 范庄村6台区 | 0 |  | 10375 | 唐山供电公司滦州供电公司响堂（古马）滦城街道办事处范庄村范庄村6台区 | 0
10376 | 唐山供电公司 | 滦州供电公司 | 响堂（古马） | 古马镇 | 大门庄村 | 电网_大门庄1台区 | 0 |  | 10376 | 唐山供电公司滦州供电公司响堂（古马）古马镇大门庄村电网_大门庄1台区 | 0
10377 | 唐山供电公司 | 滦州供电公司 | 响堂（古马） | 古马镇 | 大门庄村 | 电网_大门庄2台区 | 0 |  | 10377 | 唐山供电公司滦州供电公司响堂（古马）古马镇大门庄村电网_大门庄2台区 | 0
10378 | 唐山供电公司 | 滦州供电公司 | 响堂（古马） | 古马镇 | 大门庄村 | 电网_大门庄3台区 | 0 |  | 10378 | 唐山供电公司滦州供电公司响堂（古马）古马镇大门庄村电网_大门庄3台区 | 0
10379 | 唐山供电公司 | 滦州供电公司 | 响堂（古马） | 古马镇 | 大门庄村 | 电网_大门庄5台区 | 0 |  | 10379 | 唐山供电公司滦州供电公司响堂（古马）古马镇大门庄村电网_大门庄5台区 | 0
10380 | 唐山供电公司 | 滦州供电公司 | 响堂（古马） | 古马镇 | 大门庄村 | 电网_大门庄4台区 | 0 |  | 10380 | 唐山供电公司滦州供电公司响堂（古马）古马镇大门庄村电网_大门庄4台区 | 0
10381 | 唐山供电公司 | 滦州供电公司 | 响堂（古马） | 古马镇 | 大门庄村 | 电网_大门庄6台区 | 0 |  | 10381 | 唐山供电公司滦州供电公司响堂（古马）古马镇大门庄村电网_大门庄6台区 | 0
10382 | 唐山供电公司 | 滦州供电公司 | 响堂（古马） | 古马镇 | 大门庄村 | 电网_大门庄7台区 | 0 |  | 10382 | 唐山供电公司滦州供电公司响堂（古马）古马镇大门庄村电网_大门庄7台区 | 0
10383 | 唐山供电公司 | 滦州供电公司 | 响堂（古马） | 古马镇 | 大门庄村 | 电网_大门庄8台区 | 0 |  | 10383 | 唐山供电公司滦州供电公司响堂（古马）古马镇大门庄村电网_大门庄8台区 | 0
10384 | 唐山供电公司 | 滦州供电公司 | 响堂（古马） | 古马镇 | 大门庄村 | 电网_大门庄9台区 | 0 |  | 10384 | 唐山供电公司滦州供电公司响堂（古马）古马镇大门庄村电网_大门庄9台区 | 0
10385 | 唐山供电公司 | 滦州供电公司 | 响堂（古马） | 古马镇 | 新赵庄子村 | 电网_赵庄子混台区 | 0 |  | 10385 | 唐山供电公司滦州供电公司响堂（古马）古马镇新赵庄子村电网_赵庄子混台区 | 0
10386 | 唐山供电公司 | 滦州供电公司 | 响堂（古马） | 古马镇 | 新赵庄子村 | 电网_新赵庄子1台区 | 0 |  | 10386 | 唐山供电公司滦州供电公司响堂（古马）古马镇新赵庄子村电网_新赵庄子1台区 | 0
10387 | 唐山供电公司 | 滦州供电公司 | 响堂（古马） | 古马镇 | 新赵庄子村 | 电网_新赵庄子2台区 | 0 |  | 10387 | 唐山供电公司滦州供电公司响堂（古马）古马镇新赵庄子村电网_新赵庄子2台区 | 0
10388 | 唐山供电公司 | 滦州供电公司 | 响堂（古马） | 古马镇 | 张边庄村 | 电网_张边庄1台区 | 0 |  | 10388 | 唐山供电公司滦州供电公司响堂（古马）古马镇张边庄村电网_张边庄1台区 | 0
10389 | 唐山供电公司 | 滦州供电公司 | 响堂（古马） | 古马镇 | 张边庄村 | 电网_张边庄2台区 | 0 |  | 10389 | 唐山供电公司滦州供电公司响堂（古马）古马镇张边庄村电网_张边庄2台区 | 0
10390 | 唐山供电公司 | 滦州供电公司 | 响堂（古马） | 古马镇 | 张边庄村 | 电网_张边庄3台区 | 0 |  | 10390 | 唐山供电公司滦州供电公司响堂（古马）古马镇张边庄村电网_张边庄3台区 | 0
10391 | 唐山供电公司 | 滦州供电公司 | 响堂（古马） | 古马镇 | 张边庄村 | 电网_张边庄4台区 | 0 |  | 10391 | 唐山供电公司滦州供电公司响堂（古马）古马镇张边庄村电网_张边庄4台区 | 0
10392 | 唐山供电公司 | 滦州供电公司 | 响堂（古马） | 古马镇 | 张边庄村 | 电网_张边庄5台区 | 0 |  | 10392 | 唐山供电公司滦州供电公司响堂（古马）古马镇张边庄村电网_张边庄5台区 | 0
10393 | 唐山供电公司 | 滦州供电公司 | 响堂（古马） | 古马镇 | 张边庄村 | 电网_张边庄6台区 | 0 |  | 10393 | 唐山供电公司滦州供电公司响堂（古马）古马镇张边庄村电网_张边庄6台区 | 0
10394 | 唐山供电公司 | 滦州供电公司 | 响堂（古马） | 古马镇 | 张边庄村 | 电网_张边庄7台区 | 0 |  | 10394 | 唐山供电公司滦州供电公司响堂（古马）古马镇张边庄村电网_张边庄7台区 | 0
10395 | 唐山供电公司 | 滦州供电公司 | 响堂（古马） | 古马镇 | 张边庄村 | 电网_张边庄8台区 | 0 |  | 10395 | 唐山供电公司滦州供电公司响堂（古马）古马镇张边庄村电网_张边庄8台区 | 0
10396 | 唐山供电公司 | 滦州供电公司 | 响堂（古马） | 古马镇 | 张边庄村 | 电网_张边庄9台区 | 0 |  | 10396 | 唐山供电公司滦州供电公司响堂（古马）古马镇张边庄村电网_张边庄9台区 | 0
10397 | 唐山供电公司 | 滦州供电公司 | 响堂（古马） | 古马镇 | 张边庄村 | 电网_张边庄10台区 | 0 |  | 10397 | 唐山供电公司滦州供电公司响堂（古马）古马镇张边庄村电网_张边庄10台区 | 0
10398 | 唐山供电公司 | 滦州供电公司 | 响堂（古马） | 古马镇 | 张边庄村 | 电网_张边庄11台区 | 0 |  | 10398 | 唐山供电公司滦州供电公司响堂（古马）古马镇张边庄村电网_张边庄11台区 | 0
10399 | 唐山供电公司 | 滦州供电公司 | 响堂（古马） | 古马镇 | 克家庄村 | 克家庄混1台区 | 0 |  | 10399 | 唐山供电公司滦州供电公司响堂（古马）古马镇克家庄村克家庄混1台区 | 0
10400 | 唐山供电公司 | 滦州供电公司 | 响堂（古马） | 古马镇 | 克家庄村 | 克家庄混2台区（转资） | 69.6 |  | 10400 | 唐山供电公司滦州供电公司响堂（古马）古马镇克家庄村克家庄混2台区（转资） | 69.6
10401 | 唐山供电公司 | 滦州供电公司 | 响堂（古马） | 古马镇 | 包麻子村 | 电网_包麻子混1台区 | 0 |  | 10401 | 唐山供电公司滦州供电公司响堂（古马）古马镇包麻子村电网_包麻子混1台区 | 0
10402 | 唐山供电公司 | 滦州供电公司 | 响堂（古马） | 古马镇 | 包麻子村 | 电网_包麻子混2台区 | 0 |  | 10402 | 唐山供电公司滦州供电公司响堂（古马）古马镇包麻子村电网_包麻子混2台区 | 0
10403 | 唐山供电公司 | 滦州供电公司 | 响堂（古马） | 古马镇 | 包麻子村 | 包麻子混3台区 | 26.11 |  | 10403 | 唐山供电公司滦州供电公司响堂（古马）古马镇包麻子村包麻子混3台区 | 26.11
10404 | 唐山供电公司 | 滦州供电公司 | 响堂（古马） | 古马镇 | 兴一村 | 电网_兴一混1台区 | 0 |  | 10404 | 唐山供电公司滦州供电公司响堂（古马）古马镇兴一村电网_兴一混1台区 | 0
10405 | 唐山供电公司 | 滦州供电公司 | 响堂（古马） | 古马镇 | 兴一村 | 兴一混2台区 | 0 |  | 10405 | 唐山供电公司滦州供电公司响堂（古马）古马镇兴一村兴一混2台区 | 0
10406 | 唐山供电公司 | 滦州供电公司 | 响堂（古马） | 古马镇 | 兴二村 | 兴二混1台区 | 50.29 |  | 10406 | 唐山供电公司滦州供电公司响堂（古马）古马镇兴二村兴二混1台区 | 50.29
10407 | 唐山供电公司 | 滦州供电公司 | 响堂（古马） | 古马镇 | 兴二村 | 电网_兴二混2台区 | 0 |  | 10407 | 唐山供电公司滦州供电公司响堂（古马）古马镇兴二村电网_兴二混2台区 | 0
10408 | 唐山供电公司 | 滦州供电公司 | 响堂（古马） | 古马镇 | 兴二村 | 兴二混3台区 | 13.45 |  | 10408 | 唐山供电公司滦州供电公司响堂（古马）古马镇兴二村兴二混3台区 | 13.45
10409 | 唐山供电公司 | 滦州供电公司 | 响堂（古马） | 古马镇 | 兴二村 | 电网_兴二混4台区 | 16.89 |  | 10409 | 唐山供电公司滦州供电公司响堂（古马）古马镇兴二村电网_兴二混4台区 | 16.89
10410 | 唐山供电公司 | 滦州供电公司 | 响堂（古马） | 古马镇 | 兴二村 | 兴二混5台区 | 50.28 |  | 10410 | 唐山供电公司滦州供电公司响堂（古马）古马镇兴二村兴二混5台区 | 50.28
10411 | 唐山供电公司 | 滦州供电公司 | 响堂（古马） | 古马镇 | 兴三村 | 电网_兴三混1台区 | 0 |  | 10411 | 唐山供电公司滦州供电公司响堂（古马）古马镇兴三村电网_兴三混1台区 | 0
10412 | 唐山供电公司 | 滦州供电公司 | 响堂（古马） | 古马镇 | 兴三村 | 兴三混2台区 | 9.03 |  | 10412 | 唐山供电公司滦州供电公司响堂（古马）古马镇兴三村兴三混2台区 | 9.03
10413 | 唐山供电公司 | 滦州供电公司 | 响堂（古马） | 古马镇 | 兴三村 | 电网_兴三混3台区 | 0 |  | 10413 | 唐山供电公司滦州供电公司响堂（古马）古马镇兴三村电网_兴三混3台区 | 0
10414 | 唐山供电公司 | 滦州供电公司 | 响堂（古马） | 古马镇 | 兴三村 | 电网_兴三混4台区 | 0 |  | 10414 | 唐山供电公司滦州供电公司响堂（古马）古马镇兴三村电网_兴三混4台区 | 0
10415 | 唐山供电公司 | 滦州供电公司 | 响堂（古马） | 古马镇 | 兴四村 | 电网_兴四混1台区 | 0 |  | 10415 | 唐山供电公司滦州供电公司响堂（古马）古马镇兴四村电网_兴四混1台区 | 0
10416 | 唐山供电公司 | 滦州供电公司 | 响堂（古马） | 古马镇 | 兴四村 | 兴四混2台区 | 106.24 |  | 10416 | 唐山供电公司滦州供电公司响堂（古马）古马镇兴四村兴四混2台区 | 106.24
10417 | 唐山供电公司 | 滦州供电公司 | 响堂（古马） | 古马镇 | 兴四村 | 电网_兴四混3台区 | 0 |  | 10417 | 唐山供电公司滦州供电公司响堂（古马）古马镇兴四村电网_兴四混3台区 | 0
10418 | 唐山供电公司 | 滦州供电公司 | 响堂（古马） | 古马镇 | 兴四村 | 兴四混4台区 | 0.01 |  | 10418 | 唐山供电公司滦州供电公司响堂（古马）古马镇兴四村兴四混4台区 | 0.01
10419 | 唐山供电公司 | 滦州供电公司 | 响堂（古马） | 古马镇 | 塘坨村 | 电网_塘坨混台区 | 0 |  | 10419 | 唐山供电公司滦州供电公司响堂（古马）古马镇塘坨村电网_塘坨混台区 | 0
10420 | 唐山供电公司 | 滦州供电公司 | 响堂（古马） | 古马镇 | 塘坨村 | 电网_塘坨村1台区 | 0 |  | 10420 | 唐山供电公司滦州供电公司响堂（古马）古马镇塘坨村电网_塘坨村1台区 | 0
10421 | 唐山供电公司 | 滦州供电公司 | 响堂（古马） | 古马镇 | 塘坨村 | 电网_塘坨村2台区 | 0 |  | 10421 | 唐山供电公司滦州供电公司响堂（古马）古马镇塘坨村电网_塘坨村2台区 | 0
10422 | 唐山供电公司 | 滦州供电公司 | 响堂（古马） | 古马镇 | 塘坨村 | 电网_塘坨村3台区 | 0 |  | 10422 | 唐山供电公司滦州供电公司响堂（古马）古马镇塘坨村电网_塘坨村3台区 | 0
10423 | 唐山供电公司 | 滦州供电公司 | 响堂（古马） | 古马镇 | 塘坨村 | 电网_塘坨村4台区 | 0 |  | 10423 | 唐山供电公司滦州供电公司响堂（古马）古马镇塘坨村电网_塘坨村4台区 | 0
10424 | 唐山供电公司 | 滦州供电公司 | 响堂（古马） | 古马镇 | 塘坨村 | 电网_塘坨村5台区 | 0 |  | 10424 | 唐山供电公司滦州供电公司响堂（古马）古马镇塘坨村电网_塘坨村5台区 | 0
10425 | 唐山供电公司 | 滦州供电公司 | 响堂（古马） | 古马镇 | 塘坨村 | 电网_塘坨村6台区 | 0 |  | 10425 | 唐山供电公司滦州供电公司响堂（古马）古马镇塘坨村电网_塘坨村6台区 | 0
10426 | 唐山供电公司 | 滦州供电公司 | 响堂（古马） | 古马镇 | 塘坨村 | 电网_塘坨村7台区 | 0 |  | 10426 | 唐山供电公司滦州供电公司响堂（古马）古马镇塘坨村电网_塘坨村7台区 | 0
10427 | 唐山供电公司 | 滦州供电公司 | 响堂（古马） | 古马镇 | 小门庄村 | 小门庄混台区 | 0 |  | 10427 | 唐山供电公司滦州供电公司响堂（古马）古马镇小门庄村小门庄混台区 | 0
10428 | 唐山供电公司 | 滦州供电公司 | 响堂（古马） | 古马镇 | 小门庄村 | 电网_小门庄村1台区 | 0 |  | 10428 | 唐山供电公司滦州供电公司响堂（古马）古马镇小门庄村电网_小门庄村1台区 | 0
10429 | 唐山供电公司 | 滦州供电公司 | 响堂（古马） | 古马镇 | 小门庄村 | 电网_小门庄村2台区 | 0 |  | 10429 | 唐山供电公司滦州供电公司响堂（古马）古马镇小门庄村电网_小门庄村2台区 | 0
10430 | 唐山供电公司 | 滦州供电公司 | 响堂（古马） | 古马镇 | 小门庄村 | 电网_小门庄村3台区 | 0 |  | 10430 | 唐山供电公司滦州供电公司响堂（古马）古马镇小门庄村电网_小门庄村3台区 | 0
10431 | 唐山供电公司 | 滦州供电公司 | 榛子镇 | 榛子镇 | 安乐庄 | 安乐庄村2台区 | 0 |  | 10431 | 唐山供电公司滦州供电公司榛子镇榛子镇安乐庄安乐庄村2台区 | 0
10432 | 唐山供电公司 | 滦州供电公司 | 榛子镇 | 榛子镇 | 安乐庄 | 安乐庄台区 | 0 |  | 10432 | 唐山供电公司滦州供电公司榛子镇榛子镇安乐庄安乐庄台区 | 0
10433 | 唐山供电公司 | 滦州供电公司 | 榛子镇 | 榛子镇 | 白草洼 | 白草洼村2台区 | 0 |  | 10433 | 唐山供电公司滦州供电公司榛子镇榛子镇白草洼白草洼村2台区 | 0
10434 | 唐山供电公司 | 滦州供电公司 | 榛子镇 | 榛子镇 | 白草洼 | 白草洼村3台区 | 0 |  | 10434 | 唐山供电公司滦州供电公司榛子镇榛子镇白草洼白草洼村3台区 | 0
10435 | 唐山供电公司 | 滦州供电公司 | 榛子镇 | 榛子镇 | 白草洼 | 白草洼台区 | 0 |  | 10435 | 唐山供电公司滦州供电公司榛子镇榛子镇白草洼白草洼台区 | 0
10436 | 唐山供电公司 | 滦州供电公司 | 榛子镇 | 榛子镇 | 北河 | 北河1台区（东） | 0 |  | 10436 | 唐山供电公司滦州供电公司榛子镇榛子镇北河北河1台区（东） | 0
10437 | 唐山供电公司 | 滦州供电公司 | 榛子镇 | 榛子镇 | 北河 | 北河1台区（西） | 0 |  | 10437 | 唐山供电公司滦州供电公司榛子镇榛子镇北河北河1台区（西） | 0
10438 | 唐山供电公司 | 滦州供电公司 | 榛子镇 | 榛子镇 | 北河 | 北河村3台区 | 0 |  | 10438 | 唐山供电公司滦州供电公司榛子镇榛子镇北河北河村3台区 | 0
10439 | 唐山供电公司 | 滦州供电公司 | 榛子镇 | 榛子镇 | 北河 | 北河村4台区 | 0 |  | 10439 | 唐山供电公司滦州供电公司榛子镇榛子镇北河北河村4台区 | 0
10440 | 唐山供电公司 | 滦州供电公司 | 榛子镇 | 榛子镇 | 北山 | 北山台区 | 0 |  | 10440 | 唐山供电公司滦州供电公司榛子镇榛子镇北山北山台区 | 0
10441 | 唐山供电公司 | 滦州供电公司 | 榛子镇 | 榛子镇 | 北铁 | 北铁台区 | 0 |  | 10441 | 唐山供电公司滦州供电公司榛子镇榛子镇北铁北铁台区 | 0
10442 | 唐山供电公司 | 滦州供电公司 | 榛子镇 | 榛子镇 | 北小寨 | 北小宅1台区（南） | 0 |  | 10442 | 唐山供电公司滦州供电公司榛子镇榛子镇北小寨北小宅1台区（南） | 0
10443 | 唐山供电公司 | 滦州供电公司 | 榛子镇 | 榛子镇 | 北小寨 | 北小宅2台区（北） | 0 |  | 10443 | 唐山供电公司滦州供电公司榛子镇榛子镇北小寨北小宅2台区（北） | 0
10444 | 唐山供电公司 | 滦州供电公司 | 榛子镇 | 榛子镇 | 北小寨 | 北小寨3台区（西） | 0 |  | 10444 | 唐山供电公司滦州供电公司榛子镇榛子镇北小寨北小寨3台区（西） | 0
10445 | 唐山供电公司 | 滦州供电公司 | 榛子镇 | 榛子镇 | 北小寨 | 北小寨4台区 | 0 |  | 10445 | 唐山供电公司滦州供电公司榛子镇榛子镇北小寨北小寨4台区 | 0
10446 | 唐山供电公司 | 滦州供电公司 | 榛子镇 | 榛子镇 | 北新庄子 | 北新庄子村2台区 | 0 |  | 10446 | 唐山供电公司滦州供电公司榛子镇榛子镇北新庄子北新庄子村2台区 | 0
10447 | 唐山供电公司 | 滦州供电公司 | 榛子镇 | 榛子镇 | 北新庄子 | 北新庄子台区 | 0 |  | 10447 | 唐山供电公司滦州供电公司榛子镇榛子镇北新庄子北新庄子台区 | 0
10448 | 唐山供电公司 | 滦州供电公司 | 榛子镇 | 榛子镇 | 北营 | 北营台区 | 0 |  | 10448 | 唐山供电公司滦州供电公司榛子镇榛子镇北营北营台区 | 0
10449 | 唐山供电公司 | 滦州供电公司 | 榛子镇 | 王店子镇 | 拨子 | 拨子台区 | 0 |  | 10449 | 唐山供电公司滦州供电公司榛子镇王店子镇拨子拨子台区 | 0
10450 | 唐山供电公司 | 滦州供电公司 | 榛子镇 | 榛子镇 | 陈官营 | 陈官营2台区 | 0 |  | 10450 | 唐山供电公司滦州供电公司榛子镇榛子镇陈官营陈官营2台区 | 0
10451 | 唐山供电公司 | 滦州供电公司 | 榛子镇 | 榛子镇 | 陈官营 | 陈官营村3台区 | 0 |  | 10451 | 唐山供电公司滦州供电公司榛子镇榛子镇陈官营陈官营村3台区 | 0
10452 | 唐山供电公司 | 滦州供电公司 | 榛子镇 | 榛子镇 | 陈官营 | 陈官营台区 | 0 |  | 10452 | 唐山供电公司滦州供电公司榛子镇榛子镇陈官营陈官营台区 | 0
10453 | 唐山供电公司 | 滦州供电公司 | 榛子镇 | 榛子镇 | 城后庄 | 城后庄2台区 | 0 |  | 10453 | 唐山供电公司滦州供电公司榛子镇榛子镇城后庄城后庄2台区 | 0
10454 | 唐山供电公司 | 滦州供电公司 | 榛子镇 | 榛子镇 | 城后庄 | 城后庄3台区 | 0 |  | 10454 | 唐山供电公司滦州供电公司榛子镇榛子镇城后庄城后庄3台区 | 0
10455 | 唐山供电公司 | 滦州供电公司 | 榛子镇 | 榛子镇 | 城后庄 | 城后庄台区 | 0 |  | 10455 | 唐山供电公司滦州供电公司榛子镇榛子镇城后庄城后庄台区 | 0
10456 | 唐山供电公司 | 滦州供电公司 | 榛子镇 | 榛子镇 | 大岗上 | 大岗上村1台区 | 0 |  | 10456 | 唐山供电公司滦州供电公司榛子镇榛子镇大岗上大岗上村1台区 | 0
10457 | 唐山供电公司 | 滦州供电公司 | 榛子镇 | 榛子镇 | 大岗上 | 大岗上村2台区 | 0 |  | 10457 | 唐山供电公司滦州供电公司榛子镇榛子镇大岗上大岗上村2台区 | 0
10458 | 唐山供电公司 | 滦州供电公司 | 榛子镇 | 榛子镇 | 大岗上 | 大岗上村3台区 | 0 |  | 10458 | 唐山供电公司滦州供电公司榛子镇榛子镇大岗上大岗上村3台区 | 0
10459 | 唐山供电公司 | 滦州供电公司 | 榛子镇 | 榛子镇 | 大岗上 | 大岗上村4台区 | 0 |  | 10459 | 唐山供电公司滦州供电公司榛子镇榛子镇大岗上大岗上村4台区 | 0
10460 | 唐山供电公司 | 滦州供电公司 | 榛子镇 | 榛子镇 | 大岗上 | 大岗上村5台区 | 0 |  | 10460 | 唐山供电公司滦州供电公司榛子镇榛子镇大岗上大岗上村5台区 | 0
10461 | 唐山供电公司 | 滦州供电公司 | 榛子镇 | 榛子镇 | 大岗上 | 大岗上村6台区 | 0 |  | 10461 | 唐山供电公司滦州供电公司榛子镇榛子镇大岗上大岗上村6台区 | 0
10462 | 唐山供电公司 | 滦州供电公司 | 榛子镇 | 榛子镇 | 大贺庄子 | 大贺庄村2台区 | 0 |  | 10462 | 唐山供电公司滦州供电公司榛子镇榛子镇大贺庄子大贺庄村2台区 | 0
10463 | 唐山供电公司 | 滦州供电公司 | 榛子镇 | 榛子镇 | 大贺庄子 | 大贺庄子村3台区 | 0 |  | 10463 | 唐山供电公司滦州供电公司榛子镇榛子镇大贺庄子大贺庄子村3台区 | 0
10464 | 唐山供电公司 | 滦州供电公司 | 榛子镇 | 榛子镇 | 大贺庄子 | 大贺庄子村4台区 | 0 |  | 10464 | 唐山供电公司滦州供电公司榛子镇榛子镇大贺庄子大贺庄子村4台区 | 0
10465 | 唐山供电公司 | 滦州供电公司 | 榛子镇 | 榛子镇 | 大贺庄子 | 大贺庄子村5台区 | 0 |  | 10465 | 唐山供电公司滦州供电公司榛子镇榛子镇大贺庄子大贺庄子村5台区 | 0
10466 | 唐山供电公司 | 滦州供电公司 | 榛子镇 | 榛子镇 | 大贺庄子 | 大贺庄子台区 | 0 |  | 10466 | 唐山供电公司滦州供电公司榛子镇榛子镇大贺庄子大贺庄子台区 | 0
10467 | 唐山供电公司 | 滦州供电公司 | 榛子镇 | 榛子镇 | 东河 | 东河村2台区 | 0 |  | 10467 | 唐山供电公司滦州供电公司榛子镇榛子镇东河东河村2台区 | 0
10468 | 唐山供电公司 | 滦州供电公司 | 榛子镇 | 榛子镇 | 东河 | 东河台区 | 0 |  | 10468 | 唐山供电公司滦州供电公司榛子镇榛子镇东河东河台区 | 0
10469 | 唐山供电公司 | 滦州供电公司 | 榛子镇 | 榛子镇 | 东平、永信庄 | 东平庄3台区 | 0 |  | 10469 | 唐山供电公司滦州供电公司榛子镇榛子镇东平、永信庄东平庄3台区 | 0
10470 | 唐山供电公司 | 滦州供电公司 | 榛子镇 | 榛子镇 | 东平、永信庄 | 东平庄村2台区 | 0 |  | 10470 | 唐山供电公司滦州供电公司榛子镇榛子镇东平、永信庄东平庄村2台区 | 0
10471 | 唐山供电公司 | 滦州供电公司 | 榛子镇 | 榛子镇 | 东平、永信庄 | 东平庄商品街 | 0 |  | 10471 | 唐山供电公司滦州供电公司榛子镇榛子镇东平、永信庄东平庄商品街 | 0
10472 | 唐山供电公司 | 滦州供电公司 | 榛子镇 | 榛子镇 | 东平、永信庄 | 东平庄台区 | 0 |  | 10472 | 唐山供电公司滦州供电公司榛子镇榛子镇东平、永信庄东平庄台区 | 0
10473 | 唐山供电公司 | 滦州供电公司 | 榛子镇 | 王店子镇 | 东新立庄 | 东新立庄台区 | 0 |  | 10473 | 唐山供电公司滦州供电公司榛子镇王店子镇东新立庄东新立庄台区 | 0
10474 | 唐山供电公司 | 滦州供电公司 | 榛子镇 | 榛子镇 | 东营 | 东营村3台区 | 0 |  | 10474 | 唐山供电公司滦州供电公司榛子镇榛子镇东营东营村3台区 | 0
10475 | 唐山供电公司 | 滦州供电公司 | 榛子镇 | 榛子镇 | 东营 | 东营村4台区 | 0 |  | 10475 | 唐山供电公司滦州供电公司榛子镇榛子镇东营东营村4台区 | 0
10476 | 唐山供电公司 | 滦州供电公司 | 榛子镇 | 榛子镇 | 东营 | 东营村5台区 | 0 |  | 10476 | 唐山供电公司滦州供电公司榛子镇榛子镇东营东营村5台区 | 0
10477 | 唐山供电公司 | 滦州供电公司 | 榛子镇 | 榛子镇 | 东营 | 东营村6台区 | 0 |  | 10477 | 唐山供电公司滦州供电公司榛子镇榛子镇东营东营村6台区 | 0
10478 | 唐山供电公司 | 滦州供电公司 | 榛子镇 | 榛子镇 | 东营 | 东营东台区 | 0 |  | 10478 | 唐山供电公司滦州供电公司榛子镇榛子镇东营东营东台区 | 0
10479 | 唐山供电公司 | 滦州供电公司 | 榛子镇 | 榛子镇 | 东营 | 东营西台区 | 0 |  | 10479 | 唐山供电公司滦州供电公司榛子镇榛子镇东营东营西台区 | 0
10480 | 唐山供电公司 | 滦州供电公司 | 榛子镇 | 榛子镇 | 杜庄 | 杜庄台区 | 0 |  | 10480 | 唐山供电公司滦州供电公司榛子镇榛子镇杜庄杜庄台区 | 0
10481 | 唐山供电公司 | 滦州供电公司 | 榛子镇 | 榛子镇 | 冯庄 | 冯庄村2台区 | 0 |  | 10481 | 唐山供电公司滦州供电公司榛子镇榛子镇冯庄冯庄村2台区 | 0
10482 | 唐山供电公司 | 滦州供电公司 | 榛子镇 | 榛子镇 | 冯庄 | 冯庄台区 | 0 |  | 10482 | 唐山供电公司滦州供电公司榛子镇榛子镇冯庄冯庄台区 | 0
10483 | 唐山供电公司 | 滦州供电公司 | 榛子镇 | 王店子镇 | 高家庄 | 高家庄村1台区 | 0 |  | 10483 | 唐山供电公司滦州供电公司榛子镇王店子镇高家庄高家庄村1台区 | 0
10484 | 唐山供电公司 | 滦州供电公司 | 榛子镇 | 王店子镇 | 高家庄 | 高家庄村2台区 | 0 |  | 10484 | 唐山供电公司滦州供电公司榛子镇王店子镇高家庄高家庄村2台区 | 0
10485 | 唐山供电公司 | 滦州供电公司 | 榛子镇 | 王店子镇 | 高家庄 | 高家庄村3台区 | 0 |  | 10485 | 唐山供电公司滦州供电公司榛子镇王店子镇高家庄高家庄村3台区 | 0
10486 | 唐山供电公司 | 滦州供电公司 | 榛子镇 | 王店子镇 | 高家庄 | 高家庄村4台区 | 0 |  | 10486 | 唐山供电公司滦州供电公司榛子镇王店子镇高家庄高家庄村4台区 | 0
10487 | 唐山供电公司 | 滦州供电公司 | 榛子镇 | 王店子镇 | 高家庄 | 高家庄村5台区 | 0 |  | 10487 | 唐山供电公司滦州供电公司榛子镇王店子镇高家庄高家庄村5台区 | 0
10488 | 唐山供电公司 | 滦州供电公司 | 榛子镇 | 榛子镇 | 韩家哨 | 韩家哨村3台区 | 0 |  | 10488 | 唐山供电公司滦州供电公司榛子镇榛子镇韩家哨韩家哨村3台区 | 0
10489 | 唐山供电公司 | 滦州供电公司 | 榛子镇 | 榛子镇 | 韩家哨 | 韩家哨村4台区 | 0 |  | 10489 | 唐山供电公司滦州供电公司榛子镇榛子镇韩家哨韩家哨村4台区 | 0
10490 | 唐山供电公司 | 滦州供电公司 | 榛子镇 | 榛子镇 | 韩家哨 | 韩家哨村5台区 | 0 |  | 10490 | 唐山供电公司滦州供电公司榛子镇榛子镇韩家哨韩家哨村5台区 | 0
10491 | 唐山供电公司 | 滦州供电公司 | 榛子镇 | 榛子镇 | 韩家哨 | 韩家哨村内台区 | 0 |  | 10491 | 唐山供电公司滦州供电公司榛子镇榛子镇韩家哨韩家哨村内台区 | 0
10492 | 唐山供电公司 | 滦州供电公司 | 榛子镇 | 榛子镇 | 韩家哨 | 韩家哨南台区 | 0 |  | 10492 | 唐山供电公司滦州供电公司榛子镇榛子镇韩家哨韩家哨南台区 | 0
10493 | 唐山供电公司 | 滦州供电公司 | 榛子镇 | 榛子镇 | 后甸子 | 后甸子1台区 | 0 |  | 10493 | 唐山供电公司滦州供电公司榛子镇榛子镇后甸子后甸子1台区 | 0
10494 | 唐山供电公司 | 滦州供电公司 | 榛子镇 | 榛子镇 | 后甸子 | 后甸子村3台区 | 0 |  | 10494 | 唐山供电公司滦州供电公司榛子镇榛子镇后甸子后甸子村3台区 | 0
10495 | 唐山供电公司 | 滦州供电公司 | 榛子镇 | 榛子镇 | 后甸子 | 后甸子商品街 | 0 |  | 10495 | 唐山供电公司滦州供电公司榛子镇榛子镇后甸子后甸子商品街 | 0
10496 | 唐山供电公司 | 滦州供电公司 | 榛子镇 | 榛子镇 | 后甸子 | 后甸子商品街2台区 | 0 |  | 10496 | 唐山供电公司滦州供电公司榛子镇榛子镇后甸子后甸子商品街2台区 | 0
10497 | 唐山供电公司 | 滦州供电公司 | 榛子镇 | 榛子镇 | 后甸子 | 后甸子台区 | 0 |  | 10497 | 唐山供电公司滦州供电公司榛子镇榛子镇后甸子后甸子台区 | 0
10498 | 唐山供电公司 | 滦州供电公司 | 榛子镇 | 榛子镇 | 黄家楼 | 黄家楼村1台区 | 0 |  | 10498 | 唐山供电公司滦州供电公司榛子镇榛子镇黄家楼黄家楼村1台区 | 0
10499 | 唐山供电公司 | 滦州供电公司 | 榛子镇 | 榛子镇 | 黄家楼 | 黄家楼村2台区 | 0 |  | 10499 | 唐山供电公司滦州供电公司榛子镇榛子镇黄家楼黄家楼村2台区 | 0
10500 | 唐山供电公司 | 滦州供电公司 | 榛子镇 | 榛子镇 | 黄家楼 | 黄家楼村3台区 | 0 |  | 10500 | 唐山供电公司滦州供电公司榛子镇榛子镇黄家楼黄家楼村3台区 | 0
10501 | 唐山供电公司 | 滦州供电公司 | 榛子镇 | 王店子镇 | 黄新庄子 | 黄新庄子村1台区 | 0 |  | 10501 | 唐山供电公司滦州供电公司榛子镇王店子镇黄新庄子黄新庄子村1台区 | 0
10502 | 唐山供电公司 | 滦州供电公司 | 榛子镇 | 王店子镇 | 黄新庄子 | 黄新庄子村2台区 | 0 |  | 10502 | 唐山供电公司滦州供电公司榛子镇王店子镇黄新庄子黄新庄子村2台区 | 0
10503 | 唐山供电公司 | 滦州供电公司 | 榛子镇 | 王店子镇 | 黄新庄子 | 黄新庄子村3台区 | 0 |  | 10503 | 唐山供电公司滦州供电公司榛子镇王店子镇黄新庄子黄新庄子村3台区 | 0
10504 | 唐山供电公司 | 滦州供电公司 | 榛子镇 | 王店子镇 | 黄新庄子 | 黄新庄子村4台区 | 0 |  | 10504 | 唐山供电公司滦州供电公司榛子镇王店子镇黄新庄子黄新庄子村4台区 | 0
10505 | 唐山供电公司 | 滦州供电公司 | 榛子镇 | 王店子镇 | 黄新庄子 | 黄新庄子村5台区 | 0 |  | 10505 | 唐山供电公司滦州供电公司榛子镇王店子镇黄新庄子黄新庄子村5台区 | 0
10506 | 唐山供电公司 | 滦州供电公司 | 榛子镇 | 王店子镇 | 黄新庄子 | 黄新庄子村6台区 | 0 |  | 10506 | 唐山供电公司滦州供电公司榛子镇王店子镇黄新庄子黄新庄子村6台区 | 0
10507 | 唐山供电公司 | 滦州供电公司 | 榛子镇 | 榛子镇 | 一镇 | 集贸市场台区 | 0 |  | 10507 | 唐山供电公司滦州供电公司榛子镇榛子镇一镇集贸市场台区 | 0
10508 | 唐山供电公司 | 滦州供电公司 | 榛子镇 | 榛子镇 | 贾家营 | 贾家营台区 | 0 |  | 10508 | 唐山供电公司滦州供电公司榛子镇榛子镇贾家营贾家营台区 | 0
10509 | 唐山供电公司 | 滦州供电公司 | 榛子镇 | 榛子镇 | 一镇 | 街东315台区 | 0 |  | 10509 | 唐山供电公司滦州供电公司榛子镇榛子镇一镇街东315台区 | 0
10510 | 唐山供电公司 | 滦州供电公司 | 榛子镇 | 榛子镇 | 一镇 | 街里4台区 | 0 |  | 10510 | 唐山供电公司滦州供电公司榛子镇榛子镇一镇街里4台区 | 0
10511 | 唐山供电公司 | 滦州供电公司 | 榛子镇 | 榛子镇 | 一镇 | 街里5台区 | 0 |  | 10511 | 唐山供电公司滦州供电公司榛子镇榛子镇一镇街里5台区 | 0
10512 | 唐山供电公司 | 滦州供电公司 | 榛子镇 | 榛子镇 | 一镇 | 街里7台区 | 0 |  | 10512 | 唐山供电公司滦州供电公司榛子镇榛子镇一镇街里7台区 | 0
10513 | 唐山供电公司 | 滦州供电公司 | 榛子镇 | 榛子镇 | 一镇 | 街西315台区 | 0 |  | 10513 | 唐山供电公司滦州供电公司榛子镇榛子镇一镇街西315台区 | 0
10514 | 唐山供电公司 | 滦州供电公司 | 榛子镇 | 榛子镇 | 一镇 | 街中20台区 | 0 |  | 10514 | 唐山供电公司滦州供电公司榛子镇榛子镇一镇街中20台区 | 0
10515 | 唐山供电公司 | 滦州供电公司 | 榛子镇 | 榛子镇 | 狼窝铺 | 狼窝铺1台区(南) | 0 |  | 10515 | 唐山供电公司滦州供电公司榛子镇榛子镇狼窝铺狼窝铺1台区(南) | 0
10516 | 唐山供电公司 | 滦州供电公司 | 榛子镇 | 榛子镇 | 狼窝铺 | 狼窝铺4台区 | 0 |  | 10516 | 唐山供电公司滦州供电公司榛子镇榛子镇狼窝铺狼窝铺4台区 | 0
10517 | 唐山供电公司 | 滦州供电公司 | 榛子镇 | 榛子镇 | 狼窝铺 | 狼窝铺5台区 | 0 |  | 10517 | 唐山供电公司滦州供电公司榛子镇榛子镇狼窝铺狼窝铺5台区 | 0
10518 | 唐山供电公司 | 滦州供电公司 | 榛子镇 | 榛子镇 | 狼窝铺 | 狼窝铺村2台区(中) | 0 |  | 10518 | 唐山供电公司滦州供电公司榛子镇榛子镇狼窝铺狼窝铺村2台区(中) | 0
10519 | 唐山供电公司 | 滦州供电公司 | 榛子镇 | 榛子镇 | 狼窝铺 | 狼窝铺村3台区(北) | 0 |  | 10519 | 唐山供电公司滦州供电公司榛子镇榛子镇狼窝铺狼窝铺村3台区(北) | 0
10520 | 唐山供电公司 | 滦州供电公司 | 榛子镇 | 王店子镇 | 莲花池 | 莲花池村1台区 | 0 |  | 10520 | 唐山供电公司滦州供电公司榛子镇王店子镇莲花池莲花池村1台区 | 0
10521 | 唐山供电公司 | 滦州供电公司 | 榛子镇 | 王店子镇 | 莲花池 | 莲花池村2台区 | 0 |  | 10521 | 唐山供电公司滦州供电公司榛子镇王店子镇莲花池莲花池村2台区 | 0
10522 | 唐山供电公司 | 滦州供电公司 | 榛子镇 | 王店子镇 | 莲花池 | 莲花池村3台区 | 0 |  | 10522 | 唐山供电公司滦州供电公司榛子镇王店子镇莲花池莲花池村3台区 | 0
10523 | 唐山供电公司 | 滦州供电公司 | 榛子镇 | 王店子镇 | 龙坨 | 龙坨村1台区 | 0 |  | 10523 | 唐山供电公司滦州供电公司榛子镇王店子镇龙坨龙坨村1台区 | 0
10524 | 唐山供电公司 | 滦州供电公司 | 榛子镇 | 王店子镇 | 龙坨 | 龙坨村2台区 | 0 |  | 10524 | 唐山供电公司滦州供电公司榛子镇王店子镇龙坨龙坨村2台区 | 0
10525 | 唐山供电公司 | 滦州供电公司 | 榛子镇 | 王店子镇 | 龙坨 | 龙坨村3台区 | 0 |  | 10525 | 唐山供电公司滦州供电公司榛子镇王店子镇龙坨龙坨村3台区 | 0
10526 | 唐山供电公司 | 滦州供电公司 | 榛子镇 | 王店子镇 | 龙坨 | 龙坨村4台区 | 0 |  | 10526 | 唐山供电公司滦州供电公司榛子镇王店子镇龙坨龙坨村4台区 | 0
10527 | 唐山供电公司 | 滦州供电公司 | 榛子镇 | 王店子镇 | 龙坨 | 龙坨村5台区 | 0 |  | 10527 | 唐山供电公司滦州供电公司榛子镇王店子镇龙坨龙坨村5台区 | 0
10528 | 唐山供电公司 | 滦州供电公司 | 榛子镇 | 王店子镇 | 龙坨 | 龙坨村6台区 | 0 |  | 10528 | 唐山供电公司滦州供电公司榛子镇王店子镇龙坨龙坨村6台区 | 0
10529 | 唐山供电公司 | 滦州供电公司 | 榛子镇 | 榛子镇 | 麻湾坨 | 麻湾坨1台区（东） | 0 |  | 10529 | 唐山供电公司滦州供电公司榛子镇榛子镇麻湾坨麻湾坨1台区（东） | 0
10530 | 唐山供电公司 | 滦州供电公司 | 榛子镇 | 榛子镇 | 麻湾坨 | 麻湾坨2台区（西） | 0 |  | 10530 | 唐山供电公司滦州供电公司榛子镇榛子镇麻湾坨麻湾坨2台区（西） | 0
10531 | 唐山供电公司 | 滦州供电公司 | 榛子镇 | 榛子镇 | 麻湾坨 | 麻湾坨村3台区 | 0 |  | 10531 | 唐山供电公司滦州供电公司榛子镇榛子镇麻湾坨麻湾坨村3台区 | 0
10532 | 唐山供电公司 | 滦州供电公司 | 榛子镇 | 榛子镇 | 麻湾坨 | 麻湾坨村4台区 | 0 |  | 10532 | 唐山供电公司滦州供电公司榛子镇榛子镇麻湾坨麻湾坨村4台区 | 0
10533 | 唐山供电公司 | 滦州供电公司 | 榛子镇 | 榛子镇 | 麻湾坨 | 麻湾坨村5台区 | 0 |  | 10533 | 唐山供电公司滦州供电公司榛子镇榛子镇麻湾坨麻湾坨村5台区 | 0
10534 | 唐山供电公司 | 滦州供电公司 | 榛子镇 | 榛子镇 | 麻湾坨 | 麻湾坨商品街 | 0 |  | 10534 | 唐山供电公司滦州供电公司榛子镇榛子镇麻湾坨麻湾坨商品街 | 0
10535 | 唐山供电公司 | 滦州供电公司 | 榛子镇 | 榛子镇 | 麻湾坨 | 麻湾坨商品街2台区 | 0 |  | 10535 | 唐山供电公司滦州供电公司榛子镇榛子镇麻湾坨麻湾坨商品街2台区 | 0
10536 | 唐山供电公司 | 滦州供电公司 | 榛子镇 | 榛子镇 | 麻湾坨 | 麻湾坨商品街3台区 | 0 |  | 10536 | 唐山供电公司滦州供电公司榛子镇榛子镇麻湾坨麻湾坨商品街3台区 | 0
10537 | 唐山供电公司 | 滦州供电公司 | 榛子镇 | 榛子镇 | 南平庄子 | 南平庄子村2台区 | 0 |  | 10537 | 唐山供电公司滦州供电公司榛子镇榛子镇南平庄子南平庄子村2台区 | 0
10538 | 唐山供电公司 | 滦州供电公司 | 榛子镇 | 榛子镇 | 南平庄子 | 南平庄子村3台区 | 0 |  | 10538 | 唐山供电公司滦州供电公司榛子镇榛子镇南平庄子南平庄子村3台区 | 0
10539 | 唐山供电公司 | 滦州供电公司 | 榛子镇 | 榛子镇 | 南平庄子 | 南平庄子台区 | 0 |  | 10539 | 唐山供电公司滦州供电公司榛子镇榛子镇南平庄子南平庄子台区 | 0
10540 | 唐山供电公司 | 滦州供电公司 | 榛子镇 | 榛子镇 | 南新庄子 | 南新庄台区 | 0 |  | 10540 | 唐山供电公司滦州供电公司榛子镇榛子镇南新庄子南新庄台区 | 0
10541 | 唐山供电公司 | 滦州供电公司 | 榛子镇 | 榛子镇 | 南新庄子 | 南新庄子2台区 | 0 |  | 10541 | 唐山供电公司滦州供电公司榛子镇榛子镇南新庄子南新庄子2台区 | 0
10542 | 唐山供电公司 | 滦州供电公司 | 榛子镇 | 榛子镇 | 棋盘 | 棋盘台区 | 0 |  | 10542 | 唐山供电公司滦州供电公司榛子镇榛子镇棋盘棋盘台区 | 0
10543 | 唐山供电公司 | 滦州供电公司 | 榛子镇 | 榛子镇 | 前铁 | 前北铁台区 | 0 |  | 10543 | 唐山供电公司滦州供电公司榛子镇榛子镇前铁前北铁台区 | 0
10544 | 唐山供电公司 | 滦州供电公司 | 榛子镇 | 榛子镇 | 前铁 | 前铁村2台区 | 0 |  | 10544 | 唐山供电公司滦州供电公司榛子镇榛子镇前铁前铁村2台区 | 0
10545 | 唐山供电公司 | 滦州供电公司 | 榛子镇 | 榛子镇 | 前小寨 | 前小寨1台区（内） | 0 |  | 10545 | 唐山供电公司滦州供电公司榛子镇榛子镇前小寨前小寨1台区（内） | 0
10546 | 唐山供电公司 | 滦州供电公司 | 榛子镇 | 榛子镇 | 前小寨 | 前小寨村3台区（西） | 0 |  | 10546 | 唐山供电公司滦州供电公司榛子镇榛子镇前小寨前小寨村3台区（西） | 0
10547 | 唐山供电公司 | 滦州供电公司 | 榛子镇 | 榛子镇 | 前小寨 | 前小寨村4台区 | 0 |  | 10547 | 唐山供电公司滦州供电公司榛子镇榛子镇前小寨前小寨村4台区 | 0
10548 | 唐山供电公司 | 滦州供电公司 | 榛子镇 | 榛子镇 | 前小寨 | 前小寨村5台区 | 0 |  | 10548 | 唐山供电公司滦州供电公司榛子镇榛子镇前小寨前小寨村5台区 | 0
10549 | 唐山供电公司 | 滦州供电公司 | 榛子镇 | 榛子镇 | 前小寨 | 前小寨村6台区 | 0 |  | 10549 | 唐山供电公司滦州供电公司榛子镇榛子镇前小寨前小寨村6台区 | 0
10550 | 唐山供电公司 | 滦州供电公司 | 榛子镇 | 榛子镇 | 前小寨 | 前小寨村7台区 | 0 |  | 10550 | 唐山供电公司滦州供电公司榛子镇榛子镇前小寨前小寨村7台区 | 0
10551 | 唐山供电公司 | 滦州供电公司 | 榛子镇 | 榛子镇 | 前小寨 | 前小寨村北台区 | 0 |  | 10551 | 唐山供电公司滦州供电公司榛子镇榛子镇前小寨前小寨村北台区 | 0
10552 | 唐山供电公司 | 滦州供电公司 | 榛子镇 | 榛子镇 | 前小寨 | 前小寨村商品街西台区 | 0 |  | 10552 | 唐山供电公司滦州供电公司榛子镇榛子镇前小寨前小寨村商品街西台区 | 0
10553 | 唐山供电公司 | 滦州供电公司 | 榛子镇 | 榛子镇 | 渠里 | 渠里北台区 | 0 |  | 10553 | 唐山供电公司滦州供电公司榛子镇榛子镇渠里渠里北台区 | 0
10554 | 唐山供电公司 | 滦州供电公司 | 榛子镇 | 榛子镇 | 渠里 | 渠里村3台区 | 0 |  | 10554 | 唐山供电公司滦州供电公司榛子镇榛子镇渠里渠里村3台区 | 0
10555 | 唐山供电公司 | 滦州供电公司 | 榛子镇 | 榛子镇 | 渠里 | 渠里村4台区 | 0 |  | 10555 | 唐山供电公司滦州供电公司榛子镇榛子镇渠里渠里村4台区 | 0
10556 | 唐山供电公司 | 滦州供电公司 | 榛子镇 | 榛子镇 | 渠里 | 渠里村5台区 | 0 |  | 10556 | 唐山供电公司滦州供电公司榛子镇榛子镇渠里渠里村5台区 | 0
10557 | 唐山供电公司 | 滦州供电公司 | 榛子镇 | 榛子镇 | 渠里 | 渠里台区 | 0 |  | 10557 | 唐山供电公司滦州供电公司榛子镇榛子镇渠里渠里台区 | 0
10558 | 唐山供电公司 | 滦州供电公司 | 榛子镇 | 榛子镇 | 一镇 | 人材楼台区 | 0 |  | 10558 | 唐山供电公司滦州供电公司榛子镇榛子镇一镇人材楼台区 | 0
10559 | 唐山供电公司 | 滦州供电公司 | 榛子镇 | 榛子镇 | 晒甲岭 | 晒家岭村台区 | 0 |  | 10559 | 唐山供电公司滦州供电公司榛子镇榛子镇晒甲岭晒家岭村台区 | 0
10560 | 唐山供电公司 | 滦州供电公司 | 榛子镇 | 榛子镇 | 上尤各庄 | 上尤各庄村3台区北 | 0 |  | 10560 | 唐山供电公司滦州供电公司榛子镇榛子镇上尤各庄上尤各庄村3台区北 | 0
10561 | 唐山供电公司 | 滦州供电公司 | 榛子镇 | 榛子镇 | 上尤各庄 | 上尤各庄村4台区 | 0 |  | 10561 | 唐山供电公司滦州供电公司榛子镇榛子镇上尤各庄上尤各庄村4台区 | 0
10562 | 唐山供电公司 | 滦州供电公司 | 榛子镇 | 榛子镇 | 上尤各庄 | 上尤各庄村5台区 | 0 |  | 10562 | 唐山供电公司滦州供电公司榛子镇榛子镇上尤各庄上尤各庄村5台区 | 0
10563 | 唐山供电公司 | 滦州供电公司 | 榛子镇 | 榛子镇 | 上尤各庄 | 上尤各庄东台区 | 0 |  | 10563 | 唐山供电公司滦州供电公司榛子镇榛子镇上尤各庄上尤各庄东台区 | 0
10564 | 唐山供电公司 | 滦州供电公司 | 榛子镇 | 榛子镇 | 上尤各庄 | 上尤各庄西台区 | 0 |  | 10564 | 唐山供电公司滦州供电公司榛子镇榛子镇上尤各庄上尤各庄西台区 | 0
10565 | 唐山供电公司 | 滦州供电公司 | 榛子镇 | 榛子镇 | 石郎庄 | 石郎庄4台区 | 0 |  | 10565 | 唐山供电公司滦州供电公司榛子镇榛子镇石郎庄石郎庄4台区 | 0
10566 | 唐山供电公司 | 滦州供电公司 | 榛子镇 | 榛子镇 | 石郎庄 | 石郎庄村3台区 | 0 |  | 10566 | 唐山供电公司滦州供电公司榛子镇榛子镇石郎庄石郎庄村3台区 | 0
10567 | 唐山供电公司 | 滦州供电公司 | 榛子镇 | 榛子镇 | 石郎庄 | 石郎庄东台区 | 0 |  | 10567 | 唐山供电公司滦州供电公司榛子镇榛子镇石郎庄石郎庄东台区 | 0
10568 | 唐山供电公司 | 滦州供电公司 | 榛子镇 | 榛子镇 | 石郎庄 | 石郎庄内台区 | 0 |  | 10568 | 唐山供电公司滦州供电公司榛子镇榛子镇石郎庄石郎庄内台区 | 0
10569 | 唐山供电公司 | 滦州供电公司 | 榛子镇 | 榛子镇 | 寺后头 | 寺后头台区 | 0 |  | 10569 | 唐山供电公司滦州供电公司榛子镇榛子镇寺后头寺后头台区 | 0
10570 | 唐山供电公司 | 滦州供电公司 | 榛子镇 | 榛子镇 | 宋家峪 | 宋家峪1台区（东） | 0 |  | 10570 | 唐山供电公司滦州供电公司榛子镇榛子镇宋家峪宋家峪1台区（东） | 0
10571 | 唐山供电公司 | 滦州供电公司 | 榛子镇 | 榛子镇 | 宋家峪 | 宋家峪2台区(西) | 0 |  | 10571 | 唐山供电公司滦州供电公司榛子镇榛子镇宋家峪宋家峪2台区(西) | 0
10572 | 唐山供电公司 | 滦州供电公司 | 榛子镇 | 榛子镇 | 宋家峪 | 宋家峪村3台区 | 0 |  | 10572 | 唐山供电公司滦州供电公司榛子镇榛子镇宋家峪宋家峪村3台区 | 0
10573 | 唐山供电公司 | 滦州供电公司 | 榛子镇 | 榛子镇 | 宋家峪 | 宋家峪村4台区 | 0 |  | 10573 | 唐山供电公司滦州供电公司榛子镇榛子镇宋家峪宋家峪村4台区 | 0
10574 | 唐山供电公司 | 滦州供电公司 | 榛子镇 | 榛子镇 | 塔上 | 塔上台区 | 0 |  | 10574 | 唐山供电公司滦州供电公司榛子镇榛子镇塔上塔上台区 | 0
10575 | 唐山供电公司 | 滦州供电公司 | 榛子镇 | 榛子镇 | 王官营 | 王官营村1台区(南) | 0 |  | 10575 | 唐山供电公司滦州供电公司榛子镇榛子镇王官营王官营村1台区(南) | 0
10576 | 唐山供电公司 | 滦州供电公司 | 榛子镇 | 榛子镇 | 王官营 | 王官营村2台区(北) | 0 |  | 10576 | 唐山供电公司滦州供电公司榛子镇榛子镇王官营王官营村2台区(北) | 0
10577 | 唐山供电公司 | 滦州供电公司 | 榛子镇 | 榛子镇 | 王官营 | 王官营村3台区 | 0 |  | 10577 | 唐山供电公司滦州供电公司榛子镇榛子镇王官营王官营村3台区 | 0
10578 | 唐山供电公司 | 滦州供电公司 | 榛子镇 | 榛子镇 | 王官营 | 王官营村4台区 | 0 |  | 10578 | 唐山供电公司滦州供电公司榛子镇榛子镇王官营王官营村4台区 | 0
10579 | 唐山供电公司 | 滦州供电公司 | 榛子镇 | 榛子镇 | 王官营 | 王官营村5台区 | 0 |  | 10579 | 唐山供电公司滦州供电公司榛子镇榛子镇王官营王官营村5台区 | 0
10580 | 唐山供电公司 | 滦州供电公司 | 榛子镇 | 榛子镇 | 吴庄子 | 吴庄子村3台区 | 0 |  | 10580 | 唐山供电公司滦州供电公司榛子镇榛子镇吴庄子吴庄子村3台区 | 0
10581 | 唐山供电公司 | 滦州供电公司 | 榛子镇 | 榛子镇 | 吴庄子 | 吴庄子村4台区 | 0 |  | 10581 | 唐山供电公司滦州供电公司榛子镇榛子镇吴庄子吴庄子村4台区 | 0
10582 | 唐山供电公司 | 滦州供电公司 | 榛子镇 | 榛子镇 | 吴庄子 | 吴庄子南台区 | 0 |  | 10582 | 唐山供电公司滦州供电公司榛子镇榛子镇吴庄子吴庄子南台区 | 0
10583 | 唐山供电公司 | 滦州供电公司 | 榛子镇 | 榛子镇 | 吴庄子 | 吴庄子内台区 | 0 |  | 10583 | 唐山供电公司滦州供电公司榛子镇榛子镇吴庄子吴庄子内台区 | 0
10584 | 唐山供电公司 | 滦州供电公司 | 榛子镇 | 榛子镇 | 西河 | 西河村2台区 | 0 |  | 10584 | 唐山供电公司滦州供电公司榛子镇榛子镇西河西河村2台区 | 0
10585 | 唐山供电公司 | 滦州供电公司 | 榛子镇 | 榛子镇 | 西河 | 西河台区 | 0 |  | 10585 | 唐山供电公司滦州供电公司榛子镇榛子镇西河西河台区 | 0
10586 | 唐山供电公司 | 滦州供电公司 | 榛子镇 | 榛子镇 | 西新立庄 | 西新立庄3台区(水) | 0 |  | 10586 | 唐山供电公司滦州供电公司榛子镇榛子镇西新立庄西新立庄3台区(水) | 0
10587 | 唐山供电公司 | 滦州供电公司 | 榛子镇 | 榛子镇 | 西新立庄 | 西新立庄村2台区(北) | 0 |  | 10587 | 唐山供电公司滦州供电公司榛子镇榛子镇西新立庄西新立庄村2台区(北) | 0
10588 | 唐山供电公司 | 滦州供电公司 | 榛子镇 | 榛子镇 | 西新立庄 | 西新立庄村4台区 | 0 |  | 10588 | 唐山供电公司滦州供电公司榛子镇榛子镇西新立庄西新立庄村4台区 | 0
10589 | 唐山供电公司 | 滦州供电公司 | 榛子镇 | 榛子镇 | 西新立庄 | 西新立庄南台区 | 0 |  | 10589 | 唐山供电公司滦州供电公司榛子镇榛子镇西新立庄西新立庄南台区 | 0
10590 | 唐山供电公司 | 滦州供电公司 | 榛子镇 | 榛子镇 | 西营 | 西营2台区（北） | 0 |  | 10590 | 唐山供电公司滦州供电公司榛子镇榛子镇西营西营2台区（北） | 0
10591 | 唐山供电公司 | 滦州供电公司 | 榛子镇 | 榛子镇 | 西营 | 西营3台区（西） | 0 |  | 10591 | 唐山供电公司滦州供电公司榛子镇榛子镇西营西营3台区（西） | 0
10592 | 唐山供电公司 | 滦州供电公司 | 榛子镇 | 榛子镇 | 西营 | 西营4台区（西） | 0 |  | 10592 | 唐山供电公司滦州供电公司榛子镇榛子镇西营西营4台区（西） | 0
10593 | 唐山供电公司 | 滦州供电公司 | 榛子镇 | 榛子镇 | 西营 | 西营村1台区（南） | 0 |  | 10593 | 唐山供电公司滦州供电公司榛子镇榛子镇西营西营村1台区（南） | 0
10594 | 唐山供电公司 | 滦州供电公司 | 榛子镇 | 榛子镇 | 西营 | 西营村5台区 | 0 |  | 10594 | 唐山供电公司滦州供电公司榛子镇榛子镇西营西营村5台区 | 0
10595 | 唐山供电公司 | 滦州供电公司 | 榛子镇 | 榛子镇 | 相公庄 | 相公庄1台区（东） | 0 |  | 10595 | 唐山供电公司滦州供电公司榛子镇榛子镇相公庄相公庄1台区（东） | 0
10596 | 唐山供电公司 | 滦州供电公司 | 榛子镇 | 榛子镇 | 相公庄 | 相公庄村3台区 | 0 |  | 10596 | 唐山供电公司滦州供电公司榛子镇榛子镇相公庄相公庄村3台区 | 0
10597 | 唐山供电公司 | 滦州供电公司 | 榛子镇 | 榛子镇 | 相公庄 | 相公庄台区 | 0 |  | 10597 | 唐山供电公司滦州供电公司榛子镇榛子镇相公庄相公庄台区 | 0
10598 | 唐山供电公司 | 滦州供电公司 | 榛子镇 | 榛子镇 | 小岗上 | 小岗上村1台区 | 0 |  | 10598 | 唐山供电公司滦州供电公司榛子镇榛子镇小岗上小岗上村1台区 | 0
10599 | 唐山供电公司 | 滦州供电公司 | 榛子镇 | 榛子镇 | 小岗上 | 小岗上村2台区 | 0 |  | 10599 | 唐山供电公司滦州供电公司榛子镇榛子镇小岗上小岗上村2台区 | 0
10600 | 唐山供电公司 | 滦州供电公司 | 榛子镇 | 榛子镇 | 小岗上 | 小岗上村3台区 | 0 |  | 10600 | 唐山供电公司滦州供电公司榛子镇榛子镇小岗上小岗上村3台区 | 0
10601 | 唐山供电公司 | 滦州供电公司 | 榛子镇 | 榛子镇 | 小贺庄子 | 小贺庄子村2台区 | 0 |  | 10601 | 唐山供电公司滦州供电公司榛子镇榛子镇小贺庄子小贺庄子村2台区 | 0
10602 | 唐山供电公司 | 滦州供电公司 | 榛子镇 | 榛子镇 | 小贺庄子 | 小贺庄子村3台区 | 0 |  | 10602 | 唐山供电公司滦州供电公司榛子镇榛子镇小贺庄子小贺庄子村3台区 | 0
10603 | 唐山供电公司 | 滦州供电公司 | 榛子镇 | 榛子镇 | 小贺庄子 | 小贺庄子台区 | 0 |  | 10603 | 唐山供电公司滦州供电公司榛子镇榛子镇小贺庄子小贺庄子台区 | 0
10604 | 唐山供电公司 | 滦州供电公司 | 榛子镇 | 榛子镇 | 小山子 | 小山子村2台区 | 0 |  | 10604 | 唐山供电公司滦州供电公司榛子镇榛子镇小山子小山子村2台区 | 0
10605 | 唐山供电公司 | 滦州供电公司 | 榛子镇 | 榛子镇 | 小山子 | 小山子村3台区 | 0 |  | 10605 | 唐山供电公司滦州供电公司榛子镇榛子镇小山子小山子村3台区 | 0
10606 | 唐山供电公司 | 滦州供电公司 | 榛子镇 | 榛子镇 | 小山子 | 小山子台区 | 0 |  | 10606 | 唐山供电公司滦州供电公司榛子镇榛子镇小山子小山子台区 | 0
10607 | 唐山供电公司 | 滦州供电公司 | 榛子镇 | 榛子镇 | 新庄营 | 新庄营北台区 | 0 |  | 10607 | 唐山供电公司滦州供电公司榛子镇榛子镇新庄营新庄营北台区 | 0
10608 | 唐山供电公司 | 滦州供电公司 | 榛子镇 | 榛子镇 | 新庄营 | 新庄营村3台区 | 0 |  | 10608 | 唐山供电公司滦州供电公司榛子镇榛子镇新庄营新庄营村3台区 | 0
10609 | 唐山供电公司 | 滦州供电公司 | 榛子镇 | 榛子镇 | 新庄营 | 新庄营南台区 | 0 |  | 10609 | 唐山供电公司滦州供电公司榛子镇榛子镇新庄营新庄营南台区 | 0
10610 | 唐山供电公司 | 滦州供电公司 | 榛子镇 | 榛子镇 | 兴隆店子 | 兴隆店子2台区 | 0 |  | 10610 | 唐山供电公司滦州供电公司榛子镇榛子镇兴隆店子兴隆店子2台区 | 0
10611 | 唐山供电公司 | 滦州供电公司 | 榛子镇 | 榛子镇 | 兴隆店子 | 兴隆店子村台区 | 0 |  | 10611 | 唐山供电公司滦州供电公司榛子镇榛子镇兴隆店子兴隆店子村台区 | 0
10612 | 唐山供电公司 | 滦州供电公司 | 榛子镇 | 榛子镇 | 杏山 | 杏山1台区南 | 0 |  | 10612 | 唐山供电公司滦州供电公司榛子镇榛子镇杏山杏山1台区南 | 0
10613 | 唐山供电公司 | 滦州供电公司 | 榛子镇 | 榛子镇 | 杏山 | 杏山2台区北 | 0 |  | 10613 | 唐山供电公司滦州供电公司榛子镇榛子镇杏山杏山2台区北 | 0
10614 | 唐山供电公司 | 滦州供电公司 | 榛子镇 | 榛子镇 | 杏山 | 杏山3台区（南） | 0 |  | 10614 | 唐山供电公司滦州供电公司榛子镇榛子镇杏山杏山3台区（南） | 0
10615 | 唐山供电公司 | 滦州供电公司 | 榛子镇 | 榛子镇 | 杏山 | 杏山4台区（北） | 0 |  | 10615 | 唐山供电公司滦州供电公司榛子镇榛子镇杏山杏山4台区（北） | 0
10616 | 唐山供电公司 | 滦州供电公司 | 榛子镇 | 榛子镇 | 杏山 | 杏山村5台区 | 0 |  | 10616 | 唐山供电公司滦州供电公司榛子镇榛子镇杏山杏山村5台区 | 0
10617 | 唐山供电公司 | 滦州供电公司 | 榛子镇 | 榛子镇 | 杏山 | 杏山村6台区 | 0 |  | 10617 | 唐山供电公司滦州供电公司榛子镇榛子镇杏山杏山村6台区 | 0
10618 | 唐山供电公司 | 滦州供电公司 | 榛子镇 | 榛子镇 | 杏山 | 杏山村7台区 | 0 |  | 10618 | 唐山供电公司滦州供电公司榛子镇榛子镇杏山杏山村7台区 | 0
10619 | 唐山供电公司 | 滦州供电公司 | 榛子镇 | 榛子镇 | 杏山 | 杏山商品街台区 | 0 |  | 10619 | 唐山供电公司滦州供电公司榛子镇榛子镇杏山杏山商品街台区 | 0
10620 | 唐山供电公司 | 滦州供电公司 | 榛子镇 | 榛子镇 | 哑叭庄子 | 哑叭庄子台区 | 0 |  | 10620 | 唐山供电公司滦州供电公司榛子镇榛子镇哑叭庄子哑叭庄子台区 | 0
10621 | 唐山供电公司 | 滦州供电公司 | 榛子镇 | 榛子镇 | 杨家庄 | 杨家庄村内2台区 | 0 |  | 10621 | 唐山供电公司滦州供电公司榛子镇榛子镇杨家庄杨家庄村内2台区 | 0
10622 | 唐山供电公司 | 滦州供电公司 | 榛子镇 | 榛子镇 | 杨家庄 | 杨家庄村内台区 | 0 |  | 10622 | 唐山供电公司滦州供电公司榛子镇榛子镇杨家庄杨家庄村内台区 | 0
10623 | 唐山供电公司 | 滦州供电公司 | 榛子镇 | 榛子镇 | 杨家庄 | 杨家庄粮库台区 | 0 |  | 10623 | 唐山供电公司滦州供电公司榛子镇榛子镇杨家庄杨家庄粮库台区 | 0
10624 | 唐山供电公司 | 滦州供电公司 | 榛子镇 | 榛子镇 | 一镇 | 一镇村6台区 | 0 |  | 10624 | 唐山供电公司滦州供电公司榛子镇榛子镇一镇一镇村6台区 | 0
10625 | 唐山供电公司 | 滦州供电公司 | 榛子镇 | 榛子镇 | 椅子山 | 椅子山1台区（东） | 0 |  | 10625 | 唐山供电公司滦州供电公司榛子镇榛子镇椅子山椅子山1台区（东） | 0
10626 | 唐山供电公司 | 滦州供电公司 | 榛子镇 | 榛子镇 | 椅子山 | 椅子山2台区（西） | 0 |  | 10626 | 唐山供电公司滦州供电公司榛子镇榛子镇椅子山椅子山2台区（西） | 0
10627 | 唐山供电公司 | 滦州供电公司 | 榛子镇 | 榛子镇 | 椅子山 | 椅子山村4台区 | 0 |  | 10627 | 唐山供电公司滦州供电公司榛子镇榛子镇椅子山椅子山村4台区 | 0
10628 | 唐山供电公司 | 滦州供电公司 | 榛子镇 | 榛子镇 | 椅子山 | 椅子山村5台区 | 0 |  | 10628 | 唐山供电公司滦州供电公司榛子镇榛子镇椅子山椅子山村5台区 | 0
10629 | 唐山供电公司 | 滦州供电公司 | 榛子镇 | 榛子镇 | 椅子山 | 椅子山村6台区 | 0 |  | 10629 | 唐山供电公司滦州供电公司榛子镇榛子镇椅子山椅子山村6台区 | 0
10630 | 唐山供电公司 | 滦州供电公司 | 榛子镇 | 榛子镇 | 椅子山 | 椅子山商品街台区 | 0 |  | 10630 | 唐山供电公司滦州供电公司榛子镇榛子镇椅子山椅子山商品街台区 | 0
10631 | 唐山供电公司 | 滦州供电公司 | 榛子镇 | 榛子镇 | 于家坨 | 于家坨村3台区 | 0 |  | 10631 | 唐山供电公司滦州供电公司榛子镇榛子镇于家坨于家坨村3台区 | 0
10632 | 唐山供电公司 | 滦州供电公司 | 榛子镇 | 榛子镇 | 于家坨 | 于家坨东台区 | 0 |  | 10632 | 唐山供电公司滦州供电公司榛子镇榛子镇于家坨于家坨东台区 | 0
10633 | 唐山供电公司 | 滦州供电公司 | 榛子镇 | 榛子镇 | 于家坨 | 于家坨西台区 | 0 |  | 10633 | 唐山供电公司滦州供电公司榛子镇榛子镇于家坨于家坨西台区 | 0
10634 | 唐山供电公司 | 滦州供电公司 | 榛子镇 | 榛子镇 | 于庄 | 于庄村1台区(东) | 0 |  | 10634 | 唐山供电公司滦州供电公司榛子镇榛子镇于庄于庄村1台区(东) | 0
10635 | 唐山供电公司 | 滦州供电公司 | 榛子镇 | 榛子镇 | 于庄 | 于庄村2台区（西） | 0 |  | 10635 | 唐山供电公司滦州供电公司榛子镇榛子镇于庄于庄村2台区（西） | 0
10636 | 唐山供电公司 | 滦州供电公司 | 榛子镇 | 榛子镇 | 于庄 | 于庄村3台区 | 0 |  | 10636 | 唐山供电公司滦州供电公司榛子镇榛子镇于庄于庄村3台区 | 0
10637 | 唐山供电公司 | 滦州供电公司 | 榛子镇 | 榛子镇 | 赵庄子 | 赵庄子村2台区 | 0 |  | 10637 | 唐山供电公司滦州供电公司榛子镇榛子镇赵庄子赵庄子村2台区 | 0
10638 | 唐山供电公司 | 滦州供电公司 | 榛子镇 | 榛子镇 | 赵庄子 | 赵庄子村3台区 | 0 |  | 10638 | 唐山供电公司滦州供电公司榛子镇榛子镇赵庄子赵庄子村3台区 | 0
10639 | 唐山供电公司 | 滦州供电公司 | 榛子镇 | 榛子镇 | 赵庄子 | 赵庄子台区 | 0 |  | 10639 | 唐山供电公司滦州供电公司榛子镇榛子镇赵庄子赵庄子台区 | 0
10640 | 唐山供电公司 | 滦州供电公司 | 榛子镇 | 榛子镇 | 周庄子 | 周庄子村2台区 | 0 |  | 10640 | 唐山供电公司滦州供电公司榛子镇榛子镇周庄子周庄子村2台区 | 0
10641 | 唐山供电公司 | 滦州供电公司 | 榛子镇 | 榛子镇 | 周庄子 | 周庄子台区1 | 0 |  | 10641 | 唐山供电公司滦州供电公司榛子镇榛子镇周庄子周庄子台区1 | 0
10642 | 唐山供电公司 | 滦州供电公司 | 榛子镇 | 榛子镇 | 朱官营 | 朱官营村2台区 | 0 |  | 10642 | 唐山供电公司滦州供电公司榛子镇榛子镇朱官营朱官营村2台区 | 0
10643 | 唐山供电公司 | 滦州供电公司 | 榛子镇 | 榛子镇 | 朱官营 | 朱官营村3台区 | 0 |  | 10643 | 唐山供电公司滦州供电公司榛子镇榛子镇朱官营朱官营村3台区 | 0
10644 | 唐山供电公司 | 滦州供电公司 | 榛子镇 | 榛子镇 | 朱官营 | 朱官营商品街 | 0 |  | 10644 | 唐山供电公司滦州供电公司榛子镇榛子镇朱官营朱官营商品街 | 0
10645 | 唐山供电公司 | 滦州供电公司 | 榛子镇 | 榛子镇 | 朱官营 | 朱官营商品街2台区 | 0 |  | 10645 | 唐山供电公司滦州供电公司榛子镇榛子镇朱官营朱官营商品街2台区 | 0
10646 | 唐山供电公司 | 滦州供电公司 | 榛子镇 | 榛子镇 | 朱官营 | 朱官营台区 | 0 |  | 10646 | 唐山供电公司滦州供电公司榛子镇榛子镇朱官营朱官营台区 | 0
10647 | 唐山供电公司 | 滦州供电公司 | 榛子镇 | 榛子镇 | 朱郡寨 | 朱郡寨村2台区 | 0 |  | 10647 | 唐山供电公司滦州供电公司榛子镇榛子镇朱郡寨朱郡寨村2台区 | 0
10648 | 唐山供电公司 | 滦州供电公司 | 榛子镇 | 榛子镇 | 朱郡寨 | 朱郡寨台区 | 0 |  | 10648 | 唐山供电公司滦州供电公司榛子镇榛子镇朱郡寨朱郡寨台区 | 0
10649 | 唐山供电公司 | 滦州供电公司 | 榛子镇 | 榛子镇 | 葛庄 | 葛庄村10台区 | 302.71 |  | 10649 | 唐山供电公司滦州供电公司榛子镇榛子镇葛庄葛庄村10台区 | 302.71
10650 | 唐山供电公司 | 滦州供电公司 | 榛子镇 | 榛子镇 | 葛庄 | 葛庄村1台区 | 60.63 |  | 10650 | 唐山供电公司滦州供电公司榛子镇榛子镇葛庄葛庄村1台区 | 60.63
10651 | 唐山供电公司 | 滦州供电公司 | 榛子镇 | 榛子镇 | 葛庄 | 葛庄村2台区 | 70.95 |  | 10651 | 唐山供电公司滦州供电公司榛子镇榛子镇葛庄葛庄村2台区 | 70.95
10652 | 唐山供电公司 | 滦州供电公司 | 榛子镇 | 榛子镇 | 葛庄 | 葛庄村3台区 | 302.29 |  | 10652 | 唐山供电公司滦州供电公司榛子镇榛子镇葛庄葛庄村3台区 | 302.29
10653 | 唐山供电公司 | 滦州供电公司 | 榛子镇 | 榛子镇 | 葛庄 | 葛庄村4台区 | 106.78 |  | 10653 | 唐山供电公司滦州供电公司榛子镇榛子镇葛庄葛庄村4台区 | 106.78
10654 | 唐山供电公司 | 滦州供电公司 | 榛子镇 | 榛子镇 | 葛庄 | 葛庄村5台区 | 192.78 |  | 10654 | 唐山供电公司滦州供电公司榛子镇榛子镇葛庄葛庄村5台区 | 192.78
10655 | 唐山供电公司 | 滦州供电公司 | 榛子镇 | 榛子镇 | 葛庄 | 葛庄村6台区 | 187.345 |  | 10655 | 唐山供电公司滦州供电公司榛子镇榛子镇葛庄葛庄村6台区 | 187.345
10656 | 唐山供电公司 | 滦州供电公司 | 榛子镇 | 榛子镇 | 葛庄 | 葛庄村7台区 | 140.79 |  | 10656 | 唐山供电公司滦州供电公司榛子镇榛子镇葛庄葛庄村7台区 | 140.79
10657 | 唐山供电公司 | 滦州供电公司 | 榛子镇 | 榛子镇 | 葛庄 | 葛庄村8台区 | 199.54 |  | 10657 | 唐山供电公司滦州供电公司榛子镇榛子镇葛庄葛庄村8台区 | 199.54
10658 | 唐山供电公司 | 滦州供电公司 | 榛子镇 | 榛子镇 | 葛庄 | 葛庄村9台区 | 179.38 |  | 10658 | 唐山供电公司滦州供电公司榛子镇榛子镇葛庄葛庄村9台区 | 179.38
10659 | 唐山供电公司 | 滦州供电公司 | 榛子镇 | 王店子镇 | 韩新庄子 | 韩新庄子村10台区 | 160 |  | 10659 | 唐山供电公司滦州供电公司榛子镇王店子镇韩新庄子韩新庄子村10台区 | 160
10660 | 唐山供电公司 | 滦州供电公司 | 榛子镇 | 王店子镇 | 韩新庄子 | 韩新庄子村11台区 | 242.65 |  | 10660 | 唐山供电公司滦州供电公司榛子镇王店子镇韩新庄子韩新庄子村11台区 | 242.65
10661 | 唐山供电公司 | 滦州供电公司 | 榛子镇 | 王店子镇 | 韩新庄子 | 韩新庄子村12台区 | 320 |  | 10661 | 唐山供电公司滦州供电公司榛子镇王店子镇韩新庄子韩新庄子村12台区 | 320
10662 | 唐山供电公司 | 滦州供电公司 | 榛子镇 | 王店子镇 | 韩新庄子 | 韩新庄子村13台区 | 320 |  | 10662 | 唐山供电公司滦州供电公司榛子镇王店子镇韩新庄子韩新庄子村13台区 | 320
10663 | 唐山供电公司 | 滦州供电公司 | 榛子镇 | 王店子镇 | 韩新庄子 | 韩新庄子村14台区 | 160 |  | 10663 | 唐山供电公司滦州供电公司榛子镇王店子镇韩新庄子韩新庄子村14台区 | 160
10664 | 唐山供电公司 | 滦州供电公司 | 榛子镇 | 王店子镇 | 韩新庄子 | 韩新庄子村1台区 | 320 |  | 10664 | 唐山供电公司滦州供电公司榛子镇王店子镇韩新庄子韩新庄子村1台区 | 320
10665 | 唐山供电公司 | 滦州供电公司 | 榛子镇 | 王店子镇 | 韩新庄子 | 韩新庄子村2台区 | 320 |  | 10665 | 唐山供电公司滦州供电公司榛子镇王店子镇韩新庄子韩新庄子村2台区 | 320
10666 | 唐山供电公司 | 滦州供电公司 | 榛子镇 | 王店子镇 | 韩新庄子 | 韩新庄子村3台区 | 160 |  | 10666 | 唐山供电公司滦州供电公司榛子镇王店子镇韩新庄子韩新庄子村3台区 | 160
10667 | 唐山供电公司 | 滦州供电公司 | 榛子镇 | 王店子镇 | 韩新庄子 | 韩新庄子村4台区 | 320 |  | 10667 | 唐山供电公司滦州供电公司榛子镇王店子镇韩新庄子韩新庄子村4台区 | 320
10668 | 唐山供电公司 | 滦州供电公司 | 榛子镇 | 王店子镇 | 韩新庄子 | 韩新庄子村5台区 | 320 |  | 10668 | 唐山供电公司滦州供电公司榛子镇王店子镇韩新庄子韩新庄子村5台区 | 320
10669 | 唐山供电公司 | 滦州供电公司 | 榛子镇 | 王店子镇 | 韩新庄子 | 韩新庄子村6台区 | 320 |  | 10669 | 唐山供电公司滦州供电公司榛子镇王店子镇韩新庄子韩新庄子村6台区 | 320
10670 | 唐山供电公司 | 滦州供电公司 | 榛子镇 | 王店子镇 | 韩新庄子 | 韩新庄子村7台区 | 290.31 |  | 10670 | 唐山供电公司滦州供电公司榛子镇王店子镇韩新庄子韩新庄子村7台区 | 290.31
10671 | 唐山供电公司 | 滦州供电公司 | 榛子镇 | 王店子镇 | 韩新庄子 | 韩新庄子村8台区 | 301.85 |  | 10671 | 唐山供电公司滦州供电公司榛子镇王店子镇韩新庄子韩新庄子村8台区 | 301.85
10672 | 唐山供电公司 | 滦州供电公司 | 榛子镇 | 王店子镇 | 韩新庄子 | 韩新庄子村9台区 | 296.06 |  | 10672 | 唐山供电公司滦州供电公司榛子镇王店子镇韩新庄子韩新庄子村9台区 | 296.06
10673 | 唐山供电公司 | 滦州供电公司 | 榛子镇 | 王店子镇 | 鲁家庄 | 鲁家庄村1台区 | 116.365 |  | 10673 | 唐山供电公司滦州供电公司榛子镇王店子镇鲁家庄鲁家庄村1台区 | 116.365
10674 | 唐山供电公司 | 滦州供电公司 | 榛子镇 | 王店子镇 | 鲁家庄 | 鲁家庄村2台区 | 99.15 |  | 10674 | 唐山供电公司滦州供电公司榛子镇王店子镇鲁家庄鲁家庄村2台区 | 99.15
10675 | 唐山供电公司 | 滦州供电公司 | 榛子镇 | 王店子镇 | 鲁家庄 | 鲁家庄村3台区 | 121.515 |  | 10675 | 唐山供电公司滦州供电公司榛子镇王店子镇鲁家庄鲁家庄村3台区 | 121.515
10676 | 唐山供电公司 | 滦州供电公司 | 榛子镇 | 王店子镇 | 鲁家庄 | 鲁家庄村4台区 | 63.2 |  | 10676 | 唐山供电公司滦州供电公司榛子镇王店子镇鲁家庄鲁家庄村4台区 | 63.2
10677 | 唐山供电公司 | 滦州供电公司 | 榛子镇 | 王店子镇 | 鲁家庄 | 鲁家庄村5台区 | 254.165 |  | 10677 | 唐山供电公司滦州供电公司榛子镇王店子镇鲁家庄鲁家庄村5台区 | 254.165
10678 | 唐山供电公司 | 滦州供电公司 | 榛子镇 | 王店子镇 | 鲁家庄 | 鲁家庄村6台区 | 320 |  | 10678 | 唐山供电公司滦州供电公司榛子镇王店子镇鲁家庄鲁家庄村6台区 | 320
10679 | 唐山供电公司 | 滦州供电公司 | 榛子镇 | 王店子镇 | 鲁家庄 | 鲁家庄村7台区 | 145.15 |  | 10679 | 唐山供电公司滦州供电公司榛子镇王店子镇鲁家庄鲁家庄村7台区 | 145.15
10680 | 唐山供电公司 | 滦州供电公司 | 榛子镇 | 王店子镇 | 孟店子 | 滦县服务区充电桩630（北区）母线间隔配电变压器 | 504 |  | 10680 | 唐山供电公司滦州供电公司榛子镇王店子镇孟店子滦县服务区充电桩630（北区）母线间隔配电变压器 | 504
10681 | 唐山供电公司 | 滦州供电公司 | 榛子镇 | 王店子镇 | 孟店子 | 滦县服务区充电桩630（南区）母线间隔配电变压器 | 504 |  | 10681 | 唐山供电公司滦州供电公司榛子镇王店子镇孟店子滦县服务区充电桩630（南区）母线间隔配电变压器 | 504
10682 | 唐山供电公司 | 滦州供电公司 | 榛子镇 | 王店子镇 | 梅新庄子 | 梅新庄子村1台区 | 56.07 |  | 10682 | 唐山供电公司滦州供电公司榛子镇王店子镇梅新庄子梅新庄子村1台区 | 56.07
10683 | 唐山供电公司 | 滦州供电公司 | 榛子镇 | 王店子镇 | 梅新庄子 | 梅新庄子村2台区 | 135.39 |  | 10683 | 唐山供电公司滦州供电公司榛子镇王店子镇梅新庄子梅新庄子村2台区 | 135.39
10684 | 唐山供电公司 | 滦州供电公司 | 榛子镇 | 王店子镇 | 梅新庄子 | 梅新庄子村3台区 | 165.715 |  | 10684 | 唐山供电公司滦州供电公司榛子镇王店子镇梅新庄子梅新庄子村3台区 | 165.715
10685 | 唐山供电公司 | 滦州供电公司 | 榛子镇 | 王店子镇 | 梅新庄子 | 梅新庄子村4台区 | 161.655 |  | 10685 | 唐山供电公司滦州供电公司榛子镇王店子镇梅新庄子梅新庄子村4台区 | 161.655
10686 | 唐山供电公司 | 滦州供电公司 | 榛子镇 | 王店子镇 | 梅庄 | 梅庄村1台区 | 238.53 |  | 10686 | 唐山供电公司滦州供电公司榛子镇王店子镇梅庄梅庄村1台区 | 238.53
10687 | 唐山供电公司 | 滦州供电公司 | 榛子镇 | 王店子镇 | 梅庄 | 梅庄村2台区 | 174.11 |  | 10687 | 唐山供电公司滦州供电公司榛子镇王店子镇梅庄梅庄村2台区 | 174.11
10688 | 唐山供电公司 | 滦州供电公司 | 榛子镇 | 王店子镇 | 梅庄 | 梅庄村3台区 | 260.31 |  | 10688 | 唐山供电公司滦州供电公司榛子镇王店子镇梅庄梅庄村3台区 | 260.31
10689 | 唐山供电公司 | 滦州供电公司 | 榛子镇 | 王店子镇 | 梅庄 | 梅庄村4台区 | 227.6 |  | 10689 | 唐山供电公司滦州供电公司榛子镇王店子镇梅庄梅庄村4台区 | 227.6
10690 | 唐山供电公司 | 滦州供电公司 | 榛子镇 | 王店子镇 | 梅庄 | 梅庄村5台区 | 142.205 |  | 10690 | 唐山供电公司滦州供电公司榛子镇王店子镇梅庄梅庄村5台区 | 142.205
10691 | 唐山供电公司 | 滦州供电公司 | 榛子镇 | 王店子镇 | 梅庄 | 梅庄村6台区 | 140.53 |  | 10691 | 唐山供电公司滦州供电公司榛子镇王店子镇梅庄梅庄村6台区 | 140.53
10692 | 唐山供电公司 | 滦州供电公司 | 榛子镇 | 王店子镇 | 孟店子 | 孟店子村10台区 | 47.15 |  | 10692 | 唐山供电公司滦州供电公司榛子镇王店子镇孟店子孟店子村10台区 | 47.15
10693 | 唐山供电公司 | 滦州供电公司 | 榛子镇 | 王店子镇 | 孟店子 | 孟店子村1台区 | 174.19 |  | 10693 | 唐山供电公司滦州供电公司榛子镇王店子镇孟店子孟店子村1台区 | 174.19
10694 | 唐山供电公司 | 滦州供电公司 | 榛子镇 | 王店子镇 | 孟店子 | 孟店子村2台区 | 24.06 |  | 10694 | 唐山供电公司滦州供电公司榛子镇王店子镇孟店子孟店子村2台区 | 24.06
10695 | 唐山供电公司 | 滦州供电公司 | 榛子镇 | 王店子镇 | 孟店子 | 孟店子村3台区 | 166.49 |  | 10695 | 唐山供电公司滦州供电公司榛子镇王店子镇孟店子孟店子村3台区 | 166.49
10696 | 唐山供电公司 | 滦州供电公司 | 榛子镇 | 王店子镇 | 孟店子 | 孟店子村4台区 | 218.045 |  | 10696 | 唐山供电公司滦州供电公司榛子镇王店子镇孟店子孟店子村4台区 | 218.045
10697 | 唐山供电公司 | 滦州供电公司 | 榛子镇 | 王店子镇 | 孟店子 | 孟店子村5台区 | 135.395 |  | 10697 | 唐山供电公司滦州供电公司榛子镇王店子镇孟店子孟店子村5台区 | 135.395
10698 | 唐山供电公司 | 滦州供电公司 | 榛子镇 | 王店子镇 | 孟店子 | 孟店子村6台区 | 177.94 |  | 10698 | 唐山供电公司滦州供电公司榛子镇王店子镇孟店子孟店子村6台区 | 177.94
10699 | 唐山供电公司 | 滦州供电公司 | 榛子镇 | 王店子镇 | 孟店子 | 孟店子村7台区 | 175.55 |  | 10699 | 唐山供电公司滦州供电公司榛子镇王店子镇孟店子孟店子村7台区 | 175.55
10700 | 唐山供电公司 | 滦州供电公司 | 榛子镇 | 王店子镇 | 孟店子 | 孟店子村8台区 | 124.51 |  | 10700 | 唐山供电公司滦州供电公司榛子镇王店子镇孟店子孟店子村8台区 | 124.51
10701 | 唐山供电公司 | 滦州供电公司 | 榛子镇 | 王店子镇 | 孟店子 | 孟店子村9台区 | 60.88 |  | 10701 | 唐山供电公司滦州供电公司榛子镇王店子镇孟店子孟店子村9台区 | 60.88
10702 | 唐山供电公司 | 滦州供电公司 | 榛子镇 | 王店子镇 | 洼里 | 洼里村1台区 | 0 |  | 10702 | 唐山供电公司滦州供电公司榛子镇王店子镇洼里洼里村1台区 | 0
10703 | 唐山供电公司 | 滦州供电公司 | 榛子镇 | 王店子镇 | 洼里 | 洼里村2台区 | 0 |  | 10703 | 唐山供电公司滦州供电公司榛子镇王店子镇洼里洼里村2台区 | 0
10704 | 唐山供电公司 | 滦州供电公司 | 榛子镇 | 王店子镇 | 洼里 | 洼里村3台区 | 53.8 |  | 10704 | 唐山供电公司滦州供电公司榛子镇王店子镇洼里洼里村3台区 | 53.8
10705 | 唐山供电公司 | 滦州供电公司 | 榛子镇 | 王店子镇 | 洼里 | 洼里村4台区 | 0 |  | 10705 | 唐山供电公司滦州供电公司榛子镇王店子镇洼里洼里村4台区 | 0
10706 | 唐山供电公司 | 滦州供电公司 | 榛子镇 | 王店子镇 | 洼里 | 洼里村5台区 | 0.32 |  | 10706 | 唐山供电公司滦州供电公司榛子镇王店子镇洼里洼里村5台区 | 0.32
10707 | 唐山供电公司 | 滦州供电公司 | 榛子镇 | 王店子镇 | 张家庄 | 张家庄村1台区 | 100.95 |  | 10707 | 唐山供电公司滦州供电公司榛子镇王店子镇张家庄张家庄村1台区 | 100.95
10708 | 唐山供电公司 | 滦州供电公司 | 榛子镇 | 王店子镇 | 张家庄 | 张家庄村2台区 | 243.12 |  | 10708 | 唐山供电公司滦州供电公司榛子镇王店子镇张家庄张家庄村2台区 | 243.12
10709 | 唐山供电公司 | 滦州供电公司 | 榛子镇 | 王店子镇 | 张家庄 | 张家庄村3台区 | 320 |  | 10709 | 唐山供电公司滦州供电公司榛子镇王店子镇张家庄张家庄村3台区 | 320
10710 | 唐山供电公司 | 滦州供电公司 | 榛子镇 | 王店子镇 | 张家庄 | 张家庄村4台区 | 189.49 |  | 10710 | 唐山供电公司滦州供电公司榛子镇王店子镇张家庄张家庄村4台区 | 189.49
10711 | 唐山供电公司 | 滦州供电公司 | 榛子镇 | 王店子镇 | 张家庄 | 张家庄村5台区 | 200.21 |  | 10711 | 唐山供电公司滦州供电公司榛子镇王店子镇张家庄张家庄村5台区 | 200.21
10712 | 唐山供电公司 | 滦州供电公司 | 榛子镇 | 王店子镇 | 张家庄 | 张家庄村6台区 | 269.62 |  | 10712 | 唐山供电公司滦州供电公司榛子镇王店子镇张家庄张家庄村6台区 | 269.62
10713 | 唐山供电公司 | 滦州供电公司 | 榛子镇 | 王店子镇 | 张家庄 | 张家庄村7台区 | 3.64 |  | 10713 | 唐山供电公司滦州供电公司榛子镇王店子镇张家庄张家庄村7台区 | 3.64
10714 | 唐山供电公司 | 滦州供电公司 | 安各庄 | 东安各庄镇 | 东安各庄镇东安各庄村 | 东安西前街新 | 0 |  | 10714 | 唐山供电公司滦州供电公司安各庄东安各庄镇东安各庄镇东安各庄村东安西前街新 | 0
10715 | 唐山供电公司 | 滦州供电公司 | 安各庄 | 东安各庄镇 | 东安各庄镇东商家林村 | 东林4台区 | 0 |  | 10715 | 唐山供电公司滦州供电公司安各庄东安各庄镇东安各庄镇东商家林村东林4台区 | 0
10716 | 唐山供电公司 | 滦州供电公司 | 安各庄 | 东安各庄镇 | 东安各庄镇铁局寨村 | 电网_铁四村 | 0 |  | 10716 | 唐山供电公司滦州供电公司安各庄东安各庄镇东安各庄镇铁局寨村电网_铁四村 | 0
10717 | 唐山供电公司 | 滦州供电公司 | 安各庄 | 东安各庄镇 | 东安各庄镇无税庄二村 | 电网_溯河孟家屯533无二村东 | 0 |  | 10717 | 唐山供电公司滦州供电公司安各庄东安各庄镇东安各庄镇无税庄二村电网_溯河孟家屯533无二村东 | 0
10718 | 唐山供电公司 | 滦州供电公司 | 安各庄 | 东安各庄镇 | 东安各庄镇东安各庄村 | 滦县东安各庄新 | 0 |  | 10718 | 唐山供电公司滦州供电公司安各庄东安各庄镇东安各庄镇东安各庄村滦县东安各庄新 | 0
10719 | 唐山供电公司 | 滦州供电公司 | 安各庄 | 东安各庄镇 | 东安各庄镇松树营村 | 电网_松树营1 | 0 |  | 10719 | 唐山供电公司滦州供电公司安各庄东安各庄镇东安各庄镇松树营村电网_松树营1 | 0
10720 | 唐山供电公司 | 滦州供电公司 | 安各庄 | 东安各庄镇 | 东安各庄镇松树营村 | 电网_松树营2 | 0 |  | 10720 | 唐山供电公司滦州供电公司安各庄东安各庄镇东安各庄镇松树营村电网_松树营2 | 0
10721 | 唐山供电公司 | 滦州供电公司 | 安各庄 | 东安各庄镇 | 东安各庄镇松树营村 | 电网_松树营东沟80KVA与松树营东沟水合用 | 0 |  | 10721 | 唐山供电公司滦州供电公司安各庄东安各庄镇东安各庄镇松树营村电网_松树营东沟80KVA与松树营东沟水合用 | 0
10722 | 唐山供电公司 | 滦州供电公司 | 安各庄 | 东安各庄镇 | 东安各庄镇孟各庄村 | 孟各庄村 | 0 |  | 10722 | 唐山供电公司滦州供电公司安各庄东安各庄镇东安各庄镇孟各庄村孟各庄村 | 0
10723 | 唐山供电公司 | 滦州供电公司 | 安各庄 | 东安各庄镇 | 古城街道办西刘各庄 | 电网_西刘各庄村2 | 0 |  | 10723 | 唐山供电公司滦州供电公司安各庄东安各庄镇古城街道办西刘各庄电网_西刘各庄村2 | 0
10724 | 唐山供电公司 | 滦州供电公司 | 安各庄 | 东安各庄镇 | 古城街道办西刘各庄 | 电网_西刘村100KVA | 0 |  | 10724 | 唐山供电公司滦州供电公司安各庄东安各庄镇古城街道办西刘各庄电网_西刘村100KVA | 0
10725 | 唐山供电公司 | 滦州供电公司 | 安各庄 | 东安各庄镇 | 古城街道办西刘各庄 | 电网_西刘南 | 0 |  | 10725 | 唐山供电公司滦州供电公司安各庄东安各庄镇古城街道办西刘各庄电网_西刘南 | 0
10726 | 唐山供电公司 | 滦州供电公司 | 安各庄 | 东安各庄镇 | 古城街道办郭庄村 | 电网_郭庄3台区 | 0 |  | 10726 | 唐山供电公司滦州供电公司安各庄东安各庄镇古城街道办郭庄村电网_郭庄3台区 | 0
10727 | 唐山供电公司 | 滦州供电公司 | 安各庄 | 东安各庄镇 | 东安各庄镇前商家林村 | 电网_前林8台区 | 0 |  | 10727 | 唐山供电公司滦州供电公司安各庄东安各庄镇东安各庄镇前商家林村电网_前林8台区 | 0
10728 | 唐山供电公司 | 滦州供电公司 | 安各庄 | 东安各庄镇 | 东安各庄镇东商家林村 | 东林18台区 | 0 |  | 10728 | 唐山供电公司滦州供电公司安各庄东安各庄镇东安各庄镇东商家林村东林18台区 | 0
10729 | 唐山供电公司 | 滦州供电公司 | 安各庄 | 东安各庄镇 | 东安各庄镇前商家林村 | 电网_前林1台区 | 0 |  | 10729 | 唐山供电公司滦州供电公司安各庄东安各庄镇东安各庄镇前商家林村电网_前林1台区 | 0
10730 | 唐山供电公司 | 滦州供电公司 | 安各庄 | 东安各庄镇 | 东安各庄镇前商家林村 | 电网_前林2台区 | 0 |  | 10730 | 唐山供电公司滦州供电公司安各庄东安各庄镇东安各庄镇前商家林村电网_前林2台区 | 0
10731 | 唐山供电公司 | 滦州供电公司 | 安各庄 | 东安各庄镇 | 东安各庄镇前商家林村 | 电网_前林3台区 | 0 |  | 10731 | 唐山供电公司滦州供电公司安各庄东安各庄镇东安各庄镇前商家林村电网_前林3台区 | 0
10732 | 唐山供电公司 | 滦州供电公司 | 安各庄 | 东安各庄镇 | 东安各庄镇前商家林村 | 电网_前林4台区 | 0 |  | 10732 | 唐山供电公司滦州供电公司安各庄东安各庄镇东安各庄镇前商家林村电网_前林4台区 | 0
10733 | 唐山供电公司 | 滦州供电公司 | 安各庄 | 东安各庄镇 | 东安各庄镇前商家林村 | 电网_前林5台区 | 0 |  | 10733 | 唐山供电公司滦州供电公司安各庄东安各庄镇东安各庄镇前商家林村电网_前林5台区 | 0
10734 | 唐山供电公司 | 滦州供电公司 | 安各庄 | 东安各庄镇 | 东安各庄镇前商家林村 | 电网_前林7台区 | 0 |  | 10734 | 唐山供电公司滦州供电公司安各庄东安各庄镇东安各庄镇前商家林村电网_前林7台区 | 0
10735 | 唐山供电公司 | 滦州供电公司 | 安各庄 | 东安各庄镇 | 东安各庄镇东商家林村 | 东林14台区 | 0 |  | 10735 | 唐山供电公司滦州供电公司安各庄东安各庄镇东安各庄镇东商家林村东林14台区 | 0
10736 | 唐山供电公司 | 滦州供电公司 | 安各庄 | 东安各庄镇 | 东安各庄镇东商家林村 | 东林15台区 | 0 |  | 10736 | 唐山供电公司滦州供电公司安各庄东安各庄镇东安各庄镇东商家林村东林15台区 | 0
10737 | 唐山供电公司 | 滦州供电公司 | 安各庄 | 东安各庄镇 | 东安各庄镇东商家林村 | 东林16台区 | 0 |  | 10737 | 唐山供电公司滦州供电公司安各庄东安各庄镇东安各庄镇东商家林村东林16台区 | 0
10738 | 唐山供电公司 | 滦州供电公司 | 安各庄 | 东安各庄镇 | 东安各庄镇东商家林村 | 东林11台区 | 0 |  | 10738 | 唐山供电公司滦州供电公司安各庄东安各庄镇东安各庄镇东商家林村东林11台区 | 0
10739 | 唐山供电公司 | 滦州供电公司 | 安各庄 | 东安各庄镇 | 东安各庄镇东商家林村 | 东林12台区 | 0 |  | 10739 | 唐山供电公司滦州供电公司安各庄东安各庄镇东安各庄镇东商家林村东林12台区 | 0
10740 | 唐山供电公司 | 滦州供电公司 | 安各庄 | 东安各庄镇 | 东安各庄镇东商家林村 | 东林13台区 | 0 |  | 10740 | 唐山供电公司滦州供电公司安各庄东安各庄镇东安各庄镇东商家林村东林13台区 | 0
10741 | 唐山供电公司 | 滦州供电公司 | 安各庄 | 东安各庄镇 | 东安各庄镇东商家林村 | 东林8台区 | 0 |  | 10741 | 唐山供电公司滦州供电公司安各庄东安各庄镇东安各庄镇东商家林村东林8台区 | 0
10742 | 唐山供电公司 | 滦州供电公司 | 安各庄 | 东安各庄镇 | 东安各庄镇东商家林村 | 东林9台区 | 0 |  | 10742 | 唐山供电公司滦州供电公司安各庄东安各庄镇东安各庄镇东商家林村东林9台区 | 0
10743 | 唐山供电公司 | 滦州供电公司 | 安各庄 | 东安各庄镇 | 东安各庄镇东商家林村 | 东林10台区 | 0 |  | 10743 | 唐山供电公司滦州供电公司安各庄东安各庄镇东安各庄镇东商家林村东林10台区 | 0
10744 | 唐山供电公司 | 滦州供电公司 | 安各庄 | 东安各庄镇 | 东安各庄镇东商家林村 | 东林1台区 | 0 |  | 10744 | 唐山供电公司滦州供电公司安各庄东安各庄镇东安各庄镇东商家林村东林1台区 | 0
10745 | 唐山供电公司 | 滦州供电公司 | 安各庄 | 东安各庄镇 | 东安各庄镇东商家林村 | 东林2台区 | 0 |  | 10745 | 唐山供电公司滦州供电公司安各庄东安各庄镇东安各庄镇东商家林村东林2台区 | 0
10746 | 唐山供电公司 | 滦州供电公司 | 安各庄 | 东安各庄镇 | 东安各庄镇东商家林村 | 东林3台区 | 0 |  | 10746 | 唐山供电公司滦州供电公司安各庄东安各庄镇东安各庄镇东商家林村东林3台区 | 0
10747 | 唐山供电公司 | 滦州供电公司 | 安各庄 | 东安各庄镇 | 东安各庄镇东商家林村 | 东林5台区 | 0 |  | 10747 | 唐山供电公司滦州供电公司安各庄东安各庄镇东安各庄镇东商家林村东林5台区 | 0
10748 | 唐山供电公司 | 滦州供电公司 | 安各庄 | 东安各庄镇 | 东安各庄镇东商家林村 | 东林6台区 | 0 |  | 10748 | 唐山供电公司滦州供电公司安各庄东安各庄镇东安各庄镇东商家林村东林6台区 | 0
10749 | 唐山供电公司 | 滦州供电公司 | 安各庄 | 东安各庄镇 | 东安各庄镇北李各庄村 | 电网_后李各庄新 | 0 |  | 10749 | 唐山供电公司滦州供电公司安各庄东安各庄镇东安各庄镇北李各庄村电网_后李各庄新 | 0
10750 | 唐山供电公司 | 滦州供电公司 | 安各庄 | 东安各庄镇 | 古城街道办郭庄村 | 电网_郭庄4台区 | 0 |  | 10750 | 唐山供电公司滦州供电公司安各庄东安各庄镇古城街道办郭庄村电网_郭庄4台区 | 0
10751 | 唐山供电公司 | 滦州供电公司 | 安各庄 | 东安各庄镇 | 东安各庄镇无税庄三村 | 溯河孟家屯533无三村 | 0 |  | 10751 | 唐山供电公司滦州供电公司安各庄东安各庄镇东安各庄镇无税庄三村溯河孟家屯533无三村 | 0
10752 | 唐山供电公司 | 滦州供电公司 | 安各庄 | 东安各庄镇 | 东安各庄镇顾家庄村 | 电网_顾家庄11台区 | 0 |  | 10752 | 唐山供电公司滦州供电公司安各庄东安各庄镇东安各庄镇顾家庄村电网_顾家庄11台区 | 0
10753 | 唐山供电公司 | 滦州供电公司 | 安各庄 | 东安各庄镇 | 东安各庄镇西孟家屯村 | 西孟南变2新 | 0 |  | 10753 | 唐山供电公司滦州供电公司安各庄东安各庄镇东安各庄镇西孟家屯村西孟南变2新 | 0
10754 | 唐山供电公司 | 滦州供电公司 | 安各庄 | 东安各庄镇 | 东安各庄镇昝各庄村 | 昝各庄西4新 | 0 |  | 10754 | 唐山供电公司滦州供电公司安各庄东安各庄镇东安各庄镇昝各庄村昝各庄西4新 | 0
10755 | 唐山供电公司 | 滦州供电公司 | 安各庄 | 东安各庄镇 | 东安各庄镇无税庄四村 | 无四西新 | 0 |  | 10755 | 唐山供电公司滦州供电公司安各庄东安各庄镇东安各庄镇无税庄四村无四西新 | 0
10756 | 唐山供电公司 | 滦州供电公司 | 安各庄 | 东安各庄镇 | 东安各庄镇西崔各庄村 | 电网_西崔3新 | 0 |  | 10756 | 唐山供电公司滦州供电公司安各庄东安各庄镇东安各庄镇西崔各庄村电网_西崔3新 | 0
10757 | 唐山供电公司 | 滦州供电公司 | 安各庄 | 东安各庄镇 | 东安各庄镇前崔各庄村 | 前崔西新 | 0 |  | 10757 | 唐山供电公司滦州供电公司安各庄东安各庄镇东安各庄镇前崔各庄村前崔西新 | 0
10758 | 唐山供电公司 | 滦州供电公司 | 安各庄 | 东安各庄镇 | 东安各庄镇昝各庄村 | 电网_昝各庄东3新 | 0 |  | 10758 | 唐山供电公司滦州供电公司安各庄东安各庄镇东安各庄镇昝各庄村电网_昝各庄东3新 | 0
10759 | 唐山供电公司 | 滦州供电公司 | 安各庄 | 东安各庄镇 | 东安各庄镇顾家庄村 | 电网_顾家庄5台区 | 0 |  | 10759 | 唐山供电公司滦州供电公司安各庄东安各庄镇东安各庄镇顾家庄村电网_顾家庄5台区 | 0
10760 | 唐山供电公司 | 滦州供电公司 | 安各庄 | 东安各庄镇 | 东安各庄镇三山院村 | 电网_三山院东新 | 0 |  | 10760 | 唐山供电公司滦州供电公司安各庄东安各庄镇东安各庄镇三山院村电网_三山院东新 | 0
10761 | 唐山供电公司 | 滦州供电公司 | 安各庄 | 东安各庄镇 | 古城街道办蒋庄村 | 电网_蒋庄东新 | 0 |  | 10761 | 唐山供电公司滦州供电公司安各庄东安各庄镇古城街道办蒋庄村电网_蒋庄东新 | 0
10762 | 唐山供电公司 | 滦州供电公司 | 安各庄 | 东安各庄镇 | 东安各庄镇北崔各庄村 | 电网_北崔西新 | 0 |  | 10762 | 唐山供电公司滦州供电公司安各庄东安各庄镇东安各庄镇北崔各庄村电网_北崔西新 | 0
10763 | 唐山供电公司 | 滦州供电公司 | 安各庄 | 东安各庄镇 | 滦州镇高各庄村 | 电网_高各庄西新 | 0 |  | 10763 | 唐山供电公司滦州供电公司安各庄东安各庄镇滦州镇高各庄村电网_高各庄西新 | 0
10764 | 唐山供电公司 | 滦州供电公司 | 安各庄 | 东安各庄镇 | 滦州镇高各庄村 | 高各庄东新 | 0 |  | 10764 | 唐山供电公司滦州供电公司安各庄东安各庄镇滦州镇高各庄村高各庄东新 | 0
10765 | 唐山供电公司 | 滦州供电公司 | 安各庄 | 东安各庄镇 | 东安各庄镇刘庄户村 | 刘庄户西新 | 0 |  | 10765 | 唐山供电公司滦州供电公司安各庄东安各庄镇东安各庄镇刘庄户村刘庄户西新 | 0
10766 | 唐山供电公司 | 滦州供电公司 | 安各庄 | 东安各庄镇 | 东安各庄镇松树营村 | 松树营西新 | 0 |  | 10766 | 唐山供电公司滦州供电公司安各庄东安各庄镇东安各庄镇松树营村松树营西新 | 0
10767 | 唐山供电公司 | 滦州供电公司 | 安各庄 | 东安各庄镇 | 东安各庄镇小横山营村 | 电网_小横山营南新 | 0 |  | 10767 | 唐山供电公司滦州供电公司安各庄东安各庄镇东安各庄镇小横山营村电网_小横山营南新 | 0
10768 | 唐山供电公司 | 滦州供电公司 | 安各庄 | 东安各庄镇 | 古城街道办泡石淀村 | 电网_泡石淀西新 | 0 |  | 10768 | 唐山供电公司滦州供电公司安各庄东安各庄镇古城街道办泡石淀村电网_泡石淀西新 | 0
10769 | 唐山供电公司 | 滦州供电公司 | 安各庄 | 东安各庄镇 | 东安各庄镇东崔各庄村 | 东崔北新 | 0 |  | 10769 | 唐山供电公司滦州供电公司安各庄东安各庄镇东安各庄镇东崔各庄村东崔北新 | 0
10770 | 唐山供电公司 | 滦州供电公司 | 安各庄 | 东安各庄镇 | 东安各庄镇西崔各庄村 | 电网_西崔西新 | 0 |  | 10770 | 唐山供电公司滦州供电公司安各庄东安各庄镇东安各庄镇西崔各庄村电网_西崔西新 | 0
10771 | 唐山供电公司 | 滦州供电公司 | 安各庄 | 东安各庄镇 | 东安各庄镇铁局寨村 | 电网_铁四小微 | 0 |  | 10771 | 唐山供电公司滦州供电公司安各庄东安各庄镇东安各庄镇铁局寨村电网_铁四小微 | 0
10772 | 唐山供电公司 | 滦州供电公司 | 安各庄 | 东安各庄镇 | 东安各庄镇东孟家屯村 | 东孟南新 | 0 |  | 10772 | 唐山供电公司滦州供电公司安各庄东安各庄镇东安各庄镇东孟家屯村东孟南新 | 0
10773 | 唐山供电公司 | 滦州供电公司 | 安各庄 | 东安各庄镇 | 东安各庄镇铁局寨村 | 电网_铁三西新 | 0 |  | 10773 | 唐山供电公司滦州供电公司安各庄东安各庄镇东安各庄镇铁局寨村电网_铁三西新 | 0
10774 | 唐山供电公司 | 滦州供电公司 | 安各庄 | 东安各庄镇 | 东安各庄镇西安各庄村 | 电网_西安西新 | 0 |  | 10774 | 唐山供电公司滦州供电公司安各庄东安各庄镇东安各庄镇西安各庄村电网_西安西新 | 0
10775 | 唐山供电公司 | 滦州供电公司 | 安各庄 | 东安各庄镇 | 东安各庄镇前崔各庄村 | 电网_前崔北新 | 0 |  | 10775 | 唐山供电公司滦州供电公司安各庄东安各庄镇东安各庄镇前崔各庄村电网_前崔北新 | 0
10776 | 唐山供电公司 | 滦州供电公司 | 安各庄 | 东安各庄镇 | 东安各庄镇小营村 | 电网_小营村西新 | 0 |  | 10776 | 唐山供电公司滦州供电公司安各庄东安各庄镇东安各庄镇小营村电网_小营村西新 | 0
10777 | 唐山供电公司 | 滦州供电公司 | 安各庄 | 东安各庄镇 | 东安各庄镇赵各庄村 | 电网_赵各庄东新 | 0 |  | 10777 | 唐山供电公司滦州供电公司安各庄东安各庄镇东安各庄镇赵各庄村电网_赵各庄东新 | 0
10778 | 唐山供电公司 | 滦州供电公司 | 安各庄 | 东安各庄镇 | 东安各庄镇东安各庄村 | 东安西大街西新 | 0 |  | 10778 | 唐山供电公司滦州供电公司安各庄东安各庄镇东安各庄镇东安各庄村东安西大街西新 | 0
10779 | 唐山供电公司 | 滦州供电公司 | 安各庄 | 东安各庄镇 | 东安各庄镇三山院村 | 电网_三山院西新 | 0 |  | 10779 | 唐山供电公司滦州供电公司安各庄东安各庄镇东安各庄镇三山院村电网_三山院西新 | 0
10780 | 唐山供电公司 | 滦州供电公司 | 安各庄 | 东安各庄镇 | 东安各庄镇东安各庄村 | 东安东大街东新 | 0 |  | 10780 | 唐山供电公司滦州供电公司安各庄东安各庄镇东安各庄镇东安各庄村东安东大街东新 | 0
10781 | 唐山供电公司 | 滦州供电公司 | 安各庄 | 东安各庄镇 | 东安各庄镇顾家庄村 | 电网_顾家庄2台区 | 0 |  | 10781 | 唐山供电公司滦州供电公司安各庄东安各庄镇东安各庄镇顾家庄村电网_顾家庄2台区 | 0
10782 | 唐山供电公司 | 滦州供电公司 | 安各庄 | 东安各庄镇 | 东安各庄镇顾家庄村 | 电网_顾家庄15台区 | 0 |  | 10782 | 唐山供电公司滦州供电公司安各庄东安各庄镇东安各庄镇顾家庄村电网_顾家庄15台区 | 0
10783 | 唐山供电公司 | 滦州供电公司 | 安各庄 | 东安各庄镇 | 东安各庄镇顾家庄村 | 电网_顾家庄12台区 | 0 |  | 10783 | 唐山供电公司滦州供电公司安各庄东安各庄镇东安各庄镇顾家庄村电网_顾家庄12台区 | 0
10784 | 唐山供电公司 | 滦州供电公司 | 安各庄 | 东安各庄镇 | 东安各庄镇顾家庄村 | 电网_顾家庄8台区 | 0 |  | 10784 | 唐山供电公司滦州供电公司安各庄东安各庄镇东安各庄镇顾家庄村电网_顾家庄8台区 | 0
10785 | 唐山供电公司 | 滦州供电公司 | 安各庄 | 东安各庄镇 | 东安各庄镇顾家庄村 | 电网_顾家庄13台区 | 0 |  | 10785 | 唐山供电公司滦州供电公司安各庄东安各庄镇东安各庄镇顾家庄村电网_顾家庄13台区 | 0
10786 | 唐山供电公司 | 滦州供电公司 | 安各庄 | 东安各庄镇 | 东安各庄镇顾家庄村 | 电网_顾家庄10台区 | 0 |  | 10786 | 唐山供电公司滦州供电公司安各庄东安各庄镇东安各庄镇顾家庄村电网_顾家庄10台区 | 0
10787 | 唐山供电公司 | 滦州供电公司 | 安各庄 | 东安各庄镇 | 东安各庄镇顾家庄村 | 电网_顾家庄14台区 | 0 |  | 10787 | 唐山供电公司滦州供电公司安各庄东安各庄镇东安各庄镇顾家庄村电网_顾家庄14台区 | 0
10788 | 唐山供电公司 | 滦州供电公司 | 安各庄 | 东安各庄镇 | 东安各庄镇顾家庄村 | 电网_顾家庄6台区 | 0 |  | 10788 | 唐山供电公司滦州供电公司安各庄东安各庄镇东安各庄镇顾家庄村电网_顾家庄6台区 | 0
10789 | 唐山供电公司 | 滦州供电公司 | 安各庄 | 东安各庄镇 | 东安各庄镇顾家庄村 | 电网_顾家庄4台区 | 0 |  | 10789 | 唐山供电公司滦州供电公司安各庄东安各庄镇东安各庄镇顾家庄村电网_顾家庄4台区 | 0
10790 | 唐山供电公司 | 滦州供电公司 | 安各庄 | 东安各庄镇 | 东安各庄镇顾家庄村 | 电网_顾家庄7台区 | 0 |  | 10790 | 唐山供电公司滦州供电公司安各庄东安各庄镇东安各庄镇顾家庄村电网_顾家庄7台区 | 0
10791 | 唐山供电公司 | 滦州供电公司 | 安各庄 | 东安各庄镇 | 东安各庄镇顾家庄村 | 电网_顾家庄1台区 | 0 |  | 10791 | 唐山供电公司滦州供电公司安各庄东安各庄镇东安各庄镇顾家庄村电网_顾家庄1台区 | 0
10792 | 唐山供电公司 | 滦州供电公司 | 安各庄 | 东安各庄镇 | 滦州镇兰庄村 | 电网_兰庄新 | 0 |  | 10792 | 唐山供电公司滦州供电公司安各庄东安各庄镇滦州镇兰庄村电网_兰庄新 | 0
10793 | 唐山供电公司 | 滦州供电公司 | 安各庄 | 东安各庄镇 | 东安各庄镇栗园村 | 电网_栗园西新 | 0 |  | 10793 | 唐山供电公司滦州供电公司安各庄东安各庄镇东安各庄镇栗园村电网_栗园西新 | 0
10794 | 唐山供电公司 | 滦州供电公司 | 安各庄 | 东安各庄镇 | 东安各庄镇栗园村 | 电网_栗园东2新 | 0 |  | 10794 | 唐山供电公司滦州供电公司安各庄东安各庄镇东安各庄镇栗园村电网_栗园东2新 | 0
10795 | 唐山供电公司 | 滦州供电公司 | 安各庄 | 东安各庄镇 | 东安各庄镇前李各庄村 | 电网_前李2新 | 0 |  | 10795 | 唐山供电公司滦州供电公司安各庄东安各庄镇东安各庄镇前李各庄村电网_前李2新 | 0
10796 | 唐山供电公司 | 滦州供电公司 | 安各庄 | 东安各庄镇 | 东安各庄镇前李各庄村 | 电网_前李1新 | 0 |  | 10796 | 唐山供电公司滦州供电公司安各庄东安各庄镇东安各庄镇前李各庄村电网_前李1新 | 0
10797 | 唐山供电公司 | 滦州供电公司 | 安各庄 | 东安各庄镇 | 东安各庄镇小横山营村 | 电网_小横山营村5 | 0 |  | 10797 | 唐山供电公司滦州供电公司安各庄东安各庄镇东安各庄镇小横山营村电网_小横山营村5 | 0
10798 | 唐山供电公司 | 滦州供电公司 | 安各庄 | 东安各庄镇 | 滦州镇半碑店 | 电网_半碑店3台区 | 0 |  | 10798 | 唐山供电公司滦州供电公司安各庄东安各庄镇滦州镇半碑店电网_半碑店3台区 | 0
10799 | 唐山供电公司 | 滦州供电公司 | 安各庄 | 东安各庄镇 | 东安各庄镇陈家沟村 | 电网_陈家沟新 | 0 |  | 10799 | 唐山供电公司滦州供电公司安各庄东安各庄镇东安各庄镇陈家沟村电网_陈家沟新 | 0
10800 | 唐山供电公司 | 滦州供电公司 | 安各庄 | 东安各庄镇 | 滦州镇小徐庄 | 电网_小徐庄2 | 0 |  | 10800 | 唐山供电公司滦州供电公司安各庄东安各庄镇滦州镇小徐庄电网_小徐庄2 | 0
10801 | 唐山供电公司 | 滦州供电公司 | 安各庄 | 东安各庄镇 | 东安各庄镇高纪庄子村 | 电网_高纪5 | 0 |  | 10801 | 唐山供电公司滦州供电公司安各庄东安各庄镇东安各庄镇高纪庄子村电网_高纪5 | 0
10802 | 唐山供电公司 | 滦州供电公司 | 安各庄 | 东安各庄镇 | 东安各庄镇高纪庄子村 | 电网_高纪4 | 0 |  | 10802 | 唐山供电公司滦州供电公司安各庄东安各庄镇东安各庄镇高纪庄子村电网_高纪4 | 0
10803 | 唐山供电公司 | 滦州供电公司 | 安各庄 | 东安各庄镇 | 东安各庄镇热庄子村 | 热庄子2 | 0 |  | 10803 | 唐山供电公司滦州供电公司安各庄东安各庄镇东安各庄镇热庄子村热庄子2 | 0
10804 | 唐山供电公司 | 滦州供电公司 | 安各庄 | 东安各庄镇 | 古城街道办泡石淀村 | 泡石淀4 | 0 |  | 10804 | 唐山供电公司滦州供电公司安各庄东安各庄镇古城街道办泡石淀村泡石淀4 | 0
10805 | 唐山供电公司 | 滦州供电公司 | 安各庄 | 东安各庄镇 | 东安各庄镇西安各庄村 | 西安6 | 0 |  | 10805 | 唐山供电公司滦州供电公司安各庄东安各庄镇东安各庄镇西安各庄村西安6 | 0
10806 | 唐山供电公司 | 滦州供电公司 | 安各庄 | 东安各庄镇 | 古城街道办泡石淀村 | 泡石淀小微 | 0 |  | 10806 | 唐山供电公司滦州供电公司安各庄东安各庄镇古城街道办泡石淀村泡石淀小微 | 0
10807 | 唐山供电公司 | 滦州供电公司 | 安各庄 | 东安各庄镇 | 东安各庄镇马各庄村 | 电网_马各庄7 | 0 |  | 10807 | 唐山供电公司滦州供电公司安各庄东安各庄镇东安各庄镇马各庄村电网_马各庄7 | 0
10808 | 唐山供电公司 | 滦州供电公司 | 安各庄 | 东安各庄镇 | 东安各庄镇马各庄村 | 电网_马各庄6 | 0 |  | 10808 | 唐山供电公司滦州供电公司安各庄东安各庄镇东安各庄镇马各庄村电网_马各庄6 | 0
10809 | 唐山供电公司 | 滦州供电公司 | 安各庄 | 东安各庄镇 | 东安各庄镇马各庄村 | 电网_马各庄5 | 0 |  | 10809 | 唐山供电公司滦州供电公司安各庄东安各庄镇东安各庄镇马各庄村电网_马各庄5 | 0
10810 | 唐山供电公司 | 滦州供电公司 | 安各庄 | 东安各庄镇 | 滦州镇前明碑村 | 电网_前明碑3 | 0 |  | 10810 | 唐山供电公司滦州供电公司安各庄东安各庄镇滦州镇前明碑村电网_前明碑3 | 0
10811 | 唐山供电公司 | 滦州供电公司 | 安各庄 | 东安各庄镇 | 东安各庄镇北崔各庄村 | 北崔3 | 0 |  | 10811 | 唐山供电公司滦州供电公司安各庄东安各庄镇东安各庄镇北崔各庄村北崔3 | 0
10812 | 唐山供电公司 | 滦州供电公司 | 安各庄 | 东安各庄镇 | 东安各庄镇杨家沟村 | 电网_杨家沟9 | 0 |  | 10812 | 唐山供电公司滦州供电公司安各庄东安各庄镇东安各庄镇杨家沟村电网_杨家沟9 | 0
10813 | 唐山供电公司 | 滦州供电公司 | 安各庄 | 东安各庄镇 | 东安各庄镇杨家沟村 | 电网_杨家沟6 | 0 |  | 10813 | 唐山供电公司滦州供电公司安各庄东安各庄镇东安各庄镇杨家沟村电网_杨家沟6 | 0
10814 | 唐山供电公司 | 滦州供电公司 | 安各庄 | 东安各庄镇 | 东安各庄镇杨家沟村 | 电网_杨家沟8 | 0 |  | 10814 | 唐山供电公司滦州供电公司安各庄东安各庄镇东安各庄镇杨家沟村电网_杨家沟8 | 0
10815 | 唐山供电公司 | 滦州供电公司 | 安各庄 | 东安各庄镇 | 东安各庄镇北李各庄村 | 后李各庄3 | 0 |  | 10815 | 唐山供电公司滦州供电公司安各庄东安各庄镇东安各庄镇北李各庄村后李各庄3 | 0
10816 | 唐山供电公司 | 滦州供电公司 | 安各庄 | 东安各庄镇 | 东安各庄镇马各庄村 | 马各庄(北) | 0 |  | 10816 | 唐山供电公司滦州供电公司安各庄东安各庄镇东安各庄镇马各庄村马各庄(北) | 0
10817 | 唐山供电公司 | 滦州供电公司 | 安各庄 | 东安各庄镇 | 东安各庄镇高纪庄子村 | 电网_高纪庄子 | 0 |  | 10817 | 唐山供电公司滦州供电公司安各庄东安各庄镇东安各庄镇高纪庄子村电网_高纪庄子 | 0
10818 | 唐山供电公司 | 滦州供电公司 | 安各庄 | 东安各庄镇 | 东安各庄镇东孟家屯村 | 溯河孟家屯533东孟家屯村南2变 | 0 |  | 10818 | 唐山供电公司滦州供电公司安各庄东安各庄镇东安各庄镇东孟家屯村溯河孟家屯533东孟家屯村南2变 | 0
10819 | 唐山供电公司 | 滦州供电公司 | 安各庄 | 东安各庄镇 | 东安各庄镇东孟家屯村 | 溯河孟家屯533东孟北变2 | 0 |  | 10819 | 唐山供电公司滦州供电公司安各庄东安各庄镇东安各庄镇东孟家屯村溯河孟家屯533东孟北变2 | 0
10820 | 唐山供电公司 | 滦州供电公司 | 安各庄 | 东安各庄镇 | 东安各庄镇东孟家屯村 | 溯河孟家屯533东孟家屯3变 | 0 |  | 10820 | 唐山供电公司滦州供电公司安各庄东安各庄镇东安各庄镇东孟家屯村溯河孟家屯533东孟家屯3变 | 0
10821 | 唐山供电公司 | 滦州供电公司 | 安各庄 | 东安各庄镇 | 东安各庄镇东安各庄村 | 东安1 | 0 |  | 10821 | 唐山供电公司滦州供电公司安各庄东安各庄镇东安各庄镇东安各庄村东安1 | 0
10822 | 唐山供电公司 | 滦州供电公司 | 安各庄 | 东安各庄镇 | 东安各庄镇西商家林村 | 电网_西林 | 0 |  | 10822 | 唐山供电公司滦州供电公司安各庄东安各庄镇东安各庄镇西商家林村电网_西林 | 0
10823 | 唐山供电公司 | 滦州供电公司 | 安各庄 | 东安各庄镇 | 东安各庄镇前商家林村 | 电网_前林 | 0 |  | 10823 | 唐山供电公司滦州供电公司安各庄东安各庄镇东安各庄镇前商家林村电网_前林 | 0
10824 | 唐山供电公司 | 滦州供电公司 | 安各庄 | 东安各庄镇 | 东安各庄镇西崔各庄村 | 电网_西崔1 | 0 |  | 10824 | 唐山供电公司滦州供电公司安各庄东安各庄镇东安各庄镇西崔各庄村电网_西崔1 | 0
10825 | 唐山供电公司 | 滦州供电公司 | 安各庄 | 东安各庄镇 | 东安各庄镇西崔各庄村 | 电网_西崔2 | 0 |  | 10825 | 唐山供电公司滦州供电公司安各庄东安各庄镇东安各庄镇西崔各庄村电网_西崔2 | 0
10826 | 唐山供电公司 | 滦州供电公司 | 安各庄 | 东安各庄镇 | 东安各庄镇前崔各庄村 | 电网_前崔各庄200 | 0 |  | 10826 | 唐山供电公司滦州供电公司安各庄东安各庄镇东安各庄镇前崔各庄村电网_前崔各庄200 | 0
10827 | 唐山供电公司 | 滦州供电公司 | 安各庄 | 东安各庄镇 | 东安各庄镇顾家庄村 | 电网_顾家庄9台区 | 0 |  | 10827 | 唐山供电公司滦州供电公司安各庄东安各庄镇东安各庄镇顾家庄村电网_顾家庄9台区 | 0
10828 | 唐山供电公司 | 滦州供电公司 | 安各庄 | 东安各庄镇 | 东安各庄镇顾家庄村 | 电网_顾家庄3台区 | 0 |  | 10828 | 唐山供电公司滦州供电公司安各庄东安各庄镇东安各庄镇顾家庄村电网_顾家庄3台区 | 0
10829 | 唐山供电公司 | 滦州供电公司 | 安各庄 | 东安各庄镇 | 东安各庄镇北崔各庄村 | 电网_北崔 | 0 |  | 10829 | 唐山供电公司滦州供电公司安各庄东安各庄镇东安各庄镇北崔各庄村电网_北崔 | 0
10830 | 唐山供电公司 | 滦州供电公司 | 安各庄 | 东安各庄镇 | 东安各庄镇西安各庄村 | 电网_西安各庄80KVA | 0 |  | 10830 | 唐山供电公司滦州供电公司安各庄东安各庄镇东安各庄镇西安各庄村电网_西安各庄80KVA | 0
10831 | 唐山供电公司 | 滦州供电公司 | 安各庄 | 东安各庄镇 | 东安各庄镇昝各庄村 | 电网_昝各庄1台区 | 0 |  | 10831 | 唐山供电公司滦州供电公司安各庄东安各庄镇东安各庄镇昝各庄村电网_昝各庄1台区 | 0
10832 | 唐山供电公司 | 滦州供电公司 | 安各庄 | 东安各庄镇 | 东安各庄镇赵各庄村 | 电网_赵各庄西1 | 0 |  | 10832 | 唐山供电公司滦州供电公司安各庄东安各庄镇东安各庄镇赵各庄村电网_赵各庄西1 | 0
10833 | 唐山供电公司 | 滦州供电公司 | 安各庄 | 东安各庄镇 | 东安各庄镇赵各庄村 | 电网_赵各庄三台区 | 0 |  | 10833 | 唐山供电公司滦州供电公司安各庄东安各庄镇东安各庄镇赵各庄村电网_赵各庄三台区 | 0
10834 | 唐山供电公司 | 滦州供电公司 | 安各庄 | 东安各庄镇 | 东安各庄镇赵各庄村 | 电网_赵各庄东1 | 0 |  | 10834 | 唐山供电公司滦州供电公司安各庄东安各庄镇东安各庄镇赵各庄村电网_赵各庄东1 | 0
10835 | 唐山供电公司 | 滦州供电公司 | 安各庄 | 东安各庄镇 | 东安各庄镇赵各庄村 | 电网_赵各庄东2 | 0 |  | 10835 | 唐山供电公司滦州供电公司安各庄东安各庄镇东安各庄镇赵各庄村电网_赵各庄东2 | 0
10836 | 唐山供电公司 | 滦州供电公司 | 安各庄 | 东安各庄镇 | 东安各庄镇三山院村 | 电网_三山院 | 0 |  | 10836 | 唐山供电公司滦州供电公司安各庄东安各庄镇东安各庄镇三山院村电网_三山院 | 0
10837 | 唐山供电公司 | 滦州供电公司 | 安各庄 | 东安各庄镇 | 东安各庄镇前李各庄村 | 前李3新 | 0 |  | 10837 | 唐山供电公司滦州供电公司安各庄东安各庄镇东安各庄镇前李各庄村前李3新 | 0
10838 | 唐山供电公司 | 滦州供电公司 | 安各庄 | 东安各庄镇 | 东安各庄镇栗园村 | 电网_栗园东200 | 0 |  | 10838 | 唐山供电公司滦州供电公司安各庄东安各庄镇东安各庄镇栗园村电网_栗园东200 | 0
10839 | 唐山供电公司 | 滦州供电公司 | 安各庄 | 东安各庄镇 | 东安各庄镇北李各庄村 | 电网_后李各庄 | 0 |  | 10839 | 唐山供电公司滦州供电公司安各庄东安各庄镇东安各庄镇北李各庄村电网_后李各庄 | 0
10840 | 唐山供电公司 | 滦州供电公司 | 安各庄 | 东安各庄镇 | 东安各庄镇东安各庄村 | 电网_东安各东前街 | 0 |  | 10840 | 唐山供电公司滦州供电公司安各庄东安各庄镇东安各庄镇东安各庄村电网_东安各东前街 | 0
10841 | 唐山供电公司 | 滦州供电公司 | 安各庄 | 东安各庄镇 | 东安各庄镇东安各庄村 | 电网_西前街 | 0 |  | 10841 | 唐山供电公司滦州供电公司安各庄东安各庄镇东安各庄镇东安各庄村电网_西前街 | 0
10842 | 唐山供电公司 | 滦州供电公司 | 安各庄 | 东安各庄镇 | 东安各庄镇北李各庄村 | 电网_前李各庄80KVA | 0 |  | 10842 | 唐山供电公司滦州供电公司安各庄东安各庄镇东安各庄镇北李各庄村电网_前李各庄80KVA | 0
10843 | 唐山供电公司 | 滦州供电公司 | 安各庄 | 东安各庄镇 | 古城街道办郭庄村 | 电网_郭庄村125KVA | 0 |  | 10843 | 唐山供电公司滦州供电公司安各庄东安各庄镇古城街道办郭庄村电网_郭庄村125KVA | 0
10844 | 唐山供电公司 | 滦州供电公司 | 安各庄 | 东安各庄镇 | 古城街道办郭庄村 | 电网_郭庄村315KVA原50 | 0 |  | 10844 | 唐山供电公司滦州供电公司安各庄东安各庄镇古城街道办郭庄村电网_郭庄村315KVA原50 | 0
10845 | 唐山供电公司 | 滦州供电公司 | 安各庄 | 东安各庄镇 | 古城街道办泡石淀村 | 电网_滦县古城街道办事处泡石店村(泡石淀2台区) | 0 |  | 10845 | 唐山供电公司滦州供电公司安各庄东安各庄镇古城街道办泡石淀村电网_滦县古城街道办事处泡石店村(泡石淀2台区) | 0
10846 | 唐山供电公司 | 滦州供电公司 | 安各庄 | 东安各庄镇 | 东安各庄镇杨家沟村 | 电网_杨家沟250KVA村北 | 0 |  | 10846 | 唐山供电公司滦州供电公司安各庄东安各庄镇东安各庄镇杨家沟村电网_杨家沟250KVA村北 | 0
10847 | 唐山供电公司 | 滦州供电公司 | 安各庄 | 东安各庄镇 | 东安各庄镇小横山营村 | 电网_小横山营村1 | 0 |  | 10847 | 唐山供电公司滦州供电公司安各庄东安各庄镇东安各庄镇小横山营村电网_小横山营村1 | 0
10848 | 唐山供电公司 | 滦州供电公司 | 安各庄 | 东安各庄镇 | 东安各庄镇小横山营村 | 电网_小横山营村2 | 0 |  | 10848 | 唐山供电公司滦州供电公司安各庄东安各庄镇东安各庄镇小横山营村电网_小横山营村2 | 0
10849 | 唐山供电公司 | 滦州供电公司 | 安各庄 | 东安各庄镇 | 东安各庄镇热庄子村 | 电网_热庄子160KVA | 0 |  | 10849 | 唐山供电公司滦州供电公司安各庄东安各庄镇东安各庄镇热庄子村电网_热庄子160KVA | 0
10850 | 唐山供电公司 | 滦州供电公司 | 安各庄 | 东安各庄镇 | 古城街道办蒋庄村 | 电网_蒋庄西 | 0 |  | 10850 | 唐山供电公司滦州供电公司安各庄东安各庄镇古城街道办蒋庄村电网_蒋庄西 | 0
10851 | 唐山供电公司 | 滦州供电公司 | 安各庄 | 东安各庄镇 | 古城街道办蒋庄村 | 电网_蒋庄村200原80 | 0 |  | 10851 | 唐山供电公司滦州供电公司安各庄东安各庄镇古城街道办蒋庄村电网_蒋庄村200原80 | 0
10852 | 唐山供电公司 | 滦州供电公司 | 安各庄 | 东安各庄镇 | 古城街道办高庵子村 | 电网_高庵子村250 | 0 |  | 10852 | 唐山供电公司滦州供电公司安各庄东安各庄镇古城街道办高庵子村电网_高庵子村250 | 0
10853 | 唐山供电公司 | 滦州供电公司 | 安各庄 | 东安各庄镇 | 古城街道办东刘各庄 | 电网_东刘村 | 0 |  | 10853 | 唐山供电公司滦州供电公司安各庄东安各庄镇古城街道办东刘各庄电网_东刘村 | 0
10854 | 唐山供电公司 | 滦州供电公司 | 安各庄 | 东安各庄镇 | 滦州镇贾官营村 | 电网_滦变花果庄514贾官营80 | 0 |  | 10854 | 唐山供电公司滦州供电公司安各庄东安各庄镇滦州镇贾官营村电网_滦变花果庄514贾官营80 | 0
10855 | 唐山供电公司 | 滦州供电公司 | 安各庄 | 东安各庄镇 | 滦城街道办沈官营三村 | 电网_滦变花果庄514沈官营三村 | 0 |  | 10855 | 唐山供电公司滦州供电公司安各庄东安各庄镇滦城街道办沈官营三村电网_滦变花果庄514沈官营三村 | 0
10856 | 唐山供电公司 | 滦州供电公司 | 安各庄 | 东安各庄镇 | 滦城街道办沈官营一村 | 电网_滦变花果庄514沈官营一村 | 0 |  | 10856 | 唐山供电公司滦州供电公司安各庄东安各庄镇滦城街道办沈官营一村电网_滦变花果庄514沈官营一村 | 0
10857 | 唐山供电公司 | 滦州供电公司 | 安各庄 | 东安各庄镇 | 滦州镇兰庄村 | 电网_滦变花果庄514兰庄 | 0 |  | 10857 | 唐山供电公司滦州供电公司安各庄东安各庄镇滦州镇兰庄村电网_滦变花果庄514兰庄 | 0
10858 | 唐山供电公司 | 滦州供电公司 | 安各庄 | 东安各庄镇 | 滦州镇后明碑村 | 电网_滦变花果庄514后明碑 | 0 |  | 10858 | 唐山供电公司滦州供电公司安各庄东安各庄镇滦州镇后明碑村电网_滦变花果庄514后明碑 | 0
10859 | 唐山供电公司 | 滦州供电公司 | 安各庄 | 东安各庄镇 | 滦州镇半碑店村 | 电网_滦变花果庄514半碑店 | 0 |  | 10859 | 唐山供电公司滦州供电公司安各庄东安各庄镇滦州镇半碑店村电网_滦变花果庄514半碑店 | 0
10860 | 唐山供电公司 | 滦州供电公司 | 安各庄 | 东安各庄镇 | 东安各庄镇铁局寨村 | 电网_铁一村 | 0 |  | 10860 | 唐山供电公司滦州供电公司安各庄东安各庄镇东安各庄镇铁局寨村电网_铁一村 | 0
10861 | 唐山供电公司 | 滦州供电公司 | 安各庄 | 东安各庄镇 | 东安各庄镇铁局寨村 | 电网_铁三村 | 0 |  | 10861 | 唐山供电公司滦州供电公司安各庄东安各庄镇东安各庄镇铁局寨村电网_铁三村 | 0
10862 | 唐山供电公司 | 滦州供电公司 | 安各庄 | 东安各庄镇 | 东安各庄镇铁局寨村 | 电网_铁二村 | 0 |  | 10862 | 唐山供电公司滦州供电公司安各庄东安各庄镇东安各庄镇铁局寨村电网_铁二村 | 0
10863 | 唐山供电公司 | 滦州供电公司 | 安各庄 | 东安各庄镇 | 东安各庄镇东商家林村 | 溯河孟家屯533东商家林东 | 0 |  | 10863 | 唐山供电公司滦州供电公司安各庄东安各庄镇东安各庄镇东商家林村溯河孟家屯533东商家林东 | 0
10864 | 唐山供电公司 | 滦州供电公司 | 安各庄 | 东安各庄镇 | 东安各庄镇昝各庄村 | 电网_昝各庄东 | 0 |  | 10864 | 唐山供电公司滦州供电公司安各庄东安各庄镇东安各庄镇昝各庄村电网_昝各庄东 | 0
10865 | 唐山供电公司 | 滦州供电公司 | 安各庄 | 东安各庄镇 | 东安各庄镇北商家林村 | 北林6台区 | 0 |  | 10865 | 唐山供电公司滦州供电公司安各庄东安各庄镇东安各庄镇北商家林村北林6台区 | 0
10866 | 唐山供电公司 | 滦州供电公司 | 安各庄 | 东安各庄镇 | 东安各庄镇东崔各庄村 | 电网_东崔与东崔各庄（力）合用 | 0 |  | 10866 | 唐山供电公司滦州供电公司安各庄东安各庄镇东安各庄镇东崔各庄村电网_东崔与东崔各庄（力）合用 | 0
10867 | 唐山供电公司 | 滦州供电公司 | 安各庄 | 东安各庄镇 | 东安各庄镇东商家林村 | 溯河孟家屯533东林西 | 0 |  | 10867 | 唐山供电公司滦州供电公司安各庄东安各庄镇东安各庄镇东商家林村溯河孟家屯533东林西 | 0
10868 | 唐山供电公司 | 滦州供电公司 | 安各庄 | 东安各庄镇 | 东安各庄镇东孟家屯村 | 溯河孟家屯533东孟家屯北1变 | 0 |  | 10868 | 唐山供电公司滦州供电公司安各庄东安各庄镇东安各庄镇东孟家屯村溯河孟家屯533东孟家屯北1变 | 0
10869 | 唐山供电公司 | 滦州供电公司 | 安各庄 | 东安各庄镇 | 东安各庄镇东孟家屯村 | 溯河孟家屯533东孟南变 | 0 |  | 10869 | 唐山供电公司滦州供电公司安各庄东安各庄镇东安各庄镇东孟家屯村溯河孟家屯533东孟南变 | 0
10870 | 唐山供电公司 | 滦州供电公司 | 安各庄 | 东安各庄镇 | 古城街道办郭庄村 | 郭庄315 | 0 |  | 10870 | 唐山供电公司滦州供电公司安各庄东安各庄镇古城街道办郭庄村郭庄315 | 0
10871 | 唐山供电公司 | 滦州供电公司 | 安各庄 | 东安各庄镇 | 东安各庄镇栗园村 | 电网_栗园西80 | 0 |  | 10871 | 唐山供电公司滦州供电公司安各庄东安各庄镇东安各庄镇栗园村电网_栗园西80 | 0
10872 | 唐山供电公司 | 滦州供电公司 | 安各庄 | 东安各庄镇 | 东安各庄镇刘庄户村 | 电网_刘庄户与石粉厂合用 | 0 |  | 10872 | 唐山供电公司滦州供电公司安各庄东安各庄镇东安各庄镇刘庄户村电网_刘庄户与石粉厂合用 | 0
10873 | 唐山供电公司 | 滦州供电公司 | 安各庄 | 东安各庄镇 | 滦州镇前明碑村 | 电网_滦变花果庄514前明碑200KVA | 0 |  | 10873 | 唐山供电公司滦州供电公司安各庄东安各庄镇滦州镇前明碑村电网_滦变花果庄514前明碑200KVA | 0
10874 | 唐山供电公司 | 滦州供电公司 | 安各庄 | 东安各庄镇 | 滦城街道办沈官营二村 | 电网_滦变花果庄514沈官营二村 | 0 |  | 10874 | 唐山供电公司滦州供电公司安各庄东安各庄镇滦城街道办沈官营二村电网_滦变花果庄514沈官营二村 | 0
10875 | 唐山供电公司 | 滦州供电公司 | 安各庄 | 东安各庄镇 | 东安各庄镇无税庄二村 | 溯河孟家屯533无二村西 | 0 |  | 10875 | 唐山供电公司滦州供电公司安各庄东安各庄镇东安各庄镇无税庄二村溯河孟家屯533无二村西 | 0
10876 | 唐山供电公司 | 滦州供电公司 | 安各庄 | 东安各庄镇 | 东安各庄镇无税庄四村 | 溯河孟家屯533无四村 | 0 |  | 10876 | 唐山供电公司滦州供电公司安各庄东安各庄镇东安各庄镇无税庄四村溯河孟家屯533无四村 | 0
10877 | 唐山供电公司 | 滦州供电公司 | 安各庄 | 东安各庄镇 | 东安各庄镇无税庄一村 | 溯河孟家屯533无税庄一村 | 0 |  | 10877 | 唐山供电公司滦州供电公司安各庄东安各庄镇东安各庄镇无税庄一村溯河孟家屯533无税庄一村 | 0
10878 | 唐山供电公司 | 滦州供电公司 | 安各庄 | 东安各庄镇 | 东安各庄镇西孟家屯村 | 溯河孟家屯533西孟村北 | 0 |  | 10878 | 唐山供电公司滦州供电公司安各庄东安各庄镇东安各庄镇西孟家屯村溯河孟家屯533西孟村北 | 0
10879 | 唐山供电公司 | 滦州供电公司 | 安各庄 | 东安各庄镇 | 东安各庄镇西孟家屯村 | 溯河孟家屯533西孟村南 | 0 |  | 10879 | 唐山供电公司滦州供电公司安各庄东安各庄镇东安各庄镇西孟家屯村溯河孟家屯533西孟村南 | 0
10880 | 唐山供电公司 | 滦州供电公司 | 安各庄 | 东安各庄镇 | 滦州镇大徐庄村 | 电网_滦变花果庄514大徐庄 | 0 |  | 10880 | 唐山供电公司滦州供电公司安各庄东安各庄镇滦州镇大徐庄村电网_滦变花果庄514大徐庄 | 0
10881 | 唐山供电公司 | 滦州供电公司 | 安各庄 | 东安各庄镇 | 东安各庄镇北商家林村 | 电网_溯河孟家屯533北商家林(西) | 0 |  | 10881 | 唐山供电公司滦州供电公司安各庄东安各庄镇东安各庄镇北商家林村电网_溯河孟家屯533北商家林(西) | 0
10882 | 唐山供电公司 | 滦州供电公司 | 安各庄 | 东安各庄镇 | 滦州镇花果庄村 | 电网_滦变花果庄514花果庄 | 0 |  | 10882 | 唐山供电公司滦州供电公司安各庄东安各庄镇滦州镇花果庄村电网_滦变花果庄514花果庄 | 0
10883 | 唐山供电公司 | 滦州供电公司 | 安各庄 | 东安各庄镇 | 滦州镇贾官营村 | 电网_滦变花果庄514贾官营西 | 0 |  | 10883 | 唐山供电公司滦州供电公司安各庄东安各庄镇滦州镇贾官营村电网_滦变花果庄514贾官营西 | 0
10884 | 唐山供电公司 | 滦州供电公司 | 安各庄 | 东安各庄镇 | 东安各庄镇前崔各庄村 | 电网_前崔各庄 | 0 |  | 10884 | 唐山供电公司滦州供电公司安各庄东安各庄镇东安各庄镇前崔各庄村电网_前崔各庄 | 0
10885 | 唐山供电公司 | 滦州供电公司 | 安各庄 | 东安各庄镇 | 滦州镇高各庄村 | 电网_高各庄台区 | 0 |  | 10885 | 唐山供电公司滦州供电公司安各庄东安各庄镇滦州镇高各庄村电网_高各庄台区 | 0
10886 | 唐山供电公司 | 滦州供电公司 | 安各庄 | 东安各庄镇 | 东安各庄镇东安各庄村 | 电网_公用315 | 0 |  | 10886 | 唐山供电公司滦州供电公司安各庄东安各庄镇东安各庄镇东安各庄村电网_公用315 | 0
10887 | 唐山供电公司 | 滦州供电公司 | 安各庄 | 东安各庄镇 | 古城街道办泡石淀村 | 电网_泡石淀100 | 0 |  | 10887 | 唐山供电公司滦州供电公司安各庄东安各庄镇古城街道办泡石淀村电网_泡石淀100 | 0
10888 | 唐山供电公司 | 滦州供电公司 | 安各庄 | 东安各庄镇 | 滦州镇田庄子村 | 电网_田庄子台区 | 0 |  | 10888 | 唐山供电公司滦州供电公司安各庄东安各庄镇滦州镇田庄子村电网_田庄子台区 | 0
10889 | 唐山供电公司 | 滦州供电公司 | 安各庄 | 东安各庄镇 | 东安各庄镇东安各庄村 | 315（公用）代锯 | 0 |  | 10889 | 唐山供电公司滦州供电公司安各庄东安各庄镇东安各庄镇东安各庄村315（公用）代锯 | 0
10890 | 唐山供电公司 | 滦州供电公司 | 安各庄 | 东安各庄镇 | 滦州镇田庄子村 | 电网_田庄子西（新） | 0 |  | 10890 | 唐山供电公司滦州供电公司安各庄东安各庄镇滦州镇田庄子村电网_田庄子西（新） | 0
10891 | 唐山供电公司 | 滦州供电公司 | 安各庄 | 东安各庄镇 | 东安各庄镇小营村 | 小营（新） | 0 |  | 10891 | 唐山供电公司滦州供电公司安各庄东安各庄镇东安各庄镇小营村小营（新） | 0
10892 | 唐山供电公司 | 滦州供电公司 | 安各庄 | 东安各庄镇 | 东安各庄镇无税庄一村 | 无税庄一村（新） | 0 |  | 10892 | 唐山供电公司滦州供电公司安各庄东安各庄镇东安各庄镇无税庄一村无税庄一村（新） | 0
10893 | 唐山供电公司 | 滦州供电公司 | 安各庄 | 东安各庄镇 | 东安各庄镇无税庄二村 | 无税庄二村（新） | 0 |  | 10893 | 唐山供电公司滦州供电公司安各庄东安各庄镇东安各庄镇无税庄二村无税庄二村（新） | 0
10894 | 唐山供电公司 | 滦州供电公司 | 安各庄 | 东安各庄镇 | 东安各庄镇西商家林村 | 电网_西林（新） | 0 |  | 10894 | 唐山供电公司滦州供电公司安各庄东安各庄镇东安各庄镇西商家林村电网_西林（新） | 0
10895 | 唐山供电公司 | 滦州供电公司 | 安各庄 | 东安各庄镇 | 东安各庄镇松树营村 | 电网_松树营1（新） | 0 |  | 10895 | 唐山供电公司滦州供电公司安各庄东安各庄镇东安各庄镇松树营村电网_松树营1（新） | 0
10896 | 唐山供电公司 | 滦州供电公司 | 安各庄 | 东安各庄镇 | 东安各庄镇松树营村 | 电网_松树营2（新） | 0 |  | 10896 | 唐山供电公司滦州供电公司安各庄东安各庄镇东安各庄镇松树营村电网_松树营2（新） | 0
10897 | 唐山供电公司 | 滦州供电公司 | 安各庄 | 东安各庄镇 | 东安各庄镇西安各庄村 | 电网_滦县东安各庄镇西安各庄村100 | 0 |  | 10897 | 唐山供电公司滦州供电公司安各庄东安各庄镇东安各庄镇西安各庄村电网_滦县东安各庄镇西安各庄村100 | 0
10898 | 唐山供电公司 | 滦州供电公司 | 安各庄 | 东安各庄镇 | 东安各庄镇西孟家屯村 | 溯河孟家屯533西孟家屯3台区 | 0 |  | 10898 | 唐山供电公司滦州供电公司安各庄东安各庄镇东安各庄镇西孟家屯村溯河孟家屯533西孟家屯3台区 | 0
10899 | 唐山供电公司 | 滦州供电公司 | 安各庄 | 东安各庄镇 | 东安各庄镇铁局寨村 | 电网_铁一（新） | 0 |  | 10899 | 唐山供电公司滦州供电公司安各庄东安各庄镇东安各庄镇铁局寨村电网_铁一（新） | 0
10900 | 唐山供电公司 | 滦州供电公司 | 安各庄 | 东安各庄镇 | 东安各庄镇铁局寨村 | 电网_铁二（新） | 0 |  | 10900 | 唐山供电公司滦州供电公司安各庄东安各庄镇东安各庄镇铁局寨村电网_铁二（新） | 0
10901 | 唐山供电公司 | 滦州供电公司 | 安各庄 | 东安各庄镇 | 东安各庄镇铁局寨村 | 电网_铁四（新） | 0 |  | 10901 | 唐山供电公司滦州供电公司安各庄东安各庄镇东安各庄镇铁局寨村电网_铁四（新） | 0
10902 | 唐山供电公司 | 滦州供电公司 | 安各庄 | 东安各庄镇 | 古城街道办东刘各庄 | 东刘各庄村（新） | 0 |  | 10902 | 唐山供电公司滦州供电公司安各庄东安各庄镇古城街道办东刘各庄东刘各庄村（新） | 0
10903 | 唐山供电公司 | 滦州供电公司 | 安各庄 | 东安各庄镇 | 东安各庄镇小营村 | 电网_小营台区 | 0 |  | 10903 | 唐山供电公司滦州供电公司安各庄东安各庄镇东安各庄镇小营村电网_小营台区 | 0
10904 | 唐山供电公司 | 滦州供电公司 | 安各庄 | 东安各庄镇 | 东安各庄镇栗园村 | 栗园水2（井通栗园水分支13号） | 0 |  | 10904 | 唐山供电公司滦州供电公司安各庄东安各庄镇东安各庄镇栗园村栗园水2（井通栗园水分支13号） | 0
10905 | 唐山供电公司 | 滦州供电公司 | 安各庄 | 东安各庄镇 | 东安各庄镇栗园村 | 栗园水3（井通栗园水分支往南小分支7号）跌落 | 0 |  | 10905 | 唐山供电公司滦州供电公司安各庄东安各庄镇东安各庄镇栗园村栗园水3（井通栗园水分支往南小分支7号）跌落 | 0
10906 | 唐山供电公司 | 滦州供电公司 | 安各庄 | 东安各庄镇 | 东安各庄镇栗园村 | 栗园水4（井通栗园水分支往南小分支15号） | 0 |  | 10906 | 唐山供电公司滦州供电公司安各庄东安各庄镇东安各庄镇栗园村栗园水4（井通栗园水分支往南小分支15号） | 0
10907 | 唐山供电公司 | 滦州供电公司 | 安各庄 | 东安各庄镇 | 东安各庄镇栗园村 | 栗园水1（井通栗园水分支往北小分支8号） | 0 |  | 10907 | 唐山供电公司滦州供电公司安各庄东安各庄镇东安各庄镇栗园村栗园水1（井通栗园水分支往北小分支8号） | 0
10908 | 唐山供电公司 | 滦州供电公司 | 安各庄 | 东安各庄镇 | 东安各庄镇无税庄三村 | 电网_无税庄水（井通无三水支线2号） | 0 |  | 10908 | 唐山供电公司滦州供电公司安各庄东安各庄镇东安各庄镇无税庄三村电网_无税庄水（井通无三水支线2号） | 0
10909 | 唐山供电公司 | 滦州供电公司 | 安各庄 | 东安各庄镇 | 东安各庄镇北崔各庄村 | 电网_北崔水（井通溯河孟家屯533北崔水分支7号） | 0 |  | 10909 | 唐山供电公司滦州供电公司安各庄东安各庄镇东安各庄镇北崔各庄村电网_北崔水（井通溯河孟家屯533北崔水分支7号） | 0
10910 | 唐山供电公司 | 滦州供电公司 | 安各庄 | 东安各庄镇 | 东安各庄镇高纪庄子村 | 高纪水（井通高纪水分支6号） | 0 |  | 10910 | 唐山供电公司滦州供电公司安各庄东安各庄镇东安各庄镇高纪庄子村高纪水（井通高纪水分支6号） | 0
10911 | 唐山供电公司 | 滦州供电公司 | 安各庄 | 东安各庄镇 | 东安各庄镇昝各庄村 | 电网_昝各庄水(井通昝各庄水支线7号） | 0 |  | 10911 | 唐山供电公司滦州供电公司安各庄东安各庄镇东安各庄镇昝各庄村电网_昝各庄水(井通昝各庄水支线7号） | 0
10912 | 唐山供电公司 | 滦州供电公司 | 安各庄 | 东安各庄镇 | 滦城街道办沈官营二村 | 电网_滦变花果庄514沈二4台区电采暧 | 0 |  | 10912 | 唐山供电公司滦州供电公司安各庄东安各庄镇滦城街道办沈官营二村电网_滦变花果庄514沈二4台区电采暧 | 0
10913 | 唐山供电公司 | 滦州供电公司 | 安各庄 | 东安各庄镇 | 滦城街道办沈官营二村 | 电网_滦变花果庄514沈二3台区电采暧 | 0 |  | 10913 | 唐山供电公司滦州供电公司安各庄东安各庄镇滦城街道办沈官营二村电网_滦变花果庄514沈二3台区电采暧 | 0
10914 | 唐山供电公司 | 滦州供电公司 | 安各庄 | 东安各庄镇 | 滦城街道办沈官营二村 | 电网_滦变花果庄514沈二1台区电采暧 | 0 |  | 10914 | 唐山供电公司滦州供电公司安各庄东安各庄镇滦城街道办沈官营二村电网_滦变花果庄514沈二1台区电采暧 | 0
10915 | 唐山供电公司 | 滦州供电公司 | 安各庄 | 东安各庄镇 | 滦城街道办沈官营二村 | 电网_滦变花果庄514沈二2台区电采暧 | 0 |  | 10915 | 唐山供电公司滦州供电公司安各庄东安各庄镇滦城街道办沈官营二村电网_滦变花果庄514沈二2台区电采暧 | 0
10916 | 唐山供电公司 | 滦州供电公司 | 安各庄 | 东安各庄镇 | 东安各庄镇杨家沟村 | 电网_杨家沟3台区 | 0 |  | 10916 | 唐山供电公司滦州供电公司安各庄东安各庄镇东安各庄镇杨家沟村电网_杨家沟3台区 | 0
10917 | 唐山供电公司 | 滦州供电公司 | 安各庄 | 东安各庄镇 | 东安各庄镇孟各庄村 | 孟各庄西 | 0 |  | 10917 | 唐山供电公司滦州供电公司安各庄东安各庄镇东安各庄镇孟各庄村孟各庄西 | 0
10918 | 唐山供电公司 | 滦州供电公司 | 安各庄 | 东安各庄镇 | 东安各庄镇无税庄三村 | 无三村西 | 0 |  | 10918 | 唐山供电公司滦州供电公司安各庄东安各庄镇东安各庄镇无税庄三村无三村西 | 0
10919 | 唐山供电公司 | 滦州供电公司 | 安各庄 | 东安各庄镇 | 东安各庄镇无税庄三村 | 无三村中 | 0 |  | 10919 | 唐山供电公司滦州供电公司安各庄东安各庄镇东安各庄镇无税庄三村无三村中 | 0
10920 | 唐山供电公司 | 滦州供电公司 | 安各庄 | 东安各庄镇 | 东安各庄镇东安各庄村 | 电网_东安2 | 0 |  | 10920 | 唐山供电公司滦州供电公司安各庄东安各庄镇东安各庄镇东安各庄村电网_东安2 | 0
10921 | 唐山供电公司 | 滦州供电公司 | 安各庄 | 东安各庄镇 | 东安各庄镇小横山营村 | 电网_小横山营3 | 0 |  | 10921 | 唐山供电公司滦州供电公司安各庄东安各庄镇东安各庄镇小横山营村电网_小横山营3 | 0
10922 | 唐山供电公司 | 滦州供电公司 | 安各庄 | 东安各庄镇 | 滦城街道办沈官营一村 | 电网_沈一7台区 | 0 |  | 10922 | 唐山供电公司滦州供电公司安各庄东安各庄镇滦城街道办沈官营一村电网_沈一7台区 | 0
10923 | 唐山供电公司 | 滦州供电公司 | 安各庄 | 东安各庄镇 | 滦城街道办沈官营一村 | 电网_沈一8台区 | 0 |  | 10923 | 唐山供电公司滦州供电公司安各庄东安各庄镇滦城街道办沈官营一村电网_沈一8台区 | 0
10924 | 唐山供电公司 | 滦州供电公司 | 安各庄 | 东安各庄镇 | 滦城街道办沈官营一村 | 电网_沈一5台区 | 0 |  | 10924 | 唐山供电公司滦州供电公司安各庄东安各庄镇滦城街道办沈官营一村电网_沈一5台区 | 0
10925 | 唐山供电公司 | 滦州供电公司 | 安各庄 | 东安各庄镇 | 滦城街道办沈官营一村 | 电网_沈一6台区 | 0 |  | 10925 | 唐山供电公司滦州供电公司安各庄东安各庄镇滦城街道办沈官营一村电网_沈一6台区 | 0
10926 | 唐山供电公司 | 滦州供电公司 | 安各庄 | 东安各庄镇 | 滦城街道办沈官营一村 | 电网_沈一4台区 | 0 |  | 10926 | 唐山供电公司滦州供电公司安各庄东安各庄镇滦城街道办沈官营一村电网_沈一4台区 | 0
10927 | 唐山供电公司 | 滦州供电公司 | 安各庄 | 东安各庄镇 | 滦城街道办沈官营一村 | 电网_沈一2台区 | 0 |  | 10927 | 唐山供电公司滦州供电公司安各庄东安各庄镇滦城街道办沈官营一村电网_沈一2台区 | 0
10928 | 唐山供电公司 | 滦州供电公司 | 安各庄 | 东安各庄镇 | 滦城街道办沈官营一村 | 电网_沈一1台区 | 0 |  | 10928 | 唐山供电公司滦州供电公司安各庄东安各庄镇滦城街道办沈官营一村电网_沈一1台区 | 0
10929 | 唐山供电公司 | 滦州供电公司 | 安各庄 | 东安各庄镇 | 东安各庄镇西安各庄村 | 西安新 | 0 |  | 10929 | 唐山供电公司滦州供电公司安各庄东安各庄镇东安各庄镇西安各庄村西安新 | 0
10930 | 唐山供电公司 | 滦州供电公司 | 安各庄 | 东安各庄镇 | 滦城街道办沈官营三村 | 电网_沈三2台区 | 0 |  | 10930 | 唐山供电公司滦州供电公司安各庄东安各庄镇滦城街道办沈官营三村电网_沈三2台区 | 0
10931 | 唐山供电公司 | 滦州供电公司 | 安各庄 | 东安各庄镇 | 滦城街道办沈官营三村 | 电网_沈三3台区 | 0 |  | 10931 | 唐山供电公司滦州供电公司安各庄东安各庄镇滦城街道办沈官营三村电网_沈三3台区 | 0
10932 | 唐山供电公司 | 滦州供电公司 | 安各庄 | 东安各庄镇 | 滦城街道办沈官营三村 | 电网_沈三5台区 | 0 |  | 10932 | 唐山供电公司滦州供电公司安各庄东安各庄镇滦城街道办沈官营三村电网_沈三5台区 | 0
10933 | 唐山供电公司 | 滦州供电公司 | 安各庄 | 东安各庄镇 | 滦城街道办沈官营三村 | 电网_沈三6台区 | 0 |  | 10933 | 唐山供电公司滦州供电公司安各庄东安各庄镇滦城街道办沈官营三村电网_沈三6台区 | 0
10934 | 唐山供电公司 | 滦州供电公司 | 安各庄 | 东安各庄镇 | 滦城街道办沈官营三村 | 电网_沈三7台区 | 0 |  | 10934 | 唐山供电公司滦州供电公司安各庄东安各庄镇滦城街道办沈官营三村电网_沈三7台区 | 0
10935 | 唐山供电公司 | 滦州供电公司 | 安各庄 | 东安各庄镇 | 滦城街道办沈官营三村 | 电网_沈三8台区 | 0 |  | 10935 | 唐山供电公司滦州供电公司安各庄东安各庄镇滦城街道办沈官营三村电网_沈三8台区 | 0
10936 | 唐山供电公司 | 滦州供电公司 | 安各庄 | 东安各庄镇 | 滦城街道办沈官营三村 | 电网_沈三1台区 | 0 |  | 10936 | 唐山供电公司滦州供电公司安各庄东安各庄镇滦城街道办沈官营三村电网_沈三1台区 | 0
10937 | 唐山供电公司 | 滦州供电公司 | 安各庄 | 东安各庄镇 | 东安各庄镇北商家林村 | 北林8台区 | 0 |  | 10937 | 唐山供电公司滦州供电公司安各庄东安各庄镇东安各庄镇北商家林村北林8台区 | 0
10938 | 唐山供电公司 | 滦州供电公司 | 安各庄 | 东安各庄镇 | 东安各庄镇北商家林村 | 北林9台区 | 0 |  | 10938 | 唐山供电公司滦州供电公司安各庄东安各庄镇东安各庄镇北商家林村北林9台区 | 0
10939 | 唐山供电公司 | 滦州供电公司 | 安各庄 | 东安各庄镇 | 东安各庄镇北商家林村 | 北林10台区 | 0 |  | 10939 | 唐山供电公司滦州供电公司安各庄东安各庄镇东安各庄镇北商家林村北林10台区 | 0
10940 | 唐山供电公司 | 滦州供电公司 | 安各庄 | 东安各庄镇 | 东安各庄镇北商家林村 | 北林7台区 | 0 |  | 10940 | 唐山供电公司滦州供电公司安各庄东安各庄镇东安各庄镇北商家林村北林7台区 | 0
10941 | 唐山供电公司 | 滦州供电公司 | 安各庄 | 东安各庄镇 | 东安各庄镇北商家林村 | 北林4台区 | 0 |  | 10941 | 唐山供电公司滦州供电公司安各庄东安各庄镇东安各庄镇北商家林村北林4台区 | 0
10942 | 唐山供电公司 | 滦州供电公司 | 安各庄 | 东安各庄镇 | 东安各庄镇北商家林村 | 北林3台区 | 0 |  | 10942 | 唐山供电公司滦州供电公司安各庄东安各庄镇东安各庄镇北商家林村北林3台区 | 0
10943 | 唐山供电公司 | 滦州供电公司 | 安各庄 | 东安各庄镇 | 东安各庄镇北商家林村 | 北林1台区 | 0 |  | 10943 | 唐山供电公司滦州供电公司安各庄东安各庄镇东安各庄镇北商家林村北林1台区 | 0
10944 | 唐山供电公司 | 滦州供电公司 | 安各庄 | 东安各庄镇 | 东安各庄镇北商家林村 | 北林2台区 | 0 |  | 10944 | 唐山供电公司滦州供电公司安各庄东安各庄镇东安各庄镇北商家林村北林2台区 | 0
10945 | 唐山供电公司 | 滦州供电公司 | 安各庄 | 东安各庄镇 | 东安各庄镇栗园村 | 电网_栗园东新 | 0 |  | 10945 | 唐山供电公司滦州供电公司安各庄东安各庄镇东安各庄镇栗园村电网_栗园东新 | 0
10946 | 唐山供电公司 | 滦州供电公司 | 安各庄 | 东安各庄镇 | 东安各庄镇东安各庄村 | 东安东前街新 | 0 |  | 10946 | 唐山供电公司滦州供电公司安各庄东安各庄镇东安各庄镇东安各庄村东安东前街新 | 0
10947 | 唐山供电公司 | 滦州供电公司 | 安各庄 | 东安各庄镇 | 东安各庄镇西商家林村 | 电网_西林6台区 | 0 |  | 10947 | 唐山供电公司滦州供电公司安各庄东安各庄镇东安各庄镇西商家林村电网_西林6台区 | 0
10948 | 唐山供电公司 | 滦州供电公司 | 安各庄 | 东安各庄镇 | 东安各庄镇西商家林村 | 电网_西林5台区 | 0 |  | 10948 | 唐山供电公司滦州供电公司安各庄东安各庄镇东安各庄镇西商家林村电网_西林5台区 | 0
10949 | 唐山供电公司 | 滦州供电公司 | 安各庄 | 东安各庄镇 | 东安各庄镇西商家林村 | 电网_西林4台区 | 0 |  | 10949 | 唐山供电公司滦州供电公司安各庄东安各庄镇东安各庄镇西商家林村电网_西林4台区 | 0
10950 | 唐山供电公司 | 滦州供电公司 | 安各庄 | 东安各庄镇 | 东安各庄镇西商家林村 | 电网_西林3台区 | 0 |  | 10950 | 唐山供电公司滦州供电公司安各庄东安各庄镇东安各庄镇西商家林村电网_西林3台区 | 0
10951 | 唐山供电公司 | 滦州供电公司 | 安各庄 | 东安各庄镇 | 东安各庄镇西商家林村 | 电网_西林1台区 | 0 |  | 10951 | 唐山供电公司滦州供电公司安各庄东安各庄镇东安各庄镇西商家林村电网_西林1台区 | 0
10952 | 唐山供电公司 | 滦州供电公司 | 安各庄 | 东安各庄镇 | 东安各庄镇西孟家屯村 | 西孟北变2 | 0 |  | 10952 | 唐山供电公司滦州供电公司安各庄东安各庄镇东安各庄镇西孟家屯村西孟北变2 | 0
10953 | 唐山供电公司 | 滦州供电公司 | 安各庄 | 东安各庄镇 | 东安各庄镇东孟家屯村 | 东孟北变4 | 0 |  | 10953 | 唐山供电公司滦州供电公司安各庄东安各庄镇东安各庄镇东孟家屯村东孟北变4 | 0
10954 | 唐山供电公司 | 滦州供电公司 | 安各庄 | 东安各庄镇 | 东安各庄镇无税庄一村 | 滦县无税庄村一台区井井通 | 0 |  | 10954 | 唐山供电公司滦州供电公司安各庄东安各庄镇东安各庄镇无税庄一村滦县无税庄村一台区井井通 | 0
10955 | 唐山供电公司 | 滦州供电公司 | 滦州镇(二所) | 滦河街道 | 滦河街道 | 安居楼变压器 | 0 |  | 10955 | 唐山供电公司滦州供电公司滦州镇(二所)滦河街道滦河街道安居楼变压器 | 0
10956 | 唐山供电公司 | 滦州供电公司 | 滦州镇(二所) | 滦城街道柏树庄村 | 滦城街道柏树庄村 | 柏树庄北变压器 | 252 |  | 10956 | 唐山供电公司滦州供电公司滦州镇(二所)滦城街道柏树庄村滦城街道柏树庄村柏树庄北变压器 | 252
10957 | 唐山供电公司 | 滦州供电公司 | 滦州镇(二所) | 滦河街道 | 滦河街道 | 朝阳里房产开发变压器（专变公用） | 0 |  | 10957 | 唐山供电公司滦州供电公司滦州镇(二所)滦河街道滦河街道朝阳里房产开发变压器（专变公用） | 0
10958 | 唐山供电公司 | 滦州供电公司 | 滦州镇(二所) | 滦河街道 | 滦河街道 | 陈志远(台区表)（专变公用） | 40 |  | 10958 | 唐山供电公司滦州供电公司滦州镇(二所)滦河街道滦河街道陈志远(台区表)（专变公用） | 40
10959 | 唐山供电公司 | 滦州供电公司 | 滦州镇(二所) | 滦城街道柏树庄村 | 滦城街道柏树庄村 | 电网_柏树庄村1号（煤改电） | 320 |  | 10959 | 唐山供电公司滦州供电公司滦州镇(二所)滦城街道柏树庄村滦城街道柏树庄村电网_柏树庄村1号（煤改电） | 320
10960 | 唐山供电公司 | 滦州供电公司 | 滦州镇(二所) | 滦城街道柏树庄村 | 滦城街道柏树庄村 | 电网_柏树庄村2号（煤改电） | 266.25 |  | 10960 | 唐山供电公司滦州供电公司滦州镇(二所)滦城街道柏树庄村滦城街道柏树庄村电网_柏树庄村2号（煤改电） | 266.25
10961 | 唐山供电公司 | 滦州供电公司 | 滦州镇(二所) | 滦城街道柏树庄村 | 滦城街道柏树庄村 | 电网_柏树庄村3号（煤改电） | 267.07 |  | 10961 | 唐山供电公司滦州供电公司滦州镇(二所)滦城街道柏树庄村滦城街道柏树庄村电网_柏树庄村3号（煤改电） | 267.07
10962 | 唐山供电公司 | 滦州供电公司 | 滦州镇(二所) | 滦城街道柏树庄村 | 滦城街道柏树庄村 | 电网_柏树庄村4号（煤改电） | 218.6 |  | 10962 | 唐山供电公司滦州供电公司滦州镇(二所)滦城街道柏树庄村滦城街道柏树庄村电网_柏树庄村4号（煤改电） | 218.6
10963 | 唐山供电公司 | 滦州供电公司 | 滦州镇(二所) | 滦城街道柏树庄村 | 滦城街道柏树庄村 | 电网_柏树庄村5号（煤改电） | 295 |  | 10963 | 唐山供电公司滦州供电公司滦州镇(二所)滦城街道柏树庄村滦城街道柏树庄村电网_柏树庄村5号（煤改电） | 295
10964 | 唐山供电公司 | 滦州供电公司 | 滦州镇(二所) | 滦城街道柏树庄村 | 滦城街道柏树庄村 | 电网_柏树庄村6号（煤改电） | 320 |  | 10964 | 唐山供电公司滦州供电公司滦州镇(二所)滦城街道柏树庄村滦城街道柏树庄村电网_柏树庄村6号（煤改电） | 320
10965 | 唐山供电公司 | 滦州供电公司 | 滦州镇(二所) | 滦城街道柏树庄村 | 滦城街道柏树庄村 | 电网_柏树庄村7号（煤改电） | 257.67 |  | 10965 | 唐山供电公司滦州供电公司滦州镇(二所)滦城街道柏树庄村滦城街道柏树庄村电网_柏树庄村7号（煤改电） | 257.67
10966 | 唐山供电公司 | 滦州供电公司 | 滦州镇(二所) | 滦城街道柏树庄村 | 滦城街道柏树庄村 | 电网_柏树庄村8号（煤改电） | 206.51 |  | 10966 | 唐山供电公司滦州供电公司滦州镇(二所)滦城街道柏树庄村滦城街道柏树庄村电网_柏树庄村8号（煤改电） | 206.51
10967 | 唐山供电公司 | 滦州供电公司 | 滦州镇(二所) | 滦城街道柏树庄村 | 滦城街道柏树庄村 | 电网_柏树庄村9号（煤改电） | 129.82 |  | 10967 | 唐山供电公司滦州供电公司滦州镇(二所)滦城街道柏树庄村滦城街道柏树庄村电网_柏树庄村9号（煤改电） | 129.82
10968 | 唐山供电公司 | 滦州供电公司 | 滦州镇(二所) | 滦城街道柏树庄村 | 滦城街道柏树庄村 | 电网_柏树庄东315 | 236.6 |  | 10968 | 唐山供电公司滦州供电公司滦州镇(二所)滦城街道柏树庄村滦城街道柏树庄村电网_柏树庄东315 | 236.6
10969 | 唐山供电公司 | 滦州供电公司 | 滦州镇(二所) | 滦河街道 | 滦河街道 | 电网_财政局预备役考核800 | 0 |  | 10969 | 唐山供电公司滦州供电公司滦州镇(二所)滦河街道滦河街道电网_财政局预备役考核800 | 0
10970 | 唐山供电公司 | 滦州供电公司 | 滦州镇(二所) | 滦河街道 | 滦河街道 | 电网_餐具厂箱变变压器 | 0 |  | 10970 | 唐山供电公司滦州供电公司滦州镇(二所)滦河街道滦河街道电网_餐具厂箱变变压器 | 0
10971 | 唐山供电公司 | 滦州供电公司 | 滦州镇(二所) | 滦河街道 | 滦河街道 | 电网_朝阳房地产开发公司（北）（专变公用） | 504 |  | 10971 | 唐山供电公司滦州供电公司滦州镇(二所)滦河街道滦河街道电网_朝阳房地产开发公司（北）（专变公用） | 504
10972 | 唐山供电公司 | 滦州供电公司 | 滦州镇(二所) | 滦河街道 | 滦河街道 | 电网_朝阳房地产开发公司（南）（专变公用） | 504 |  | 10972 | 唐山供电公司滦州供电公司滦州镇(二所)滦河街道滦河街道电网_朝阳房地产开发公司（南）（专变公用） | 504
10973 | 唐山供电公司 | 滦州供电公司 | 滦州镇(二所) | 滦河街道 | 滦河街道 | 电网_晨光里23号楼变压器（专变公用） | 0 |  | 10973 | 唐山供电公司滦州供电公司滦州镇(二所)滦河街道滦河街道电网_晨光里23号楼变压器（专变公用） | 0
10974 | 唐山供电公司 | 滦州供电公司 | 滦州镇(二所) | 滦河街道 | 滦河街道 | 电网_晨光里房产开发315 | 0 |  | 10974 | 唐山供电公司滦州供电公司滦州镇(二所)滦河街道滦河街道电网_晨光里房产开发315 | 0
10975 | 唐山供电公司 | 滦州供电公司 | 滦州镇(二所) | 滦河街道 | 滦河街道 | 电网_大市场200 | 160 |  | 10975 | 唐山供电公司滦州供电公司滦州镇(二所)滦河街道滦河街道电网_大市场200 | 160
10976 | 唐山供电公司 | 滦州供电公司 | 滦州镇(二所) | 滦河街道 | 滦河街道 | 电网_地矿局 | 200 |  | 10976 | 唐山供电公司滦州供电公司滦州镇(二所)滦河街道滦河街道电网_地矿局 | 200
10977 | 唐山供电公司 | 滦州供电公司 | 滦州镇(二所) | 滦河街道 | 滦河街道 | 小徐庄开发区箱变 | 347.585 |  | 10977 | 唐山供电公司滦州供电公司滦州镇(二所)滦河街道滦河街道小徐庄开发区箱变 | 347.585
10978 | 唐山供电公司 | 滦州供电公司 | 滦州镇(二所) | 滦城街道东坨村 | 滦城街道东坨村 | 电网_东坨北 | 160 |  | 10978 | 唐山供电公司滦州供电公司滦州镇(二所)滦城街道东坨村滦城街道东坨村电网_东坨北 | 160
10979 | 唐山供电公司 | 滦州供电公司 | 滦州镇(二所) | 滦城街道东坨村 | 滦城街道东坨村 | 电网_东坨东80 | 134.48 |  | 10979 | 唐山供电公司滦州供电公司滦州镇(二所)滦城街道东坨村滦城街道东坨村电网_东坨东80 | 134.48
10980 | 唐山供电公司 | 滦州供电公司 | 滦州镇(二所) | 滦城街道东坨村 | 滦城街道东坨村 | 电网_东坨西８０ | 80 |  | 10980 | 唐山供电公司滦州供电公司滦州镇(二所)滦城街道东坨村滦城街道东坨村电网_东坨西８０ | 80
10981 | 唐山供电公司 | 滦州供电公司 | 滦州镇(二所) | 滦城街道东坨村 | 滦城街道东坨村 | 电网_东坨子头村1号（煤改电） | 270 |  | 10981 | 唐山供电公司滦州供电公司滦州镇(二所)滦城街道东坨村滦城街道东坨村电网_东坨子头村1号（煤改电） | 270
10982 | 唐山供电公司 | 滦州供电公司 | 滦州镇(二所) | 滦城街道东坨村 | 滦城街道东坨村 | 电网_东坨子头村2号（煤改电） | 320 |  | 10982 | 唐山供电公司滦州供电公司滦州镇(二所)滦城街道东坨村滦城街道东坨村电网_东坨子头村2号（煤改电） | 320
10983 | 唐山供电公司 | 滦州供电公司 | 滦州镇(二所) | 滦城街道东坨村 | 滦城街道东坨村 | 电网_东坨子头村3号（煤改电） | 312 |  | 10983 | 唐山供电公司滦州供电公司滦州镇(二所)滦城街道东坨村滦城街道东坨村电网_东坨子头村3号（煤改电） | 312
10984 | 唐山供电公司 | 滦州供电公司 | 滦州镇(二所) | 滦城街道东坨村 | 滦城街道东坨村 | 电网_东坨子头村4号（煤改电） | 320 |  | 10984 | 唐山供电公司滦州供电公司滦州镇(二所)滦城街道东坨村滦城街道东坨村电网_东坨子头村4号（煤改电） | 320
10985 | 唐山供电公司 | 滦州供电公司 | 滦州镇(二所) | 滦城街道东坨村 | 滦城街道东坨村 | 电网_东坨子头村5号（煤改电） | 160 |  | 10985 | 唐山供电公司滦州供电公司滦州镇(二所)滦城街道东坨村滦城街道东坨村电网_东坨子头村5号（煤改电） | 160
10986 | 唐山供电公司 | 滦州供电公司 | 滦州镇(二所) | 滦河街道 | 滦河街道 | 电网_房产开发（三实小对面） | 0 |  | 10986 | 唐山供电公司滦州供电公司滦州镇(二所)滦河街道滦河街道电网_房产开发（三实小对面） | 0
10987 | 唐山供电公司 | 滦州供电公司 | 滦州镇(二所) | 滦河街道 | 滦河街道 | 电网_妇幼考核800 | 0 |  | 10987 | 唐山供电公司滦州供电公司滦州镇(二所)滦河街道滦河街道电网_妇幼考核800 | 0
10988 | 唐山供电公司 | 滦州供电公司 | 滦州镇(二所) | 滦河街道 | 滦河街道 | 电网_工商行变压器（专变公用） | 320 |  | 10988 | 唐山供电公司滦州供电公司滦州镇(二所)滦河街道滦河街道电网_工商行变压器（专变公用） | 320
10989 | 唐山供电公司 | 滦州供电公司 | 滦州镇(二所) | 滦河街道 | 滦河街道 | 电网_工商行家属楼变压器（专变公用） | 0 |  | 10989 | 唐山供电公司滦州供电公司滦州镇(二所)滦河街道滦河街道电网_工商行家属楼变压器（专变公用） | 0
10990 | 唐山供电公司 | 滦州供电公司 | 滦州镇(二所) | 滦河街道 | 滦河街道 | 电网_工商局变压器（200kVA） | 0 |  | 10990 | 唐山供电公司滦州供电公司滦州镇(二所)滦河街道滦河街道电网_工商局变压器（200kVA） | 0
10991 | 唐山供电公司 | 滦州供电公司 | 滦州镇(二所) | 滦河街道 | 滦河街道 | 电网_郭向东与左大岭合用（专变公用） | 64 |  | 10991 | 唐山供电公司滦州供电公司滦州镇(二所)滦河街道滦河街道电网_郭向东与左大岭合用（专变公用） | 64
10992 | 唐山供电公司 | 滦州供电公司 | 滦州镇(二所) | 滦河街道 | 滦河街道 | 电网_加油站变压器（专变公用） | 64 |  | 10992 | 唐山供电公司滦州供电公司滦州镇(二所)滦河街道滦河街道电网_加油站变压器（专变公用） | 64
10993 | 唐山供电公司 | 滦州供电公司 | 滦州镇(二所) | 滦河街道 | 滦河街道 | 电网_建行800 | 640 |  | 10993 | 唐山供电公司滦州供电公司滦州镇(二所)滦河街道滦河街道电网_建行800 | 640
10994 | 唐山供电公司 | 滦州供电公司 | 滦州镇(二所) | 滦河街道 | 滦河街道 | 电网_建筑公司变压器 | 160 |  | 10994 | 唐山供电公司滦州供电公司滦州镇(二所)滦河街道滦河街道电网_建筑公司变压器 | 160
10995 | 唐山供电公司 | 滦州供电公司 | 滦州镇(二所) | 滦河街道 | 滦河街道 | 电网_经济廉租房（专变公用） | 252 |  | 10995 | 唐山供电公司滦州供电公司滦州镇(二所)滦河街道滦河街道电网_经济廉租房（专变公用） | 252
10996 | 唐山供电公司 | 滦州供电公司 | 滦州镇(二所) | 滦河街道 | 滦河街道 | 电网_经济适用房变压器400 | 320 |  | 10996 | 唐山供电公司滦州供电公司滦州镇(二所)滦河街道滦河街道电网_经济适用房变压器400 | 320
10997 | 唐山供电公司 | 滦州供电公司 | 滦州镇(二所) | 滦河街道 | 滦河街道 | 电网_凯源药业变压器（专变公用） | 123 |  | 10997 | 唐山供电公司滦州供电公司滦州镇(二所)滦河街道滦河街道电网_凯源药业变压器（专变公用） | 123
10998 | 唐山供电公司 | 滦州供电公司 | 滦州镇(二所) | 滦河街道 | 滦河街道 | 电网_矿山安监局考核630 | 0 |  | 10998 | 唐山供电公司滦州供电公司滦州镇(二所)滦河街道滦河街道电网_矿山安监局考核630 | 0
10999 | 唐山供电公司 | 滦州供电公司 | 滦州镇(二所) | 滦河街道 | 滦河街道 | 电网_龙盛630kVA箱变 | 504 |  | 10999 | 唐山供电公司滦州供电公司滦州镇(二所)滦河街道滦河街道电网_龙盛630kVA箱变 | 504
11000 | 唐山供电公司 | 滦州供电公司 | 滦州镇(二所) | 滦河街道 | 滦河街道 | 电网_龙盛花园1#北变(专变公用） | 1000 |  | 11000 | 唐山供电公司滦州供电公司滦州镇(二所)滦河街道滦河街道电网_龙盛花园1#北变(专变公用） | 1000
11001 | 唐山供电公司 | 滦州供电公司 | 滦州镇(二所) | 滦河街道 | 滦河街道 | 电网_龙盛花园2#南变(专变公用） | 1000 |  | 11001 | 唐山供电公司滦州供电公司滦州镇(二所)滦河街道滦河街道电网_龙盛花园2#南变(专变公用） | 1000
11002 | 唐山供电公司 | 滦州供电公司 | 滦州镇(二所) | 滦河街道 | 滦河街道 | 电网_龙盛花园房产开发400 | 320 |  | 11002 | 唐山供电公司滦州供电公司滦州镇(二所)滦河街道滦河街道电网_龙盛花园房产开发400 | 320
11003 | 唐山供电公司 | 滦州供电公司 | 滦州镇(二所) | 滦河街道 | 滦河街道 | 电网_滦县日升粮油有限责任公司50 | 40 |  | 11003 | 唐山供电公司滦州供电公司滦州镇(二所)滦河街道滦河街道电网_滦县日升粮油有限责任公司50 | 40
11004 | 唐山供电公司 | 滦州供电公司 | 滦州镇(二所) | 滦河街道 | 滦河街道 | 电网_滦县坨子头供销社（滦河商厦）160 | 128 |  | 11004 | 唐山供电公司滦州供电公司滦州镇(二所)滦河街道滦河街道电网_滦县坨子头供销社（滦河商厦）160 | 128
11005 | 唐山供电公司 | 滦州供电公司 | 滦州镇(二所) | 滦河街道 | 滦河街道 | 电网_滦县中誉佳美思再生能源科技开发有限公司（专变公用） | 64 |  | 11005 | 唐山供电公司滦州供电公司滦州镇(二所)滦河街道滦河街道电网_滦县中誉佳美思再生能源科技开发有限公司（专变公用） | 64
11006 | 唐山供电公司 | 滦州供电公司 | 滦州镇(二所) | 滦河街道 | 滦河街道 | 电网_滦州镇 | 252 |  | 11006 | 唐山供电公司滦州供电公司滦州镇(二所)滦河街道滦河街道电网_滦州镇 | 252
11007 | 唐山供电公司 | 滦州供电公司 | 滦州镇(二所) | 滦城街道毛庄村 | 滦城街道毛庄村 | 电网_毛庄（515）4号 | 78.245 |  | 11007 | 唐山供电公司滦州供电公司滦州镇(二所)滦城街道毛庄村滦城街道毛庄村电网_毛庄（515）4号 | 78.245
11008 | 唐山供电公司 | 滦州供电公司 | 滦州镇(二所) | 滦城街道毛庄村 | 滦城街道毛庄村 | 电网_毛庄（515）5号 | 215.895 |  | 11008 | 唐山供电公司滦州供电公司滦州镇(二所)滦城街道毛庄村滦城街道毛庄村电网_毛庄（515）5号 | 215.895
11009 | 唐山供电公司 | 滦州供电公司 | 滦州镇(二所) | 滦城街道毛庄村 | 滦城街道毛庄村 | 电网_毛庄（515）6号 | 202.565 |  | 11009 | 唐山供电公司滦州供电公司滦州镇(二所)滦城街道毛庄村滦城街道毛庄村电网_毛庄（515）6号 | 202.565
11010 | 唐山供电公司 | 滦州供电公司 | 滦州镇(二所) | 滦城街道毛庄村 | 滦城街道毛庄村 | 电网_毛庄（521）2号 | 202.56 |  | 11010 | 唐山供电公司滦州供电公司滦州镇(二所)滦城街道毛庄村滦城街道毛庄村电网_毛庄（521）2号 | 202.56
11011 | 唐山供电公司 | 滦州供电公司 | 滦州镇(二所) | 滦城街道毛庄村 | 滦城街道毛庄村 | 电网_毛庄（521）3号 | 222.28 |  | 11011 | 唐山供电公司滦州供电公司滦州镇(二所)滦城街道毛庄村滦城街道毛庄村电网_毛庄（521）3号 | 222.28
11012 | 唐山供电公司 | 滦州供电公司 | 滦州镇(二所) | 滦河街道 | 滦河街道 | 电网_庞大汽贸集团股份有限公司（专变公用） | 0 |  | 11012 | 唐山供电公司滦州供电公司滦州镇(二所)滦河街道滦河街道电网_庞大汽贸集团股份有限公司（专变公用） | 0
11013 | 唐山供电公司 | 滦州供电公司 | 滦州镇(二所) | 滦河街道 | 滦河街道 | 电网_鹏诚房地产开发东800（专变公用） | 0 |  | 11013 | 唐山供电公司滦州供电公司滦州镇(二所)滦河街道滦河街道电网_鹏诚房地产开发东800（专变公用） | 0
11014 | 唐山供电公司 | 滦州供电公司 | 滦州镇(二所) | 滦河街道 | 滦河街道 | 电网_鹏诚房地产开发西800（专变公用） | 0 |  | 11014 | 唐山供电公司滦州供电公司滦州镇(二所)滦河街道滦河街道电网_鹏诚房地产开发西800（专变公用） | 0
11015 | 唐山供电公司 | 滦州供电公司 | 滦州镇(二所) | 滦河街道 | 滦河街道 | 电网_三实小 | 0 |  | 11015 | 唐山供电公司滦州供电公司滦州镇(二所)滦河街道滦河街道电网_三实小 | 0
11016 | 唐山供电公司 | 滦州供电公司 | 滦州镇(二所) | 滦河街道 | 滦河街道 | 电网_三中公用315 | 0 |  | 11016 | 唐山供电公司滦州供电公司滦州镇(二所)滦河街道滦河街道电网_三中公用315 | 0
11017 | 唐山供电公司 | 滦州供电公司 | 滦州镇(二所) | 滦河街道 | 滦河街道 | 电网_审计家属楼变压器（专变公用） | 0 |  | 11017 | 唐山供电公司滦州供电公司滦州镇(二所)滦河街道滦河街道电网_审计家属楼变压器（专变公用） | 0
11018 | 唐山供电公司 | 滦州供电公司 | 滦州镇(二所) | 滦河街道 | 滦河街道 | 电网_胜利路市场箱变变压器 | 0 |  | 11018 | 唐山供电公司滦州供电公司滦州镇(二所)滦河街道滦河街道电网_胜利路市场箱变变压器 | 0
11019 | 唐山供电公司 | 滦州供电公司 | 滦州镇(二所) | 滦河街道 | 滦河街道 | 电网_胜利路箱变配电变压器 | 0 |  | 11019 | 唐山供电公司滦州供电公司滦州镇(二所)滦河街道滦河街道电网_胜利路箱变配电变压器 | 0
11020 | 唐山供电公司 | 滦州供电公司 | 滦州镇(二所) | 滦河街道 | 滦河街道 | 电网_铁路楼配电变压器 | 0 |  | 11020 | 唐山供电公司滦州供电公司滦州镇(二所)滦河街道滦河街道电网_铁路楼配电变压器 | 0
11021 | 唐山供电公司 | 滦州供电公司 | 滦州镇(二所) | 滦河街道 | 滦河街道 | 电网_外贸家属楼160 | 128 |  | 11021 | 唐山供电公司滦州供电公司滦州镇(二所)滦河街道滦河街道电网_外贸家属楼160 | 128
11022 | 唐山供电公司 | 滦州供电公司 | 滦州镇(二所) | 滦河街道 | 滦河街道 | 电网_五套班子家属楼变压器（专变公用） | 0 |  | 11022 | 唐山供电公司滦州供电公司滦州镇(二所)滦河街道滦河街道电网_五套班子家属楼变压器（专变公用） | 0
11023 | 唐山供电公司 | 滦州供电公司 | 滦州镇(二所) | 滦河街道 | 滦河街道 | 电网_物资局箱变 | 393.62 |  | 11023 | 唐山供电公司滦州供电公司滦州镇(二所)滦河街道滦河街道电网_物资局箱变 | 393.62
11024 | 唐山供电公司 | 滦州供电公司 | 滦州镇(二所) | 滦城街道西坨村 | 滦城街道西坨村 | 电网_西坨1东台区（315） | 2.64 |  | 11024 | 唐山供电公司滦州供电公司滦州镇(二所)滦城街道西坨村滦城街道西坨村电网_西坨1东台区（315） | 2.64
11025 | 唐山供电公司 | 滦州供电公司 | 滦州镇(二所) | 滦城街道西坨村 | 滦城街道西坨村 | 电网_西坨2西台区（200） | 3.72 |  | 11025 | 唐山供电公司滦州供电公司滦州镇(二所)滦城街道西坨村滦城街道西坨村电网_西坨2西台区（200） | 3.72
11026 | 唐山供电公司 | 滦州供电公司 | 滦州镇(二所) | 滦河街道 | 滦河街道 | 电网_西站里铁路家属院 | 160 |  | 11026 | 唐山供电公司滦州供电公司滦州镇(二所)滦河街道滦河街道电网_西站里铁路家属院 | 160
11027 | 唐山供电公司 | 滦州供电公司 | 滦州镇(二所) | 滦河街道 | 滦河街道 | 电网_政府变压器800 | 0 |  | 11027 | 唐山供电公司滦州供电公司滦州镇(二所)滦河街道滦河街道电网_政府变压器800 | 0
11028 | 唐山供电公司 | 滦州供电公司 | 滦州镇(二所) | 滦河街道 | 滦河街道 | 电网_职校楼变压器（专变公用） | 0 |  | 11028 | 唐山供电公司滦州供电公司滦州镇(二所)滦河街道滦河街道电网_职校楼变压器（专变公用） | 0
11029 | 唐山供电公司 | 滦州供电公司 | 滦州镇(二所) | 滦河街道 | 滦河街道 | 防疫站（新） | 0 |  | 11029 | 唐山供电公司滦州供电公司滦州镇(二所)滦河街道滦河街道防疫站（新） | 0
11030 | 唐山供电公司 | 滦州供电公司 | 滦州镇(二所) | 滦城街道葛坎村 | 滦城街道葛坎村 | 葛坎1号 | 0 |  | 11030 | 唐山供电公司滦州供电公司滦州镇(二所)滦城街道葛坎村滦城街道葛坎村葛坎1号 | 0
11031 | 唐山供电公司 | 滦州供电公司 | 滦州镇(二所) | 滦城街道葛坎村 | 滦城街道葛坎村 | 葛坎2号 | 0 |  | 11031 | 唐山供电公司滦州供电公司滦州镇(二所)滦城街道葛坎村滦城街道葛坎村葛坎2号 | 0
11032 | 唐山供电公司 | 滦州供电公司 | 滦州镇(二所) | 滦城街道葛坎村 | 滦城街道葛坎村 | 葛坎3号 | 0 |  | 11032 | 唐山供电公司滦州供电公司滦州镇(二所)滦城街道葛坎村滦城街道葛坎村葛坎3号 | 0
11033 | 唐山供电公司 | 滦州供电公司 | 滦州镇(二所) | 滦城街道葛坎村 | 滦城街道葛坎村 | 葛坎西 | 0 |  | 11033 | 唐山供电公司滦州供电公司滦州镇(二所)滦城街道葛坎村滦城街道葛坎村葛坎西 | 0
11034 | 唐山供电公司 | 滦州供电公司 | 滦州镇(二所) | 滦河街道 | 滦河街道 | 公检法 | 0 |  | 11034 | 唐山供电公司滦州供电公司滦州镇(二所)滦河街道滦河街道公检法 | 0
11035 | 唐山供电公司 | 滦州供电公司 | 滦州镇(二所) | 滦河街道 | 滦河街道 | 国税局 | 0 |  | 11035 | 唐山供电公司滦州供电公司滦州镇(二所)滦河街道滦河街道国税局 | 0
11036 | 唐山供电公司 | 滦州供电公司 | 滦州镇(二所) | 滦河街道 | 滦河街道 | 回收公司变压器（专变公用） | 128 |  | 11036 | 唐山供电公司滦州供电公司滦州镇(二所)滦河街道滦河街道回收公司变压器（专变公用） | 128
11037 | 唐山供电公司 | 滦州供电公司 | 滦州镇(二所) | 滦河街道 | 滦河街道 | 吉财新建楼（专变公用） | 0 |  | 11037 | 唐山供电公司滦州供电公司滦州镇(二所)滦河街道滦河街道吉财新建楼（专变公用） | 0
11038 | 唐山供电公司 | 滦州供电公司 | 滦州镇(二所) | 滦河街道 | 滦河街道 | 教师进修学校（专变公用） | 0 |  | 11038 | 唐山供电公司滦州供电公司滦州镇(二所)滦河街道滦河街道教师进修学校（专变公用） | 0
11039 | 唐山供电公司 | 滦州供电公司 | 滦州镇(二所) | 滦河街道 | 滦河街道 | 滦福房地产（新） | 160 |  | 11039 | 唐山供电公司滦州供电公司滦州镇(二所)滦河街道滦河街道滦福房地产（新） | 160
11040 | 唐山供电公司 | 滦州供电公司 | 滦州镇(二所) | 滦河街道 | 滦河街道 | 滦县第三中学箱变出线间隔配电变压器 | 0 |  | 11040 | 唐山供电公司滦州供电公司滦州镇(二所)滦河街道滦河街道滦县第三中学箱变出线间隔配电变压器 | 0
11041 | 唐山供电公司 | 滦州供电公司 | 滦州镇(二所) | 滦河街道 | 滦河街道 | 滦县农行箱变出线间隔配电变压器 | 0 |  | 11041 | 唐山供电公司滦州供电公司滦州镇(二所)滦河街道滦河街道滦县农行箱变出线间隔配电变压器 | 0
11042 | 唐山供电公司 | 滦州供电公司 | 滦州镇(二所) | 滦河街道 | 滦河街道 | 绿州浴池315 | 0 |  | 11042 | 唐山供电公司滦州供电公司滦州镇(二所)滦河街道滦河街道绿州浴池315 | 0
11043 | 唐山供电公司 | 滦州供电公司 | 滦州镇(二所) | 滦城街道毛庄村 | 滦城街道毛庄村 | 毛庄（521）1号 | 0 |  | 11043 | 唐山供电公司滦州供电公司滦州镇(二所)滦城街道毛庄村滦城街道毛庄村毛庄（521）1号 | 0
11044 | 唐山供电公司 | 滦州供电公司 | 滦州镇(二所) | 滦河街道 | 滦河街道 | 农经中心 | 0 |  | 11044 | 唐山供电公司滦州供电公司滦州镇(二所)滦河街道滦河街道农经中心 | 0
11045 | 唐山供电公司 | 滦州供电公司 | 滦州镇(二所) | 滦河街道 | 滦河街道 | 瑞泰房地产(台区表)（专变公用） | 0 |  | 11045 | 唐山供电公司滦州供电公司滦州镇(二所)滦河街道滦河街道瑞泰房地产(台区表)（专变公用） | 0
11046 | 唐山供电公司 | 滦州供电公司 | 滦州镇(二所) | 滦河街道 | 滦河街道 | 三中250 | 0 |  | 11046 | 唐山供电公司滦州供电公司滦州镇(二所)滦河街道滦河街道三中250 | 0
11047 | 唐山供电公司 | 滦州供电公司 | 滦州镇(二所) | 滦河街道 | 滦河街道 | 社会保险局（新） | 0 |  | 11047 | 唐山供电公司滦州供电公司滦州镇(二所)滦河街道滦河街道社会保险局（新） | 0
11048 | 唐山供电公司 | 滦州供电公司 | 滦州镇(二所) | 滦河街道 | 滦河街道 | 石油公司家属楼（专变公用） | 252 |  | 11048 | 唐山供电公司滦州供电公司滦州镇(二所)滦河街道滦河街道石油公司家属楼（专变公用） | 252
11049 | 唐山供电公司 | 滦州供电公司 | 滦州镇(二所) | 滦河街道 | 滦河街道 | 特水家属楼（新） | 0 |  | 11049 | 唐山供电公司滦州供电公司滦州镇(二所)滦河街道滦河街道特水家属楼（新） | 0
11050 | 唐山供电公司 | 滦州供电公司 | 滦州镇(二所) | 滦河街道 | 滦河街道 | 文化里公用 | 0 |  | 11050 | 唐山供电公司滦州供电公司滦州镇(二所)滦河街道滦河街道文化里公用 | 0
11051 | 唐山供电公司 | 滦州供电公司 | 滦州镇(二所) | 滦河街道 | 滦河街道 | 武装部箱变出线间隔配电变压器 | 0 |  | 11051 | 唐山供电公司滦州供电公司滦州镇(二所)滦河街道滦河街道武装部箱变出线间隔配电变压器 | 0
11052 | 唐山供电公司 | 滦州供电公司 | 滦州镇(二所) | 滦河街道 | 滦河街道 | 物资石矿楼（新） | 0 |  | 11052 | 唐山供电公司滦州供电公司滦州镇(二所)滦河街道滦河街道物资石矿楼（新） | 0
11053 | 唐山供电公司 | 滦州供电公司 | 滦州镇(二所) | 滦城街道西坨村 | 滦城街道西坨村 | 西坨（小微东） | 0.88 |  | 11053 | 唐山供电公司滦州供电公司滦州镇(二所)滦城街道西坨村滦城街道西坨村西坨（小微东） | 0.88
11054 | 唐山供电公司 | 滦州供电公司 | 滦州镇(二所) | 滦城街道西坨村 | 滦城街道西坨村 | 西坨（小微西） | 0.43 |  | 11054 | 唐山供电公司滦州供电公司滦州镇(二所)滦城街道西坨村滦城街道西坨村西坨（小微西） | 0.43
11055 | 唐山供电公司 | 滦州供电公司 | 滦州镇(二所) | 滦河街道 | 滦河街道 | 预备役家属楼(台区表)（专变公用） | 0 |  | 11055 | 唐山供电公司滦州供电公司滦州镇(二所)滦河街道滦河街道预备役家属楼(台区表)（专变公用） | 0
11056 | 唐山供电公司 | 滦州供电公司 | 滦州镇(二所) | 滦河街道 | 滦河街道 | 中行家属楼变压器（专变公用） | 0 |  | 11056 | 唐山供电公司滦州供电公司滦州镇(二所)滦河街道滦河街道中行家属楼变压器（专变公用） | 0
11057 | 唐山供电公司 | 滦州供电公司 | 滦州镇(二所) | 滦河街道 | 滦河街道 | 自强里箱变出线间隔配电变压器 | 0 |  | 11057 | 唐山供电公司滦州供电公司滦州镇(二所)滦河街道滦河街道自强里箱变出线间隔配电变压器 | 0
11058 | 唐山供电公司 | 滦州供电公司 | 滦州镇(二所) | 滦河街道 | 滦河街道 | 综合性能检测站(台区表)（专变公用） | 160 |  | 11058 | 唐山供电公司滦州供电公司滦州镇(二所)滦河街道滦河街道综合性能检测站(台区表)（专变公用） | 160
11059 | 唐山供电公司 | 滦州供电公司 | 茨榆坨 | 小马庄镇 | 张各庄中街村 | 电网_张中街混四台区 | 0 |  | 11059 | 唐山供电公司滦州供电公司茨榆坨小马庄镇张各庄中街村电网_张中街混四台区 | 0
11060 | 唐山供电公司 | 滦州供电公司 | 茨榆坨 | 小马庄镇 | 张各庄中街村 | 电网_小马庄镇张各庄中街村3台区 | 0 |  | 11060 | 唐山供电公司滦州供电公司茨榆坨小马庄镇张各庄中街村电网_小马庄镇张各庄中街村3台区 | 0
11061 | 唐山供电公司 | 滦州供电公司 | 茨榆坨 | 小马庄镇 | 张各庄中街村 | 电网_张中街混２ | 0 |  | 11061 | 唐山供电公司滦州供电公司茨榆坨小马庄镇张各庄中街村电网_张中街混２ | 0
11062 | 唐山供电公司 | 滦州供电公司 | 茨榆坨 | 小马庄镇 | 张各庄中街村 | 电网_张中街混１ | 0 |  | 11062 | 唐山供电公司滦州供电公司茨榆坨小马庄镇张各庄中街村电网_张中街混１ | 0
11063 | 唐山供电公司 | 滦州供电公司 | 茨榆坨 | 小马庄镇 | 张各庄西街村 | 张各庄西街4台区 | 0 |  | 11063 | 唐山供电公司滦州供电公司茨榆坨小马庄镇张各庄西街村张各庄西街4台区 | 0
11064 | 唐山供电公司 | 滦州供电公司 | 茨榆坨 | 小马庄镇 | 张各庄西街村 | 张西街3台区 | 0 |  | 11064 | 唐山供电公司滦州供电公司茨榆坨小马庄镇张各庄西街村张西街3台区 | 0
11065 | 唐山供电公司 | 滦州供电公司 | 茨榆坨 | 小马庄镇 | 张各庄西街村 | 张西街混2 | 0 |  | 11065 | 唐山供电公司滦州供电公司茨榆坨小马庄镇张各庄西街村张西街混2 | 0
11066 | 唐山供电公司 | 滦州供电公司 | 茨榆坨 | 小马庄镇 | 张各庄西街村 | 电网_小马庄镇张各庄西街村1台区 | 0 |  | 11066 | 唐山供电公司滦州供电公司茨榆坨小马庄镇张各庄西街村电网_小马庄镇张各庄西街村1台区 | 0
11067 | 唐山供电公司 | 滦州供电公司 | 茨榆坨 | 小马庄镇 | 张马庄村 | 电网_小马庄镇张马庄村2台区 | 0 |  | 11067 | 唐山供电公司滦州供电公司茨榆坨小马庄镇张马庄村电网_小马庄镇张马庄村2台区 | 0
11068 | 唐山供电公司 | 滦州供电公司 | 茨榆坨 | 小马庄镇 | 张马庄村 | 电网_小马庄镇张马庄村1台区 | 0 |  | 11068 | 唐山供电公司滦州供电公司茨榆坨小马庄镇张马庄村电网_小马庄镇张马庄村1台区 | 0
11069 | 唐山供电公司 | 滦州供电公司 | 茨榆坨 | 小马庄镇 | 张各庄后街村 | 小马庄镇张各庄后街村3台区 | 0 |  | 11069 | 唐山供电公司滦州供电公司茨榆坨小马庄镇张各庄后街村小马庄镇张各庄后街村3台区 | 0
11070 | 唐山供电公司 | 滦州供电公司 | 茨榆坨 | 小马庄镇 | 张各庄后街村 | 电网_小马庄镇张各庄后街村2台区 | 0 |  | 11070 | 唐山供电公司滦州供电公司茨榆坨小马庄镇张各庄后街村电网_小马庄镇张各庄后街村2台区 | 0
11071 | 唐山供电公司 | 滦州供电公司 | 茨榆坨 | 小马庄镇 | 张各庄后街村 | 电网_小马庄镇张各庄后街村1台区 | 0 |  | 11071 | 唐山供电公司滦州供电公司茨榆坨小马庄镇张各庄后街村电网_小马庄镇张各庄后街村1台区 | 0
11072 | 唐山供电公司 | 滦州供电公司 | 茨榆坨 | 小马庄镇 | 张各庄东街村 | 电网_张东街混三台区 | 0 |  | 11072 | 唐山供电公司滦州供电公司茨榆坨小马庄镇张各庄东街村电网_张东街混三台区 | 0
11073 | 唐山供电公司 | 滦州供电公司 | 茨榆坨 | 小马庄镇 | 张各庄东街村 | 电网_张东街2台区 | 0 |  | 11073 | 唐山供电公司滦州供电公司茨榆坨小马庄镇张各庄东街村电网_张东街2台区 | 0
11074 | 唐山供电公司 | 滦州供电公司 | 茨榆坨 | 小马庄镇 | 张各庄东街村 | 电网_张东街混（一台区） | 0 |  | 11074 | 唐山供电公司滦州供电公司茨榆坨小马庄镇张各庄东街村电网_张东街混（一台区） | 0
11075 | 唐山供电公司 | 滦州供电公司 | 茨榆坨 | 小马庄镇 | 游观庄村 | 电网_游观庄2台区 | 0 |  | 11075 | 唐山供电公司滦州供电公司茨榆坨小马庄镇游观庄村电网_游观庄2台区 | 0
11076 | 唐山供电公司 | 滦州供电公司 | 茨榆坨 | 小马庄镇 | 游观庄村 | 电网_小马庄镇游观庄村1台区 | 0 |  | 11076 | 唐山供电公司滦州供电公司茨榆坨小马庄镇游观庄村电网_小马庄镇游观庄村1台区 | 0
11077 | 唐山供电公司 | 滦州供电公司 | 茨榆坨 | 小马庄镇 | 宋庄村 | 东宋庄3台区 | 0 |  | 11077 | 唐山供电公司滦州供电公司茨榆坨小马庄镇宋庄村东宋庄3台区 | 0
11078 | 唐山供电公司 | 滦州供电公司 | 茨榆坨 | 小马庄镇 | 宋庄村 | 电网_小马庄镇宋庄村2台区 | 0 |  | 11078 | 唐山供电公司滦州供电公司茨榆坨小马庄镇宋庄村电网_小马庄镇宋庄村2台区 | 0
11079 | 唐山供电公司 | 滦州供电公司 | 茨榆坨 | 小马庄镇 | 宋庄村 | 电网_小马庄镇宋庄村1台区 | 0 |  | 11079 | 唐山供电公司滦州供电公司茨榆坨小马庄镇宋庄村电网_小马庄镇宋庄村1台区 | 0
11080 | 唐山供电公司 | 滦州供电公司 | 茨榆坨 | 小马庄镇 | 沙埠村 | 沙埠２混 | 0 |  | 11080 | 唐山供电公司滦州供电公司茨榆坨小马庄镇沙埠村沙埠２混 | 0
11081 | 唐山供电公司 | 滦州供电公司 | 茨榆坨 | 小马庄镇 | 沙埠村 | 沙埠混１ | 0 |  | 11081 | 唐山供电公司滦州供电公司茨榆坨小马庄镇沙埠村沙埠混１ | 0
11082 | 唐山供电公司 | 滦州供电公司 | 茨榆坨 | 小马庄镇 | 陆庄村 | 陆庄3台区 | 0 |  | 11082 | 唐山供电公司滦州供电公司茨榆坨小马庄镇陆庄村陆庄3台区 | 0
11083 | 唐山供电公司 | 滦州供电公司 | 茨榆坨 | 小马庄镇 | 陆庄村 | 电网_小马庄镇陆庄村2台区 | 0 |  | 11083 | 唐山供电公司滦州供电公司茨榆坨小马庄镇陆庄村电网_小马庄镇陆庄村2台区 | 0
11084 | 唐山供电公司 | 滦州供电公司 | 茨榆坨 | 小马庄镇 | 陆庄村 | 电网_小马庄镇陆庄村1台区 | 0 |  | 11084 | 唐山供电公司滦州供电公司茨榆坨小马庄镇陆庄村电网_小马庄镇陆庄村1台区 | 0
11085 | 唐山供电公司 | 滦州供电公司 | 茨榆坨 | 小马庄镇 | 杨庄子村 | 电网_小马庄镇杨庄子村2台区 | 0 |  | 11085 | 唐山供电公司滦州供电公司茨榆坨小马庄镇杨庄子村电网_小马庄镇杨庄子村2台区 | 0
11086 | 唐山供电公司 | 滦州供电公司 | 茨榆坨 | 小马庄镇 | 杨庄子村 | 电网_杨庄子村1台区 | 0 |  | 11086 | 唐山供电公司滦州供电公司茨榆坨小马庄镇杨庄子村电网_杨庄子村1台区 | 0
11087 | 唐山供电公司 | 滦州供电公司 | 茨榆坨 | 小马庄镇 | 新庄子村 | 电网_滦州市小马庄镇新庄子村3台区 | 0 |  | 11087 | 唐山供电公司滦州供电公司茨榆坨小马庄镇新庄子村电网_滦州市小马庄镇新庄子村3台区 | 0
11088 | 唐山供电公司 | 滦州供电公司 | 茨榆坨 | 小马庄镇 | 新庄子村 | 新庄子村2台区 | 0 |  | 11088 | 唐山供电公司滦州供电公司茨榆坨小马庄镇新庄子村新庄子村2台区 | 0
11089 | 唐山供电公司 | 滦州供电公司 | 茨榆坨 | 小马庄镇 | 新庄子村 | 电网_小马庄镇新庄子村1台区 | 0 |  | 11089 | 唐山供电公司滦州供电公司茨榆坨小马庄镇新庄子村电网_小马庄镇新庄子村1台区 | 0
11090 | 唐山供电公司 | 滦州供电公司 | 茨榆坨 | 小马庄镇 | 小东庄村 | 滦州市小马庄镇小东庄村3台区 | 0 |  | 11090 | 唐山供电公司滦州供电公司茨榆坨小马庄镇小东庄村滦州市小马庄镇小东庄村3台区 | 0
11091 | 唐山供电公司 | 滦州供电公司 | 茨榆坨 | 小马庄镇 | 小东庄村 | 电网_小马庄镇小东庄村2台区 | 0 |  | 11091 | 唐山供电公司滦州供电公司茨榆坨小马庄镇小东庄村电网_小马庄镇小东庄村2台区 | 0
11092 | 唐山供电公司 | 滦州供电公司 | 茨榆坨 | 小马庄镇 | 小东庄村 | 电网_小东庄1台区 | 0 |  | 11092 | 唐山供电公司滦州供电公司茨榆坨小马庄镇小东庄村电网_小东庄1台区 | 0
11093 | 唐山供电公司 | 滦州供电公司 | 茨榆坨 | 小马庄镇 | 西邢各庄村 | 电网_小马庄镇西邢各庄村1台区 | 0 |  | 11093 | 唐山供电公司滦州供电公司茨榆坨小马庄镇西邢各庄村电网_小马庄镇西邢各庄村1台区 | 0
11094 | 唐山供电公司 | 滦州供电公司 | 茨榆坨 | 小马庄镇 | 前邢各庄村 | 前邢各庄村1台区 | 0 |  | 11094 | 唐山供电公司滦州供电公司茨榆坨小马庄镇前邢各庄村前邢各庄村1台区 | 0
11095 | 唐山供电公司 | 滦州供电公司 | 茨榆坨 | 小马庄镇 | 南庄村 | 滦州市小马庄镇南庄村3台区 | 0 |  | 11095 | 唐山供电公司滦州供电公司茨榆坨小马庄镇南庄村滦州市小马庄镇南庄村3台区 | 0
11096 | 唐山供电公司 | 滦州供电公司 | 茨榆坨 | 小马庄镇 | 南庄村 | 南庄2台区 | 0 |  | 11096 | 唐山供电公司滦州供电公司茨榆坨小马庄镇南庄村南庄2台区 | 0
11097 | 唐山供电公司 | 滦州供电公司 | 茨榆坨 | 小马庄镇 | 南庄村 | 电网_小马庄镇南庄村1台区 | 0 |  | 11097 | 唐山供电公司滦州供电公司茨榆坨小马庄镇南庄村电网_小马庄镇南庄村1台区 | 0
11098 | 唐山供电公司 | 滦州供电公司 | 茨榆坨 | 小马庄镇 | 靳各庄村 | 电网_小马庄镇靳各庄村2台区 | 0 |  | 11098 | 唐山供电公司滦州供电公司茨榆坨小马庄镇靳各庄村电网_小马庄镇靳各庄村2台区 | 0
11099 | 唐山供电公司 | 滦州供电公司 | 茨榆坨 | 小马庄镇 | 靳各庄村 | 电网_靳各庄村1台区 | 0 |  | 11099 | 唐山供电公司滦州供电公司茨榆坨小马庄镇靳各庄村电网_靳各庄村1台区 | 0
11100 | 唐山供电公司 | 滦州供电公司 | 茨榆坨 | 小马庄镇 | 后邢各庄村 | 电网_后邢各庄村1台区 | 0 |  | 11100 | 唐山供电公司滦州供电公司茨榆坨小马庄镇后邢各庄村电网_后邢各庄村1台区 | 0
11101 | 唐山供电公司 | 滦州供电公司 | 茨榆坨 | 小马庄镇 | 许家河漕村 | 许家河漕2台区 | 0 |  | 11101 | 唐山供电公司滦州供电公司茨榆坨小马庄镇许家河漕村许家河漕2台区 | 0
11102 | 唐山供电公司 | 滦州供电公司 | 茨榆坨 | 小马庄镇 | 许家河漕村 | 许家河漕1台区 | 0 |  | 11102 | 唐山供电公司滦州供电公司茨榆坨小马庄镇许家河漕村许家河漕1台区 | 0
11103 | 唐山供电公司 | 滦州供电公司 | 茨榆坨 | 小马庄镇 | 小马庄村 | 小马庄5台区 | 0 |  | 11103 | 唐山供电公司滦州供电公司茨榆坨小马庄镇小马庄村小马庄5台区 | 0
11104 | 唐山供电公司 | 滦州供电公司 | 茨榆坨 | 小马庄镇 | 小马庄村 | 小马庄4台区 | 0 |  | 11104 | 唐山供电公司滦州供电公司茨榆坨小马庄镇小马庄村小马庄4台区 | 0
11105 | 唐山供电公司 | 滦州供电公司 | 茨榆坨 | 小马庄镇 | 小马庄村 | 电网_小马庄镇小马庄村3台区 | 0 |  | 11105 | 唐山供电公司滦州供电公司茨榆坨小马庄镇小马庄村电网_小马庄镇小马庄村3台区 | 0
11106 | 唐山供电公司 | 滦州供电公司 | 茨榆坨 | 小马庄镇 | 小马庄村 | 小马庄2台区 | 0 |  | 11106 | 唐山供电公司滦州供电公司茨榆坨小马庄镇小马庄村小马庄2台区 | 0
11107 | 唐山供电公司 | 滦州供电公司 | 茨榆坨 | 小马庄镇 | 小马庄村 | 电网_小马庄镇小马庄村1台区 | 0 |  | 11107 | 唐山供电公司滦州供电公司茨榆坨小马庄镇小马庄村电网_小马庄镇小马庄村1台区 | 0
11108 | 唐山供电公司 | 滦州供电公司 | 茨榆坨 | 小马庄镇 | 吴家河漕村 | 吴家河槽4台区 | 0 |  | 11108 | 唐山供电公司滦州供电公司茨榆坨小马庄镇吴家河漕村吴家河槽4台区 | 0
11109 | 唐山供电公司 | 滦州供电公司 | 茨榆坨 | 小马庄镇 | 吴家河漕村 | 吴家河槽3台区 | 0 |  | 11109 | 唐山供电公司滦州供电公司茨榆坨小马庄镇吴家河漕村吴家河槽3台区 | 0
11110 | 唐山供电公司 | 滦州供电公司 | 茨榆坨 | 小马庄镇 | 吴家河漕村 | 电网_吴家河槽2台区 | 0 |  | 11110 | 唐山供电公司滦州供电公司茨榆坨小马庄镇吴家河漕村电网_吴家河槽2台区 | 0
11111 | 唐山供电公司 | 滦州供电公司 | 茨榆坨 | 小马庄镇 | 吴家河漕村 | 吴家河槽1台区 | 0 |  | 11111 | 唐山供电公司滦州供电公司茨榆坨小马庄镇吴家河漕村吴家河槽1台区 | 0
11112 | 唐山供电公司 | 滦州供电公司 | 茨榆坨 | 小马庄镇 | 佘庄村 | 电网_小马庄镇佘庄村2台区 | 0 |  | 11112 | 唐山供电公司滦州供电公司茨榆坨小马庄镇佘庄村电网_小马庄镇佘庄村2台区 | 0
11113 | 唐山供电公司 | 滦州供电公司 | 茨榆坨 | 小马庄镇 | 佘庄村 | 电网_小马庄镇佘庄村1台区 | 0 |  | 11113 | 唐山供电公司滦州供电公司茨榆坨小马庄镇佘庄村电网_小马庄镇佘庄村1台区 | 0
11114 | 唐山供电公司 | 滦州供电公司 | 茨榆坨 | 小马庄镇 | 苗坨村 | 小马庄镇苗坨村2台区 | 0 |  | 11114 | 唐山供电公司滦州供电公司茨榆坨小马庄镇苗坨村小马庄镇苗坨村2台区 | 0
11115 | 唐山供电公司 | 滦州供电公司 | 茨榆坨 | 小马庄镇 | 苗坨村 | 电网_小马庄镇苗坨村1台区 | 0 |  | 11115 | 唐山供电公司滦州供电公司茨榆坨小马庄镇苗坨村电网_小马庄镇苗坨村1台区 | 0
11116 | 唐山供电公司 | 滦州供电公司 | 茨榆坨 | 小马庄镇 | 阚庄村 | 阚庄3台区 | 0 |  | 11116 | 唐山供电公司滦州供电公司茨榆坨小马庄镇阚庄村阚庄3台区 | 0
11117 | 唐山供电公司 | 滦州供电公司 | 茨榆坨 | 小马庄镇 | 阚庄村 | 电网_阚庄2台区 | 0 |  | 11117 | 唐山供电公司滦州供电公司茨榆坨小马庄镇阚庄村电网_阚庄2台区 | 0
11118 | 唐山供电公司 | 滦州供电公司 | 茨榆坨 | 小马庄镇 | 阚庄村 | 阚庄1台区 | 0 |  | 11118 | 唐山供电公司滦州供电公司茨榆坨小马庄镇阚庄村阚庄1台区 | 0
11119 | 唐山供电公司 | 滦州供电公司 | 茨榆坨 | 小马庄镇 | 姬庄村 | 姬庄3台区 | 0 |  | 11119 | 唐山供电公司滦州供电公司茨榆坨小马庄镇姬庄村姬庄3台区 | 0
11120 | 唐山供电公司 | 滦州供电公司 | 茨榆坨 | 小马庄镇 | 姬庄村 | 姬庄2台区 | 0 |  | 11120 | 唐山供电公司滦州供电公司茨榆坨小马庄镇姬庄村姬庄2台区 | 0
11121 | 唐山供电公司 | 滦州供电公司 | 茨榆坨 | 小马庄镇 | 姬庄村 | 姬庄1台区 | 0 |  | 11121 | 唐山供电公司滦州供电公司茨榆坨小马庄镇姬庄村姬庄1台区 | 0
11122 | 唐山供电公司 | 滦州供电公司 | 茨榆坨 | 小马庄镇 | 胡里庄村 | 电网_小马庄镇胡里庄村2台区 | 0 |  | 11122 | 唐山供电公司滦州供电公司茨榆坨小马庄镇胡里庄村电网_小马庄镇胡里庄村2台区 | 0
11123 | 唐山供电公司 | 滦州供电公司 | 茨榆坨 | 小马庄镇 | 胡里庄村 | 电网_小马庄镇胡里庄村1台区 | 0 |  | 11123 | 唐山供电公司滦州供电公司茨榆坨小马庄镇胡里庄村电网_小马庄镇胡里庄村1台区 | 0
11124 | 唐山供电公司 | 滦州供电公司 | 茨榆坨 | 小马庄镇 | 贺庄村 | 小马庄镇贺庄2台区 | 0 |  | 11124 | 唐山供电公司滦州供电公司茨榆坨小马庄镇贺庄村小马庄镇贺庄2台区 | 0
11125 | 唐山供电公司 | 滦州供电公司 | 茨榆坨 | 小马庄镇 | 贺庄村 | 电网_小马庄镇贺庄村1台区 | 0 |  | 11125 | 唐山供电公司滦州供电公司茨榆坨小马庄镇贺庄村电网_小马庄镇贺庄村1台区 | 0
11126 | 唐山供电公司 | 滦州供电公司 | 茨榆坨 | 小马庄镇 | 曹家河漕村 | 电网_小马庄镇曹家河漕村3台区 | 0 |  | 11126 | 唐山供电公司滦州供电公司茨榆坨小马庄镇曹家河漕村电网_小马庄镇曹家河漕村3台区 | 0
11127 | 唐山供电公司 | 滦州供电公司 | 茨榆坨 | 小马庄镇 | 曹家河漕村 | 曹河2台区 | 0 |  | 11127 | 唐山供电公司滦州供电公司茨榆坨小马庄镇曹家河漕村曹河2台区 | 0
11128 | 唐山供电公司 | 滦州供电公司 | 茨榆坨 | 小马庄镇 | 曹家河漕村 | 曹河1台区 | 0 |  | 11128 | 唐山供电公司滦州供电公司茨榆坨小马庄镇曹家河漕村曹河1台区 | 0
11129 | 唐山供电公司 | 滦州供电公司 | 茨榆坨 | 小马庄镇 | 中晒甲坨村 | 电网_中晒2台区 | 0 |  | 11129 | 唐山供电公司滦州供电公司茨榆坨小马庄镇中晒甲坨村电网_中晒2台区 | 0
11130 | 唐山供电公司 | 滦州供电公司 | 茨榆坨 | 小马庄镇 | 中晒甲坨村 | 电网_小马庄镇中晒甲坨村1台区 | 0 |  | 11130 | 唐山供电公司滦州供电公司茨榆坨小马庄镇中晒甲坨村电网_小马庄镇中晒甲坨村1台区 | 0
11131 | 唐山供电公司 | 滦州供电公司 | 茨榆坨 | 小马庄镇 | 西晒甲坨村 | 西晒3台区 | 0 |  | 11131 | 唐山供电公司滦州供电公司茨榆坨小马庄镇西晒甲坨村西晒3台区 | 0
11132 | 唐山供电公司 | 滦州供电公司 | 茨榆坨 | 小马庄镇 | 西晒甲坨村 | 西晒村2台区 | 0 |  | 11132 | 唐山供电公司滦州供电公司茨榆坨小马庄镇西晒甲坨村西晒村2台区 | 0
11133 | 唐山供电公司 | 滦州供电公司 | 茨榆坨 | 小马庄镇 | 西晒甲坨村 | 电网_小马庄镇西晒甲坨村1台区 | 0 |  | 11133 | 唐山供电公司滦州供电公司茨榆坨小马庄镇西晒甲坨村电网_小马庄镇西晒甲坨村1台区 | 0
11134 | 唐山供电公司 | 滦州供电公司 | 茨榆坨 | 小马庄镇 | 西李兴庄村 | 李兴庄村6台区 | 0 |  | 11134 | 唐山供电公司滦州供电公司茨榆坨小马庄镇西李兴庄村李兴庄村6台区 | 0
11135 | 唐山供电公司 | 滦州供电公司 | 茨榆坨 | 小马庄镇 | 西李兴庄村 | 电网_小马庄镇西李兴庄村5台区 | 0 |  | 11135 | 唐山供电公司滦州供电公司茨榆坨小马庄镇西李兴庄村电网_小马庄镇西李兴庄村5台区 | 0
11136 | 唐山供电公司 | 滦州供电公司 | 茨榆坨 | 小马庄镇 | 西李兴庄村 | 电网_小马庄镇西李兴庄村4台区 | 0 |  | 11136 | 唐山供电公司滦州供电公司茨榆坨小马庄镇西李兴庄村电网_小马庄镇西李兴庄村4台区 | 0
11137 | 唐山供电公司 | 滦州供电公司 | 茨榆坨 | 小马庄镇 | 西李兴庄村 | 李兴庄村(3台区) | 0 |  | 11137 | 唐山供电公司滦州供电公司茨榆坨小马庄镇西李兴庄村李兴庄村(3台区) | 0
11138 | 唐山供电公司 | 滦州供电公司 | 茨榆坨 | 小马庄镇 | 西李兴庄村 | 李兴庄村(2台区) | 0 |  | 11138 | 唐山供电公司滦州供电公司茨榆坨小马庄镇西李兴庄村李兴庄村(2台区) | 0
11139 | 唐山供电公司 | 滦州供电公司 | 茨榆坨 | 小马庄镇 | 西李兴庄村 | 电网_小马庄镇西李兴庄村1台区 | 0 |  | 11139 | 唐山供电公司滦州供电公司茨榆坨小马庄镇西李兴庄村电网_小马庄镇西李兴庄村1台区 | 0
11140 | 唐山供电公司 | 滦州供电公司 | 茨榆坨 | 小马庄镇 | 刘各庄村 | 滦县小马庄镇刘各庄村二台区 | 0 |  | 11140 | 唐山供电公司滦州供电公司茨榆坨小马庄镇刘各庄村滦县小马庄镇刘各庄村二台区 | 0
11141 | 唐山供电公司 | 滦州供电公司 | 茨榆坨 | 小马庄镇 | 刘各庄村 | 电网_小马庄镇刘各庄村1台区 | 0 |  | 11141 | 唐山供电公司滦州供电公司茨榆坨小马庄镇刘各庄村电网_小马庄镇刘各庄村1台区 | 0
11142 | 唐山供电公司 | 滦州供电公司 | 茨榆坨 | 小马庄镇 | 光水坨村 | 光水坨三台区 | 0 |  | 11142 | 唐山供电公司滦州供电公司茨榆坨小马庄镇光水坨村光水坨三台区 | 0
11143 | 唐山供电公司 | 滦州供电公司 | 茨榆坨 | 小马庄镇 | 光水坨村 | 电网_小马庄镇光水坨村2台区 | 0 |  | 11143 | 唐山供电公司滦州供电公司茨榆坨小马庄镇光水坨村电网_小马庄镇光水坨村2台区 | 0
11144 | 唐山供电公司 | 滦州供电公司 | 茨榆坨 | 小马庄镇 | 光水坨村 | 电网_光水坨一台区 | 0 |  | 11144 | 唐山供电公司滦州供电公司茨榆坨小马庄镇光水坨村电网_光水坨一台区 | 0
11145 | 唐山供电公司 | 滦州供电公司 | 茨榆坨 | 小马庄镇 | 东晒甲坨村 | 东晒2台区 | 0 |  | 11145 | 唐山供电公司滦州供电公司茨榆坨小马庄镇东晒甲坨村东晒2台区 | 0
11146 | 唐山供电公司 | 滦州供电公司 | 茨榆坨 | 小马庄镇 | 东晒甲坨村 | 东晒混 | 0 |  | 11146 | 唐山供电公司滦州供电公司茨榆坨小马庄镇东晒甲坨村东晒混 | 0
11147 | 唐山供电公司 | 滦州供电公司 | 茨榆坨 | 小马庄镇 | 南赵各庄村 | 电网_滦县小马庄镇南赵各庄村（3） | 0 |  | 11147 | 唐山供电公司滦州供电公司茨榆坨小马庄镇南赵各庄村电网_滦县小马庄镇南赵各庄村（3） | 0
11148 | 唐山供电公司 | 滦州供电公司 | 茨榆坨 | 小马庄镇 | 南赵各庄村 | 电网_赵各庄二台区 | 0 |  | 11148 | 唐山供电公司滦州供电公司茨榆坨小马庄镇南赵各庄村电网_赵各庄二台区 | 0
11149 | 唐山供电公司 | 滦州供电公司 | 茨榆坨 | 小马庄镇 | 南赵各庄村 | 赵各庄村一台区 | 0 |  | 11149 | 唐山供电公司滦州供电公司茨榆坨小马庄镇南赵各庄村赵各庄村一台区 | 0
11150 | 唐山供电公司 | 滦州供电公司 | 茨榆坨 | 小马庄镇 | 大马庄村 | 大马庄3台区 | 0 |  | 11150 | 唐山供电公司滦州供电公司茨榆坨小马庄镇大马庄村大马庄3台区 | 0
11151 | 唐山供电公司 | 滦州供电公司 | 茨榆坨 | 小马庄镇 | 大马庄村 | 大马庄2台区 | 0 |  | 11151 | 唐山供电公司滦州供电公司茨榆坨小马庄镇大马庄村大马庄2台区 | 0
11152 | 唐山供电公司 | 滦州供电公司 | 茨榆坨 | 小马庄镇 | 大马庄村 | 电网_小马庄镇大马庄村1台区 | 0 |  | 11152 | 唐山供电公司滦州供电公司茨榆坨小马庄镇大马庄村电网_小马庄镇大马庄村1台区 | 0
11153 | 唐山供电公司 | 滦州供电公司 | 茨榆坨 | 茨榆坨镇 | 谢各庄村 | 电网_谢各庄村1台区 | 12.25 |  | 11153 | 唐山供电公司滦州供电公司茨榆坨茨榆坨镇谢各庄村电网_谢各庄村1台区 | 12.25
11154 | 唐山供电公司 | 滦州供电公司 | 茨榆坨 | 茨榆坨镇 | 谢各庄村 | 电网_谢各庄村中1台区 | 18.735 |  | 11154 | 唐山供电公司滦州供电公司茨榆坨茨榆坨镇谢各庄村电网_谢各庄村中1台区 | 18.735
11155 | 唐山供电公司 | 滦州供电公司 | 茨榆坨 | 茨榆坨镇 | 谢各庄村 | 电网_谢各庄村西1台区 | 11.76 |  | 11155 | 唐山供电公司滦州供电公司茨榆坨茨榆坨镇谢各庄村电网_谢各庄村西1台区 | 11.76
11156 | 唐山供电公司 | 滦州供电公司 | 茨榆坨 | 茨榆坨镇 | 谢各庄村 | 电网_谢各庄村东2台区 | 0 |  | 11156 | 唐山供电公司滦州供电公司茨榆坨茨榆坨镇谢各庄村电网_谢各庄村东2台区 | 0
11157 | 唐山供电公司 | 滦州供电公司 | 茨榆坨 | 茨榆坨镇 | 谢各庄村 | 电网_谢各庄村东1台区 | 9.435 |  | 11157 | 唐山供电公司滦州供电公司茨榆坨茨榆坨镇谢各庄村电网_谢各庄村东1台区 | 9.435
11158 | 唐山供电公司 | 滦州供电公司 | 茨榆坨 | 茨榆坨镇 | 小石佛庄村 | 电网_小石佛中一台区 | 281.65 |  | 11158 | 唐山供电公司滦州供电公司茨榆坨茨榆坨镇小石佛庄村电网_小石佛中一台区 | 281.65
11159 | 唐山供电公司 | 滦州供电公司 | 茨榆坨 | 茨榆坨镇 | 小石佛庄村 | 电网_小石佛中三台区 | 17.99 |  | 11159 | 唐山供电公司滦州供电公司茨榆坨茨榆坨镇小石佛庄村电网_小石佛中三台区 | 17.99
11160 | 唐山供电公司 | 滦州供电公司 | 茨榆坨 | 茨榆坨镇 | 小石佛庄村 | 电网_小石佛中二台区 | 144.16 |  | 11160 | 唐山供电公司滦州供电公司茨榆坨茨榆坨镇小石佛庄村电网_小石佛中二台区 | 144.16
11161 | 唐山供电公司 | 滦州供电公司 | 茨榆坨 | 茨榆坨镇 | 小石佛庄村 | 电网_小石佛西一台区 | 27.495 |  | 11161 | 唐山供电公司滦州供电公司茨榆坨茨榆坨镇小石佛庄村电网_小石佛西一台区 | 27.495
11162 | 唐山供电公司 | 滦州供电公司 | 茨榆坨 | 茨榆坨镇 | 小石佛庄村 | 电网_小石佛东一台区 | 4.63 |  | 11162 | 唐山供电公司滦州供电公司茨榆坨茨榆坨镇小石佛庄村电网_小石佛东一台区 | 4.63
11163 | 唐山供电公司 | 滦州供电公司 | 茨榆坨 | 茨榆坨镇 | 小石佛庄村 | 电网_小石佛东四台区 | 0 |  | 11163 | 唐山供电公司滦州供电公司茨榆坨茨榆坨镇小石佛庄村电网_小石佛东四台区 | 0
11164 | 唐山供电公司 | 滦州供电公司 | 茨榆坨 | 茨榆坨镇 | 小石佛庄村 | 电网_小石佛东三台区 | 271.82 |  | 11164 | 唐山供电公司滦州供电公司茨榆坨茨榆坨镇小石佛庄村电网_小石佛东三台区 | 271.82
11165 | 唐山供电公司 | 滦州供电公司 | 茨榆坨 | 茨榆坨镇 | 小石佛庄村 | 电网_小石佛东二台区 | 69.71 |  | 11165 | 唐山供电公司滦州供电公司茨榆坨茨榆坨镇小石佛庄村电网_小石佛东二台区 | 69.71
11166 | 唐山供电公司 | 滦州供电公司 | 茨榆坨 | 茨榆坨镇 | 大石佛庄一村 | 电网_大石佛一村中一台区 | 49.87 |  | 11166 | 唐山供电公司滦州供电公司茨榆坨茨榆坨镇大石佛庄一村电网_大石佛一村中一台区 | 49.87
11167 | 唐山供电公司 | 滦州供电公司 | 茨榆坨 | 茨榆坨镇 | 大石佛庄一村 | 电网_大石佛一村中五台区 | 74.195 |  | 11167 | 唐山供电公司滦州供电公司茨榆坨茨榆坨镇大石佛庄一村电网_大石佛一村中五台区 | 74.195
11168 | 唐山供电公司 | 滦州供电公司 | 茨榆坨 | 茨榆坨镇 | 大石佛庄一村 | 电网_大石佛一村中四台区 | 80.46 |  | 11168 | 唐山供电公司滦州供电公司茨榆坨茨榆坨镇大石佛庄一村电网_大石佛一村中四台区 | 80.46
11169 | 唐山供电公司 | 滦州供电公司 | 茨榆坨 | 茨榆坨镇 | 大石佛庄一村 | 电网_大石佛一村中三台区 | 156.01 |  | 11169 | 唐山供电公司滦州供电公司茨榆坨茨榆坨镇大石佛庄一村电网_大石佛一村中三台区 | 156.01
11170 | 唐山供电公司 | 滦州供电公司 | 茨榆坨 | 茨榆坨镇 | 大石佛庄一村 | 电网_大石佛一村中二台区 | 24.64 |  | 11170 | 唐山供电公司滦州供电公司茨榆坨茨榆坨镇大石佛庄一村电网_大石佛一村中二台区 | 24.64
11171 | 唐山供电公司 | 滦州供电公司 | 茨榆坨 | 茨榆坨镇 | 大石佛庄一村 | 电网_大石佛一村西一台区 | 111.6 |  | 11171 | 唐山供电公司滦州供电公司茨榆坨茨榆坨镇大石佛庄一村电网_大石佛一村西一台区 | 111.6
11172 | 唐山供电公司 | 滦州供电公司 | 茨榆坨 | 茨榆坨镇 | 大石佛庄一村 | 电网_大石佛一村东一台区 | 143.37 |  | 11172 | 唐山供电公司滦州供电公司茨榆坨茨榆坨镇大石佛庄一村电网_大石佛一村东一台区 | 143.37
11173 | 唐山供电公司 | 滦州供电公司 | 茨榆坨 | 茨榆坨镇 | 大石佛庄一村 | 电网_大石佛一村东二台区 | 24.58 |  | 11173 | 唐山供电公司滦州供电公司茨榆坨茨榆坨镇大石佛庄一村电网_大石佛一村东二台区 | 24.58
11174 | 唐山供电公司 | 滦州供电公司 | 茨榆坨 | 茨榆坨镇 | 大石佛庄三村 | 电网_大石佛三村中一台区 | 200.25 |  | 11174 | 唐山供电公司滦州供电公司茨榆坨茨榆坨镇大石佛庄三村电网_大石佛三村中一台区 | 200.25
11175 | 唐山供电公司 | 滦州供电公司 | 茨榆坨 | 茨榆坨镇 | 大石佛庄三村 | 电网_大石佛三村中二台区 | 101.505 |  | 11175 | 唐山供电公司滦州供电公司茨榆坨茨榆坨镇大石佛庄三村电网_大石佛三村中二台区 | 101.505
11176 | 唐山供电公司 | 滦州供电公司 | 茨榆坨 | 茨榆坨镇 | 大石佛庄三村 | 电网_大石佛三村西一台区 | 7.96 |  | 11176 | 唐山供电公司滦州供电公司茨榆坨茨榆坨镇大石佛庄三村电网_大石佛三村西一台区 | 7.96
11177 | 唐山供电公司 | 滦州供电公司 | 茨榆坨 | 茨榆坨镇 | 大石佛庄三村 | 电网_大石佛三村东一台区 | 302.04 |  | 11177 | 唐山供电公司滦州供电公司茨榆坨茨榆坨镇大石佛庄三村电网_大石佛三村东一台区 | 302.04
11178 | 唐山供电公司 | 滦州供电公司 | 茨榆坨 | 茨榆坨镇 | 大石佛庄三村 | 电网_大石佛三村东三台区 | 135.84 |  | 11178 | 唐山供电公司滦州供电公司茨榆坨茨榆坨镇大石佛庄三村电网_大石佛三村东三台区 | 135.84
11179 | 唐山供电公司 | 滦州供电公司 | 茨榆坨 | 茨榆坨镇 | 大石佛庄三村 | 电网_大石佛三村东二台区 | 124.26 |  | 11179 | 唐山供电公司滦州供电公司茨榆坨茨榆坨镇大石佛庄三村电网_大石佛三村东二台区 | 124.26
11180 | 唐山供电公司 | 滦州供电公司 | 茨榆坨 | 茨榆坨镇 | 大石佛庄三村 | 大石佛庄三村二台区 | 14.8 |  | 11180 | 唐山供电公司滦州供电公司茨榆坨茨榆坨镇大石佛庄三村大石佛庄三村二台区 | 14.8
11181 | 唐山供电公司 | 滦州供电公司 | 茨榆坨 | 茨榆坨镇 | 大石佛庄三村 | 电网_大石佛庄三村1台区 | 0 |  | 11181 | 唐山供电公司滦州供电公司茨榆坨茨榆坨镇大石佛庄三村电网_大石佛庄三村1台区 | 0
11182 | 唐山供电公司 | 滦州供电公司 | 茨榆坨 | 茨榆坨镇 | 大石佛庄二村 | 大石佛庄二村台区 | 34 |  | 11182 | 唐山供电公司滦州供电公司茨榆坨茨榆坨镇大石佛庄二村大石佛庄二村台区 | 34
11183 | 唐山供电公司 | 滦州供电公司 | 茨榆坨 | 茨榆坨镇 | 大石佛庄二村 | 电网_大石佛二村中一台区 | 59.44 |  | 11183 | 唐山供电公司滦州供电公司茨榆坨茨榆坨镇大石佛庄二村电网_大石佛二村中一台区 | 59.44
11184 | 唐山供电公司 | 滦州供电公司 | 茨榆坨 | 茨榆坨镇 | 大石佛庄二村 | 电网_大石佛二村中三台区 | 281.91 |  | 11184 | 唐山供电公司滦州供电公司茨榆坨茨榆坨镇大石佛庄二村电网_大石佛二村中三台区 | 281.91
11185 | 唐山供电公司 | 滦州供电公司 | 茨榆坨 | 茨榆坨镇 | 大石佛庄二村 | 电网_大石佛二村中二台区 | 0 |  | 11185 | 唐山供电公司滦州供电公司茨榆坨茨榆坨镇大石佛庄二村电网_大石佛二村中二台区 | 0
11186 | 唐山供电公司 | 滦州供电公司 | 茨榆坨 | 茨榆坨镇 | 大石佛庄二村 | 电网_大石佛二村西一台区 | 2.385 |  | 11186 | 唐山供电公司滦州供电公司茨榆坨茨榆坨镇大石佛庄二村电网_大石佛二村西一台区 | 2.385
11187 | 唐山供电公司 | 滦州供电公司 | 茨榆坨 | 茨榆坨镇 | 大石佛庄二村 | 电网_大石佛二村西二台区 | 63.12 |  | 11187 | 唐山供电公司滦州供电公司茨榆坨茨榆坨镇大石佛庄二村电网_大石佛二村西二台区 | 63.12
11188 | 唐山供电公司 | 滦州供电公司 | 茨榆坨 | 茨榆坨镇 | 大石佛庄二村 | 电网_大石佛二村东一台区 | 12.98 |  | 11188 | 唐山供电公司滦州供电公司茨榆坨茨榆坨镇大石佛庄二村电网_大石佛二村东一台区 | 12.98
11189 | 唐山供电公司 | 滦州供电公司 | 茨榆坨 | 茨榆坨镇 | 大石佛庄二村 | 电网_大石佛二村东二台区 | 120.58 |  | 11189 | 唐山供电公司滦州供电公司茨榆坨茨榆坨镇大石佛庄二村电网_大石佛二村东二台区 | 120.58
11190 | 唐山供电公司 | 滦州供电公司 | 茨榆坨 | 小马庄镇 | 董各庄村 | 电网_董庄村2台区 | 0 |  | 11190 | 唐山供电公司滦州供电公司茨榆坨小马庄镇董各庄村电网_董庄村2台区 | 0
11191 | 唐山供电公司 | 滦州供电公司 | 茨榆坨 | 小马庄镇 | 董各庄村 | 电网_董庄村一台区 | 0 |  | 11191 | 唐山供电公司滦州供电公司茨榆坨小马庄镇董各庄村电网_董庄村一台区 | 0
11192 | 唐山供电公司 | 滦州供电公司 | 茨榆坨 | 茨榆坨镇 | 西长坨村 | 电网_西长坨中1(煤改电) | 6.945 |  | 11192 | 唐山供电公司滦州供电公司茨榆坨茨榆坨镇西长坨村电网_西长坨中1(煤改电) | 6.945
11193 | 唐山供电公司 | 滦州供电公司 | 茨榆坨 | 茨榆坨镇 | 西长坨村 | 电网_西长坨西1(煤改电) | 0 |  | 11193 | 唐山供电公司滦州供电公司茨榆坨茨榆坨镇西长坨村电网_西长坨西1(煤改电) | 0
11194 | 唐山供电公司 | 滦州供电公司 | 茨榆坨 | 茨榆坨镇 | 西长坨村 | 电网_茨榆坨镇西长坨村东3台区(煤改电) | 130.745 |  | 11194 | 唐山供电公司滦州供电公司茨榆坨茨榆坨镇西长坨村电网_茨榆坨镇西长坨村东3台区(煤改电) | 130.745
11195 | 唐山供电公司 | 滦州供电公司 | 茨榆坨 | 茨榆坨镇 | 西长坨村 | 电网_西长坨东2(煤改电) | 122.695 |  | 11195 | 唐山供电公司滦州供电公司茨榆坨茨榆坨镇西长坨村电网_西长坨东2(煤改电) | 122.695
11196 | 唐山供电公司 | 滦州供电公司 | 茨榆坨 | 茨榆坨镇 | 西长坨村 | 电网_西长坨东1(煤改电) | 110.31 |  | 11196 | 唐山供电公司滦州供电公司茨榆坨茨榆坨镇西长坨村电网_西长坨东1(煤改电) | 110.31
11197 | 唐山供电公司 | 滦州供电公司 | 茨榆坨 | 茨榆坨镇 | 西长坨村 | 电网_茨榆坨镇西长坨村台区(煤改电) | 37.83 |  | 11197 | 唐山供电公司滦州供电公司茨榆坨茨榆坨镇西长坨村电网_茨榆坨镇西长坨村台区(煤改电) | 37.83
11198 | 唐山供电公司 | 滦州供电公司 | 茨榆坨 | 茨榆坨镇 | 前茨榆坨村 | 电网_前茨中6(煤改电) | 165.71 |  | 11198 | 唐山供电公司滦州供电公司茨榆坨茨榆坨镇前茨榆坨村电网_前茨中6(煤改电) | 165.71
11199 | 唐山供电公司 | 滦州供电公司 | 茨榆坨 | 茨榆坨镇 | 前茨榆坨村 | 电网_前茨中5(煤改电) | 193.57 |  | 11199 | 唐山供电公司滦州供电公司茨榆坨茨榆坨镇前茨榆坨村电网_前茨中5(煤改电) | 193.57
11200 | 唐山供电公司 | 滦州供电公司 | 茨榆坨 | 茨榆坨镇 | 前茨榆坨村 | 电网_前茨中4(煤改电) | 83.75 |  | 11200 | 唐山供电公司滦州供电公司茨榆坨茨榆坨镇前茨榆坨村电网_前茨中4(煤改电) | 83.75
11201 | 唐山供电公司 | 滦州供电公司 | 茨榆坨 | 茨榆坨镇 | 前茨榆坨村 | 电网_前茨中3(煤改电) | 292.07 |  | 11201 | 唐山供电公司滦州供电公司茨榆坨茨榆坨镇前茨榆坨村电网_前茨中3(煤改电) | 292.07
11202 | 唐山供电公司 | 滦州供电公司 | 茨榆坨 | 茨榆坨镇 | 前茨榆坨村 | 电网_前茨中2(煤改电) | 3.33 |  | 11202 | 唐山供电公司滦州供电公司茨榆坨茨榆坨镇前茨榆坨村电网_前茨中2(煤改电) | 3.33
11203 | 唐山供电公司 | 滦州供电公司 | 茨榆坨 | 茨榆坨镇 | 前茨榆坨村 | 电网_前茨中1(煤改电) | 139.6 |  | 11203 | 唐山供电公司滦州供电公司茨榆坨茨榆坨镇前茨榆坨村电网_前茨中1(煤改电) | 139.6
11204 | 唐山供电公司 | 滦州供电公司 | 茨榆坨 | 茨榆坨镇 | 前茨榆坨村 | 电网_前茨西5(煤改电) | 150.8 |  | 11204 | 唐山供电公司滦州供电公司茨榆坨茨榆坨镇前茨榆坨村电网_前茨西5(煤改电) | 150.8
11205 | 唐山供电公司 | 滦州供电公司 | 茨榆坨 | 茨榆坨镇 | 前茨榆坨村 | 电网_前茨西4(煤改电) | 216.08 |  | 11205 | 唐山供电公司滦州供电公司茨榆坨茨榆坨镇前茨榆坨村电网_前茨西4(煤改电) | 216.08
11206 | 唐山供电公司 | 滦州供电公司 | 茨榆坨 | 茨榆坨镇 | 前茨榆坨村 | 电网_前茨西3(煤改电) | 146.64 |  | 11206 | 唐山供电公司滦州供电公司茨榆坨茨榆坨镇前茨榆坨村电网_前茨西3(煤改电) | 146.64
11207 | 唐山供电公司 | 滦州供电公司 | 茨榆坨 | 茨榆坨镇 | 前茨榆坨村 | 电网_前茨西2(煤改电) | 154.86 |  | 11207 | 唐山供电公司滦州供电公司茨榆坨茨榆坨镇前茨榆坨村电网_前茨西2(煤改电) | 154.86
11208 | 唐山供电公司 | 滦州供电公司 | 茨榆坨 | 茨榆坨镇 | 前茨榆坨村 | 前茨西1 | 94 |  | 11208 | 唐山供电公司滦州供电公司茨榆坨茨榆坨镇前茨榆坨村前茨西1 | 94
11209 | 唐山供电公司 | 滦州供电公司 | 茨榆坨 | 茨榆坨镇 | 前茨榆坨村 | 电网_前茨东3(煤改电) | 203.22 |  | 11209 | 唐山供电公司滦州供电公司茨榆坨茨榆坨镇前茨榆坨村电网_前茨东3(煤改电) | 203.22
11210 | 唐山供电公司 | 滦州供电公司 | 茨榆坨 | 茨榆坨镇 | 前茨榆坨村 | 电网_前茨东2(煤改电) | 0 |  | 11210 | 唐山供电公司滦州供电公司茨榆坨茨榆坨镇前茨榆坨村电网_前茨东2(煤改电) | 0
11211 | 唐山供电公司 | 滦州供电公司 | 茨榆坨 | 茨榆坨镇 | 前茨榆坨村 | 电网_前茨东1 | 216.06 |  | 11211 | 唐山供电公司滦州供电公司茨榆坨茨榆坨镇前茨榆坨村电网_前茨东1 | 216.06
11212 | 唐山供电公司 | 滦州供电公司 | 茨榆坨 | 茨榆坨镇 | 前茨榆坨村 | 电网_茨榆坨镇前茨榆坨村3台区(煤改电) | 86.25 |  | 11212 | 唐山供电公司滦州供电公司茨榆坨茨榆坨镇前茨榆坨村电网_茨榆坨镇前茨榆坨村3台区(煤改电) | 86.25
11213 | 唐山供电公司 | 滦州供电公司 | 茨榆坨 | 茨榆坨镇 | 前茨榆坨村 | 前茨榆坨2台区 | 25.13 |  | 11213 | 唐山供电公司滦州供电公司茨榆坨茨榆坨镇前茨榆坨村前茨榆坨2台区 | 25.13
11214 | 唐山供电公司 | 滦州供电公司 | 茨榆坨 | 茨榆坨镇 | 前茨榆坨村 | 电网_茨榆坨镇前茨榆坨村1台区(煤改电) | 121.18 |  | 11214 | 唐山供电公司滦州供电公司茨榆坨茨榆坨镇前茨榆坨村电网_茨榆坨镇前茨榆坨村1台区(煤改电) | 121.18
11215 | 唐山供电公司 | 滦州供电公司 | 茨榆坨 | 茨榆坨镇 | 东长坨村 | 电网_东长坨中2台区 | 0 |  | 11215 | 唐山供电公司滦州供电公司茨榆坨茨榆坨镇东长坨村电网_东长坨中2台区 | 0
11216 | 唐山供电公司 | 滦州供电公司 | 茨榆坨 | 茨榆坨镇 | 东长坨村 | 电网_东长坨中1台区 | 0 |  | 11216 | 唐山供电公司滦州供电公司茨榆坨茨榆坨镇东长坨村电网_东长坨中1台区 | 0
11217 | 唐山供电公司 | 滦州供电公司 | 茨榆坨 | 茨榆坨镇 | 东长坨村 | 电网_东长坨西1台区 | 11.62 |  | 11217 | 唐山供电公司滦州供电公司茨榆坨茨榆坨镇东长坨村电网_东长坨西1台区 | 11.62
11218 | 唐山供电公司 | 滦州供电公司 | 茨榆坨 | 茨榆坨镇 | 东长坨村 | 电网_东长坨东1台区 | 4.44 |  | 11218 | 唐山供电公司滦州供电公司茨榆坨茨榆坨镇东长坨村电网_东长坨东1台区 | 4.44
11219 | 唐山供电公司 | 滦州供电公司 | 茨榆坨 | 茨榆坨镇 | 东长坨村 | 电网_东长坨东2台区 | 0 |  | 11219 | 唐山供电公司滦州供电公司茨榆坨茨榆坨镇东长坨村电网_东长坨东2台区 | 0
11220 | 唐山供电公司 | 滦州供电公司 | 茨榆坨 | 茨榆坨镇 | 杨家坨村 | 电网_茨榆坨镇杨家坨村西1台区(煤改电) | 320 |  | 11220 | 唐山供电公司滦州供电公司茨榆坨茨榆坨镇杨家坨村电网_茨榆坨镇杨家坨村西1台区(煤改电) | 320
11221 | 唐山供电公司 | 滦州供电公司 | 茨榆坨 | 茨榆坨镇 | 杨家坨村 | 电网_茨榆坨镇杨家坨村东1台区(煤改电) | 320 |  | 11221 | 唐山供电公司滦州供电公司茨榆坨茨榆坨镇杨家坨村电网_茨榆坨镇杨家坨村东1台区(煤改电) | 320
11222 | 唐山供电公司 | 滦州供电公司 | 茨榆坨 | 茨榆坨镇 | 杨家坨村 | 电网_茨榆坨镇杨家坨村1台区(煤改电) | 160 |  | 11222 | 唐山供电公司滦州供电公司茨榆坨茨榆坨镇杨家坨村电网_茨榆坨镇杨家坨村1台区(煤改电) | 160
11223 | 唐山供电公司 | 滦州供电公司 | 茨榆坨 | 茨榆坨镇 | 西尖坨村 | 电网_西尖坨中2(煤改电) | 0 |  | 11223 | 唐山供电公司滦州供电公司茨榆坨茨榆坨镇西尖坨村电网_西尖坨中2(煤改电) | 0
11224 | 唐山供电公司 | 滦州供电公司 | 茨榆坨 | 茨榆坨镇 | 西尖坨村 | 电网_西尖坨中1(煤改电) | 0 |  | 11224 | 唐山供电公司滦州供电公司茨榆坨茨榆坨镇西尖坨村电网_西尖坨中1(煤改电) | 0
11225 | 唐山供电公司 | 滦州供电公司 | 茨榆坨 | 茨榆坨镇 | 西尖坨村 | 电网_西尖坨西1(煤改电) | 0 |  | 11225 | 唐山供电公司滦州供电公司茨榆坨茨榆坨镇西尖坨村电网_西尖坨西1(煤改电) | 0
11226 | 唐山供电公司 | 滦州供电公司 | 茨榆坨 | 茨榆坨镇 | 西尖坨村 | 电网_西尖坨东1(煤改电) | 28.855 |  | 11226 | 唐山供电公司滦州供电公司茨榆坨茨榆坨镇西尖坨村电网_西尖坨东1(煤改电) | 28.855
11227 | 唐山供电公司 | 滦州供电公司 | 茨榆坨 | 茨榆坨镇 | 西尖坨村 | 电网_茨榆坨镇西尖坨村1台区(煤改电) | 68.62 |  | 11227 | 唐山供电公司滦州供电公司茨榆坨茨榆坨镇西尖坨村电网_茨榆坨镇西尖坨村1台区(煤改电) | 68.62
11228 | 唐山供电公司 | 滦州供电公司 | 茨榆坨 | 茨榆坨镇 | 宋各庄村 | 电网_宋各庄中6(煤改电) | 241.61 |  | 11228 | 唐山供电公司滦州供电公司茨榆坨茨榆坨镇宋各庄村电网_宋各庄中6(煤改电) | 241.61
11229 | 唐山供电公司 | 滦州供电公司 | 茨榆坨 | 茨榆坨镇 | 宋各庄村 | 电网_宋各庄中5(煤改电) | 309.4 |  | 11229 | 唐山供电公司滦州供电公司茨榆坨茨榆坨镇宋各庄村电网_宋各庄中5(煤改电) | 309.4
11230 | 唐山供电公司 | 滦州供电公司 | 茨榆坨 | 茨榆坨镇 | 宋各庄村 | 电网_宋各庄中4(煤改电) | 267.18 |  | 11230 | 唐山供电公司滦州供电公司茨榆坨茨榆坨镇宋各庄村电网_宋各庄中4(煤改电) | 267.18
11231 | 唐山供电公司 | 滦州供电公司 | 茨榆坨 | 茨榆坨镇 | 宋各庄村 | 电网_宋各庄中3(煤改电) | 237.29 |  | 11231 | 唐山供电公司滦州供电公司茨榆坨茨榆坨镇宋各庄村电网_宋各庄中3(煤改电) | 237.29
11232 | 唐山供电公司 | 滦州供电公司 | 茨榆坨 | 茨榆坨镇 | 宋各庄村 | 电网_宋各庄中2(煤改电) | 225.66 |  | 11232 | 唐山供电公司滦州供电公司茨榆坨茨榆坨镇宋各庄村电网_宋各庄中2(煤改电) | 225.66
11233 | 唐山供电公司 | 滦州供电公司 | 茨榆坨 | 茨榆坨镇 | 宋各庄村 | 电网_宋各庄中1(煤改电) | 98.79 |  | 11233 | 唐山供电公司滦州供电公司茨榆坨茨榆坨镇宋各庄村电网_宋各庄中1(煤改电) | 98.79
11234 | 唐山供电公司 | 滦州供电公司 | 茨榆坨 | 茨榆坨镇 | 宋各庄村 | 电网_茨榆坨镇西宋各庄村西1台区(煤改电) | 235.26 |  | 11234 | 唐山供电公司滦州供电公司茨榆坨茨榆坨镇宋各庄村电网_茨榆坨镇西宋各庄村西1台区(煤改电) | 235.26
11235 | 唐山供电公司 | 滦州供电公司 | 茨榆坨 | 茨榆坨镇 | 宋各庄村 | 电网_茨榆坨镇西宋各庄村东2台区(煤改电) | 120.85 |  | 11235 | 唐山供电公司滦州供电公司茨榆坨茨榆坨镇宋各庄村电网_茨榆坨镇西宋各庄村东2台区(煤改电) | 120.85
11236 | 唐山供电公司 | 滦州供电公司 | 茨榆坨 | 茨榆坨镇 | 宋各庄村 | 电网_茨榆坨镇西宋各庄村东1台区(煤改电) | 28.79 |  | 11236 | 唐山供电公司滦州供电公司茨榆坨茨榆坨镇宋各庄村电网_茨榆坨镇西宋各庄村东1台区(煤改电) | 28.79
11237 | 唐山供电公司 | 滦州供电公司 | 茨榆坨 | 茨榆坨镇 | 宋各庄村 | 电网_茨榆坨镇西宋各庄村2台区(煤改电) | 139.375 |  | 11237 | 唐山供电公司滦州供电公司茨榆坨茨榆坨镇宋各庄村电网_茨榆坨镇西宋各庄村2台区(煤改电) | 139.375
11238 | 唐山供电公司 | 滦州供电公司 | 茨榆坨 | 茨榆坨镇 | 宋各庄村 | 电网_茨榆坨镇西宋各庄村1台区(煤改电) | 18.215 |  | 11238 | 唐山供电公司滦州供电公司茨榆坨茨榆坨镇宋各庄村电网_茨榆坨镇西宋各庄村1台区(煤改电) | 18.215
11239 | 唐山供电公司 | 滦州供电公司 | 茨榆坨 | 茨榆坨镇 | 六江口村 | 电网_茨榆坨镇六江口村2台区(煤改电) | 157.13 |  | 11239 | 唐山供电公司滦州供电公司茨榆坨茨榆坨镇六江口村电网_茨榆坨镇六江口村2台区(煤改电) | 157.13
11240 | 唐山供电公司 | 滦州供电公司 | 茨榆坨 | 茨榆坨镇 | 六江口村 | 电网_茨榆坨镇六江口村1台区(煤改电) | 46.21 |  | 11240 | 唐山供电公司滦州供电公司茨榆坨茨榆坨镇六江口村电网_茨榆坨镇六江口村1台区(煤改电) | 46.21
11241 | 唐山供电公司 | 滦州供电公司 | 茨榆坨 | 茨榆坨镇 | 东吴坨村 | 电网_东吴坨中3台区 | 34.03 |  | 11241 | 唐山供电公司滦州供电公司茨榆坨茨榆坨镇东吴坨村电网_东吴坨中3台区 | 34.03
11242 | 唐山供电公司 | 滦州供电公司 | 茨榆坨 | 茨榆坨镇 | 东吴坨村 | 电网_东吴坨中2台区 | 7.485 |  | 11242 | 唐山供电公司滦州供电公司茨榆坨茨榆坨镇东吴坨村电网_东吴坨中2台区 | 7.485
11243 | 唐山供电公司 | 滦州供电公司 | 茨榆坨 | 茨榆坨镇 | 东吴坨村 | 电网_东吴坨中1台区 | 0 |  | 11243 | 唐山供电公司滦州供电公司茨榆坨茨榆坨镇东吴坨村电网_东吴坨中1台区 | 0
11244 | 唐山供电公司 | 滦州供电公司 | 茨榆坨 | 茨榆坨镇 | 东吴坨村 | 电网_东吴坨西3台区 | 50.41 |  | 11244 | 唐山供电公司滦州供电公司茨榆坨茨榆坨镇东吴坨村电网_东吴坨西3台区 | 50.41
11245 | 唐山供电公司 | 滦州供电公司 | 茨榆坨 | 茨榆坨镇 | 东吴坨村 | 电网_东吴坨西2台区 | 0 |  | 11245 | 唐山供电公司滦州供电公司茨榆坨茨榆坨镇东吴坨村电网_东吴坨西2台区 | 0
11246 | 唐山供电公司 | 滦州供电公司 | 茨榆坨 | 茨榆坨镇 | 东吴坨村 | 电网_东吴坨西1台区 | 0.68 |  | 11246 | 唐山供电公司滦州供电公司茨榆坨茨榆坨镇东吴坨村电网_东吴坨西1台区 | 0.68
11247 | 唐山供电公司 | 滦州供电公司 | 茨榆坨 | 茨榆坨镇 | 东吴坨村 | 东吴坨1台区 | 5.71 |  | 11247 | 唐山供电公司滦州供电公司茨榆坨茨榆坨镇东吴坨村东吴坨1台区 | 5.71
11248 | 唐山供电公司 | 滦州供电公司 | 茨榆坨 | 茨榆坨镇 | 东尖坨村 | 电网_茨榆坨镇东尖坨村中4台区(煤改电) | 23.91 |  | 11248 | 唐山供电公司滦州供电公司茨榆坨茨榆坨镇东尖坨村电网_茨榆坨镇东尖坨村中4台区(煤改电) | 23.91
11249 | 唐山供电公司 | 滦州供电公司 | 茨榆坨 | 茨榆坨镇 | 东尖坨村 | 电网_茨榆坨镇东尖坨村中3台区(煤改电) | 0.29 |  | 11249 | 唐山供电公司滦州供电公司茨榆坨茨榆坨镇东尖坨村电网_茨榆坨镇东尖坨村中3台区(煤改电) | 0.29
11250 | 唐山供电公司 | 滦州供电公司 | 茨榆坨 | 茨榆坨镇 | 东尖坨村 | 电网_茨榆坨镇东尖坨村中2台区(煤改电) | 35.65 |  | 11250 | 唐山供电公司滦州供电公司茨榆坨茨榆坨镇东尖坨村电网_茨榆坨镇东尖坨村中2台区(煤改电) | 35.65
11251 | 唐山供电公司 | 滦州供电公司 | 茨榆坨 | 茨榆坨镇 | 东尖坨村 | 电网_茨榆坨镇东尖坨村中1台区(煤改电) | 1.87 |  | 11251 | 唐山供电公司滦州供电公司茨榆坨茨榆坨镇东尖坨村电网_茨榆坨镇东尖坨村中1台区(煤改电) | 1.87
11252 | 唐山供电公司 | 滦州供电公司 | 茨榆坨 | 茨榆坨镇 | 东尖坨村 | 电网_茨榆坨镇东尖坨村西2台区(煤改电) | 6.115 |  | 11252 | 唐山供电公司滦州供电公司茨榆坨茨榆坨镇东尖坨村电网_茨榆坨镇东尖坨村西2台区(煤改电) | 6.115
11253 | 唐山供电公司 | 滦州供电公司 | 茨榆坨 | 茨榆坨镇 | 东尖坨村 | 电网_茨榆坨镇东尖坨村西1台区(煤改电) | 4.17 |  | 11253 | 唐山供电公司滦州供电公司茨榆坨茨榆坨镇东尖坨村电网_茨榆坨镇东尖坨村西1台区(煤改电) | 4.17
11254 | 唐山供电公司 | 滦州供电公司 | 茨榆坨 | 茨榆坨镇 | 东尖坨村 | 电网_茨榆坨镇东尖坨村东3台区(煤改电) | 15.54 |  | 11254 | 唐山供电公司滦州供电公司茨榆坨茨榆坨镇东尖坨村电网_茨榆坨镇东尖坨村东3台区(煤改电) | 15.54
11255 | 唐山供电公司 | 滦州供电公司 | 茨榆坨 | 茨榆坨镇 | 东尖坨村 | 电网_茨榆坨镇东尖坨村东2台区(煤改电) | 55.695 |  | 11255 | 唐山供电公司滦州供电公司茨榆坨茨榆坨镇东尖坨村电网_茨榆坨镇东尖坨村东2台区(煤改电) | 55.695
11256 | 唐山供电公司 | 滦州供电公司 | 茨榆坨 | 茨榆坨镇 | 东尖坨村 | 电网_茨榆坨镇东尖坨村东1台区(煤改电) | 10.08 |  | 11256 | 唐山供电公司滦州供电公司茨榆坨茨榆坨镇东尖坨村电网_茨榆坨镇东尖坨村东1台区(煤改电) | 10.08
11257 | 唐山供电公司 | 滦州供电公司 | 茨榆坨 | 茨榆坨镇 | 东尖坨村 | 东尖坨村(2台区) | 11.945 |  | 11257 | 唐山供电公司滦州供电公司茨榆坨茨榆坨镇东尖坨村东尖坨村(2台区) | 11.945
11258 | 唐山供电公司 | 滦州供电公司 | 茨榆坨 | 茨榆坨镇 | 东尖坨村 | 茨榆坨镇东尖坨村1台区 | 160 |  | 11258 | 唐山供电公司滦州供电公司茨榆坨茨榆坨镇东尖坨村茨榆坨镇东尖坨村1台区 | 160
11259 | 唐山供电公司 | 滦州供电公司 | 茨榆坨 | 茨榆坨镇 | 前吴坨村 | 电网_前吴坨西1台区 | 228.86 |  | 11259 | 唐山供电公司滦州供电公司茨榆坨茨榆坨镇前吴坨村电网_前吴坨西1台区 | 228.86
11260 | 唐山供电公司 | 滦州供电公司 | 茨榆坨 | 茨榆坨镇 | 前吴坨村 | 电网_前吴坨东3台区 | 290.105 |  | 11260 | 唐山供电公司滦州供电公司茨榆坨茨榆坨镇前吴坨村电网_前吴坨东3台区 | 290.105
11261 | 唐山供电公司 | 滦州供电公司 | 茨榆坨 | 茨榆坨镇 | 前吴坨村 | 电网_前吴坨东2台区 | 113.75 |  | 11261 | 唐山供电公司滦州供电公司茨榆坨茨榆坨镇前吴坨村电网_前吴坨东2台区 | 113.75
11262 | 唐山供电公司 | 滦州供电公司 | 茨榆坨 | 茨榆坨镇 | 前吴坨村 | 电网_前吴坨东1台区 | 221.1 |  | 11262 | 唐山供电公司滦州供电公司茨榆坨茨榆坨镇前吴坨村电网_前吴坨东1台区 | 221.1
11263 | 唐山供电公司 | 滦州供电公司 | 茨榆坨 | 茨榆坨镇 | 后吴坨村 | 电网_后吴坨西一台区 | 15.68 |  | 11263 | 唐山供电公司滦州供电公司茨榆坨茨榆坨镇后吴坨村电网_后吴坨西一台区 | 15.68
11264 | 唐山供电公司 | 滦州供电公司 | 茨榆坨 | 茨榆坨镇 | 后吴坨村 | 电网_后吴坨东三台区 | 85.22 |  | 11264 | 唐山供电公司滦州供电公司茨榆坨茨榆坨镇后吴坨村电网_后吴坨东三台区 | 85.22
11265 | 唐山供电公司 | 滦州供电公司 | 茨榆坨 | 茨榆坨镇 | 后吴坨村 | 电网_后吴坨东二台区 | 24.13 |  | 11265 | 唐山供电公司滦州供电公司茨榆坨茨榆坨镇后吴坨村电网_后吴坨东二台区 | 24.13
11266 | 唐山供电公司 | 滦州供电公司 | 茨榆坨 | 茨榆坨镇 | 后吴坨村 | 电网_后吴坨东一台区 | 38.43 |  | 11266 | 唐山供电公司滦州供电公司茨榆坨茨榆坨镇后吴坨村电网_后吴坨东一台区 | 38.43
11267 | 唐山供电公司 | 滦州供电公司 | 茨榆坨 | 茨榆坨镇 | 茨榆坨中街村 | 电网_茨榆坨中街中四台区 | 7.9 |  | 11267 | 唐山供电公司滦州供电公司茨榆坨茨榆坨镇茨榆坨中街村电网_茨榆坨中街中四台区 | 7.9
11268 | 唐山供电公司 | 滦州供电公司 | 茨榆坨 | 茨榆坨镇 | 茨榆坨中街村 | 电网_茨榆坨中街中三台区 | 27.85 |  | 11268 | 唐山供电公司滦州供电公司茨榆坨茨榆坨镇茨榆坨中街村电网_茨榆坨中街中三台区 | 27.85
11269 | 唐山供电公司 | 滦州供电公司 | 茨榆坨 | 茨榆坨镇 | 茨榆坨中街村 | 电网_茨榆坨中街中一台区 | 0 |  | 11269 | 唐山供电公司滦州供电公司茨榆坨茨榆坨镇茨榆坨中街村电网_茨榆坨中街中一台区 | 0
11270 | 唐山供电公司 | 滦州供电公司 | 茨榆坨 | 茨榆坨镇 | 茨榆坨中街村 | 电网_茨榆坨中街西二台区 | 0 |  | 11270 | 唐山供电公司滦州供电公司茨榆坨茨榆坨镇茨榆坨中街村电网_茨榆坨中街西二台区 | 0
11271 | 唐山供电公司 | 滦州供电公司 | 茨榆坨 | 茨榆坨镇 | 茨榆坨中街村 | 电网_茨榆坨中街西一台区 | 60.63 |  | 11271 | 唐山供电公司滦州供电公司茨榆坨茨榆坨镇茨榆坨中街村电网_茨榆坨中街西一台区 | 60.63
11272 | 唐山供电公司 | 滦州供电公司 | 茨榆坨 | 茨榆坨镇 | 茨榆坨中街村 | 电网_茨榆坨中街东三台区 | 148.35 |  | 11272 | 唐山供电公司滦州供电公司茨榆坨茨榆坨镇茨榆坨中街村电网_茨榆坨中街东三台区 | 148.35
11273 | 唐山供电公司 | 滦州供电公司 | 茨榆坨 | 茨榆坨镇 | 茨榆坨中街村 | 茨榆坨中街东一台区 | 178.87 |  | 11273 | 唐山供电公司滦州供电公司茨榆坨茨榆坨镇茨榆坨中街村茨榆坨中街东一台区 | 178.87
11274 | 唐山供电公司 | 滦州供电公司 | 茨榆坨 | 茨榆坨镇 | 茨榆坨中街村 | 电网_茨榆坨镇中茨榆坨村3台区 | 0 |  | 11274 | 唐山供电公司滦州供电公司茨榆坨茨榆坨镇茨榆坨中街村电网_茨榆坨镇中茨榆坨村3台区 | 0
11275 | 唐山供电公司 | 滦州供电公司 | 茨榆坨 | 茨榆坨镇 | 茨榆坨中街村 | 电网_茨榆坨镇中茨榆坨村2台区 | 0 |  | 11275 | 唐山供电公司滦州供电公司茨榆坨茨榆坨镇茨榆坨中街村电网_茨榆坨镇中茨榆坨村2台区 | 0
11276 | 唐山供电公司 | 滦州供电公司 | 茨榆坨 | 茨榆坨镇 | 茨榆坨中街村 | 电网_茨榆坨镇中茨榆坨村1台区 | 121.64 |  | 11276 | 唐山供电公司滦州供电公司茨榆坨茨榆坨镇茨榆坨中街村电网_茨榆坨镇中茨榆坨村1台区 | 121.64
11277 | 唐山供电公司 | 滦州供电公司 | 茨榆坨 | 茨榆坨镇 | 茨榆坨西街村 | 电网_茨榆坨西街村中五台区 | 10.12 |  | 11277 | 唐山供电公司滦州供电公司茨榆坨茨榆坨镇茨榆坨西街村电网_茨榆坨西街村中五台区 | 10.12
11278 | 唐山供电公司 | 滦州供电公司 | 茨榆坨 | 茨榆坨镇 | 茨榆坨西街村 | 电网_茨榆坨西街村中四台区 | 160 |  | 11278 | 唐山供电公司滦州供电公司茨榆坨茨榆坨镇茨榆坨西街村电网_茨榆坨西街村中四台区 | 160
11279 | 唐山供电公司 | 滦州供电公司 | 茨榆坨 | 茨榆坨镇 | 茨榆坨西街村 | 电网_茨榆坨西街村中三台区 | 160 |  | 11279 | 唐山供电公司滦州供电公司茨榆坨茨榆坨镇茨榆坨西街村电网_茨榆坨西街村中三台区 | 160
11280 | 唐山供电公司 | 滦州供电公司 | 茨榆坨 | 茨榆坨镇 | 茨榆坨西街村 | 电网_茨榆坨西街村中一台区 | 116.565 |  | 11280 | 唐山供电公司滦州供电公司茨榆坨茨榆坨镇茨榆坨西街村电网_茨榆坨西街村中一台区 | 116.565
11281 | 唐山供电公司 | 滦州供电公司 | 茨榆坨 | 茨榆坨镇 | 茨榆坨西街村 | 电网_茨榆坨西街村西一台区 | 207.56 |  | 11281 | 唐山供电公司滦州供电公司茨榆坨茨榆坨镇茨榆坨西街村电网_茨榆坨西街村西一台区 | 207.56
11282 | 唐山供电公司 | 滦州供电公司 | 茨榆坨 | 茨榆坨镇 | 茨榆坨西街村 | 电网_茨榆坨西街村东五台区 | 249.28 |  | 11282 | 唐山供电公司滦州供电公司茨榆坨茨榆坨镇茨榆坨西街村电网_茨榆坨西街村东五台区 | 249.28
11283 | 唐山供电公司 | 滦州供电公司 | 茨榆坨 | 茨榆坨镇 | 茨榆坨西街村 | 电网_茨榆坨西街村东四台区 | 215.875 |  | 11283 | 唐山供电公司滦州供电公司茨榆坨茨榆坨镇茨榆坨西街村电网_茨榆坨西街村东四台区 | 215.875
11284 | 唐山供电公司 | 滦州供电公司 | 茨榆坨 | 茨榆坨镇 | 茨榆坨西街村 | 电网_茨榆坨西街村东三台区 | 320 |  | 11284 | 唐山供电公司滦州供电公司茨榆坨茨榆坨镇茨榆坨西街村电网_茨榆坨西街村东三台区 | 320
11285 | 唐山供电公司 | 滦州供电公司 | 茨榆坨 | 茨榆坨镇 | 茨榆坨西街村 | 电网_茨榆坨西街村东二台区 | 277.9 |  | 11285 | 唐山供电公司滦州供电公司茨榆坨茨榆坨镇茨榆坨西街村电网_茨榆坨西街村东二台区 | 277.9
11286 | 唐山供电公司 | 滦州供电公司 | 茨榆坨 | 茨榆坨镇 | 茨榆坨西街村 | 电网_茨榆坨西街村东一台区 | 160 |  | 11286 | 唐山供电公司滦州供电公司茨榆坨茨榆坨镇茨榆坨西街村电网_茨榆坨西街村东一台区 | 160
11287 | 唐山供电公司 | 滦州供电公司 | 茨榆坨 | 茨榆坨镇 | 茨榆坨西街村 | 电网_茨榆坨镇西茨榆坨村2台区 | 0 |  | 11287 | 唐山供电公司滦州供电公司茨榆坨茨榆坨镇茨榆坨西街村电网_茨榆坨镇西茨榆坨村2台区 | 0
11288 | 唐山供电公司 | 滦州供电公司 | 茨榆坨 | 茨榆坨镇 | 茨榆坨西街村 | 电网_茨榆坨镇西茨榆坨村1台区 | 160 |  | 11288 | 唐山供电公司滦州供电公司茨榆坨茨榆坨镇茨榆坨西街村电网_茨榆坨镇西茨榆坨村1台区 | 160
11289 | 唐山供电公司 | 滦州供电公司 | 茨榆坨 | 茨榆坨镇 | 茨榆坨东街村 | 电网_茨榆坨东街中三台区 | 0 |  | 11289 | 唐山供电公司滦州供电公司茨榆坨茨榆坨镇茨榆坨东街村电网_茨榆坨东街中三台区 | 0
11290 | 唐山供电公司 | 滦州供电公司 | 茨榆坨 | 茨榆坨镇 | 茨榆坨东街村 | 电网_茨榆坨东街中二台区 | 0 |  | 11290 | 唐山供电公司滦州供电公司茨榆坨茨榆坨镇茨榆坨东街村电网_茨榆坨东街中二台区 | 0
11291 | 唐山供电公司 | 滦州供电公司 | 茨榆坨 | 茨榆坨镇 | 茨榆坨东街村 | 电网_茨榆坨东街西四台区 | 15.8 |  | 11291 | 唐山供电公司滦州供电公司茨榆坨茨榆坨镇茨榆坨东街村电网_茨榆坨东街西四台区 | 15.8
11292 | 唐山供电公司 | 滦州供电公司 | 茨榆坨 | 茨榆坨镇 | 茨榆坨东街村 | 电网_茨榆坨东街西三台区 | 0.18 |  | 11292 | 唐山供电公司滦州供电公司茨榆坨茨榆坨镇茨榆坨东街村电网_茨榆坨东街西三台区 | 0.18
11293 | 唐山供电公司 | 滦州供电公司 | 茨榆坨 | 茨榆坨镇 | 茨榆坨东街村 | 电网_茨榆坨东街西二台区 | 10.7 |  | 11293 | 唐山供电公司滦州供电公司茨榆坨茨榆坨镇茨榆坨东街村电网_茨榆坨东街西二台区 | 10.7
11294 | 唐山供电公司 | 滦州供电公司 | 茨榆坨 | 茨榆坨镇 | 茨榆坨东街村 | 电网_茨榆坨东街西一台区 | 16.49 |  | 11294 | 唐山供电公司滦州供电公司茨榆坨茨榆坨镇茨榆坨东街村电网_茨榆坨东街西一台区 | 16.49
11295 | 唐山供电公司 | 滦州供电公司 | 茨榆坨 | 茨榆坨镇 | 茨榆坨东街村 | 电网_茨榆坨东街东一台区 | 0 |  | 11295 | 唐山供电公司滦州供电公司茨榆坨茨榆坨镇茨榆坨东街村电网_茨榆坨东街东一台区 | 0
11296 | 唐山供电公司 | 滦州供电公司 | 茨榆坨 | 茨榆坨镇 | 茨榆坨东街村 | 东茨坨村2台区 | 1.115 |  | 11296 | 唐山供电公司滦州供电公司茨榆坨茨榆坨镇茨榆坨东街村东茨坨村2台区 | 1.115
11297 | 唐山供电公司 | 滦州供电公司 | 茨榆坨 | 茨榆坨镇 | 草塘坨村 | 电网_草塘坨中四台区 | 62.25 |  | 11297 | 唐山供电公司滦州供电公司茨榆坨茨榆坨镇草塘坨村电网_草塘坨中四台区 | 62.25
11298 | 唐山供电公司 | 滦州供电公司 | 茨榆坨 | 茨榆坨镇 | 草塘坨村 | 电网_草塘坨中三台区 | 309.4 |  | 11298 | 唐山供电公司滦州供电公司茨榆坨茨榆坨镇草塘坨村电网_草塘坨中三台区 | 309.4
11299 | 唐山供电公司 | 滦州供电公司 | 茨榆坨 | 茨榆坨镇 | 草塘坨村 | 电网_草塘坨中二台区 | 15.535 |  | 11299 | 唐山供电公司滦州供电公司茨榆坨茨榆坨镇草塘坨村电网_草塘坨中二台区 | 15.535
11300 | 唐山供电公司 | 滦州供电公司 | 茨榆坨 | 茨榆坨镇 | 草塘坨村 | 电网_草塘坨中一台区 | 7.62 |  | 11300 | 唐山供电公司滦州供电公司茨榆坨茨榆坨镇草塘坨村电网_草塘坨中一台区 | 7.62
11301 | 唐山供电公司 | 滦州供电公司 | 茨榆坨 | 茨榆坨镇 | 草塘坨村 | 电网_草塘坨西二台区 | 124.57 |  | 11301 | 唐山供电公司滦州供电公司茨榆坨茨榆坨镇草塘坨村电网_草塘坨西二台区 | 124.57
11302 | 唐山供电公司 | 滦州供电公司 | 茨榆坨 | 茨榆坨镇 | 草塘坨村 | 电网_草塘坨西一台区 | 0 |  | 11302 | 唐山供电公司滦州供电公司茨榆坨茨榆坨镇草塘坨村电网_草塘坨西一台区 | 0
11303 | 唐山供电公司 | 滦州供电公司 | 茨榆坨 | 茨榆坨镇 | 草塘坨村 | 电网_草塘坨东一台区 | 67.655 |  | 11303 | 唐山供电公司滦州供电公司茨榆坨茨榆坨镇草塘坨村电网_草塘坨东一台区 | 67.655
11304 | 唐山供电公司 | 滦州供电公司 | 茨榆坨 | 茨榆坨镇 | 草塘坨村 | 电网_茨榆坨镇草塘坨村3台区 | 48.83 |  | 11304 | 唐山供电公司滦州供电公司茨榆坨茨榆坨镇草塘坨村电网_茨榆坨镇草塘坨村3台区 | 48.83
11305 | 唐山供电公司 | 滦州供电公司 | 杨柳庄 | 杨柳庄 | 北崔庄 | 北崔庄 | 0 |  | 11305 | 唐山供电公司滦州供电公司杨柳庄杨柳庄北崔庄北崔庄 | 0
11306 | 唐山供电公司 | 滦州供电公司 | 杨柳庄 | 杨柳庄 | 北高庄 | 北高庄 | 0 |  | 11306 | 唐山供电公司滦州供电公司杨柳庄杨柳庄北高庄北高庄 | 0
11307 | 唐山供电公司 | 滦州供电公司 | 杨柳庄 | 杨柳庄 | 北高庄 | 北高庄二台区（混） | 28.19 |  | 11307 | 唐山供电公司滦州供电公司杨柳庄杨柳庄北高庄北高庄二台区（混） | 28.19
11308 | 唐山供电公司 | 滦州供电公司 | 杨柳庄 | 杨柳庄 | 北高庄 | 北高庄三台区（小微） | 160 |  | 11308 | 唐山供电公司滦州供电公司杨柳庄杨柳庄北高庄北高庄三台区（小微） | 160
11309 | 唐山供电公司 | 滦州供电公司 | 杨柳庄 | 王店子 | 簸箕掌 | 簸箕掌 | 0 |  | 11309 | 唐山供电公司滦州供电公司杨柳庄王店子簸箕掌簸箕掌 | 0
11310 | 唐山供电公司 | 滦州供电公司 | 杨柳庄 | 王店子 | 簸箕掌 | 簸箕掌二台区 | 0 |  | 11310 | 唐山供电公司滦州供电公司杨柳庄王店子簸箕掌簸箕掌二台区 | 0
11311 | 唐山供电公司 | 滦州供电公司 | 杨柳庄 | 杨柳庄 | 苍官营 | 苍官营 | 14.315 |  | 11311 | 唐山供电公司滦州供电公司杨柳庄杨柳庄苍官营苍官营 | 14.315
11312 | 唐山供电公司 | 滦州供电公司 | 杨柳庄 | 杨柳庄 | 苍官营 | 苍官营北台区（混） | 0 |  | 11312 | 唐山供电公司滦州供电公司杨柳庄杨柳庄苍官营苍官营北台区（混） | 0
11313 | 唐山供电公司 | 滦州供电公司 | 杨柳庄 | 杨柳庄 | 苍官营 | 苍官营四台区（混） | 0 |  | 11313 | 唐山供电公司滦州供电公司杨柳庄杨柳庄苍官营苍官营四台区（混） | 0
11314 | 唐山供电公司 | 滦州供电公司 | 杨柳庄 | 杨柳庄 | 苍官营 | 苍官营五台区（小微） | 160 |  | 11314 | 唐山供电公司滦州供电公司杨柳庄杨柳庄苍官营苍官营五台区（小微） | 160
11315 | 唐山供电公司 | 滦州供电公司 | 杨柳庄 | 杨柳庄 | 苍官营 | 苍官营西台区（混） | 0 |  | 11315 | 唐山供电公司滦州供电公司杨柳庄杨柳庄苍官营苍官营西台区（混） | 0
11316 | 唐山供电公司 | 滦州供电公司 | 杨柳庄 | 杨柳庄 | 晁庄 | 晁庄 | 2.18 |  | 11316 | 唐山供电公司滦州供电公司杨柳庄杨柳庄晁庄晁庄 | 2.18
11317 | 唐山供电公司 | 滦州供电公司 | 杨柳庄 | 杨柳庄 | 晁庄 | 晁庄二台区 | 6.98 |  | 11317 | 唐山供电公司滦州供电公司杨柳庄杨柳庄晁庄晁庄二台区 | 6.98
11318 | 唐山供电公司 | 滦州供电公司 | 杨柳庄 | 王店子 | 大高庄 | 大高庄八台区（混） | 0 |  | 11318 | 唐山供电公司滦州供电公司杨柳庄王店子大高庄大高庄八台区（混） | 0
11319 | 唐山供电公司 | 滦州供电公司 | 杨柳庄 | 王店子 | 大高庄 | 大高庄东台区（混） | 0 |  | 11319 | 唐山供电公司滦州供电公司杨柳庄王店子大高庄大高庄东台区（混） | 0
11320 | 唐山供电公司 | 滦州供电公司 | 杨柳庄 | 王店子 | 大高庄 | 大高庄二台区（混） | 0 |  | 11320 | 唐山供电公司滦州供电公司杨柳庄王店子大高庄大高庄二台区（混） | 0
11321 | 唐山供电公司 | 滦州供电公司 | 杨柳庄 | 王店子 | 大高庄 | 大高庄九台区（混） | 0 |  | 11321 | 唐山供电公司滦州供电公司杨柳庄王店子大高庄大高庄九台区（混） | 0
11322 | 唐山供电公司 | 滦州供电公司 | 杨柳庄 | 王店子 | 大高庄 | 大高庄六台区（混） | 0 |  | 11322 | 唐山供电公司滦州供电公司杨柳庄王店子大高庄大高庄六台区（混） | 0
11323 | 唐山供电公司 | 滦州供电公司 | 杨柳庄 | 王店子 | 大高庄 | 大高庄七台区（混） | 0 |  | 11323 | 唐山供电公司滦州供电公司杨柳庄王店子大高庄大高庄七台区（混） | 0
11324 | 唐山供电公司 | 滦州供电公司 | 杨柳庄 | 王店子 | 大高庄 | 大高庄三台区（混） | 0 |  | 11324 | 唐山供电公司滦州供电公司杨柳庄王店子大高庄大高庄三台区（混） | 0
11325 | 唐山供电公司 | 滦州供电公司 | 杨柳庄 | 王店子 | 大高庄 | 大高庄十台区（混） | 0 |  | 11325 | 唐山供电公司滦州供电公司杨柳庄王店子大高庄大高庄十台区（混） | 0
11326 | 唐山供电公司 | 滦州供电公司 | 杨柳庄 | 王店子 | 大高庄 | 大高庄十一台区（混） | 0 |  | 11326 | 唐山供电公司滦州供电公司杨柳庄王店子大高庄大高庄十一台区（混） | 0
11327 | 唐山供电公司 | 滦州供电公司 | 杨柳庄 | 王店子 | 大高庄 | 大高庄四台区（混） | 0 |  | 11327 | 唐山供电公司滦州供电公司杨柳庄王店子大高庄大高庄四台区（混） | 0
11328 | 唐山供电公司 | 滦州供电公司 | 杨柳庄 | 王店子 | 大高庄 | 大高庄五台区（混） | 0 |  | 11328 | 唐山供电公司滦州供电公司杨柳庄王店子大高庄大高庄五台区（混） | 0
11329 | 唐山供电公司 | 滦州供电公司 | 杨柳庄 | 王店子 | 大高庄 | 大高庄一台区（混） | 0 |  | 11329 | 唐山供电公司滦州供电公司杨柳庄王店子大高庄大高庄一台区（混） | 0
11330 | 唐山供电公司 | 滦州供电公司 | 杨柳庄 | 杨柳庄 | 大下五岭 | 大下供销处 | 105.245 |  | 11330 | 唐山供电公司滦州供电公司杨柳庄杨柳庄大下五岭大下供销处 | 105.245
11331 | 唐山供电公司 | 滦州供电公司 | 杨柳庄 | 杨柳庄 | 大下五岭 | 大下五岭北 | 19.07 |  | 11331 | 唐山供电公司滦州供电公司杨柳庄杨柳庄大下五岭大下五岭北 | 19.07
11332 | 唐山供电公司 | 滦州供电公司 | 杨柳庄 | 杨柳庄 | 大下五岭 | 大下五岭北二台区（混） | 0 |  | 11332 | 唐山供电公司滦州供电公司杨柳庄杨柳庄大下五岭大下五岭北二台区（混） | 0
11333 | 唐山供电公司 | 滦州供电公司 | 杨柳庄 | 杨柳庄 | 大下五岭 | 大下五岭南 | 0 |  | 11333 | 唐山供电公司滦州供电公司杨柳庄杨柳庄大下五岭大下五岭南 | 0
11334 | 唐山供电公司 | 滦州供电公司 | 杨柳庄 | 杨柳庄 | 大下五岭 | 大下五岭南二台区（混） | 0.21 |  | 11334 | 唐山供电公司滦州供电公司杨柳庄杨柳庄大下五岭大下五岭南二台区（混） | 0.21
11335 | 唐山供电公司 | 滦州供电公司 | 杨柳庄 | 杨柳庄 | 大下五岭 | 大下五岭四台区 | 0 |  | 11335 | 唐山供电公司滦州供电公司杨柳庄杨柳庄大下五岭大下五岭四台区 | 0
11336 | 唐山供电公司 | 滦州供电公司 | 杨柳庄 | 杨柳庄 | 大下五岭 | 大下五岭五台区（小微） | 160 |  | 11336 | 唐山供电公司滦州供电公司杨柳庄杨柳庄大下五岭大下五岭五台区（小微） | 160
11337 | 唐山供电公司 | 滦州供电公司 | 杨柳庄 | 杨柳庄 | 大下五岭 | 大下五岭西 | 80 |  | 11337 | 唐山供电公司滦州供电公司杨柳庄杨柳庄大下五岭大下五岭西 | 80
11338 | 唐山供电公司 | 滦州供电公司 | 杨柳庄 | 杨柳庄 | 东山 | 东山 | 8.805 |  | 11338 | 唐山供电公司滦州供电公司杨柳庄杨柳庄东山东山 | 8.805
11339 | 唐山供电公司 | 滦州供电公司 | 杨柳庄 | 杨柳庄 | 东上五岭 | 东上五岭 | 0 |  | 11339 | 唐山供电公司滦州供电公司杨柳庄杨柳庄东上五岭东上五岭 | 0
11340 | 唐山供电公司 | 滦州供电公司 | 杨柳庄 | 杨柳庄 | 东上五岭 | 东上五岭南二台区（混） | 26.68 |  | 11340 | 唐山供电公司滦州供电公司杨柳庄杨柳庄东上五岭东上五岭南二台区（混） | 26.68
11341 | 唐山供电公司 | 滦州供电公司 | 杨柳庄 | 杨柳庄 | 东上五岭 | 东上五岭南台区 | 12.79 |  | 11341 | 唐山供电公司滦州供电公司杨柳庄杨柳庄东上五岭东上五岭南台区 | 12.79
11342 | 唐山供电公司 | 滦州供电公司 | 杨柳庄 | 杨柳庄 | 东石桥 | 东石桥 | 0 |  | 11342 | 唐山供电公司滦州供电公司杨柳庄杨柳庄东石桥东石桥 | 0
11343 | 唐山供电公司 | 滦州供电公司 | 杨柳庄 | 杨柳庄 | 东赵庄子 | 东赵庄子 | 0 |  | 11343 | 唐山供电公司滦州供电公司杨柳庄杨柳庄东赵庄子东赵庄子 | 0
11344 | 唐山供电公司 | 滦州供电公司 | 杨柳庄 | 杨柳庄 | 董庄子 | 董庄子 | 128.82 |  | 11344 | 唐山供电公司滦州供电公司杨柳庄杨柳庄董庄子董庄子 | 128.82
11345 | 唐山供电公司 | 滦州供电公司 | 杨柳庄 | 王店子 | 福山寺 | 福山寺 | 0 |  | 11345 | 唐山供电公司滦州供电公司杨柳庄王店子福山寺福山寺 | 0
11346 | 唐山供电公司 | 滦州供电公司 | 杨柳庄 | 王店子 | 福山寺 | 福山寺二台区（混） | 0 |  | 11346 | 唐山供电公司滦州供电公司杨柳庄王店子福山寺福山寺二台区（混） | 0
11347 | 唐山供电公司 | 滦州供电公司 | 杨柳庄 | 王店子 | 福山寺 | 福山寺三台区(混) | 0 |  | 11347 | 唐山供电公司滦州供电公司杨柳庄王店子福山寺福山寺三台区(混) | 0
11348 | 唐山供电公司 | 滦州供电公司 | 杨柳庄 | 王店子 | 干河草 | 干河草八台区（混） | 0 |  | 11348 | 唐山供电公司滦州供电公司杨柳庄王店子干河草干河草八台区（混） | 0
11349 | 唐山供电公司 | 滦州供电公司 | 杨柳庄 | 王店子 | 干河草 | 干河草二台区（混） | 0 |  | 11349 | 唐山供电公司滦州供电公司杨柳庄王店子干河草干河草二台区（混） | 0
11350 | 唐山供电公司 | 滦州供电公司 | 杨柳庄 | 王店子 | 干河草 | 干河草九台区（混） | 0 |  | 11350 | 唐山供电公司滦州供电公司杨柳庄王店子干河草干河草九台区（混） | 0
11351 | 唐山供电公司 | 滦州供电公司 | 杨柳庄 | 王店子 | 干河草 | 干河草六台区（混） | 0 |  | 11351 | 唐山供电公司滦州供电公司杨柳庄王店子干河草干河草六台区（混） | 0
11352 | 唐山供电公司 | 滦州供电公司 | 杨柳庄 | 王店子 | 干河草 | 干河草七台区（混） | 0 |  | 11352 | 唐山供电公司滦州供电公司杨柳庄王店子干河草干河草七台区（混） | 0
11353 | 唐山供电公司 | 滦州供电公司 | 杨柳庄 | 王店子 | 干河草 | 干河草三台区（混） | 0 |  | 11353 | 唐山供电公司滦州供电公司杨柳庄王店子干河草干河草三台区（混） | 0
11354 | 唐山供电公司 | 滦州供电公司 | 杨柳庄 | 王店子 | 干河草 | 干河草四台区（混） | 0 |  | 11354 | 唐山供电公司滦州供电公司杨柳庄王店子干河草干河草四台区（混） | 0
11355 | 唐山供电公司 | 滦州供电公司 | 杨柳庄 | 王店子 | 干河草 | 干河草五台区（混） | 0 |  | 11355 | 唐山供电公司滦州供电公司杨柳庄王店子干河草干河草五台区（混） | 0
11356 | 唐山供电公司 | 滦州供电公司 | 杨柳庄 | 王店子 | 干河草 | 干河草一台区（混） | 0 |  | 11356 | 唐山供电公司滦州供电公司杨柳庄王店子干河草干河草一台区（混） | 0
11357 | 唐山供电公司 | 滦州供电公司 | 杨柳庄 | 王店子 | 岗子 | 岗子 | 0 |  | 11357 | 唐山供电公司滦州供电公司杨柳庄王店子岗子岗子 | 0
11358 | 唐山供电公司 | 滦州供电公司 | 杨柳庄 | 王店子 | 高城子 | 高城子 | 0 |  | 11358 | 唐山供电公司滦州供电公司杨柳庄王店子高城子高城子 | 0
11359 | 唐山供电公司 | 滦州供电公司 | 杨柳庄 | 王店子 | 高城子 | 高城子南台区（混） | 0 |  | 11359 | 唐山供电公司滦州供电公司杨柳庄王店子高城子高城子南台区（混） | 0
11360 | 唐山供电公司 | 滦州供电公司 | 杨柳庄 | 王店子 | 疙瘩庄子 | 疙瘩庄子 | 0 |  | 11360 | 唐山供电公司滦州供电公司杨柳庄王店子疙瘩庄子疙瘩庄子 | 0
11361 | 唐山供电公司 | 滦州供电公司 | 杨柳庄 | 王店子 | 关庄子 | 关庄子 | 0 |  | 11361 | 唐山供电公司滦州供电公司杨柳庄王店子关庄子关庄子 | 0
11362 | 唐山供电公司 | 滦州供电公司 | 杨柳庄 | 王店子 | 后营 | 后营 | 0 |  | 11362 | 唐山供电公司滦州供电公司杨柳庄王店子后营后营 | 0
11363 | 唐山供电公司 | 滦州供电公司 | 杨柳庄 | 杨柳庄 | 华山峰 | 华山峰 | 0 |  | 11363 | 唐山供电公司滦州供电公司杨柳庄杨柳庄华山峰华山峰 | 0
11364 | 唐山供电公司 | 滦州供电公司 | 杨柳庄 | 杨柳庄 | 吉家坟 | 吉家坟 | 0 |  | 11364 | 唐山供电公司滦州供电公司杨柳庄杨柳庄吉家坟吉家坟 | 0
11365 | 唐山供电公司 | 滦州供电公司 | 杨柳庄 | 杨柳庄 | 吉家坟 | 吉家坟二台区（混） | 4.75 |  | 11365 | 唐山供电公司滦州供电公司杨柳庄杨柳庄吉家坟吉家坟二台区（混） | 4.75
11366 | 唐山供电公司 | 滦州供电公司 | 杨柳庄 | 杨柳庄 | 吉庄子 | 吉庄子 | 0 |  | 11366 | 唐山供电公司滦州供电公司杨柳庄杨柳庄吉庄子吉庄子 | 0
11367 | 唐山供电公司 | 滦州供电公司 | 杨柳庄 | 杨柳庄 | 吉庄子 | 吉庄子二台区（混） | 92.26 |  | 11367 | 唐山供电公司滦州供电公司杨柳庄杨柳庄吉庄子吉庄子二台区（混） | 92.26
11368 | 唐山供电公司 | 滦州供电公司 | 杨柳庄 | 杨柳庄 | 吉庄子 | 吉庄子三台区（商业） | 320 |  | 11368 | 唐山供电公司滦州供电公司杨柳庄杨柳庄吉庄子吉庄子三台区（商业） | 320
11369 | 唐山供电公司 | 滦州供电公司 | 杨柳庄 | 杨柳庄 | 吉庄子 | 吉庄子水 | 160 |  | 11369 | 唐山供电公司滦州供电公司杨柳庄杨柳庄吉庄子吉庄子水 | 160
11370 | 唐山供电公司 | 滦州供电公司 | 杨柳庄 | 王店子 | 老新庄 | 老新庄八台区（混） | 50.825 |  | 11370 | 唐山供电公司滦州供电公司杨柳庄王店子老新庄老新庄八台区（混） | 50.825
11371 | 唐山供电公司 | 滦州供电公司 | 杨柳庄 | 王店子 | 老新庄 | 老新庄二台区（混） | 106.35 |  | 11371 | 唐山供电公司滦州供电公司杨柳庄王店子老新庄老新庄二台区（混） | 106.35
11372 | 唐山供电公司 | 滦州供电公司 | 杨柳庄 | 王店子 | 老新庄 | 老新庄九台区（混） | 160 |  | 11372 | 唐山供电公司滦州供电公司杨柳庄王店子老新庄老新庄九台区（混） | 160
11373 | 唐山供电公司 | 滦州供电公司 | 杨柳庄 | 王店子 | 老新庄 | 老新庄六台区（混） | 137.95 |  | 11373 | 唐山供电公司滦州供电公司杨柳庄王店子老新庄老新庄六台区（混） | 137.95
11374 | 唐山供电公司 | 滦州供电公司 | 杨柳庄 | 王店子 | 老新庄 | 老新庄七台区（混） | 0 |  | 11374 | 唐山供电公司滦州供电公司杨柳庄王店子老新庄老新庄七台区（混） | 0
11375 | 唐山供电公司 | 滦州供电公司 | 杨柳庄 | 王店子 | 老新庄 | 老新庄三台区（混） | 108.97 |  | 11375 | 唐山供电公司滦州供电公司杨柳庄王店子老新庄老新庄三台区（混） | 108.97
11376 | 唐山供电公司 | 滦州供电公司 | 杨柳庄 | 王店子 | 老新庄 | 老新庄四台区（混） | 126.33 |  | 11376 | 唐山供电公司滦州供电公司杨柳庄王店子老新庄老新庄四台区（混） | 126.33
11377 | 唐山供电公司 | 滦州供电公司 | 杨柳庄 | 王店子 | 老新庄 | 老新庄五台区（混） | 183.035 |  | 11377 | 唐山供电公司滦州供电公司杨柳庄王店子老新庄老新庄五台区（混） | 183.035
11378 | 唐山供电公司 | 滦州供电公司 | 杨柳庄 | 王店子 | 老新庄 | 老新庄一台区（混） | 179.85 |  | 11378 | 唐山供电公司滦州供电公司杨柳庄王店子老新庄老新庄一台区（混） | 179.85
11379 | 唐山供电公司 | 滦州供电公司 | 杨柳庄 | 杨柳庄 | 李家沟 | 李家沟东 | 20.08 |  | 11379 | 唐山供电公司滦州供电公司杨柳庄杨柳庄李家沟李家沟东 | 20.08
11380 | 唐山供电公司 | 滦州供电公司 | 杨柳庄 | 杨柳庄 | 李家沟 | 李家沟西 | 0 |  | 11380 | 唐山供电公司滦州供电公司杨柳庄杨柳庄李家沟李家沟西 | 0
11381 | 唐山供电公司 | 滦州供电公司 | 杨柳庄 | 杨柳庄 | 梁庄 | 梁庄 | 0 |  | 11381 | 唐山供电公司滦州供电公司杨柳庄杨柳庄梁庄梁庄 | 0
11382 | 唐山供电公司 | 滦州供电公司 | 杨柳庄 | 杨柳庄 | 梁庄 | 梁庄二台区(混) | 0 |  | 11382 | 唐山供电公司滦州供电公司杨柳庄杨柳庄梁庄梁庄二台区(混) | 0
11383 | 唐山供电公司 | 滦州供电公司 | 杨柳庄 | 杨柳庄 | 刘庄 | 刘家庄井井通2号水 | 80 |  | 11383 | 唐山供电公司滦州供电公司杨柳庄杨柳庄刘庄刘家庄井井通2号水 | 80
11384 | 唐山供电公司 | 滦州供电公司 | 杨柳庄 | 杨柳庄 | 刘庄 | 刘庄 | 59.545 |  | 11384 | 唐山供电公司滦州供电公司杨柳庄杨柳庄刘庄刘庄 | 59.545
11385 | 唐山供电公司 | 滦州供电公司 | 杨柳庄 | 杨柳庄 | 刘庄 | 刘庄二台区（混） | 0.01 |  | 11385 | 唐山供电公司滦州供电公司杨柳庄杨柳庄刘庄刘庄二台区（混） | 0.01
11386 | 唐山供电公司 | 滦州供电公司 | 杨柳庄 | 杨柳庄 | 刘庄 | 刘庄三台区（小微） | 160 |  | 11386 | 唐山供电公司滦州供电公司杨柳庄杨柳庄刘庄刘庄三台区（小微） | 160
11387 | 唐山供电公司 | 滦州供电公司 | 杨柳庄 | 王店子 | 刘庄子 | 刘庄子 | 0 |  | 11387 | 唐山供电公司滦州供电公司杨柳庄王店子刘庄子刘庄子 | 0
11388 | 唐山供电公司 | 滦州供电公司 | 杨柳庄 | 王店子 | 刘庄子 | 刘庄子二台区（混） | 0 |  | 11388 | 唐山供电公司滦州供电公司杨柳庄王店子刘庄子刘庄子二台区（混） | 0
11389 | 唐山供电公司 | 滦州供电公司 | 杨柳庄 | 王店子 | 鲁新庄 | 鲁新庄 | 0 |  | 11389 | 唐山供电公司滦州供电公司杨柳庄王店子鲁新庄鲁新庄 | 0
11390 | 唐山供电公司 | 滦州供电公司 | 杨柳庄 | 王店子 | 鲁新庄 | 鲁新庄北 | 0 |  | 11390 | 唐山供电公司滦州供电公司杨柳庄王店子鲁新庄鲁新庄北 | 0
11391 | 唐山供电公司 | 滦州供电公司 | 杨柳庄 | 王店子 | 鲁新庄 | 鲁新庄东台区（混） | 43.71 |  | 11391 | 唐山供电公司滦州供电公司杨柳庄王店子鲁新庄鲁新庄东台区（混） | 43.71
11392 | 唐山供电公司 | 滦州供电公司 | 杨柳庄 | 王店子 | 鲁新庄 | 鲁新庄二台区（混） | 44.13 |  | 11392 | 唐山供电公司滦州供电公司杨柳庄王店子鲁新庄鲁新庄二台区（混） | 44.13
11393 | 唐山供电公司 | 滦州供电公司 | 杨柳庄 | 王店子 | 鲁新庄 | 鲁新庄南 | 69.56 |  | 11393 | 唐山供电公司滦州供电公司杨柳庄王店子鲁新庄鲁新庄南 | 69.56
11394 | 唐山供电公司 | 滦州供电公司 | 杨柳庄 | 杨柳庄 | 罗古庄 | 罗古庄 | 0 |  | 11394 | 唐山供电公司滦州供电公司杨柳庄杨柳庄罗古庄罗古庄 | 0
11395 | 唐山供电公司 | 滦州供电公司 | 杨柳庄 | 杨柳庄 | 罗古庄 | 罗古庄东台区（混） | 0 |  | 11395 | 唐山供电公司滦州供电公司杨柳庄杨柳庄罗古庄罗古庄东台区（混） | 0
11396 | 唐山供电公司 | 滦州供电公司 | 杨柳庄 | 杨柳庄 | 罗古庄 | 罗古庄西台区（混） | 0 |  | 11396 | 唐山供电公司滦州供电公司杨柳庄杨柳庄罗古庄罗古庄西台区（混） | 0
11397 | 唐山供电公司 | 滦州供电公司 | 杨柳庄 | 杨柳庄 | 孟家峪 | 孟家峪 | 0 |  | 11397 | 唐山供电公司滦州供电公司杨柳庄杨柳庄孟家峪孟家峪 | 0
11398 | 唐山供电公司 | 滦州供电公司 | 杨柳庄 | 杨柳庄 | 孟家峪 | 孟家峪水 | 1 |  | 11398 | 唐山供电公司滦州供电公司杨柳庄杨柳庄孟家峪孟家峪水 | 1
11399 | 唐山供电公司 | 滦州供电公司 | 杨柳庄 | 杨柳庄 | 七家峪 | 七家峪1台区 | 226.26 |  | 11399 | 唐山供电公司滦州供电公司杨柳庄杨柳庄七家峪七家峪1台区 | 226.26
11400 | 唐山供电公司 | 滦州供电公司 | 杨柳庄 | 杨柳庄 | 七家峪 | 七家峪2台区 | 80 |  | 11400 | 唐山供电公司滦州供电公司杨柳庄杨柳庄七家峪七家峪2台区 | 80
11401 | 唐山供电公司 | 滦州供电公司 | 杨柳庄 | 杨柳庄 | 七家峪 | 七家峪三台区（小微） | 160 |  | 11401 | 唐山供电公司滦州供电公司杨柳庄杨柳庄七家峪七家峪三台区（小微） | 160
11402 | 唐山供电公司 | 滦州供电公司 | 杨柳庄 | 杨柳庄 | 前崔庄 | 前崔庄 | 0 |  | 11402 | 唐山供电公司滦州供电公司杨柳庄杨柳庄前崔庄前崔庄 | 0
11403 | 唐山供电公司 | 滦州供电公司 | 杨柳庄 | 杨柳庄 | 前下五岭 | 前下五岭 | 0 |  | 11403 | 唐山供电公司滦州供电公司杨柳庄杨柳庄前下五岭前下五岭 | 0
11404 | 唐山供电公司 | 滦州供电公司 | 杨柳庄 | 杨柳庄 | 前下五岭 | 前下五岭西台区（混） | 0 |  | 11404 | 唐山供电公司滦州供电公司杨柳庄杨柳庄前下五岭前下五岭西台区（混） | 0
11405 | 唐山供电公司 | 滦州供电公司 | 杨柳庄 | 杨柳庄 | 三姓庄 | 三姓庄 | 50 |  | 11405 | 唐山供电公司滦州供电公司杨柳庄杨柳庄三姓庄三姓庄 | 50
11406 | 唐山供电公司 | 滦州供电公司 | 杨柳庄 | 王店子 | 沙子河 | 沙子河 | 0 |  | 11406 | 唐山供电公司滦州供电公司杨柳庄王店子沙子河沙子河 | 0
11407 | 唐山供电公司 | 滦州供电公司 | 杨柳庄 | 王店子 | 沙子河 | 沙子河南台区（混） | 0 |  | 11407 | 唐山供电公司滦州供电公司杨柳庄王店子沙子河沙子河南台区（混） | 0
11408 | 唐山供电公司 | 滦州供电公司 | 杨柳庄 | 王店子 | 沙子河 | 沙子河三台区（小微） | 0 |  | 11408 | 唐山供电公司滦州供电公司杨柳庄王店子沙子河沙子河三台区（小微） | 0
11409 | 唐山供电公司 | 滦州供电公司 | 杨柳庄 | 王店子 | 邵城子 | 邵城子 | 0 |  | 11409 | 唐山供电公司滦州供电公司杨柳庄王店子邵城子邵城子 | 0
11410 | 唐山供电公司 | 滦州供电公司 | 杨柳庄 | 杨柳庄 | 石各庄 | 石各庄 | 1.01 |  | 11410 | 唐山供电公司滦州供电公司杨柳庄杨柳庄石各庄石各庄 | 1.01
11411 | 唐山供电公司 | 滦州供电公司 | 杨柳庄 | 榛子镇 | 石郎庄 | 石郎庄小区 | 50.53 |  | 11411 | 唐山供电公司滦州供电公司杨柳庄榛子镇石郎庄石郎庄小区 | 50.53
11412 | 唐山供电公司 | 滦州供电公司 | 杨柳庄 | 王店子 | 苏庄 | 苏庄 | 0 |  | 11412 | 唐山供电公司滦州供电公司杨柳庄王店子苏庄苏庄 | 0
11413 | 唐山供电公司 | 滦州供电公司 | 杨柳庄 | 王店子 | 苏庄 | 苏庄东台区（混） | 0 |  | 11413 | 唐山供电公司滦州供电公司杨柳庄王店子苏庄苏庄东台区（混） | 0
11414 | 唐山供电公司 | 滦州供电公司 | 杨柳庄 | 王店子 | 苏庄 | 苏庄二台区 | 0 |  | 11414 | 唐山供电公司滦州供电公司杨柳庄王店子苏庄苏庄二台区 | 0
11415 | 唐山供电公司 | 滦州供电公司 | 杨柳庄 | 王店子 | 苏庄 | 苏庄南 | 0 |  | 11415 | 唐山供电公司滦州供电公司杨柳庄王店子苏庄苏庄南 | 0
11416 | 唐山供电公司 | 滦州供电公司 | 杨柳庄 | 王店子 | 王城子 | 王城子 | 0 |  | 11416 | 唐山供电公司滦州供电公司杨柳庄王店子王城子王城子 | 0
11417 | 唐山供电公司 | 滦州供电公司 | 杨柳庄 | 王店子 | 王城子 | 王城子二台区（混） | 0 |  | 11417 | 唐山供电公司滦州供电公司杨柳庄王店子王城子王城子二台区（混） | 0
11418 | 唐山供电公司 | 滦州供电公司 | 杨柳庄 | 王店子 | 王店子 | 王店子 | 0 |  | 11418 | 唐山供电公司滦州供电公司杨柳庄王店子王店子王店子 | 0
11419 | 唐山供电公司 | 滦州供电公司 | 杨柳庄 | 王店子 | 王庄子 | 王庄子 | 0 |  | 11419 | 唐山供电公司滦州供电公司杨柳庄王店子王庄子王庄子 | 0
11420 | 唐山供电公司 | 滦州供电公司 | 杨柳庄 | 杨柳庄 | 西上五岭 | 西上五岭 | 9.62 |  | 11420 | 唐山供电公司滦州供电公司杨柳庄杨柳庄西上五岭西上五岭 | 9.62
11421 | 唐山供电公司 | 滦州供电公司 | 杨柳庄 | 杨柳庄 | 西上五岭 | 西上五岭东台区 | 0.95 |  | 11421 | 唐山供电公司滦州供电公司杨柳庄杨柳庄西上五岭西上五岭东台区 | 0.95
11422 | 唐山供电公司 | 滦州供电公司 | 杨柳庄 | 杨柳庄 | 西上五岭 | 西上五岭西台区（混） | 1.41 |  | 11422 | 唐山供电公司滦州供电公司杨柳庄杨柳庄西上五岭西上五岭西台区（混） | 1.41
11423 | 唐山供电公司 | 滦州供电公司 | 杨柳庄 | 杨柳庄 | 西石桥 | 西石桥 | 0 |  | 11423 | 唐山供电公司滦州供电公司杨柳庄杨柳庄西石桥西石桥 | 0
11424 | 唐山供电公司 | 滦州供电公司 | 杨柳庄 | 杨柳庄 | 西赵庄子 | 西赵庄子 | 0 |  | 11424 | 唐山供电公司滦州供电公司杨柳庄杨柳庄西赵庄子西赵庄子 | 0
11425 | 唐山供电公司 | 滦州供电公司 | 杨柳庄 | 杨柳庄 | 夏官营 | 夏官营1台区 | 0 |  | 11425 | 唐山供电公司滦州供电公司杨柳庄杨柳庄夏官营夏官营1台区 | 0
11426 | 唐山供电公司 | 滦州供电公司 | 杨柳庄 | 王店子 | 夏官营 | 夏官营2台区 | 0 |  | 11426 | 唐山供电公司滦州供电公司杨柳庄王店子夏官营夏官营2台区 | 0
11427 | 唐山供电公司 | 滦州供电公司 | 杨柳庄 | 王店子 | 小高庄 | 小高庄二台区（混） | 0 |  | 11427 | 唐山供电公司滦州供电公司杨柳庄王店子小高庄小高庄二台区（混） | 0
11428 | 唐山供电公司 | 滦州供电公司 | 杨柳庄 | 王店子 | 小高庄 | 小高庄六台区（混） | 0 |  | 11428 | 唐山供电公司滦州供电公司杨柳庄王店子小高庄小高庄六台区（混） | 0
11429 | 唐山供电公司 | 滦州供电公司 | 杨柳庄 | 王店子 | 小高庄 | 小高庄三台区（混） | 0 |  | 11429 | 唐山供电公司滦州供电公司杨柳庄王店子小高庄小高庄三台区（混） | 0
11430 | 唐山供电公司 | 滦州供电公司 | 杨柳庄 | 王店子 | 小高庄 | 小高庄四台区（混） | 0 |  | 11430 | 唐山供电公司滦州供电公司杨柳庄王店子小高庄小高庄四台区（混） | 0
11431 | 唐山供电公司 | 滦州供电公司 | 杨柳庄 | 王店子 | 小高庄 | 小高庄五台区（混） | 0 |  | 11431 | 唐山供电公司滦州供电公司杨柳庄王店子小高庄小高庄五台区（混） | 0
11432 | 唐山供电公司 | 滦州供电公司 | 杨柳庄 | 王店子 | 小高庄 | 小高庄一台区（混） | 0 |  | 11432 | 唐山供电公司滦州供电公司杨柳庄王店子小高庄小高庄一台区（混） | 0
11433 | 唐山供电公司 | 滦州供电公司 | 杨柳庄 | 杨柳庄 | 新立庄 | 新立庄 | 50.44 |  | 11433 | 唐山供电公司滦州供电公司杨柳庄杨柳庄新立庄新立庄 | 50.44
11434 | 唐山供电公司 | 滦州供电公司 | 杨柳庄 | 王店子 | 兴户 | 兴户 | 0 |  | 11434 | 唐山供电公司滦州供电公司杨柳庄王店子兴户兴户 | 0
11435 | 唐山供电公司 | 滦州供电公司 | 杨柳庄 | 王店子 | 兴户 | 兴户二台区（混） | 0 |  | 11435 | 唐山供电公司滦州供电公司杨柳庄王店子兴户兴户二台区（混） | 0
11436 | 唐山供电公司 | 滦州供电公司 | 杨柳庄 | 杨柳庄 | 徐家洼 | 徐家洼 | 141.85 |  | 11436 | 唐山供电公司滦州供电公司杨柳庄杨柳庄徐家洼徐家洼 | 141.85
11437 | 唐山供电公司 | 滦州供电公司 | 杨柳庄 | 杨柳庄 | 徐家洼 | 徐家洼二台区（混） | 48.25 |  | 11437 | 唐山供电公司滦州供电公司杨柳庄杨柳庄徐家洼徐家洼二台区（混） | 48.25
11438 | 唐山供电公司 | 滦州供电公司 | 杨柳庄 | 杨柳庄 | 徐家洼 | 徐家洼三台区（混） | 80 |  | 11438 | 唐山供电公司滦州供电公司杨柳庄杨柳庄徐家洼徐家洼三台区（混） | 80
11439 | 唐山供电公司 | 滦州供电公司 | 杨柳庄 | 杨柳庄 | 燕子峪 | 燕子峪 | 94.9 |  | 11439 | 唐山供电公司滦州供电公司杨柳庄杨柳庄燕子峪燕子峪 | 94.9
11440 | 唐山供电公司 | 滦州供电公司 | 杨柳庄 | 杨柳庄 | 杨柳庄 | 杨柳庄 | 0 |  | 11440 | 唐山供电公司滦州供电公司杨柳庄杨柳庄杨柳庄杨柳庄 | 0
11441 | 唐山供电公司 | 滦州供电公司 | 杨柳庄 | 杨柳庄 | 杨柳庄 | 杨柳庄北 | 0.51 |  | 11441 | 唐山供电公司滦州供电公司杨柳庄杨柳庄杨柳庄杨柳庄北 | 0.51
11442 | 唐山供电公司 | 滦州供电公司 | 杨柳庄 | 杨柳庄 | 杨柳庄 | 杨柳庄北二台区（混） | 85.31 |  | 11442 | 唐山供电公司滦州供电公司杨柳庄杨柳庄杨柳庄杨柳庄北二台区（混） | 85.31
11443 | 唐山供电公司 | 滦州供电公司 | 杨柳庄 | 杨柳庄 | 杨柳庄 | 杨柳庄东 | 100.4 |  | 11443 | 唐山供电公司滦州供电公司杨柳庄杨柳庄杨柳庄杨柳庄东 | 100.4
11444 | 唐山供电公司 | 滦州供电公司 | 杨柳庄 | 杨柳庄 | 杨柳庄 | 杨柳庄南 | 2.73 |  | 11444 | 唐山供电公司滦州供电公司杨柳庄杨柳庄杨柳庄杨柳庄南 | 2.73
11445 | 唐山供电公司 | 滦州供电公司 | 杨柳庄 | 杨柳庄 | 杨柳庄 | 杨柳庄西 | 14.45 |  | 11445 | 唐山供电公司滦州供电公司杨柳庄杨柳庄杨柳庄杨柳庄西 | 14.45
11446 | 唐山供电公司 | 滦州供电公司 | 杨柳庄 | 杨柳庄 | 杨柳庄 | 杨柳庄西二台区（混） | 5.175 |  | 11446 | 唐山供电公司滦州供电公司杨柳庄杨柳庄杨柳庄杨柳庄西二台区（混） | 5.175
11447 | 唐山供电公司 | 滦州供电公司 | 杨柳庄 | 杨柳庄 | 杨柳庄 | 杨柳庄镇镇政府 | 89.15 |  | 11447 | 唐山供电公司滦州供电公司杨柳庄杨柳庄杨柳庄杨柳庄镇镇政府 | 89.15
11448 | 唐山供电公司 | 滦州供电公司 | 杨柳庄 | 杨柳庄 | 杨柳庄 | 杨修 | 36.95 |  | 11448 | 唐山供电公司滦州供电公司杨柳庄杨柳庄杨柳庄杨修 | 36.95
11449 | 唐山供电公司 | 滦州供电公司 | 杨柳庄 | 榛子镇 | 于家营 | 于家营 | 35.86 |  | 11449 | 唐山供电公司滦州供电公司杨柳庄榛子镇于家营于家营 | 35.86
11450 | 唐山供电公司 | 滦州供电公司 | 杨柳庄 | 榛子镇 | 于家营 | 于家营东（混） | 12.95 |  | 11450 | 唐山供电公司滦州供电公司杨柳庄榛子镇于家营于家营东（混） | 12.95
11451 | 唐山供电公司 | 滦州供电公司 | 杨柳庄 | 榛子镇 | 于家营 | 于家营南（混） | 160 |  | 11451 | 唐山供电公司滦州供电公司杨柳庄榛子镇于家营于家营南（混） | 160
11452 | 唐山供电公司 | 滦州供电公司 | 杨柳庄 | 榛子镇 | 于家营 | 于家营四台区（混） | 214.15 |  | 11452 | 唐山供电公司滦州供电公司杨柳庄榛子镇于家营于家营四台区（混） | 214.15
11453 | 唐山供电公司 | 滦州供电公司 | 杨柳庄 | 王店子 | 于庄子 | 于庄子 | 0 |  | 11453 | 唐山供电公司滦州供电公司杨柳庄王店子于庄子于庄子 | 0
11454 | 唐山供电公司 | 滦州供电公司 | 杨柳庄 | 王店子 | 张城子 | 张城子 | 0 |  | 11454 | 唐山供电公司滦州供电公司杨柳庄王店子张城子张城子 | 0
11455 | 唐山供电公司 | 滦州供电公司 | 杨柳庄 | 杨柳庄 | 张官营 | 张官营 | 55.25 |  | 11455 | 唐山供电公司滦州供电公司杨柳庄杨柳庄张官营张官营 | 55.25
11456 | 唐山供电公司 | 滦州供电公司 | 杨柳庄 | 王店子 | 赵城子 | 赵城子 | 0 |  | 11456 | 唐山供电公司滦州供电公司杨柳庄王店子赵城子赵城子 | 0
11457 | 唐山供电公司 | 滦州供电公司 | 杨柳庄 | 王店子 | 赵城子 | 赵城子二台区（混） | 0 |  | 11457 | 唐山供电公司滦州供电公司杨柳庄王店子赵城子赵城子二台区（混） | 0
11458 | 唐山供电公司 | 滦州供电公司 | 杨柳庄 | 王店子 | 赵城子 | 赵城子三台区（混） | 0 |  | 11458 | 唐山供电公司滦州供电公司杨柳庄王店子赵城子赵城子三台区（混） | 0
11459 | 唐山供电公司 | 滦州供电公司 | 杨柳庄 | 王店子 | 赵城子 | 赵城子四台区（混） | 0 |  | 11459 | 唐山供电公司滦州供电公司杨柳庄王店子赵城子赵城子四台区（混） | 0
11460 | 唐山供电公司 | 滦州供电公司 | 杨柳庄 | 杨柳庄 | 中崔 | 中崔 | 0 |  | 11460 | 唐山供电公司滦州供电公司杨柳庄杨柳庄中崔中崔 | 0
11461 | 唐山供电公司 | 滦州供电公司 | 杨柳庄 | 杨柳庄 | 中赵庄子 | 中赵庄子 | 157 |  | 11461 | 唐山供电公司滦州供电公司杨柳庄杨柳庄中赵庄子中赵庄子 | 157
11462 | 唐山供电公司 | 滦州供电公司 | 响堂 | 响嘡镇 | 柏树庄 | 电网_10kV515李变李兴庄线路柏树庄 | 0 |  | 11462 | 唐山供电公司滦州供电公司响堂响嘡镇柏树庄电网_10kV515李变李兴庄线路柏树庄 | 0
11463 | 唐山供电公司 | 滦州供电公司 | 响堂 | 响嘡镇 | 宝兴庄 | 宝兴庄混 | 0 |  | 11463 | 唐山供电公司滦州供电公司响堂响嘡镇宝兴庄宝兴庄混 | 0
11464 | 唐山供电公司 | 滦州供电公司 | 响堂 | 响嘡镇 | 宝兴庄 | 宝兴庄2台区 | 0 |  | 11464 | 唐山供电公司滦州供电公司响堂响嘡镇宝兴庄宝兴庄2台区 | 0
11465 | 唐山供电公司 | 滦州供电公司 | 响堂 | 响嘡镇 | 北小王庄子 | 电网_北小王庄子西台区 | 0 |  | 11465 | 唐山供电公司滦州供电公司响堂响嘡镇北小王庄子电网_北小王庄子西台区 | 0
11466 | 唐山供电公司 | 滦州供电公司 | 响堂 | 响嘡镇 | 北小王庄子 | 北小王庄子中台区 | 0 |  | 11466 | 唐山供电公司滦州供电公司响堂响嘡镇北小王庄子北小王庄子中台区 | 0
11467 | 唐山供电公司 | 滦州供电公司 | 响堂 | 响嘡镇 | 北小王庄子 | 北小王庄子东台区 | 0 |  | 11467 | 唐山供电公司滦州供电公司响堂响嘡镇北小王庄子北小王庄子东台区 | 0
11468 | 唐山供电公司 | 滦州供电公司 | 响堂 | 响嘡镇 | 蔡营 | 电网_蔡营 | 0 |  | 11468 | 唐山供电公司滦州供电公司响堂响嘡镇蔡营电网_蔡营 | 0
11469 | 唐山供电公司 | 滦州供电公司 | 响堂 | 响嘡镇 | 蔡营 | 电网_蔡营2台区变压器 | 0 |  | 11469 | 唐山供电公司滦州供电公司响堂响嘡镇蔡营电网_蔡营2台区变压器 | 0
11470 | 唐山供电公司 | 滦州供电公司 | 响堂 | 响嘡镇 | 蔡营 | 蔡营3台区 | 0 |  | 11470 | 唐山供电公司滦州供电公司响堂响嘡镇蔡营 蔡营3台区 | 0
11471 | 唐山供电公司 | 滦州供电公司 | 响堂 | 响嘡镇 | 大司营 | 电网_大司营 | 0.3 |  | 11471 | 唐山供电公司滦州供电公司响堂响嘡镇大司营电网_大司营 | 0.3
11472 | 唐山供电公司 | 滦州供电公司 | 响堂 | 响嘡镇 | 大司营 | 电网_大司营2台区 | 58.87 |  | 11472 | 唐山供电公司滦州供电公司响堂响嘡镇大司营电网_大司营2台区 | 58.87
11473 | 唐山供电公司 | 滦州供电公司 | 响堂 | 响嘡镇 | 大闫营 | 大闫营1变 | 0 |  | 11473 | 唐山供电公司滦州供电公司响堂响嘡镇大闫营大闫营1变 | 0
11474 | 唐山供电公司 | 滦州供电公司 | 响堂 | 响嘡镇 | 大闫营 | 电网_大闫营3台区 | 0 |  | 11474 | 唐山供电公司滦州供电公司响堂响嘡镇大闫营电网_大闫营3台区 | 0
11475 | 唐山供电公司 | 滦州供电公司 | 响堂 | 响嘡镇 | 大闫营 | 电网_大闫营2变 | 0 |  | 11475 | 唐山供电公司滦州供电公司响堂响嘡镇大闫营电网_大闫营2变 | 0
11476 | 唐山供电公司 | 滦州供电公司 | 响堂 | 响嘡镇 | 大闫营 | 大闫营4台区 | 0 |  | 11476 | 唐山供电公司滦州供电公司响堂响嘡镇大闫营大闫营4台区 | 0
11477 | 唐山供电公司 | 滦州供电公司 | 响堂 | 响嘡镇 | 东法宝 | 电网_东法宝 | 0 |  | 11477 | 唐山供电公司滦州供电公司响堂响嘡镇东法宝电网_东法宝 | 0
11478 | 唐山供电公司 | 滦州供电公司 | 响堂 | 响嘡镇 | 东三里 | 电网_东三里1变 | 0 |  | 11478 | 唐山供电公司滦州供电公司响堂响嘡镇东三里电网_东三里1变 | 0
11479 | 唐山供电公司 | 滦州供电公司 | 响堂 | 响嘡镇 | 东三里 | 电网_东三里2变 | 0 |  | 11479 | 唐山供电公司滦州供电公司响堂响嘡镇东三里电网_东三里2变 | 0
11480 | 唐山供电公司 | 滦州供电公司 | 响堂 | 响嘡镇 | 东三里 | 电网_东三里3变 | 0 |  | 11480 | 唐山供电公司滦州供电公司响堂响嘡镇东三里电网_东三里3变 | 0
11481 | 唐山供电公司 | 滦州供电公司 | 响堂 | 响嘡镇 | 东三里 | 东三里5 | 0 |  | 11481 | 唐山供电公司滦州供电公司响堂响嘡镇东三里东三里5 | 0
11482 | 唐山供电公司 | 滦州供电公司 | 响堂 | 响嘡镇 | 杜营 | 杜营2台区 | 0 |  | 11482 | 唐山供电公司滦州供电公司响堂响嘡镇杜营杜营2台区 | 0
11483 | 唐山供电公司 | 滦州供电公司 | 响堂 | 响嘡镇 | 杜营 | 杜营混 | 0 |  | 11483 | 唐山供电公司滦州供电公司响堂响嘡镇杜营杜营混 | 0
11484 | 唐山供电公司 | 滦州供电公司 | 响堂 | 响嘡镇 | 杜峪 | 电网_杜峪（北） | 0.16 |  | 11484 | 唐山供电公司滦州供电公司响堂响嘡镇杜峪电网_杜峪（北） | 0.16
11485 | 唐山供电公司 | 滦州供电公司 | 响堂 | 响嘡镇 | 杜峪 | 电网_杜峪南 | 0 |  | 11485 | 唐山供电公司滦州供电公司响堂响嘡镇杜峪电网_杜峪南 | 0
11486 | 唐山供电公司 | 滦州供电公司 | 响堂 | 响嘡镇 | 葛田庄 | 葛田庄 | 0 |  | 11486 | 唐山供电公司滦州供电公司响堂响嘡镇葛田庄葛田庄 | 0
11487 | 唐山供电公司 | 滦州供电公司 | 响堂 | 响嘡镇 | 郭坨子 | 郭坨子 | 0 |  | 11487 | 唐山供电公司滦州供电公司响堂响嘡镇郭坨子郭坨子 | 0
11488 | 唐山供电公司 | 滦州供电公司 | 响堂 | 响嘡镇 | 后法宝 | 电网_后法宝 | 0 |  | 11488 | 唐山供电公司滦州供电公司响堂响嘡镇后法宝电网_后法宝 | 0
11489 | 唐山供电公司 | 滦州供电公司 | 响堂 | 响嘡镇 | 后法宝 | 电网_后法宝2台区 | 38.23 |  | 11489 | 唐山供电公司滦州供电公司响堂响嘡镇后法宝电网_后法宝2台区 | 38.23
11490 | 唐山供电公司 | 滦州供电公司 | 响堂 | 响嘡镇 | 后法宝 | 后法宝3台区 | 58.14 |  | 11490 | 唐山供电公司滦州供电公司响堂响嘡镇后法宝 后法宝3台区 | 58.14
11491 | 唐山供电公司 | 滦州供电公司 | 响堂 | 响嘡镇 | 后迁义 | 电网_后迁义 | 0 |  | 11491 | 唐山供电公司滦州供电公司响堂响嘡镇后迁义电网_后迁义 | 0
11492 | 唐山供电公司 | 滦州供电公司 | 响堂 | 响嘡镇 | 姜庄 | 姜庄 | 0 |  | 11492 | 唐山供电公司滦州供电公司响堂响嘡镇姜庄姜庄 | 0
11493 | 唐山供电公司 | 滦州供电公司 | 响堂 | 响嘡镇 | 姜庄 | 电网_姜庄2台区 | 0 |  | 11493 | 唐山供电公司滦州供电公司响堂响嘡镇姜庄电网_姜庄2台区 | 0
11494 | 唐山供电公司 | 滦州供电公司 | 响堂 | 响嘡镇 | 姜庄 | 电网_姜庄3台区变压器 | 0 |  | 11494 | 唐山供电公司滦州供电公司响堂响嘡镇姜庄电网_姜庄3台区变压器 | 0
11495 | 唐山供电公司 | 滦州供电公司 | 响堂 | 响嘡镇 | 老陈营 | 老陈营 | 0 |  | 11495 | 唐山供电公司滦州供电公司响堂响嘡镇老陈营老陈营 | 0
11496 | 唐山供电公司 | 滦州供电公司 | 响堂 | 响嘡镇 | 老柳树营 | 老柳树营 | 0 |  | 11496 | 唐山供电公司滦州供电公司响堂响嘡镇老柳树营老柳树营 | 0
11497 | 唐山供电公司 | 滦州供电公司 | 响堂 | 响嘡镇 | 老孟营 | 老孟营 | 0 |  | 11497 | 唐山供电公司滦州供电公司响堂响嘡镇老孟营老孟营 | 0
11498 | 唐山供电公司 | 滦州供电公司 | 响堂 | 响嘡镇 | 老孟营 | 电网_老孟营2台区变压器 | 0 |  | 11498 | 唐山供电公司滦州供电公司响堂响嘡镇老孟营电网_老孟营2台区变压器 | 0
11499 | 唐山供电公司 | 滦州供电公司 | 响堂 | 响嘡镇 | 李兴庄 | 李兴庄 | 0 |  | 11499 | 唐山供电公司滦州供电公司响堂响嘡镇李兴庄李兴庄 | 0
11500 | 唐山供电公司 | 滦州供电公司 | 响堂 | 响嘡镇 | 刘官营 | 电网_刘官营混 | 0 |  | 11500 | 唐山供电公司滦州供电公司响堂响嘡镇刘官营电网_刘官营混 | 0
11501 | 唐山供电公司 | 滦州供电公司 | 响堂 | 响嘡镇 | 刘官营 | 刘官营2变 | 0 |  | 11501 | 唐山供电公司滦州供电公司响堂响嘡镇刘官营刘官营2变 | 0
11502 | 唐山供电公司 | 滦州供电公司 | 响堂 | 响嘡镇 | 刘官营 | 刘官营3 | 14.19 |  | 11502 | 唐山供电公司滦州供电公司响堂响嘡镇刘官营刘官营3 | 14.19
11503 | 唐山供电公司 | 滦州供电公司 | 响堂 | 响嘡镇 | 刘庄 | 电网_刘庄混 | 0 |  | 11503 | 唐山供电公司滦州供电公司响堂响嘡镇刘庄电网_刘庄混 | 0
11504 | 唐山供电公司 | 滦州供电公司 | 响堂 | 响嘡镇 | 刘庄 | 电网_刘庄2台区变压器 | 0 |  | 11504 | 唐山供电公司滦州供电公司响堂响嘡镇刘庄电网_刘庄2台区变压器 | 0
11505 | 唐山供电公司 | 滦州供电公司 | 响堂 | 响嘡镇 | 刘庄 | 刘庄3 | 0 |  | 11505 | 唐山供电公司滦州供电公司响堂响嘡镇刘庄刘庄3 | 0
11506 | 唐山供电公司 | 滦州供电公司 | 响堂 | 响嘡镇 | 吕甸 | 电网_吕甸 | 0 |  | 11506 | 唐山供电公司滦州供电公司响堂响嘡镇吕甸电网_吕甸 | 0
11507 | 唐山供电公司 | 滦州供电公司 | 响堂 | 响嘡镇 | 前迁义 | 电网_前迁义 | 0 |  | 11507 | 唐山供电公司滦州供电公司响堂响嘡镇前迁义电网_前迁义 | 0
11508 | 唐山供电公司 | 滦州供电公司 | 响堂 | 响嘡镇 | 任店子 | 电网_任店子混 | 0 |  | 11508 | 唐山供电公司滦州供电公司响堂响嘡镇任店子电网_任店子混 | 0
11509 | 唐山供电公司 | 滦州供电公司 | 响堂 | 响嘡镇 | 任店子 | 电网_任店子2台区 | 0 |  | 11509 | 唐山供电公司滦州供电公司响堂响嘡镇任店子电网_任店子2台区 | 0
11510 | 唐山供电公司 | 滦州供电公司 | 响堂 | 响嘡镇 | 任店子 | 电网_任店子3台区 | 0 |  | 11510 | 唐山供电公司滦州供电公司响堂响嘡镇任店子电网_任店子3台区 | 0
11511 | 唐山供电公司 | 滦州供电公司 | 响堂 | 响嘡镇 | 沙营 | 沙营2台区 | 0 |  | 11511 | 唐山供电公司滦州供电公司响堂响嘡镇沙营沙营2台区 | 0
11512 | 唐山供电公司 | 滦州供电公司 | 响堂 | 响嘡镇 | 沙营 | 沙营 | 0 |  | 11512 | 唐山供电公司滦州供电公司响堂响嘡镇沙营沙营 | 0
11513 | 唐山供电公司 | 滦州供电公司 | 响堂 | 响嘡镇 | 上伍旗 | 电网_上伍旗2台区 | 0 |  | 11513 | 唐山供电公司滦州供电公司响堂响嘡镇上伍旗电网_上伍旗2台区 | 0
11514 | 唐山供电公司 | 滦州供电公司 | 响堂 | 响嘡镇 | 上伍旗 | 电网_上伍旗 | 0 |  | 11514 | 唐山供电公司滦州供电公司响堂响嘡镇上伍旗电网_上伍旗 | 0
11515 | 唐山供电公司 | 滦州供电公司 | 响堂 | 响嘡镇 | 上伍旗 | 上伍旗3台区 | 0 |  | 11515 | 唐山供电公司滦州供电公司响堂响嘡镇上伍旗 上伍旗3台区 | 0
11516 | 唐山供电公司 | 滦州供电公司 | 响堂 | 响嘡镇 | 史庄 | 电网_史庄东混 | 4.145 |  | 11516 | 唐山供电公司滦州供电公司响堂响嘡镇史庄电网_史庄东混 | 4.145
11517 | 唐山供电公司 | 滦州供电公司 | 响堂 | 响嘡镇 | 史庄 | 电网_史庄 | 0 |  | 11517 | 唐山供电公司滦州供电公司响堂响嘡镇史庄电网_史庄 | 0
11518 | 唐山供电公司 | 滦州供电公司 | 响堂 | 响嘡镇 | 太平庄 | 太平庄 | 0 |  | 11518 | 唐山供电公司滦州供电公司响堂响嘡镇太平庄太平庄 | 0
11519 | 唐山供电公司 | 滦州供电公司 | 响堂 | 响嘡镇 | 太平庄 | 电网_太平庄2台区 | 0 |  | 11519 | 唐山供电公司滦州供电公司响堂响嘡镇太平庄电网_太平庄2台区 | 0
11520 | 唐山供电公司 | 滦州供电公司 | 响堂 | 响嘡镇 | 田疃 | 田疃集台区 | 0 |  | 11520 | 唐山供电公司滦州供电公司响堂响嘡镇田疃田疃集台区 | 0
11521 | 唐山供电公司 | 滦州供电公司 | 响堂 | 响嘡镇 | 田疃 | 田疃北混 | 0 |  | 11521 | 唐山供电公司滦州供电公司响堂响嘡镇田疃田疃北混 | 0
11522 | 唐山供电公司 | 滦州供电公司 | 响堂 | 响嘡镇 | 田疃 | 田疃南混 | 0 |  | 11522 | 唐山供电公司滦州供电公司响堂响嘡镇田疃田疃南混 | 0
11523 | 唐山供电公司 | 滦州供电公司 | 响堂 | 响嘡镇 | 田疃 | 田疃东台区 | 0.11 |  | 11523 | 唐山供电公司滦州供电公司响堂响嘡镇田疃田疃东台区 | 0.11
11524 | 唐山供电公司 | 滦州供电公司 | 响堂 | 响嘡镇 | 田疃 | 电网_田疃西混 | 0 |  | 11524 | 唐山供电公司滦州供电公司响堂响嘡镇田疃电网_田疃西混 | 0
11525 | 唐山供电公司 | 滦州供电公司 | 响堂 | 响嘡镇 | 王法宝 | 电网_王法宝一变 | 0 |  | 11525 | 唐山供电公司滦州供电公司响堂响嘡镇王法宝电网_王法宝一变 | 0
11526 | 唐山供电公司 | 滦州供电公司 | 响堂 | 响嘡镇 | 王法宝 | 电网_王法宝二变 | 0 |  | 11526 | 唐山供电公司滦州供电公司响堂响嘡镇王法宝电网_王法宝二变 | 0
11527 | 唐山供电公司 | 滦州供电公司 | 响堂 | 响嘡镇 | 西三里 | 电网_西三里1变 | 0 |  | 11527 | 唐山供电公司滦州供电公司响堂响嘡镇西三里电网_西三里1变 | 0
11528 | 唐山供电公司 | 滦州供电公司 | 响堂 | 响嘡镇 | 西三里 | 电网_西三里2变 | 0 |  | 11528 | 唐山供电公司滦州供电公司响堂响嘡镇西三里电网_西三里2变 | 0
11529 | 唐山供电公司 | 滦州供电公司 | 响堂 | 响嘡镇 | 夏庄子 | 电网_夏庄子混 | 3.69 |  | 11529 | 唐山供电公司滦州供电公司响堂响嘡镇夏庄子电网_夏庄子混 | 3.69
11530 | 唐山供电公司 | 滦州供电公司 | 响堂 | 响嘡镇 | 响堂 | 电网_响堂混 | 3.11 |  | 11530 | 唐山供电公司滦州供电公司响堂响嘡镇响堂电网_响堂混 | 3.11
11531 | 唐山供电公司 | 滦州供电公司 | 响堂 | 响嘡镇 | 响堂 | 电网_响堂二变 | 0 |  | 11531 | 唐山供电公司滦州供电公司响堂响嘡镇响堂电网_响堂二变 | 0
11532 | 唐山供电公司 | 滦州供电公司 | 响堂 | 响嘡镇 | 响堂 | 响堂3台区 | 175.01 |  | 11532 | 唐山供电公司滦州供电公司响堂响嘡镇响堂 响堂3台区 | 175.01
11533 | 唐山供电公司 | 滦州供电公司 | 响堂 | 响嘡镇 | 肖营 | 电网_肖营 | 0 |  | 11533 | 唐山供电公司滦州供电公司响堂响嘡镇肖营电网_肖营 | 0
11534 | 唐山供电公司 | 滦州供电公司 | 响堂 | 古马镇 | 小老里 | 电网_小老里 | 0 |  | 11534 | 唐山供电公司滦州供电公司响堂古马镇小老里电网_小老里 | 0
11535 | 唐山供电公司 | 滦州供电公司 | 响堂 | 响嘡镇 | 小刘庄 | 电网_小刘庄 | 0 |  | 11535 | 唐山供电公司滦州供电公司响堂响嘡镇小刘庄电网_小刘庄 | 0
11536 | 唐山供电公司 | 滦州供电公司 | 响堂 | 响嘡镇 | 小坡 | 电网_小坡 | 0 |  | 11536 | 唐山供电公司滦州供电公司响堂响嘡镇小坡电网_小坡 | 0
11537 | 唐山供电公司 | 滦州供电公司 | 响堂 | 响嘡镇 | 小司营 | 电网_小司营 | 0 |  | 11537 | 唐山供电公司滦州供电公司响堂响嘡镇小司营电网_小司营 | 0
11538 | 唐山供电公司 | 滦州供电公司 | 响堂 | 响嘡镇 | 小闫营 | 电网_小闫营 | 0 |  | 11538 | 唐山供电公司滦州供电公司响堂响嘡镇小闫营电网_小闫营 | 0
11539 | 唐山供电公司 | 滦州供电公司 | 响堂 | 响嘡镇 | 小闫营 | 小闫营2 | 0 |  | 11539 | 唐山供电公司滦州供电公司响堂响嘡镇小闫营小闫营2 | 0
11540 | 唐山供电公司 | 滦州供电公司 | 响堂 | 响嘡镇 | 新陈营 | 电网_新陈营 | 0 |  | 11540 | 唐山供电公司滦州供电公司响堂响嘡镇新陈营电网_新陈营 | 0
11541 | 唐山供电公司 | 滦州供电公司 | 响堂 | 古马镇 | 新立庄 | 电网_10kV515李变李兴庄线路新立庄 | 0 |  | 11541 | 唐山供电公司滦州供电公司响堂古马镇新立庄电网_10kV515李变李兴庄线路新立庄 | 0
11542 | 唐山供电公司 | 滦州供电公司 | 响堂 | 古马镇 | 新立庄 | 电网_新立庄2台区 | 0 |  | 11542 | 唐山供电公司滦州供电公司响堂古马镇新立庄电网_新立庄2台区 | 0
11543 | 唐山供电公司 | 滦州供电公司 | 响堂 | 古马镇 | 新立庄 | 电网_新立庄3台区变压器 | 0 |  | 11543 | 唐山供电公司滦州供电公司响堂古马镇新立庄电网_新立庄3台区变压器 | 0
11544 | 唐山供电公司 | 滦州供电公司 | 响堂 | 古马镇 | 新立庄 | 新立庄4台区 | 0 |  | 11544 | 唐山供电公司滦州供电公司响堂古马镇新立庄 新立庄4台区 | 0
11545 | 唐山供电公司 | 滦州供电公司 | 响堂 | 响嘡镇 | 新柳树营 | 电网_新柳树营混 | 0 |  | 11545 | 唐山供电公司滦州供电公司响堂响嘡镇新柳树营电网_新柳树营混 | 0
11546 | 唐山供电公司 | 滦州供电公司 | 响堂 | 响嘡镇 | 新孟营 | 电网_新孟营 | 0 |  | 11546 | 唐山供电公司滦州供电公司响堂响嘡镇新孟营电网_新孟营 | 0
11547 | 唐山供电公司 | 滦州供电公司 | 响堂 | 响嘡镇 | 新庄子 | 电网_新庄子混 | 0 |  | 11547 | 唐山供电公司滦州供电公司响堂响嘡镇新庄子电网_新庄子混 | 0
11548 | 唐山供电公司 | 滦州供电公司 | 响堂 | 响嘡镇 | 新庄子 | 新庄子2台区 | 0 |  | 11548 | 唐山供电公司滦州供电公司响堂响嘡镇新庄子新庄子2台区 | 0
11549 | 唐山供电公司 | 滦州供电公司 | 响堂 | 响嘡镇 | 邢里庄 | 电网_邢里庄混 | 0 |  | 11549 | 唐山供电公司滦州供电公司响堂响嘡镇邢里庄电网_邢里庄混 | 0
11550 | 唐山供电公司 | 滦州供电公司 | 响堂 | 响嘡镇 | 邢里庄 | 电网_邢里庄2台区变压器 | 4.4 |  | 11550 | 唐山供电公司滦州供电公司响堂响嘡镇邢里庄电网_邢里庄2台区变压器 | 4.4
11551 | 唐山供电公司 | 滦州供电公司 | 响堂 | 响嘡镇 | 邢里庄 | 邢里庄3 | 0 |  | 11551 | 唐山供电公司滦州供电公司响堂响嘡镇邢里庄邢里庄3 | 0
11552 | 唐山供电公司 | 滦州供电公司 | 响堂 | 响嘡镇 | 闫庄 | 电网_闫庄 | 0 |  | 11552 | 唐山供电公司滦州供电公司响堂响嘡镇闫庄电网_闫庄 | 0
11553 | 唐山供电公司 | 滦州供电公司 | 响堂 | 响嘡镇 | 张疃 | 电网_张疃 | 0 |  | 11553 | 唐山供电公司滦州供电公司响堂响嘡镇张疃电网_张疃 | 0
11554 | 唐山供电公司 | 滦州供电公司 | 响堂 | 响嘡镇 | 张疃 | 电网_张疃2台区变压器 | 0 |  | 11554 | 唐山供电公司滦州供电公司响堂响嘡镇张疃电网_张疃2台区变压器 | 0
11555 | 唐山供电公司 | 滦州供电公司 | 响堂 | 响嘡镇 | 庄户 | 电网_庄户 | 0 |  | 11555 | 唐山供电公司滦州供电公司响堂响嘡镇庄户电网_庄户 | 0
11556 | 唐山供电公司 | 滦州供电公司 | 响堂 | 响嘡镇 | 响嘡 | 镇政府东 | 80 |  | 11556 | 唐山供电公司滦州供电公司响堂响嘡镇响嘡镇政府东 | 80
11557 | 唐山供电公司 | 滦州供电公司 | 响堂 | 响嘡镇 | 响嘡 | 镇政府南 | 0 |  | 11557 | 唐山供电公司滦州供电公司响堂响嘡镇响嘡镇政府南 | 0
11558 | 唐山供电公司 | 滦州供电公司 | 响堂 | 响嘡镇 | 响嘡 | 镇政府北 | 252 |  | 11558 | 唐山供电公司滦州供电公司响堂响嘡镇响嘡镇政府北 | 252
11559 | 唐山供电公司 | 滦州供电公司 | 滦州镇（老城） | 古城街道办事处 | 三街新村 | 柏变教场512三街新村（台区） | 0 |  | 11559 | 唐山供电公司滦州供电公司滦州镇（老城）古城街道办事处三街新村柏变教场512三街新村（台区） | 0
11560 | 唐山供电公司 | 滦州供电公司 | 滦州镇（老城） | 古城街道办事处 | 前窑村 | 柏变南关513 前窑村（台区） | 115 |  | 11560 | 唐山供电公司滦州供电公司滦州镇（老城）古城街道办事处前窑村柏变南关513 前窑村（台区） | 115
11561 | 唐山供电公司 | 滦州供电公司 | 滦州镇（老城） | 古城街道办事处 | 曹坎村 | 电网_曹坎村（台区） | 0 |  | 11561 | 唐山供电公司滦州供电公司滦州镇（老城）古城街道办事处曹坎村电网_曹坎村（台区） | 0
11562 | 唐山供电公司 | 滦州供电公司 | 滦州镇（老城） | 古城街道办事处 | 曹坎村 | 曹坎村2台区 | 30.2 |  | 11562 | 唐山供电公司滦州供电公司滦州镇（老城）古城街道办事处曹坎村曹坎村2台区 | 30.2
11563 | 唐山供电公司 | 滦州供电公司 | 滦州镇（老城） | 古城街道办事处 | 崔家坟村 | 崔家坟村（台区） | 152.5 |  | 11563 | 唐山供电公司滦州供电公司滦州镇（老城）古城街道办事处崔家坟村崔家坟村（台区） | 152.5
11564 | 唐山供电公司 | 滦州供电公司 | 滦州镇（老城） | 古城街道办事处 | 郑庄子村 | 郑庄子村（台区） | 0 |  | 11564 | 唐山供电公司滦州供电公司滦州镇（老城）古城街道办事处郑庄子村郑庄子村（台区） | 0
11565 | 唐山供电公司 | 滦州供电公司 | 滦州镇（老城） | 古城街道办事处 | 王家花园 | 电网_10kV524滦变老城王家花园变压器 | 60 |  | 11565 | 唐山供电公司滦州供电公司滦州镇（老城）古城街道办事处王家花园电网_10kV524滦变老城王家花园变压器 | 60
11566 | 唐山供电公司 | 滦州供电公司 | 滦州镇（老城） | 古城街道办事处 | 王家花园 | 王家花园2 | 50.11 |  | 11566 | 唐山供电公司滦州供电公司滦州镇（老城）古城街道办事处王家花园王家花园2 | 50.11
11567 | 唐山供电公司 | 滦州供电公司 | 滦州镇（老城） | 古城街道办事处 | 后窑村 | 电网_柏变南关513 后窑村(与井管厂合用)(台区) | 0.55 |  | 11567 | 唐山供电公司滦州供电公司滦州镇（老城）古城街道办事处后窑村电网_柏变南关513 后窑村(与井管厂合用)(台区) | 0.55
11568 | 唐山供电公司 | 滦州供电公司 | 滦州镇（老城） | 古城街道办事处 | 教场村 | 电网_柏变南关513 教场村（台区） | 0 |  | 11568 | 唐山供电公司滦州供电公司滦州镇（老城）古城街道办事处教场村电网_柏变南关513 教场村（台区） | 0
11569 | 唐山供电公司 | 滦州供电公司 | 滦州镇（老城） | 古城街道办事处 | 教场村 | 电网_柏变南关513 教场村1（台区） | 76.455 |  | 11569 | 唐山供电公司滦州供电公司滦州镇（老城）古城街道办事处教场村电网_柏变南关513 教场村1（台区） | 76.455
11570 | 唐山供电公司 | 滦州供电公司 | 滦州镇（老城） | 古城街道办事处 | 三街村 | 电网_柏变南关513 棉织厂公用 | 292.5 |  | 11570 | 唐山供电公司滦州供电公司滦州镇（老城）古城街道办事处三街村电网_柏变南关513 棉织厂公用 | 292.5
11571 | 唐山供电公司 | 滦州供电公司 | 滦州镇（老城） | 古城街道办事处 | 南关村 | 电网_柏变南关513 南关村、滦州镇南关村（力）合用 | 7.615 |  | 11571 | 唐山供电公司滦州供电公司滦州镇（老城）古城街道办事处南关村电网_柏变南关513 南关村、滦州镇南关村（力）合用 | 7.615
11572 | 唐山供电公司 | 滦州供电公司 | 滦州镇（老城） | 古城街道办事处 | 四街村 | 电网_柏变南关513 四中公用、建设局合用 | 261.8 |  | 11572 | 唐山供电公司滦州供电公司滦州镇（老城）古城街道办事处四街村电网_柏变南关513 四中公用、建设局合用 | 261.8
11573 | 唐山供电公司 | 滦州供电公司 | 滦州镇（老城） | 古城街道办事处 | 张坎村 | 电网_柏变南关513 张坎村（台区） | 0 |  | 11573 | 唐山供电公司滦州供电公司滦州镇（老城）古城街道办事处张坎村电网_柏变南关513 张坎村（台区） | 0
11574 | 唐山供电公司 | 滦州供电公司 | 滦州镇（老城） | 古城街道办事处 | 张坎村 | 电网_柏变南关513 张坎村2（台区 | 0 |  | 11574 | 唐山供电公司滦州供电公司滦州镇（老城）古城街道办事处张坎村电网_柏变南关513 张坎村2（台区 | 0
11575 | 唐山供电公司 | 滦州供电公司 | 滦州镇（老城） | 古城街道办事处 | 四街村 | 电网_柏变南关513滦师附小公用 | 286.11 |  | 11575 | 唐山供电公司滦州供电公司滦州镇（老城）古城街道办事处四街村电网_柏变南关513滦师附小公用 | 286.11
11576 | 唐山供电公司 | 滦州供电公司 | 滦州镇（老城） | 古城街道办事处 | 南关村 | 电网_柏变南关513滦县滦州镇南关村（水） | 1.14 |  | 11576 | 唐山供电公司滦州供电公司滦州镇（老城）古城街道办事处南关村电网_柏变南关513滦县滦州镇南关村（水） | 1.14
11577 | 唐山供电公司 | 滦州供电公司 | 滦州镇（老城） | 古城街道办事处 | 大横山营村 | 电网_大横山营村南2台区 | 0 |  | 11577 | 唐山供电公司滦州供电公司滦州镇（老城）古城街道办事处大横山营村电网_大横山营村南2台区 | 0
11578 | 唐山供电公司 | 滦州供电公司 | 滦州镇（老城） | 古城街道办事处 | 大横山营村 | 电网_大横山营村台区 | 0 |  | 11578 | 唐山供电公司滦州供电公司滦州镇（老城）古城街道办事处大横山营村电网_大横山营村台区 | 0
11579 | 唐山供电公司 | 滦州供电公司 | 滦州镇（老城） | 古城街道办事处 | 老站村 | 电网_老站店门口（台区） | 1.5 |  | 11579 | 唐山供电公司滦州供电公司滦州镇（老城）古城街道办事处老站村电网_老站店门口（台区） | 1.5
11580 | 唐山供电公司 | 滦州供电公司 | 滦州镇（老城） | 古城街道办事处 | 老站村 | 电网_老站二杨（台区） | 0 |  | 11580 | 唐山供电公司滦州供电公司滦州镇（老城）古城街道办事处老站村电网_老站二杨（台区） | 0
11581 | 唐山供电公司 | 滦州供电公司 | 滦州镇（老城） | 古城街道办事处 | 马庄子村 | 电网_马庄子村（台区） | 0 |  | 11581 | 唐山供电公司滦州供电公司滦州镇（老城）古城街道办事处马庄子村电网_马庄子村（台区） | 0
11582 | 唐山供电公司 | 滦州供电公司 | 滦州镇（老城） | 古城街道办事处 | 马庄子村 | 电网_马庄子村混用（315） | 0 |  | 11582 | 唐山供电公司滦州供电公司滦州镇（老城）古城街道办事处马庄子村电网_马庄子村混用（315） | 0
11583 | 唐山供电公司 | 滦州供电公司 | 滦州镇（老城） | 古城街道办事处 | 秦庄村 | 电网_秦庄村（北水） | 5.825 |  | 11583 | 唐山供电公司滦州供电公司滦州镇（老城）古城街道办事处秦庄村电网_秦庄村（北水） | 5.825
11584 | 唐山供电公司 | 滦州供电公司 | 滦州镇（老城） | 古城街道办事处 | 秦庄村 | 秦庄村北台区 | 1.26 |  | 11584 | 唐山供电公司滦州供电公司滦州镇（老城）古城街道办事处秦庄村秦庄村北台区 | 1.26
11585 | 唐山供电公司 | 滦州供电公司 | 滦州镇（老城） | 古城街道办事处 | 西关村 | 电网_西关村1（台区） | 0 |  | 11585 | 唐山供电公司滦州供电公司滦州镇（老城）古城街道办事处西关村电网_西关村1（台区） | 0
11586 | 唐山供电公司 | 滦州供电公司 | 滦州镇（老城） | 古城街道办事处 | 西关村 | 电网_西关村2（台区） | 7.885 |  | 11586 | 唐山供电公司滦州供电公司滦州镇（老城）古城街道办事处西关村电网_西关村2（台区） | 7.885
11587 | 唐山供电公司 | 滦州供电公司 | 滦州镇（老城） | 古城街道办事处 | 西关村 | 电网_西关村3（台区） | 0 |  | 11587 | 唐山供电公司滦州供电公司滦州镇（老城）古城街道办事处西关村电网_西关村3（台区） | 0
11588 | 唐山供电公司 | 滦州供电公司 | 滦州镇（老城） | 古城街道办事处 | 西关村 | 电网_西关村4台区 | 176.81 |  | 11588 | 唐山供电公司滦州供电公司滦州镇（老城）古城街道办事处西关村电网_西关村4台区 | 176.81
11589 | 唐山供电公司 | 滦州供电公司 | 滦州镇（老城） | 古城街道办事处 | 西关村 | 电网_西关村6台区 | 178.95 |  | 11589 | 唐山供电公司滦州供电公司滦州镇（老城）古城街道办事处西关村电网_西关村6台区 | 178.95
11590 | 唐山供电公司 | 滦州供电公司 | 滦州镇（老城） | 古城街道办事处 | 新站村 | 电网_新站村（台区）、伙天军合用 | 21.14 |  | 11590 | 唐山供电公司滦州供电公司滦州镇（老城）古城街道办事处新站村电网_新站村（台区）、伙天军合用 | 21.14
11591 | 唐山供电公司 | 滦州供电公司 | 滦州镇（老城） | 古城街道办事处 | 新站居委会 | 电网_邮局(路灯)公用 | 18.4 |  | 11591 | 唐山供电公司滦州供电公司滦州镇（老城）古城街道办事处新站居委会电网_邮局(路灯)公用 | 18.4
11592 | 唐山供电公司 | 滦州供电公司 | 滦州镇（老城） | 古城街道办事处 | 福君庙村 | 福君庙台区(与第19加油站合用) | 123 |  | 11592 | 唐山供电公司滦州供电公司滦州镇（老城）古城街道办事处福君庙村福君庙台区(与第19加油站合用) | 123
11593 | 唐山供电公司 | 滦州供电公司 | 滦州镇（老城） | 古城街道办事处 | 四街村 | 工会箱变配电变压器配电变压器 | 227 |  | 11593 | 唐山供电公司滦州供电公司滦州镇（老城）古城街道办事处四街村工会箱变配电变压器配电变压器 | 227
11594 | 唐山供电公司 | 滦州供电公司 | 滦州镇（老城） | 古城街道办事处 | 秦庄村 | 秦庄村东（台区） | 0 |  | 11594 | 唐山供电公司滦州供电公司滦州镇（老城）古城街道办事处秦庄村秦庄村东（台区） | 0
11595 | 唐山供电公司 | 滦州供电公司 | 滦州镇（老城） | 古城街道办事处 | 秦庄村 | 秦庄村里（台区） | 0 |  | 11595 | 唐山供电公司滦州供电公司滦州镇（老城）古城街道办事处秦庄村秦庄村里（台区） | 0
11596 | 唐山供电公司 | 滦州供电公司 | 滦州镇（老城） | 古城街道办事处 | 二街村 | 西大街公用母线间隔配电变压器 | 47.42 |  | 11596 | 唐山供电公司滦州供电公司滦州镇（老城）古城街道办事处二街村西大街公用母线间隔配电变压器 | 47.42
11597 | 唐山供电公司 | 滦州供电公司 | 滦州镇（老城） | 古城街道办事处 | 西关村 | 西关一队（台区）变压器 | 15.91 |  | 11597 | 唐山供电公司滦州供电公司滦州镇（老城）古城街道办事处西关村西关一队（台区）变压器 | 15.91
11598 | 唐山供电公司 | 滦州供电公司 | 滦州镇（老城） | 古城街道办事处 | 张庄子村 | 张庄子村（台区） | 0 |  | 11598 | 唐山供电公司滦州供电公司滦州镇（老城）古城街道办事处张庄子村张庄子村（台区） | 0
11599 | 唐山供电公司 | 滦州供电公司 | 滦州镇（老城） | 古城街道办事处 | 老站村 | 电网_ 老站印刷厂（台区） | 0 |  | 11599 | 唐山供电公司滦州供电公司滦州镇（老城）古城街道办事处老站村电网_ 老站印刷厂（台区） | 0
11600 | 唐山供电公司 | 滦州供电公司 | 滦州镇（老城） | 古城街道办事处 | 秦庄村 | 电网_搬运站公用（与戴朝滨合用） | 36.16 |  | 11600 | 唐山供电公司滦州供电公司滦州镇（老城）古城街道办事处秦庄村电网_搬运站公用（与戴朝滨合用） | 36.16
11601 | 唐山供电公司 | 滦州供电公司 | 滦州镇（老城） | 古城街道办事处 | 秦庄村 | 电网_ 五金公用 | 90.45 |  | 11601 | 唐山供电公司滦州供电公司滦州镇（老城）古城街道办事处秦庄村电网_ 五金公用 | 90.45
11602 | 唐山供电公司 | 滦州供电公司 | 滦州镇（老城） | 古城街道办事处 | 东风村 | 电网_ 东风村（台区） | 55 |  | 11602 | 唐山供电公司滦州供电公司滦州镇（老城）古城街道办事处东风村电网_ 东风村（台区） | 55
11603 | 唐山供电公司 | 滦州供电公司 | 滦州镇（老城） | 古城街道办事处 | 二街新村 | 电网_ 二街新村南关西（台区） | 14.81 |  | 11603 | 唐山供电公司滦州供电公司滦州镇（老城）古城街道办事处二街新村电网_ 二街新村南关西（台区） | 14.81
11604 | 唐山供电公司 | 滦州供电公司 | 滦州镇（老城） | 古城街道办事处 | 后窑村 | 电网_ 后窑村南（台区） | 34.06 |  | 11604 | 唐山供电公司滦州供电公司滦州镇（老城）古城街道办事处后窑村电网_ 后窑村南（台区） | 34.06
11605 | 唐山供电公司 | 滦州供电公司 | 滦州镇（老城） | 古城街道办事处 | 二街新村 | 电网_二街新村河西（台区） | 0.4 |  | 11605 | 唐山供电公司滦州供电公司滦州镇（老城）古城街道办事处二街新村电网_二街新村河西（台区） | 0.4
11606 | 唐山供电公司 | 滦州供电公司 | 滦州镇（老城） | 古城街道办事处 | 教场村 | 电网_ 教场村2（台区） | 151.145 |  | 11606 | 唐山供电公司滦州供电公司滦州镇（老城）古城街道办事处教场村电网_ 教场村2（台区） | 151.145
11607 | 唐山供电公司 | 滦州供电公司 | 滦州镇（老城） | 古城街道办事处 | 新站居委会 | 电网_老皮革厂公用 | 24.7 |  | 11607 | 唐山供电公司滦州供电公司滦州镇（老城）古城街道办事处新站居委会电网_老皮革厂公用 | 24.7
11608 | 唐山供电公司 | 滦州供电公司 | 滦州镇（老城） | 古城街道办事处 | 新站居委会 | 电网_ 鞋厂公用 | 11.09 |  | 11608 | 唐山供电公司滦州供电公司滦州镇（老城）古城街道办事处新站居委会电网_ 鞋厂公用 | 11.09
11609 | 唐山供电公司 | 滦州供电公司 | 滦州镇（老城） | 古城街道办事处 | 秦庄村 | 电网_滦城车厢（与杜树梅公用合用） | 128 |  | 11609 | 唐山供电公司滦州供电公司滦州镇（老城）古城街道办事处秦庄村电网_滦城车厢（与杜树梅公用合用） | 128
11610 | 唐山供电公司 | 滦州供电公司 | 滦州镇（老城） | 古城街道办事处 | 新站居委会 | 电网_ 汽车二场公用 | 8.86 |  | 11610 | 唐山供电公司滦州供电公司滦州镇（老城）古城街道办事处新站居委会电网_ 汽车二场公用 | 8.86
11611 | 唐山供电公司 | 滦州供电公司 | 滦州镇（老城） | 古城街道办事处 | 张庄子村 | 电网_张庄子村（北台区） | 504 |  | 11611 | 唐山供电公司滦州供电公司滦州镇（老城）古城街道办事处张庄子村电网_张庄子村（北台区） | 504
11612 | 唐山供电公司 | 滦州供电公司 | 滦州镇（老城） | 古城街道办事处 | 秦庄村 | 电网_ 土产三库公用 | 128 |  | 11612 | 唐山供电公司滦州供电公司滦州镇（老城）古城街道办事处秦庄村电网_ 土产三库公用 | 128
11613 | 唐山供电公司 | 滦州供电公司 | 滦州镇（老城） | 古城街道办事处 | 秦庄村 | 电网_ 畜产库公用、张新、秦玉润合用 | 128 |  | 11613 | 唐山供电公司滦州供电公司滦州镇（老城）古城街道办事处秦庄村电网_ 畜产库公用、张新、秦玉润合用 | 128
11614 | 唐山供电公司 | 滦州供电公司 | 滦州镇（老城） | 古城街道办事处 | 福君庙村 | 电网_医院公用(与滦州医院合用) | 128 |  | 11614 | 唐山供电公司滦州供电公司滦州镇（老城）古城街道办事处福君庙村电网_医院公用(与滦州医院合用) | 128
11615 | 唐山供电公司 | 滦州供电公司 | 滦州镇（老城） | 古城街道办事处 | 新站居委会 | 电网_供销大楼变压器间隔1配电变压器 | 153 |  | 11615 | 唐山供电公司滦州供电公司滦州镇（老城）古城街道办事处新站居委会电网_供销大楼变压器间隔1配电变压器 | 153
11616 | 唐山供电公司 | 滦州供电公司 | 滦州镇（老城） | 古城街道办事处 | 五庄子 | 电网_五庄子 | 0 |  | 11616 | 唐山供电公司滦州供电公司滦州镇（老城）古城街道办事处五庄子电网_五庄子 | 0
11617 | 唐山供电公司 | 滦州供电公司 | 滦州镇（老城） | 古城街道办事处 | 新站居委会 | 电网_ 电力局北公用 | 0.12 |  | 11617 | 唐山供电公司滦州供电公司滦州镇（老城）古城街道办事处新站居委会电网_ 电力局北公用 | 0.12
11618 | 唐山供电公司 | 滦州供电公司 | 滦州镇（老城） | 古城街道办事处 | 新站居委会 | 电网_ 三部公用 | 0.35 |  | 11618 | 唐山供电公司滦州供电公司滦州镇（老城）古城街道办事处新站居委会电网_ 三部公用 | 0.35
11619 | 唐山供电公司 | 滦州供电公司 | 滦州镇（老城） | 古城街道办事处 | 新站居委会 | 电网_环保机械厂变压器 | 48.38 |  | 11619 | 唐山供电公司滦州供电公司滦州镇（老城）古城街道办事处新站居委会电网_环保机械厂变压器 | 48.38
11620 | 唐山供电公司 | 滦州供电公司 | 滦州镇（老城） | 古城街道办事处 | 郑家场村 | 电网_郑家场石渣厂公用 | 80 |  | 11620 | 唐山供电公司滦州供电公司滦州镇（老城）古城街道办事处郑家场村电网_郑家场石渣厂公用 | 80
11621 | 唐山供电公司 | 滦州供电公司 | 滦州镇（老城） | 古城街道办事处 | 新站居委会 | 电网_ 木器厂公用(与兴达华丰合用) | 160 |  | 11621 | 唐山供电公司滦州供电公司滦州镇（老城）古城街道办事处新站居委会电网_ 木器厂公用(与兴达华丰合用) | 160
11622 | 唐山供电公司 | 滦州供电公司 | 滦州镇（老城） | 古城街道办事处 | 新站居委会 | 电网_滦县光辉机械制造有限公司与金具厂台区合用 | 160 |  | 11622 | 唐山供电公司滦州供电公司滦州镇（老城）古城街道办事处新站居委会电网_滦县光辉机械制造有限公司与金具厂台区合用 | 160
11623 | 唐山供电公司 | 滦州供电公司 | 滦州镇（老城） | 古城街道办事处 | 新站居委会 | 滦县新站顺达果品综合经销处（与丽华服装厂公用合用） | 40 |  | 11623 | 唐山供电公司滦州供电公司滦州镇（老城）古城街道办事处新站居委会滦县新站顺达果品综合经销处（与丽华服装厂公用合用） | 40
11624 | 唐山供电公司 | 滦州供电公司 | 滦州镇（老城） | 古城街道办事处 | 新站居委会 | 电网_广建配件公用、鑫盛塑钢合用 | 46.75 |  | 11624 | 唐山供电公司滦州供电公司滦州镇（老城）古城街道办事处新站居委会电网_广建配件公用、鑫盛塑钢合用 | 46.75
11625 | 唐山供电公司 | 滦州供电公司 | 滦州镇（老城） | 古城街道办事处 | 新站居委会 | 电网_ 机务队公用 | 136.99 |  | 11625 | 唐山供电公司滦州供电公司滦州镇（老城）古城街道办事处新站居委会电网_ 机务队公用 | 136.99
11626 | 唐山供电公司 | 滦州供电公司 | 滦州镇（老城） | 古城街道办事处 | 四街村 | 电网_汇丰公用与郑金星合用 | 81.26 |  | 11626 | 唐山供电公司滦州供电公司滦州镇（老城）古城街道办事处四街村电网_汇丰公用与郑金星合用 | 81.26
11627 | 唐山供电公司 | 滦州供电公司 | 滦州镇（老城） | 古城街道办事处 | 前北东关村 | 电网_ 前北东关村（区） | 64 |  | 11627 | 唐山供电公司滦州供电公司滦州镇（老城）古城街道办事处前北东关村电网_ 前北东关村（区） | 64
11628 | 唐山供电公司 | 滦州供电公司 | 滦州镇（老城） | 古城街道办事处 | 新站居委会 | 电网_ 服装厂公用、鑫华书刊合用 | 252 |  | 11628 | 唐山供电公司滦州供电公司滦州镇（老城）古城街道办事处新站居委会电网_ 服装厂公用、鑫华书刊合用 | 252
11629 | 唐山供电公司 | 滦州供电公司 | 滦州镇（老城） | 古城街道办事处 | 教场村 | 电网_ 电力加油站 | 80 |  | 11629 | 唐山供电公司滦州供电公司滦州镇（老城）古城街道办事处教场村电网_ 电力加油站 | 80
11630 | 唐山供电公司 | 滦州供电公司 | 滦州镇（老城） | 古城街道办事处 | 榆山石矿家属院 | 电网_ 榆山石矿家属院北台区HPLC模块 | 9.47 |  | 11630 | 唐山供电公司滦州供电公司滦州镇（老城）古城街道办事处榆山石矿家属院电网_ 榆山石矿家属院北台区HPLC模块 | 9.47
11631 | 唐山供电公司 | 滦州供电公司 | 滦州镇（老城） | 古城街道办事处 | 榆山石矿家属院 | 电网_榆山石矿家属院西台区HPLC模块 | 133.6 |  | 11631 | 唐山供电公司滦州供电公司滦州镇（老城）古城街道办事处榆山石矿家属院电网_榆山石矿家属院西台区HPLC模块 | 133.6
11632 | 唐山供电公司 | 滦州供电公司 | 滦州镇（老城） | 古城街道办事处 | 老站村 | 电网_ 老站市场台区与董贵合用 | 40 |  | 11632 | 唐山供电公司滦州供电公司滦州镇（老城）古城街道办事处老站村电网_ 老站市场台区与董贵合用 | 40
11633 | 唐山供电公司 | 滦州供电公司 | 滦州镇（老城） | 古城街道办事处 | 郑家场村 | 电网_郑家场村2（台区） | 302.18 |  | 11633 | 唐山供电公司滦州供电公司滦州镇（老城）古城街道办事处郑家场村电网_郑家场村2（台区） | 302.18
11634 | 唐山供电公司 | 滦州供电公司 | 滦州镇（老城） | 古城街道办事处 | 郑家场村 | 电网_郑家场村3（台区） | 320 |  | 11634 | 唐山供电公司滦州供电公司滦州镇（老城）古城街道办事处郑家场村电网_郑家场村3（台区） | 320
11635 | 唐山供电公司 | 滦州供电公司 | 滦州镇（老城） | 古城街道办事处 | 西关村 | 电网_西关村5台区 | 125.56 |  | 11635 | 唐山供电公司滦州供电公司滦州镇（老城）古城街道办事处西关村电网_西关村5台区 | 125.56
11636 | 唐山供电公司 | 滦州供电公司 | 滦州镇（老城） | 古城街道办事处 | 老站村 | 老站新村 | 64 |  | 11636 | 唐山供电公司滦州供电公司滦州镇（老城）古城街道办事处老站村老站新村 | 64
11637 | 唐山供电公司 | 滦州供电公司 | 滦州镇（老城） | 古城街道办事处 | 二街新村 | 四街公用 | 10.925 |  | 11637 | 唐山供电公司滦州供电公司滦州镇（老城）古城街道办事处二街新村四街公用 | 10.925
11638 | 唐山供电公司 | 滦州供电公司 | 滦州镇（老城） | 古城街道办事处 | 老站村 | 铁路三供一业南工房台区 | 18.85 |  | 11638 | 唐山供电公司滦州供电公司滦州镇（老城）古城街道办事处老站村铁路三供一业南工房台区 | 18.85
11639 | 唐山供电公司 | 滦州供电公司 | 滦州镇（老城） | 古城街道办事处 | 铁路平房 | 铁路三供一业东站区台区 | 160 |  | 11639 | 唐山供电公司滦州供电公司滦州镇（老城）古城街道办事处铁路平房铁路三供一业东站区台区 | 160
11640 | 唐山供电公司 | 滦州供电公司 | 滦州镇（老城） | 古城街道办事处 | 铁路平房 | 铁路三供一业车务工房台区 | 160 |  | 11640 | 唐山供电公司滦州供电公司滦州镇（老城）古城街道办事处铁路平房铁路三供一业车务工房台区 | 160
11641 | 唐山供电公司 | 滦州供电公司 | 滦州镇（老城） | 古城街道办事处 | 铁路平房 | 铁路三供一业北平房台区 | 160 |  | 11641 | 唐山供电公司滦州供电公司滦州镇（老城）古城街道办事处铁路平房铁路三供一业北平房台区 | 160
11642 | 唐山供电公司 | 滦州供电公司 | 滦州镇（老城） | 古城街道办事处 | 北关村 | 电网_滦州恒信投资集团有限公司800KVA工程A区 | 640 |  | 11642 | 唐山供电公司滦州供电公司滦州镇（老城）古城街道办事处北关村电网_滦州恒信投资集团有限公司800KVA工程A区 | 640
11643 | 唐山供电公司 | 滦州供电公司 | 滦州镇（老城） | 古城街道办事处 | 北关村 | 电网_滦州恒信投资集团有限公司800KVA工程B区 | 640 |  | 11643 | 唐山供电公司滦州供电公司滦州镇（老城）古城街道办事处北关村电网_滦州恒信投资集团有限公司800KVA工程B区 | 640
11644 | 唐山供电公司 | 滦州供电公司 | 滦州镇（老城） | 古城街道办事处 | 北关村 | 惠泽园三期A区 | 640 |  | 11644 | 唐山供电公司滦州供电公司滦州镇（老城）古城街道办事处北关村惠泽园三期A区 | 640
11645 | 唐山供电公司 | 滦州供电公司 | 滦州镇（老城） | 古城街道办事处 | 北关村 | 惠泽园三期B区 | 640 |  | 11645 | 唐山供电公司滦州供电公司滦州镇（老城）古城街道办事处北关村惠泽园三期B区 | 640
11646 | 唐山供电公司 | 滦州供电公司 | 滦州镇（一所） | 滦州市滦河街道朝阳里 | 滦州市滦河街道朝阳里 | 电网_朝阳里公用 | 400 |  | 11646 | 唐山供电公司滦州供电公司滦州镇（一所）滦州市滦河街道朝阳里滦州市滦河街道朝阳里电网_朝阳里公用 | 400
11647 | 唐山供电公司 | 滦州供电公司 | 滦州镇（一所） | 滦州市滦河街道朝阳里 | 滦州市滦河街道朝阳里 | 电网_朝阳里箱变公用 | 504 |  | 11647 | 唐山供电公司滦州供电公司滦州镇（一所）滦州市滦河街道朝阳里滦州市滦河街道朝阳里电网_朝阳里箱变公用 | 504
11648 | 唐山供电公司 | 滦州供电公司 | 滦州镇（一所） | 滦州市滦河街道晨光南里 | 滦州市滦河街道晨光南里 | 电网_晨光南里(热力公司门口)公用 | 504 |  | 11648 | 唐山供电公司滦州供电公司滦州镇（一所）滦州市滦河街道晨光南里滦州市滦河街道晨光南里电网_晨光南里(热力公司门口)公用 | 504
11649 | 唐山供电公司 | 滦州供电公司 | 滦州镇（一所） | 滦州市滦河街道晨光南里 | 滦州市滦河街道晨光南里 | 电网_晨光南里（一中体育场北）公用 | 400 |  | 11649 | 唐山供电公司滦州供电公司滦州镇（一所）滦州市滦河街道晨光南里滦州市滦河街道晨光南里电网_晨光南里（一中体育场北）公用 | 400
11650 | 唐山供电公司 | 滦州供电公司 | 滦州镇（一所） | 滦州市滦河街道晨光南里 | 滦州市滦河街道晨光南里 | 电网_晨光南里东公用 | 400 |  | 11650 | 唐山供电公司滦州供电公司滦州镇（一所）滦州市滦河街道晨光南里滦州市滦河街道晨光南里电网_晨光南里东公用 | 400
11651 | 唐山供电公司 | 滦州供电公司 | 滦州镇（一所） | 滦州市滦河街道晨光南里 | 滦州市滦河街道晨光南里 | 电网_晨光南里东配电变压器配电变压器 | 252 |  | 11651 | 唐山供电公司滦州供电公司滦州镇（一所）滦州市滦河街道晨光南里滦州市滦河街道晨光南里电网_晨光南里东配电变压器配电变压器 | 252
11652 | 唐山供电公司 | 滦州供电公司 | 滦州镇（一所） | 滦州市滦河街道晨光南里 | 滦州市滦河街道晨光南里 | 电网_晨光南里门市变压器间隔配电变压器 | 504 |  | 11652 | 唐山供电公司滦州供电公司滦州镇（一所）滦州市滦河街道晨光南里滦州市滦河街道晨光南里电网_晨光南里门市变压器间隔配电变压器 | 504
11653 | 唐山供电公司 | 滦州供电公司 | 滦州镇（一所） | 滦州市滦河街道晨光南里 | 滦州市滦河街道晨光南里 | 电网_晨光南里西 | 0 |  | 11653 | 唐山供电公司滦州供电公司滦州镇（一所）滦州市滦河街道晨光南里滦州市滦河街道晨光南里电网_晨光南里西 | 0
11654 | 唐山供电公司 | 滦州供电公司 | 滦州镇（一所） | 滦州市滦河街道晨光南里 | 滦州市滦河街道晨光南里 | 电网_晨光南里西配电变压器配电变压器 | 252 |  | 11654 | 唐山供电公司滦州供电公司滦州镇（一所）滦州市滦河街道晨光南里滦州市滦河街道晨光南里电网_晨光南里西配电变压器配电变压器 | 252
11655 | 唐山供电公司 | 滦州供电公司 | 滦州镇（一所） | 滦州市滦城街道邸庄村 | 滦州市滦城街道邸庄村 | 电网_邸庄村（邸庄台区、皱宝凡合用）台区变压器 | 126.24 |  | 11655 | 唐山供电公司滦州供电公司滦州镇（一所）滦州市滦城街道邸庄村滦州市滦城街道邸庄村电网_邸庄村（邸庄台区、皱宝凡合用）台区变压器 | 126.24
11656 | 唐山供电公司 | 滦州供电公司 | 滦州镇（一所） | 滦州市滦城街道邸庄村 | 滦州市滦城街道邸庄村 | 电网_邸庄东小薇企业台区 | 160 |  | 11656 | 唐山供电公司滦州供电公司滦州镇（一所）滦州市滦城街道邸庄村滦州市滦城街道邸庄村电网_邸庄东小薇企业台区 | 160
11657 | 唐山供电公司 | 滦州供电公司 | 滦州镇（一所） | 滦州市滦城街道邸庄村 | 滦州市滦城街道邸庄村 | 电网_邸庄煤改电1 | 213.66 |  | 11657 | 唐山供电公司滦州供电公司滦州镇（一所）滦州市滦城街道邸庄村滦州市滦城街道邸庄村电网_邸庄煤改电1 | 213.66
11658 | 唐山供电公司 | 滦州供电公司 | 滦州镇（一所） | 滦州市滦城街道邸庄村 | 滦州市滦城街道邸庄村 | 电网_邸庄煤改电2 | 151.8 |  | 11658 | 唐山供电公司滦州供电公司滦州镇（一所）滦州市滦城街道邸庄村滦州市滦城街道邸庄村电网_邸庄煤改电2 | 151.8
11659 | 唐山供电公司 | 滦州供电公司 | 滦州镇（一所） | 滦州市滦城街道邸庄村 | 滦州市滦城街道邸庄村 | 电网_邸庄煤改电3 | 252.64 |  | 11659 | 唐山供电公司滦州供电公司滦州镇（一所）滦州市滦城街道邸庄村滦州市滦城街道邸庄村电网_邸庄煤改电3 | 252.64
11660 | 唐山供电公司 | 滦州供电公司 | 滦州镇（一所） | 滦州市滦城街道邸庄村 | 滦州市滦城街道邸庄村 | 电网_邸庄煤改电4 | 181.97 |  | 11660 | 唐山供电公司滦州供电公司滦州镇（一所）滦州市滦城街道邸庄村滦州市滦城街道邸庄村电网_邸庄煤改电4 | 181.97
11661 | 唐山供电公司 | 滦州供电公司 | 滦州镇（一所） | 滦州市滦城街道邸庄村 | 滦州市滦城街道邸庄村 | 电网_邸庄煤改电5 | 278.05 |  | 11661 | 唐山供电公司滦州供电公司滦州镇（一所）滦州市滦城街道邸庄村滦州市滦城街道邸庄村电网_邸庄煤改电5 | 278.05
11662 | 唐山供电公司 | 滦州供电公司 | 滦州镇（一所） | 滦州市滦城街道东高坎村 | 滦州市滦城街道东高坎村 | 电网_东高坎 | 0 |  | 11662 | 唐山供电公司滦州供电公司滦州镇（一所）滦州市滦城街道东高坎村滦州市滦城街道东高坎村电网_东高坎 | 0
11663 | 唐山供电公司 | 滦州供电公司 | 滦州镇（一所） | 滦州市滦城街道东高坎村 | 滦州市滦城街道东高坎村 | 电网_东高坎煤改电1 | 17.39 |  | 11663 | 唐山供电公司滦州供电公司滦州镇（一所）滦州市滦城街道东高坎村滦州市滦城街道东高坎村电网_东高坎煤改电1 | 17.39
11664 | 唐山供电公司 | 滦州供电公司 | 滦州镇（一所） | 滦州市滦城街道东高坎村 | 滦州市滦城街道东高坎村 | 电网_东高坎煤改电3 | 0 |  | 11664 | 唐山供电公司滦州供电公司滦州镇（一所）滦州市滦城街道东高坎村滦州市滦城街道东高坎村电网_东高坎煤改电3 | 0
11665 | 唐山供电公司 | 滦州供电公司 | 滦州镇（一所） | 滦州市滦城街道东高坎村 | 滦州市滦城街道东高坎村 | 电网_东高坎煤改电4 | 37.78 |  | 11665 | 唐山供电公司滦州供电公司滦州镇（一所）滦州市滦城街道东高坎村滦州市滦城街道东高坎村电网_东高坎煤改电4 | 37.78
11666 | 唐山供电公司 | 滦州供电公司 | 滦州镇（一所） | 滦州市滦城街道东高坎村 | 滦州市滦城街道东高坎村 | 电网_东高坎煤改电5 | 32.855 |  | 11666 | 唐山供电公司滦州供电公司滦州镇（一所）滦州市滦城街道东高坎村滦州市滦城街道东高坎村电网_东高坎煤改电5 | 32.855
11667 | 唐山供电公司 | 滦州供电公司 | 滦州镇（一所） | 滦州市滦城街道东高坎村 | 滦州市滦城街道东高坎村 | 电网_东高坎煤改电6 | 36.57 |  | 11667 | 唐山供电公司滦州供电公司滦州镇（一所）滦州市滦城街道东高坎村滦州市滦城街道东高坎村电网_东高坎煤改电6 | 36.57
11668 | 唐山供电公司 | 滦州供电公司 | 滦州镇（一所） | 滦州市滦城街道东高坎村 | 滦州市滦城街道东高坎村 | 电网_东高坎煤改电7 | 0 |  | 11668 | 唐山供电公司滦州供电公司滦州镇（一所）滦州市滦城街道东高坎村滦州市滦城街道东高坎村电网_东高坎煤改电7 | 0
11669 | 唐山供电公司 | 滦州供电公司 | 滦州镇（一所） | 滦州市滦城街道东高坎村 | 滦州市滦城街道东高坎村 | 电网_东高坎煤改电8 | 28.955 |  | 11669 | 唐山供电公司滦州供电公司滦州镇（一所）滦州市滦城街道东高坎村滦州市滦城街道东高坎村电网_东高坎煤改电8 | 28.955
11670 | 唐山供电公司 | 滦州供电公司 | 滦州镇（一所） | 滦州市滦城街道东甄村 | 滦州市滦城街道东甄村 | 东甄村北小微企业 | 160 |  | 11670 | 唐山供电公司滦州供电公司滦州镇（一所）滦州市滦城街道东甄村滦州市滦城街道东甄村东甄村北小微企业 | 160
11671 | 唐山供电公司 | 滦州供电公司 | 滦州镇（一所） | 滦州市滦城街道东甄村 | 滦州市滦城街道东甄村 | 东甄村台区 | 0 |  | 11671 | 唐山供电公司滦州供电公司滦州镇（一所）滦州市滦城街道东甄村滦州市滦城街道东甄村东甄村台区 | 0
11672 | 唐山供电公司 | 滦州供电公司 | 滦州镇（一所） | 滦州市滦城街道东甄村 | 滦州市滦城街道东甄村 | 电网_东甄东100 | 0 |  | 11672 | 唐山供电公司滦州供电公司滦州镇（一所）滦州市滦城街道东甄村滦州市滦城街道东甄村电网_东甄东100 | 0
11673 | 唐山供电公司 | 滦州供电公司 | 滦州镇（一所） | 滦州市滦城街道冯坎村 | 滦州市滦城街道冯坎村 | 电网_冯坎村1＃ | 44.6 |  | 11673 | 唐山供电公司滦州供电公司滦州镇（一所）滦州市滦城街道冯坎村滦州市滦城街道冯坎村电网_冯坎村1＃ | 44.6
11674 | 唐山供电公司 | 滦州供电公司 | 滦州镇（一所） | 滦州市滦城街道冯坎村 | 滦州市滦城街道冯坎村 | 电网_冯坎村2＃ | 99.28 |  | 11674 | 唐山供电公司滦州供电公司滦州镇（一所）滦州市滦城街道冯坎村滦州市滦城街道冯坎村电网_冯坎村2＃ | 99.28
11675 | 唐山供电公司 | 滦州供电公司 | 滦州镇（一所） | 滦州市滦城街道冯坎村 | 滦州市滦城街道冯坎村 | 电网_冯坎煤改电1 | 93.41 |  | 11675 | 唐山供电公司滦州供电公司滦州镇（一所）滦州市滦城街道冯坎村滦州市滦城街道冯坎村电网_冯坎煤改电1 | 93.41
11676 | 唐山供电公司 | 滦州供电公司 | 滦州镇（一所） | 滦州市滦城街道冯坎村 | 滦州市滦城街道冯坎村 | 电网_冯坎煤改电10 | 156.49 |  | 11676 | 唐山供电公司滦州供电公司滦州镇（一所）滦州市滦城街道冯坎村滦州市滦城街道冯坎村电网_冯坎煤改电10 | 156.49
11677 | 唐山供电公司 | 滦州供电公司 | 滦州镇（一所） | 滦州市滦城街道冯坎村 | 滦州市滦城街道冯坎村 | 电网_冯坎煤改电11 | 193.19 |  | 11677 | 唐山供电公司滦州供电公司滦州镇（一所）滦州市滦城街道冯坎村滦州市滦城街道冯坎村电网_冯坎煤改电11 | 193.19
11678 | 唐山供电公司 | 滦州供电公司 | 滦州镇（一所） | 滦州市滦城街道冯坎村 | 滦州市滦城街道冯坎村 | 电网_冯坎煤改电2 | 79.515 |  | 11678 | 唐山供电公司滦州供电公司滦州镇（一所）滦州市滦城街道冯坎村滦州市滦城街道冯坎村电网_冯坎煤改电2 | 79.515
11679 | 唐山供电公司 | 滦州供电公司 | 滦州镇（一所） | 滦州市滦城街道冯坎村 | 滦州市滦城街道冯坎村 | 电网_冯坎煤改电3 | 7.665 |  | 11679 | 唐山供电公司滦州供电公司滦州镇（一所）滦州市滦城街道冯坎村滦州市滦城街道冯坎村电网_冯坎煤改电3 | 7.665
11680 | 唐山供电公司 | 滦州供电公司 | 滦州镇（一所） | 滦州市滦城街道冯坎村 | 滦州市滦城街道冯坎村 | 电网_冯坎煤改电4 | 38.98 |  | 11680 | 唐山供电公司滦州供电公司滦州镇（一所）滦州市滦城街道冯坎村滦州市滦城街道冯坎村电网_冯坎煤改电4 | 38.98
11681 | 唐山供电公司 | 滦州供电公司 | 滦州镇（一所） | 滦州市滦城街道冯坎村 | 滦州市滦城街道冯坎村 | 电网_冯坎煤改电5 | 271.2 |  | 11681 | 唐山供电公司滦州供电公司滦州镇（一所）滦州市滦城街道冯坎村滦州市滦城街道冯坎村电网_冯坎煤改电5 | 271.2
11682 | 唐山供电公司 | 滦州供电公司 | 滦州镇（一所） | 滦州市滦城街道冯坎村 | 滦州市滦城街道冯坎村 | 电网_冯坎煤改电6 | 296.73 |  | 11682 | 唐山供电公司滦州供电公司滦州镇（一所）滦州市滦城街道冯坎村滦州市滦城街道冯坎村电网_冯坎煤改电6 | 296.73
11683 | 唐山供电公司 | 滦州供电公司 | 滦州镇（一所） | 滦州市滦城街道冯坎村 | 滦州市滦城街道冯坎村 | 电网_冯坎煤改电7 | 156.57 |  | 11683 | 唐山供电公司滦州供电公司滦州镇（一所）滦州市滦城街道冯坎村滦州市滦城街道冯坎村电网_冯坎煤改电7 | 156.57
11684 | 唐山供电公司 | 滦州供电公司 | 滦州镇（一所） | 滦州市滦城街道冯坎村 | 滦州市滦城街道冯坎村 | 电网_冯坎煤改电8 | 1 |  | 11684 | 唐山供电公司滦州供电公司滦州镇（一所）滦州市滦城街道冯坎村滦州市滦城街道冯坎村电网_冯坎煤改电8 | 1
11685 | 唐山供电公司 | 滦州供电公司 | 滦州镇（一所） | 滦州市滦城街道冯坎村 | 滦州市滦城街道冯坎村 | 电网_冯坎煤改电9 | 7.53 |  | 11685 | 唐山供电公司滦州供电公司滦州镇（一所）滦州市滦城街道冯坎村滦州市滦城街道冯坎村电网_冯坎煤改电9 | 7.53
11686 | 唐山供电公司 | 滦州供电公司 | 滦州镇（一所） | 滦州市滦城街道东葛坎村 | 滦州市滦城街道东葛坎村 | 电网_葛坎煤改电1 | 87.51 |  | 11686 | 唐山供电公司滦州供电公司滦州镇（一所）滦州市滦城街道东葛坎村滦州市滦城街道东葛坎村电网_葛坎煤改电1 | 87.51
11687 | 唐山供电公司 | 滦州供电公司 | 滦州镇（一所） | 滦州市滦城街道东葛坎村 | 滦州市滦城街道东葛坎村 | 电网_葛坎煤改电2 | 158.91 |  | 11687 | 唐山供电公司滦州供电公司滦州镇（一所）滦州市滦城街道东葛坎村滦州市滦城街道东葛坎村电网_葛坎煤改电2 | 158.91
11688 | 唐山供电公司 | 滦州供电公司 | 滦州镇（一所） | 滦州市滦城街道东葛坎村 | 滦州市滦城街道东葛坎村 | 电网_葛坎煤改电3 | 18.185 |  | 11688 | 唐山供电公司滦州供电公司滦州镇（一所）滦州市滦城街道东葛坎村滦州市滦城街道东葛坎村电网_葛坎煤改电3 | 18.185
11689 | 唐山供电公司 | 滦州供电公司 | 滦州镇（一所） | 滦州市滦城街道东葛坎村 | 滦州市滦城街道东葛坎村 | 电网_葛坎煤改电4 | 231.45 |  | 11689 | 唐山供电公司滦州供电公司滦州镇（一所）滦州市滦城街道东葛坎村滦州市滦城街道东葛坎村电网_葛坎煤改电4 | 231.45
11690 | 唐山供电公司 | 滦州供电公司 | 滦州镇（一所） | 滦州市滦城街道东葛坎村 | 滦州市滦城街道东葛坎村 | 电网_葛坎煤改电5 | 21.86 |  | 11690 | 唐山供电公司滦州供电公司滦州镇（一所）滦州市滦城街道东葛坎村滦州市滦城街道东葛坎村电网_葛坎煤改电5 | 21.86
11691 | 唐山供电公司 | 滦州供电公司 | 滦州镇（一所） | 滦州市滦城街道东葛坎村 | 滦州市滦城街道东葛坎村 | 电网_葛坎庄东 | 17.01 |  | 11691 | 唐山供电公司滦州供电公司滦州镇（一所）滦州市滦城街道东葛坎村滦州市滦城街道东葛坎村电网_葛坎庄东 | 17.01
11692 | 唐山供电公司 | 滦州供电公司 | 滦州镇（一所） | 滦州市滦河街道晨光西里 | 滦州市滦河街道晨光西里 | 电网_工商局公用配电变压器配电变压器 | 252 |  | 11692 | 唐山供电公司滦州供电公司滦州镇（一所）滦州市滦河街道晨光西里滦州市滦河街道晨光西里电网_工商局公用配电变压器配电变压器 | 252
11693 | 唐山供电公司 | 滦州供电公司 | 滦州镇（一所） | 滦州市滦河街道昌盛里 | 滦州市滦河街道昌盛里 | 电网_公路工程队 | 0 |  | 11693 | 唐山供电公司滦州供电公司滦州镇（一所）滦州市滦河街道昌盛里滦州市滦河街道昌盛里电网_公路工程队 | 0
11694 | 唐山供电公司 | 滦州供电公司 | 滦州镇（一所） | 滦州市滦河街道公园悦府 | 滦州市滦河街道公园悦府 | 电网_公园悦府2号配电室1号变 | 640 |  | 11694 | 唐山供电公司滦州供电公司滦州镇（一所）滦州市滦河街道公园悦府滦州市滦河街道公园悦府电网_公园悦府2号配电室1号变 | 640
11695 | 唐山供电公司 | 滦州供电公司 | 滦州镇（一所） | 滦州市滦河街道公园悦府 | 滦州市滦河街道公园悦府 | 电网_公园悦府2号配电室2号变 | 640 |  | 11695 | 唐山供电公司滦州供电公司滦州镇（一所）滦州市滦河街道公园悦府滦州市滦河街道公园悦府电网_公园悦府2号配电室2号变 | 640
11696 | 唐山供电公司 | 滦州供电公司 | 滦州镇（一所） | 滦州市滦河街道公园悦府 | 滦州市滦河街道公园悦府 | 电网_公园悦府2号配电室3号变 | 640 |  | 11696 | 唐山供电公司滦州供电公司滦州镇（一所）滦州市滦河街道公园悦府滦州市滦河街道公园悦府电网_公园悦府2号配电室3号变 | 640
11697 | 唐山供电公司 | 滦州供电公司 | 滦州镇（一所） | 滦州市滦河街道公园悦府 | 滦州市滦河街道公园悦府 | 电网_公园悦府2号配电室4号变 | 640 |  | 11697 | 唐山供电公司滦州供电公司滦州镇（一所）滦州市滦河街道公园悦府滦州市滦河街道公园悦府电网_公园悦府2号配电室4号变 | 640
11698 | 唐山供电公司 | 滦州供电公司 | 滦州镇（一所） | 滦州市滦河街道公园悦府 | 滦州市滦河街道公园悦府 | 电网_公园悦府2号配电室5号变 | 640 |  | 11698 | 唐山供电公司滦州供电公司滦州镇（一所）滦州市滦河街道公园悦府滦州市滦河街道公园悦府电网_公园悦府2号配电室5号变 | 640
11699 | 唐山供电公司 | 滦州供电公司 | 滦州镇（一所） | 滦州市滦河街道公园悦府 | 滦州市滦河街道公园悦府 | 电网_公园悦府3号配电室1号变 | 640 |  | 11699 | 唐山供电公司滦州供电公司滦州镇（一所）滦州市滦河街道公园悦府滦州市滦河街道公园悦府电网_公园悦府3号配电室1号变 | 640
11700 | 唐山供电公司 | 滦州供电公司 | 滦州镇（一所） | 滦州市滦河街道公园悦府 | 滦州市滦河街道公园悦府 | 电网_公园悦府3号配电室2号变 | 640 |  | 11700 | 唐山供电公司滦州供电公司滦州镇（一所）滦州市滦河街道公园悦府滦州市滦河街道公园悦府电网_公园悦府3号配电室2号变 | 640
11701 | 唐山供电公司 | 滦州供电公司 | 滦州镇（一所） | 滦州市滦河街道公园悦府 | 滦州市滦河街道公园悦府 | 电网_公园悦府3号配电室3号变 | 504 |  | 11701 | 唐山供电公司滦州供电公司滦州镇（一所）滦州市滦河街道公园悦府滦州市滦河街道公园悦府电网_公园悦府3号配电室3号变 | 504
11702 | 唐山供电公司 | 滦州供电公司 | 滦州镇（一所） | 滦州市滦河街道公园悦府 | 滦州市滦河街道公园悦府 | 电网_公园悦府3号配电室4号变 | 504 |  | 11702 | 唐山供电公司滦州供电公司滦州镇（一所）滦州市滦河街道公园悦府滦州市滦河街道公园悦府电网_公园悦府3号配电室4号变 | 504
11703 | 唐山供电公司 | 滦州供电公司 | 滦州镇（一所） | 滦州市滦河街道公园悦府 | 滦州市滦河街道公园悦府 | 电网_公园悦府3号配电室5号变 | 640 |  | 11703 | 唐山供电公司滦州供电公司滦州镇（一所）滦州市滦河街道公园悦府滦州市滦河街道公园悦府电网_公园悦府3号配电室5号变 | 640
11704 | 唐山供电公司 | 滦州供电公司 | 滦州镇（一所） | 滦州市滦河街道晨光西里 | 滦州市滦河街道晨光西里 | 电网_河北省唐山市滦县人民医院充电站变压器 | 0 |  | 11704 | 唐山供电公司滦州供电公司滦州镇（一所）滦州市滦河街道晨光西里滦州市滦河街道晨光西里电网_河北省唐山市滦县人民医院充电站变压器 | 0
11705 | 唐山供电公司 | 滦州供电公司 | 滦州镇（一所） | 滦州市滦河街道嘉凤园 | 滦州市滦河街道嘉凤园 | 电网_嘉凤园小区北1变压器间隔配电变压器 | 1000 |  | 11705 | 唐山供电公司滦州供电公司滦州镇（一所）滦州市滦河街道嘉凤园滦州市滦河街道嘉凤园电网_嘉凤园小区北1变压器间隔配电变压器 | 1000
11706 | 唐山供电公司 | 滦州供电公司 | 滦州镇（一所） | 滦州市滦河街道嘉凤园 | 滦州市滦河街道嘉凤园 | 电网_嘉凤园小区北2变压器间隔配电变压器 | 1000 |  | 11706 | 唐山供电公司滦州供电公司滦州镇（一所）滦州市滦河街道嘉凤园滦州市滦河街道嘉凤园电网_嘉凤园小区北2变压器间隔配电变压器 | 1000
11707 | 唐山供电公司 | 滦州供电公司 | 滦州镇（一所） | 滦州市滦河街道嘉凤园 | 滦州市滦河街道嘉凤园 | 电网_嘉凤园小区北3变压器间隔配电变压器 | 504 |  | 11707 | 唐山供电公司滦州供电公司滦州镇（一所）滦州市滦河街道嘉凤园滦州市滦河街道嘉凤园电网_嘉凤园小区北3变压器间隔配电变压器 | 504
11708 | 唐山供电公司 | 滦州供电公司 | 滦州镇（一所） | 滦州市滦河街道嘉凤园 | 滦州市滦河街道嘉凤园 | 电网_嘉凤园小区南1变压器间隔配电变压器 | 1000 |  | 11708 | 唐山供电公司滦州供电公司滦州镇（一所）滦州市滦河街道嘉凤园滦州市滦河街道嘉凤园电网_嘉凤园小区南1变压器间隔配电变压器 | 1000
11709 | 唐山供电公司 | 滦州供电公司 | 滦州镇（一所） | 滦州市滦河街道嘉凤园 | 滦州市滦河街道嘉凤园 | 电网_嘉凤园小区南2变压器间隔配电变压器 | 1000 |  | 11709 | 唐山供电公司滦州供电公司滦州镇（一所）滦州市滦河街道嘉凤园滦州市滦河街道嘉凤园电网_嘉凤园小区南2变压器间隔配电变压器 | 1000
11710 | 唐山供电公司 | 滦州供电公司 | 滦州镇（一所） | 滦州市滦河街道晨光里 | 滦州市滦河街道晨光里 | 交通局家属楼 | 0 |  | 11710 | 唐山供电公司滦州供电公司滦州镇（一所）滦州市滦河街道晨光里滦州市滦河街道晨光里交通局家属楼 | 0
11711 | 唐山供电公司 | 滦州供电公司 | 滦州镇（一所） | 滦州市滦城街道西高坎村 | 滦州市滦城街道西高坎村 | 电网_交通局开发区 | 35.97 |  | 11711 | 唐山供电公司滦州供电公司滦州镇（一所）滦州市滦城街道西高坎村滦州市滦城街道西高坎村电网_交通局开发区 | 35.97
11712 | 唐山供电公司 | 滦州供电公司 | 滦州镇（一所） | 滦州市滦城街道西张坎村 | 滦州市滦城街道西张坎村 | 电网_经委气站 | 128 |  | 11712 | 唐山供电公司滦州供电公司滦州镇（一所）滦州市滦城街道西张坎村滦州市滦城街道西张坎村电网_经委气站 | 128
11713 | 唐山供电公司 | 滦州供电公司 | 滦州镇（一所） | 滦州市滦河街道晨光西里 | 滦州市滦河街道晨光西里 | 电网_军营开发区 | 0 |  | 11713 | 唐山供电公司滦州供电公司滦州镇（一所）滦州市滦河街道晨光西里滦州市滦河街道晨光西里电网_军营开发区 | 0
11714 | 唐山供电公司 | 滦州供电公司 | 滦州镇（一所） | 滦州市滦河街道晨光西里 | 滦州市滦河街道晨光西里 | 电网_军营台区专变公用 | 0 |  | 11714 | 唐山供电公司滦州供电公司滦州镇（一所）滦州市滦河街道晨光西里滦州市滦河街道晨光西里电网_军营台区专变公用 | 0
11715 | 唐山供电公司 | 滦州供电公司 | 滦州镇（一所） | 滦州市滦城街道军营村 | 滦州市滦城街道军营村 | 电网_军营新村配电变压器配电变压器 | 400 |  | 11715 | 唐山供电公司滦州供电公司滦州镇（一所）滦州市滦城街道军营村滦州市滦城街道军营村电网_军营新村配电变压器配电变压器 | 400
11716 | 唐山供电公司 | 滦州供电公司 | 滦州镇（一所） | 滦州市滦河街道永安里 | 滦州市滦河街道永安里 | 电网_康迈旺座（公用）箱变配变配电变压器 | 0 |  | 11716 | 唐山供电公司滦州供电公司滦州镇（一所）滦州市滦河街道永安里滦州市滦河街道永安里电网_康迈旺座（公用）箱变配变配电变压器 | 0
11717 | 唐山供电公司 | 滦州供电公司 | 滦州镇（一所） | 滦州市滦河街道永安里 | 滦州市滦河街道永安里 | 电网_老交通局 | 0 |  | 11717 | 唐山供电公司滦州供电公司滦州镇（一所）滦州市滦河街道永安里滦州市滦河街道永安里电网_老交通局 | 0
11718 | 唐山供电公司 | 滦州供电公司 | 滦州镇（一所） | 滦州市滦城街道吴坎村 | 滦州市滦城街道吴坎村 | 电网_刘会文专变公用 | 0 |  | 11718 | 唐山供电公司滦州供电公司滦州镇（一所）滦州市滦城街道吴坎村滦州市滦城街道吴坎村电网_刘会文专变公用 | 0
11719 | 唐山供电公司 | 滦州供电公司 | 滦州镇（一所） | 滦州市滦河街道永安里 | 滦州市滦河街道永安里 | 电网_滦县刀具厂公用 | 0 |  | 11719 | 唐山供电公司滦州供电公司滦州镇（一所）滦州市滦河街道永安里滦州市滦河街道永安里电网_滦县刀具厂公用 | 0
11720 | 唐山供电公司 | 滦州供电公司 | 滦州镇（一所） | 滦州市滦河街道永安里 | 滦州市滦河街道永安里 | 电网_滦县交警队公用 | 0 |  | 11720 | 唐山供电公司滦州供电公司滦州镇（一所）滦州市滦河街道永安里滦州市滦河街道永安里电网_滦县交警队公用 | 0
11721 | 唐山供电公司 | 滦州供电公司 | 滦州镇（一所） | 滦州市滦河街道团结里 | 滦州市滦河街道团结里 | 电网_滦州市供电公司（公用）变压器间隔配电变压器 | 504 |  | 11721 | 唐山供电公司滦州供电公司滦州镇（一所）滦州市滦河街道团结里滦州市滦河街道团结里电网_滦州市供电公司（公用）变压器间隔配电变压器 | 504
11722 | 唐山供电公司 | 滦州供电公司 | 滦州镇（一所） | 滦州市滦城街道马庄户村 | 滦州市滦城街道马庄户村 | 电网_马庄户村 | 54.28 |  | 11722 | 唐山供电公司滦州供电公司滦州镇（一所）滦州市滦城街道马庄户村滦州市滦城街道马庄户村电网_马庄户村 | 54.28
11723 | 唐山供电公司 | 滦州供电公司 | 滦州镇（一所） | 滦州市滦城街道马庄户村 | 滦州市滦城街道马庄户村 | 电网_马庄户村东公用（小微企业） | 0 |  | 11723 | 唐山供电公司滦州供电公司滦州镇（一所）滦州市滦城街道马庄户村滦州市滦城街道马庄户村电网_马庄户村东公用（小微企业） | 0
11724 | 唐山供电公司 | 滦州供电公司 | 滦州镇（一所） | 滦州市滦城街道马庄户村 | 滦州市滦城街道马庄户村 | 电网_马庄户村二台区 | 93.9 |  | 11724 | 唐山供电公司滦州供电公司滦州镇（一所）滦州市滦城街道马庄户村滦州市滦城街道马庄户村电网_马庄户村二台区 | 93.9
11725 | 唐山供电公司 | 滦州供电公司 | 滦州镇（一所） | 滦州市滦河街道永安里 | 滦州市滦河街道永安里 | 电网_农机局专变公用 | 0 |  | 11725 | 唐山供电公司滦州供电公司滦州镇（一所）滦州市滦河街道永安里滦州市滦河街道永安里电网_农机局专变公用 | 0
11726 | 唐山供电公司 | 滦州供电公司 | 滦州镇（一所） | 滦州市滦城街道糯米村 | 滦州市滦城街道糯米村 | 电网_糯米村 | 0 |  | 11726 | 唐山供电公司滦州供电公司滦州镇（一所）滦州市滦城街道糯米村滦州市滦城街道糯米村电网_糯米村 | 0
11727 | 唐山供电公司 | 滦州供电公司 | 滦州镇（一所） | 滦州市滦城街道糯米村 | 滦州市滦城街道糯米村 | 电网_糯米庄2(200) | 0 |  | 11727 | 唐山供电公司滦州供电公司滦州镇（一所）滦州市滦城街道糯米村滦州市滦城街道糯米村电网_糯米庄2(200) | 0
11728 | 唐山供电公司 | 滦州供电公司 | 滦州镇（一所） | 滦州市滦河街道永安里 | 滦州市滦河街道永安里 | 电网_胜利道西侧公用 | 0 |  | 11728 | 唐山供电公司滦州供电公司滦州镇（一所）滦州市滦河街道永安里滦州市滦河街道永安里电网_胜利道西侧公用 | 0
11729 | 唐山供电公司 | 滦州供电公司 | 滦州镇（一所） | 滦州市滦河街道团结里 | 滦州市滦河街道团结里 | 电网_团结里开发区1 | 320 |  | 11729 | 唐山供电公司滦州供电公司滦州镇（一所）滦州市滦河街道团结里滦州市滦河街道团结里电网_团结里开发区1 | 320
11730 | 唐山供电公司 | 滦州供电公司 | 滦州镇（一所） | 滦州市滦河街道团结里 | 滦州市滦河街道团结里 | 电网_团结里开发区2 | 400 |  | 11730 | 唐山供电公司滦州供电公司滦州镇（一所）滦州市滦河街道团结里滦州市滦河街道团结里电网_团结里开发区2 | 400
11731 | 唐山供电公司 | 滦州供电公司 | 滦州镇（一所） | 滦州市滦河街道团结里 | 滦州市滦河街道团结里 | 电网_团结里小区配电变压器配电变压器 | 252 |  | 11731 | 唐山供电公司滦州供电公司滦州镇（一所）滦州市滦河街道团结里滦州市滦河街道团结里电网_团结里小区配电变压器配电变压器 | 252
11732 | 唐山供电公司 | 滦州供电公司 | 滦州镇（一所） | 滦州市滦河街道团结里 | 滦州市滦河街道团结里 | 电网_团结里小区西配电变压器配电变压器 | 252 |  | 11732 | 唐山供电公司滦州供电公司滦州镇（一所）滦州市滦河街道团结里滦州市滦河街道团结里电网_团结里小区西配电变压器配电变压器 | 252
11733 | 唐山供电公司 | 滦州供电公司 | 滦州镇（一所） | 滦州市滦河街道团结里 | 滦州市滦河街道团结里 | 电网_团结南里1 | 504 |  | 11733 | 唐山供电公司滦州供电公司滦州镇（一所）滦州市滦河街道团结里滦州市滦河街道团结里电网_团结南里1 | 504
11734 | 唐山供电公司 | 滦州供电公司 | 滦州镇（一所） | 滦州市滦河街道团结里 | 滦州市滦河街道团结里 | 电网_团结南里2 | 454.1 |  | 11734 | 唐山供电公司滦州供电公司滦州镇（一所）滦州市滦河街道团结里滦州市滦河街道团结里电网_团结南里2 | 454.1
11735 | 唐山供电公司 | 滦州供电公司 | 滦州镇（一所） | 滦州市滦河街道团结里 | 滦州市滦河街道团结里 | 电网_团结南里3 | 400 |  | 11735 | 唐山供电公司滦州供电公司滦州镇（一所）滦州市滦河街道团结里滦州市滦河街道团结里电网_团结南里3 | 400
11736 | 唐山供电公司 | 滦州供电公司 | 滦州镇（一所） | 滦州市滦河街道团结里 | 滦州市滦河街道团结里 | 电网_团结南里低电压治理 | 320 |  | 11736 | 唐山供电公司滦州供电公司滦州镇（一所）滦州市滦河街道团结里滦州市滦河街道团结里电网_团结南里低电压治理 | 320
11737 | 唐山供电公司 | 滦州供电公司 | 滦州镇（一所） | 滦州市滦河街道团结里 | 滦州市滦河街道团结里 | 电网_团结南里低电压治理1 | 320 |  | 11737 | 唐山供电公司滦州供电公司滦州镇（一所）滦州市滦河街道团结里滦州市滦河街道团结里电网_团结南里低电压治理1 | 320
11738 | 唐山供电公司 | 滦州供电公司 | 滦州镇（一所） | 滦州市滦河街道团结里 | 滦州市滦河街道团结里 | 电网_团结南里东配电变压器配电变压器 | 252 |  | 11738 | 唐山供电公司滦州供电公司滦州镇（一所）滦州市滦河街道团结里滦州市滦河街道团结里电网_团结南里东配电变压器配电变压器 | 252
11739 | 唐山供电公司 | 滦州供电公司 | 滦州镇（一所） | 滦州市滦河街道团结里 | 滦州市滦河街道团结里 | 电网_团结南里西配电变压器配电变压器 | 252 |  | 11739 | 唐山供电公司滦州供电公司滦州镇（一所）滦州市滦河街道团结里滦州市滦河街道团结里电网_团结南里西配电变压器配电变压器 | 252
11740 | 唐山供电公司 | 滦州供电公司 | 滦州镇（一所） | 滦州市滦城街道吴坎村 | 滦州市滦城街道吴坎村 | 电网_吴坎 | 135.22 |  | 11740 | 唐山供电公司滦州供电公司滦州镇（一所）滦州市滦城街道吴坎村滦州市滦城街道吴坎村电网_吴坎 | 135.22
11741 | 唐山供电公司 | 滦州供电公司 | 滦州镇（一所） | 滦州市滦城街道吴坎村 | 滦州市滦城街道吴坎村 | 电网_吴坎村 | 27.68 |  | 11741 | 唐山供电公司滦州供电公司滦州镇（一所）滦州市滦城街道吴坎村滦州市滦城街道吴坎村电网_吴坎村 | 27.68
11742 | 唐山供电公司 | 滦州供电公司 | 滦州镇（一所） | 滦州市滦城街道吴坎村 | 滦州市滦城街道吴坎村 | 电网_吴坎煤改电2 | 0 |  | 11742 | 唐山供电公司滦州供电公司滦州镇（一所）滦州市滦城街道吴坎村滦州市滦城街道吴坎村电网_吴坎煤改电2 | 0
11743 | 唐山供电公司 | 滦州供电公司 | 滦州镇（一所） | 滦州市滦城街道吴坎村 | 滦州市滦城街道吴坎村 | 电网_吴坎煤改电3 | 176.29 |  | 11743 | 唐山供电公司滦州供电公司滦州镇（一所）滦州市滦城街道吴坎村滦州市滦城街道吴坎村电网_吴坎煤改电3 | 176.29
11744 | 唐山供电公司 | 滦州供电公司 | 滦州镇（一所） | 滦州市滦城街道吴坎村 | 滦州市滦城街道吴坎村 | 电网_吴坎煤改电4 | 33.54 |  | 11744 | 唐山供电公司滦州供电公司滦州镇（一所）滦州市滦城街道吴坎村滦州市滦城街道吴坎村电网_吴坎煤改电4 | 33.54
11745 | 唐山供电公司 | 滦州供电公司 | 滦州镇（一所） | 滦州市滦城街道吴坎村 | 滦州市滦城街道吴坎村 | 电网_吴坎煤改电5 | 18.8 |  | 11745 | 唐山供电公司滦州供电公司滦州镇（一所）滦州市滦城街道吴坎村滦州市滦城街道吴坎村电网_吴坎煤改电5 | 18.8
11746 | 唐山供电公司 | 滦州供电公司 | 滦州镇（一所） | 滦州市滦城街道吴坎村 | 滦州市滦城街道吴坎村 | 电网_吴坎煤改电6 | 28.21 |  | 11746 | 唐山供电公司滦州供电公司滦州镇（一所）滦州市滦城街道吴坎村滦州市滦城街道吴坎村电网_吴坎煤改电6 | 28.21
11747 | 唐山供电公司 | 滦州供电公司 | 滦州镇（一所） | 滦州市滦城街道吴坎村 | 滦州市滦城街道吴坎村 | 电网_吴坎煤改电7 | 0.54 |  | 11747 | 唐山供电公司滦州供电公司滦州镇（一所）滦州市滦城街道吴坎村滦州市滦城街道吴坎村电网_吴坎煤改电7 | 0.54
11748 | 唐山供电公司 | 滦州供电公司 | 滦州镇（一所） | 滦州市滦城街道吴坎村 | 滦州市滦城街道吴坎村 | 电网_吴坎煤改电8 | 0 |  | 11748 | 唐山供电公司滦州供电公司滦州镇（一所）滦州市滦城街道吴坎村滦州市滦城街道吴坎村电网_吴坎煤改电8 | 0
11749 | 唐山供电公司 | 滦州供电公司 | 滦州镇（一所） | 滦州市滦城街道吴坎村 | 滦州市滦城街道吴坎村 | 电网_吴坎煤改电9 | 21.3 |  | 11749 | 唐山供电公司滦州供电公司滦州镇（一所）滦州市滦城街道吴坎村滦州市滦城街道吴坎村电网_吴坎煤改电9 | 21.3
11750 | 唐山供电公司 | 滦州供电公司 | 滦州镇（一所） | 滦州市滦城街道西高坎村 | 滦州市滦城街道西高坎村 | 电网_西高坎北小微企业台区 | 320 |  | 11750 | 唐山供电公司滦州供电公司滦州镇（一所）滦州市滦城街道西高坎村滦州市滦城街道西高坎村电网_西高坎北小微企业台区 | 320
11751 | 唐山供电公司 | 滦州供电公司 | 滦州镇（一所） | 滦州市滦城街道西高坎村 | 滦州市滦城街道西高坎村 | 电网_西高坎村 | 0 |  | 11751 | 唐山供电公司滦州供电公司滦州镇（一所）滦州市滦城街道西高坎村滦州市滦城街道西高坎村电网_西高坎村 | 0
11752 | 唐山供电公司 | 滦州供电公司 | 滦州镇（一所） | 滦州市滦城街道西高坎村 | 滦州市滦城街道西高坎村 | 电网_西高坎东 | 1.46 |  | 11752 | 唐山供电公司滦州供电公司滦州镇（一所）滦州市滦城街道西高坎村滦州市滦城街道西高坎村电网_西高坎东 | 1.46
11753 | 唐山供电公司 | 滦州供电公司 | 滦州镇（一所） | 滦州市滦城街道西高坎村 | 滦州市滦城街道西高坎村 | 电网_西高坎煤改电1 | 50.64 |  | 11753 | 唐山供电公司滦州供电公司滦州镇（一所）滦州市滦城街道西高坎村滦州市滦城街道西高坎村电网_西高坎煤改电1 | 50.64
11754 | 唐山供电公司 | 滦州供电公司 | 滦州镇（一所） | 滦州市滦城街道西高坎村 | 滦州市滦城街道西高坎村 | 电网_西高坎煤改电2 | 34.94 |  | 11754 | 唐山供电公司滦州供电公司滦州镇（一所）滦州市滦城街道西高坎村滦州市滦城街道西高坎村电网_西高坎煤改电2 | 34.94
11755 | 唐山供电公司 | 滦州供电公司 | 滦州镇（一所） | 滦州市滦城街道西高坎村 | 滦州市滦城街道西高坎村 | 电网_西高坎煤改电3 | 31.6 |  | 11755 | 唐山供电公司滦州供电公司滦州镇（一所）滦州市滦城街道西高坎村滦州市滦城街道西高坎村电网_西高坎煤改电3 | 31.6
11756 | 唐山供电公司 | 滦州供电公司 | 滦州镇（一所） | 滦州市滦城街道西高坎村 | 滦州市滦城街道西高坎村 | 电网_西高坎煤改电4 | 73.85 |  | 11756 | 唐山供电公司滦州供电公司滦州镇（一所）滦州市滦城街道西高坎村滦州市滦城街道西高坎村电网_西高坎煤改电4 | 73.85
11757 | 唐山供电公司 | 滦州供电公司 | 滦州镇（一所） | 滦州市滦城街道西高坎村 | 滦州市滦城街道西高坎村 | 电网_西高坎煤改电5 | 0 |  | 11757 | 唐山供电公司滦州供电公司滦州镇（一所）滦州市滦城街道西高坎村滦州市滦城街道西高坎村电网_西高坎煤改电5 | 0
11758 | 唐山供电公司 | 滦州供电公司 | 滦州镇（一所） | 滦州市滦城街道西高坎村 | 滦州市滦城街道西高坎村 | 电网_西高坎煤改电6 | 40.91 |  | 11758 | 唐山供电公司滦州供电公司滦州镇（一所）滦州市滦城街道西高坎村滦州市滦城街道西高坎村电网_西高坎煤改电6 | 40.91
11759 | 唐山供电公司 | 滦州供电公司 | 滦州镇（一所） | 滦州市滦城街道西高坎村 | 滦州市滦城街道西高坎村 | 电网_西高坎煤改电7 | 0 |  | 11759 | 唐山供电公司滦州供电公司滦州镇（一所）滦州市滦城街道西高坎村滦州市滦城街道西高坎村电网_西高坎煤改电7 | 0
11760 | 唐山供电公司 | 滦州供电公司 | 滦州镇（一所） | 滦州市滦城街道西高坎村 | 滦州市滦城街道西高坎村 | 电网_西高坎煤改电8 | 0.05 |  | 11760 | 唐山供电公司滦州供电公司滦州镇（一所）滦州市滦城街道西高坎村滦州市滦城街道西高坎村电网_西高坎煤改电8 | 0.05
11761 | 唐山供电公司 | 滦州供电公司 | 滦州镇（一所） | 滦州市滦城街道西甄村 | 滦州市滦城街道西甄村 | 电网_西甄村 | 17.25 |  | 11761 | 唐山供电公司滦州供电公司滦州镇（一所）滦州市滦城街道西甄村滦州市滦城街道西甄村电网_西甄村 | 17.25
11762 | 唐山供电公司 | 滦州供电公司 | 滦州镇（一所） | 滦州市滦城街道西甄村 | 滦州市滦城街道西甄村 | 电网_西甄低电压治理（东） | 0 |  | 11762 | 唐山供电公司滦州供电公司滦州镇（一所）滦州市滦城街道西甄村滦州市滦城街道西甄村电网_西甄低电压治理（东） | 0
11763 | 唐山供电公司 | 滦州供电公司 | 滦州镇（一所） | 滦州市滦城街道西甄村 | 滦州市滦城街道西甄村 | 电网_西甄低电压治理（南） | 0.495 |  | 11763 | 唐山供电公司滦州供电公司滦州镇（一所）滦州市滦城街道西甄村滦州市滦城街道西甄村电网_西甄低电压治理（南） | 0.495
11764 | 唐山供电公司 | 滦州供电公司 | 滦州镇（一所） | 滦州市滦城街道西甄村 | 滦州市滦城街道西甄村 | 电网_西甄低电压治理（西） | 15.08 |  | 11764 | 唐山供电公司滦州供电公司滦州镇（一所）滦州市滦城街道西甄村滦州市滦城街道西甄村电网_西甄低电压治理（西） | 15.08
11765 | 唐山供电公司 | 滦州供电公司 | 滦州镇（一所） | 滦州市滦城街道西甄村 | 滦州市滦城街道西甄村 | 电网_西甄煤改电1 | 168.55 |  | 11765 | 唐山供电公司滦州供电公司滦州镇（一所）滦州市滦城街道西甄村滦州市滦城街道西甄村电网_西甄煤改电1 | 168.55
11766 | 唐山供电公司 | 滦州供电公司 | 滦州镇（一所） | 滦州市滦城街道西甄村 | 滦州市滦城街道西甄村 | 电网_西甄煤改电2 | 7.52 |  | 11766 | 唐山供电公司滦州供电公司滦州镇（一所）滦州市滦城街道西甄村滦州市滦城街道西甄村电网_西甄煤改电2 | 7.52
11767 | 唐山供电公司 | 滦州供电公司 | 滦州镇（一所） | 滦州市滦城街道西甄村 | 滦州市滦城街道西甄村 | 电网_西甄煤改电3 | 146.29 |  | 11767 | 唐山供电公司滦州供电公司滦州镇（一所）滦州市滦城街道西甄村滦州市滦城街道西甄村电网_西甄煤改电3 | 146.29
11768 | 唐山供电公司 | 滦州供电公司 | 滦州镇（一所） | 滦州市滦城街道西甄村 | 滦州市滦城街道西甄村 | 电网_西甄煤改电4 | 2.76 |  | 11768 | 唐山供电公司滦州供电公司滦州镇（一所）滦州市滦城街道西甄村滦州市滦城街道西甄村电网_西甄煤改电4 | 2.76
11769 | 唐山供电公司 | 滦州供电公司 | 滦州镇（一所） | 滦州市滦城街道西甄村 | 滦州市滦城街道西甄村 | 电网_西甄煤改电5 | 17.21 |  | 11769 | 唐山供电公司滦州供电公司滦州镇（一所）滦州市滦城街道西甄村滦州市滦城街道西甄村电网_西甄煤改电5 | 17.21
11770 | 唐山供电公司 | 滦州供电公司 | 滦州镇（一所） | 滦州市滦城街道西甄村 | 滦州市滦城街道西甄村 | 电网_西甄煤改电6 | 11.64 |  | 11770 | 唐山供电公司滦州供电公司滦州镇（一所）滦州市滦城街道西甄村滦州市滦城街道西甄村电网_西甄煤改电6 | 11.64
11771 | 唐山供电公司 | 滦州供电公司 | 滦州镇（一所） | 滦州市滦河街道晨光里 | 滦州市滦河街道晨光里 | 电网_县医院对面商业区配电变压器配电变压器 | 0 |  | 11771 | 唐山供电公司滦州供电公司滦州镇（一所）滦州市滦河街道晨光里滦州市滦河街道晨光里电网_县医院对面商业区配电变压器配电变压器 | 0
11772 | 唐山供电公司 | 滦州供电公司 | 滦州镇（一所） | 滦州市滦河街道晨光西里 | 滦州市滦河街道晨光西里 | 电网_县医院公用变压器配电变压器 | 0 |  | 11772 | 唐山供电公司滦州供电公司滦州镇（一所）滦州市滦河街道晨光西里滦州市滦河街道晨光西里电网_县医院公用变压器配电变压器 | 0
11773 | 唐山供电公司 | 滦州供电公司 | 滦州镇（一所） | 滦州市滦城街道小山村 | 滦州市滦城街道小山村 | 电网_小山村煤改电2台区 | 0 |  | 11773 | 唐山供电公司滦州供电公司滦州镇（一所）滦州市滦城街道小山村滦州市滦城街道小山村电网_小山村煤改电2台区 | 0
11774 | 唐山供电公司 | 滦州供电公司 | 滦州镇（一所） | 滦州市滦城街道小山村 | 滦州市滦城街道小山村 | 电网_小山村煤改电3台区 | 0 |  | 11774 | 唐山供电公司滦州供电公司滦州镇（一所）滦州市滦城街道小山村滦州市滦城街道小山村电网_小山村煤改电3台区 | 0
11775 | 唐山供电公司 | 滦州供电公司 | 滦州镇（一所） | 滦州市滦城街道小山村 | 滦州市滦城街道小山村 | 电网_小山村煤改电4台区 | 9.195 |  | 11775 | 唐山供电公司滦州供电公司滦州镇（一所）滦州市滦城街道小山村滦州市滦城街道小山村电网_小山村煤改电4台区 | 9.195
11776 | 唐山供电公司 | 滦州供电公司 | 滦州镇（一所） | 滦州市滦城街道小山村 | 滦州市滦城街道小山村 | 电网_小山村煤改电5台区 | 0 |  | 11776 | 唐山供电公司滦州供电公司滦州镇（一所）滦州市滦城街道小山村滦州市滦城街道小山村电网_小山村煤改电5台区 | 0
11777 | 唐山供电公司 | 滦州供电公司 | 滦州镇（一所） | 滦州市滦城街道小山村 | 滦州市滦城街道小山村 | 电网_小山台区1 | 24.88 |  | 11777 | 唐山供电公司滦州供电公司滦州镇（一所）滦州市滦城街道小山村滦州市滦城街道小山村电网_小山台区1 | 24.88
11778 | 唐山供电公司 | 滦州供电公司 | 滦州镇（一所） | 滦州市滦河街道永安里 | 滦州市滦河街道永安里 | 电网_新星变压器东 | 320 |  | 11778 | 唐山供电公司滦州供电公司滦州镇（一所）滦州市滦河街道永安里滦州市滦河街道永安里电网_新星变压器东 | 320
11779 | 唐山供电公司 | 滦州供电公司 | 滦州镇（一所） | 滦州市滦河街道永安里 | 滦州市滦河街道永安里 | 电网_新星变压器西 | 504 |  | 11779 | 唐山供电公司滦州供电公司滦州镇（一所）滦州市滦河街道永安里滦州市滦河街道永安里电网_新星变压器西 | 504
11780 | 唐山供电公司 | 滦州供电公司 | 滦州镇（一所） | 滦州市滦河街道昌盛里 | 滦州市滦河街道昌盛里 | 电网_修造站 | 0 |  | 11780 | 唐山供电公司滦州供电公司滦州镇（一所）滦州市滦河街道昌盛里滦州市滦河街道昌盛里电网_修造站 | 0
11781 | 唐山供电公司 | 滦州供电公司 | 滦州镇（一所） | 滦州市滦城街道杨家院村 | 滦州市滦城街道杨家院村 | 电网_杨家院村低电压治理西台区 | 0 |  | 11781 | 唐山供电公司滦州供电公司滦州镇（一所）滦州市滦城街道杨家院村滦州市滦城街道杨家院村电网_杨家院村低电压治理西台区 | 0
11782 | 唐山供电公司 | 滦州供电公司 | 滦州镇（一所） | 滦州市滦城街道杨家院村 | 滦州市滦城街道杨家院村 | 电网_杨家院大队公用 | 160 |  | 11782 | 唐山供电公司滦州供电公司滦州镇（一所）滦州市滦城街道杨家院村滦州市滦城街道杨家院村电网_杨家院大队公用 | 160
11783 | 唐山供电公司 | 滦州供电公司 | 滦州镇（一所） | 滦州市滦城街道杨家院村 | 滦州市滦城街道杨家院村 | 电网_杨家院台区（新） | 53.65 |  | 11783 | 唐山供电公司滦州供电公司滦州镇（一所）滦州市滦城街道杨家院村滦州市滦城街道杨家院村电网_杨家院台区（新） | 53.65
11784 | 唐山供电公司 | 滦州供电公司 | 滦州镇（一所） | 滦州市滦城街道杨家院村 | 滦州市滦城街道杨家院村 | 杨家院台区与滦县永达硅砂岩有限公司合用 | 16.99 |  | 11784 | 唐山供电公司滦州供电公司滦州镇（一所）滦州市滦城街道杨家院村滦州市滦城街道杨家院村杨家院台区与滦县永达硅砂岩有限公司合用 | 16.99
11785 | 唐山供电公司 | 滦州供电公司 | 滦州镇（一所） | 滦州市滦河街道永安里 | 滦州市滦河街道永安里 | 电网_永安里小区北 | 0 |  | 11785 | 唐山供电公司滦州供电公司滦州镇（一所）滦州市滦河街道永安里滦州市滦河街道永安里电网_永安里小区北 | 0
11786 | 唐山供电公司 | 滦州供电公司 | 滦州镇（一所） | 滦州市滦河街道永安里 | 滦州市滦河街道永安里 | 电网_永安里小区东1 | 0 |  | 11786 | 唐山供电公司滦州供电公司滦州镇（一所）滦州市滦河街道永安里滦州市滦河街道永安里电网_永安里小区东1 | 0
11787 | 唐山供电公司 | 滦州供电公司 | 滦州镇（一所） | 滦州市滦河街道永安里 | 滦州市滦河街道永安里 | 电网_永安里小区东2 | 0 |  | 11787 | 唐山供电公司滦州供电公司滦州镇（一所）滦州市滦河街道永安里滦州市滦河街道永安里电网_永安里小区东2 | 0
11788 | 唐山供电公司 | 滦州供电公司 | 滦州镇（一所） | 滦州市滦河街道永安里 | 滦州市滦河街道永安里 | 电网_永安里小区东3 | 0 |  | 11788 | 唐山供电公司滦州供电公司滦州镇（一所）滦州市滦河街道永安里滦州市滦河街道永安里电网_永安里小区东3 | 0
11789 | 唐山供电公司 | 滦州供电公司 | 滦州镇（一所） | 滦州市滦河街道永安里 | 滦州市滦河街道永安里 | 电网_永安里小区东4 | 0 |  | 11789 | 唐山供电公司滦州供电公司滦州镇（一所）滦州市滦河街道永安里滦州市滦河街道永安里电网_永安里小区东4 | 0
11790 | 唐山供电公司 | 滦州供电公司 | 滦州镇（一所） | 滦州市滦城街道于家洼村 | 滦州市滦城街道于家洼村 | 电网_于家洼村 | 47.55 |  | 11790 | 唐山供电公司滦州供电公司滦州镇（一所）滦州市滦城街道于家洼村滦州市滦城街道于家洼村电网_于家洼村 | 47.55
11791 | 唐山供电公司 | 滦州供电公司 | 滦州镇（一所） | 滦州市滦城街道西张坎村 | 滦州市滦城街道西张坎村 | 电网_张坎村 | 0 |  | 11791 | 唐山供电公司滦州供电公司滦州镇（一所）滦州市滦城街道西张坎村滦州市滦城街道西张坎村电网_张坎村 | 0
11792 | 唐山供电公司 | 滦州供电公司 | 滦州镇（一所） | 滦州市滦城街道西张坎村 | 滦州市滦城街道西张坎村 | 电网_张坎村低电压治理 | 0 |  | 11792 | 唐山供电公司滦州供电公司滦州镇（一所）滦州市滦城街道西张坎村滦州市滦城街道西张坎村电网_张坎村低电压治理 | 0
11793 | 唐山供电公司 | 滦州供电公司 | 滦州镇（一所） | 滦州市滦城街道西张坎村 | 滦州市滦城街道西张坎村 | 电网_张坎村南（小微企业） | 160 |  | 11793 | 唐山供电公司滦州供电公司滦州镇（一所）滦州市滦城街道西张坎村滦州市滦城街道西张坎村电网_张坎村南（小微企业） | 160
11794 | 唐山供电公司 | 滦州供电公司 | 滦州镇（一所） | 滦州市滦城街道西张坎村 | 滦州市滦城街道西张坎村 | 电网_张坎村西南（小微企业） | 160 |  | 11794 | 唐山供电公司滦州供电公司滦州镇（一所）滦州市滦城街道西张坎村滦州市滦城街道西张坎村电网_张坎村西南（小微企业） | 160
11795 | 唐山供电公司 | 滦州供电公司 | 滦州镇（一所） | 滦州市滦城街道西张坎村 | 滦州市滦城街道西张坎村 | 电网_张坎中心村 | 0 |  | 11795 | 唐山供电公司滦州供电公司滦州镇（一所）滦州市滦城街道西张坎村滦州市滦城街道西张坎村电网_张坎中心村 | 0
11796 | 唐山供电公司 | 滦州供电公司 | 滦州镇（一所） | 滦州市滦河街道自强里 | 滦州市滦河街道自强里 | 电网_政府(市场） | 160 |  | 11796 | 唐山供电公司滦州供电公司滦州镇（一所）滦州市滦河街道自强里滦州市滦河街道自强里电网_政府(市场） | 160
11797 | 唐山供电公司 | 滦州供电公司 | 滦州镇（一所） | 滦州市滦河街道自强里 | 滦州市滦河街道自强里 | 电网_政府广场住宅公用 | 252 |  | 11797 | 唐山供电公司滦州供电公司滦州镇（一所）滦州市滦河街道自强里滦州市滦河街道自强里电网_政府广场住宅公用 | 252
11798 | 唐山供电公司 | 滦州供电公司 | 滦州镇（一所） | 滦州市滦河街道中梁壹号院 | 滦州市滦河街道中梁壹号院 | 中梁壹号院1号配电室1号变 | 800 |  | 11798 | 唐山供电公司滦州供电公司滦州镇（一所）滦州市滦河街道中梁壹号院滦州市滦河街道中梁壹号院中梁壹号院1号配电室1号变 | 800
11799 | 唐山供电公司 | 滦州供电公司 | 滦州镇（一所） | 滦州市滦河街道中梁壹号院 | 滦州市滦河街道中梁壹号院 | 中梁壹号院1号配电室2号变 | 800 |  | 11799 | 唐山供电公司滦州供电公司滦州镇（一所）滦州市滦河街道中梁壹号院滦州市滦河街道中梁壹号院中梁壹号院1号配电室2号变 | 800
11800 | 唐山供电公司 | 滦州供电公司 | 滦州镇（一所） | 滦州市滦河街道中梁壹号院 | 滦州市滦河街道中梁壹号院 | 中梁壹号院1号配电室3号变 | 800 |  | 11800 | 唐山供电公司滦州供电公司滦州镇（一所）滦州市滦河街道中梁壹号院滦州市滦河街道中梁壹号院中梁壹号院1号配电室3号变 | 800
11801 | 唐山供电公司 | 滦州供电公司 | 滦州镇（一所） | 滦州市滦河街道中梁壹号院 | 滦州市滦河街道中梁壹号院 | 中梁壹号院1号配电室4号变 | 800 |  | 11801 | 唐山供电公司滦州供电公司滦州镇（一所）滦州市滦河街道中梁壹号院滦州市滦河街道中梁壹号院中梁壹号院1号配电室4号变 | 800
11802 | 唐山供电公司 | 滦州供电公司 | 滦州镇（一所） | 滦州市滦河街道中梁壹号院 | 滦州市滦河街道中梁壹号院 | 中梁壹号院2号配电室1号变 | 640 |  | 11802 | 唐山供电公司滦州供电公司滦州镇（一所）滦州市滦河街道中梁壹号院滦州市滦河街道中梁壹号院中梁壹号院2号配电室1号变 | 640
11803 | 唐山供电公司 | 滦州供电公司 | 滦州镇（一所） | 滦州市滦河街道中梁壹号院 | 滦州市滦河街道中梁壹号院 | 中梁壹号院2号配电室2号变 | 640 |  | 11803 | 唐山供电公司滦州供电公司滦州镇（一所）滦州市滦河街道中梁壹号院滦州市滦河街道中梁壹号院中梁壹号院2号配电室2号变 | 640
11804 | 唐山供电公司 | 滦州供电公司 | 滦州镇（一所） | 滦州市滦河街道中梁壹号院 | 滦州市滦河街道中梁壹号院 | 中梁壹号院2号配电室3号变 | 640 |  | 11804 | 唐山供电公司滦州供电公司滦州镇（一所）滦州市滦河街道中梁壹号院滦州市滦河街道中梁壹号院中梁壹号院2号配电室3号变 | 640
11805 | 唐山供电公司 | 滦州供电公司 | 滦州镇（一所） | 滦州市滦河街道中梁壹号院 | 滦州市滦河街道中梁壹号院 | 中梁壹号院2号配电室4号变 | 640 |  | 11805 | 唐山供电公司滦州供电公司滦州镇（一所）滦州市滦河街道中梁壹号院滦州市滦河街道中梁壹号院中梁壹号院2号配电室4号变 | 640
11806 | 唐山供电公司 | 滦州供电公司 | 滦州镇（一所） | 滦州市滦城街道邹洼村 | 滦州市滦城街道邹洼村 | 电网_邹家洼村低电压治理 | 12.98 |  | 11806 | 唐山供电公司滦州供电公司滦州镇（一所）滦州市滦城街道邹洼村滦州市滦城街道邹洼村电网_邹家洼村低电压治理 | 12.98
11807 | 唐山供电公司 | 滦州供电公司 | 滦州镇（一所） | 滦州市滦城街道邹洼村 | 滦州市滦城街道邹洼村 | 电网_邹洼村（东） | 0 |  | 11807 | 唐山供电公司滦州供电公司滦州镇（一所）滦州市滦城街道邹洼村滦州市滦城街道邹洼村电网_邹洼村（东） | 0
11808 | 唐山供电公司 | 滦州供电公司 | 滦州镇（一所） | 滦州市滦城街道邹洼村 | 滦州市滦城街道邹洼村 | 电网_邹洼村（西） | 0 |  | 11808 | 唐山供电公司滦州供电公司滦州镇（一所）滦州市滦城街道邹洼村滦州市滦城街道邹洼村电网_邹洼村（西） | 0
11809 | 唐山供电公司 | 滦州供电公司 | 安各庄 | 东安各庄镇 | 东安各庄镇陈家沟村 | 陈家沟西水（井通干线79号） | 0 |  | 11809 | 唐山供电公司滦州供电公司安各庄东安各庄镇东安各庄镇陈家沟村陈家沟西水（井通干线79号） | 0
11810 | 唐山供电公司 | 滦州供电公司 | 响堂 | 响嘡镇 | 响嘡 | 镇政府北2台区 | 200 |  | 11810 | 唐山供电公司滦州供电公司响堂响嘡镇响嘡镇政府北2台区 | 200
11811 | 唐山供电公司 | 迁安供电公司 | 迁安镇供电所 | 迁安镇 | 北张庄村 | 电网_北张庄混用1100817114 | 225.77 |  | 11811 | 唐山供电公司迁安供电公司迁安镇供电所迁安镇北张庄村电网_北张庄混用1100817114 | 225.77
11812 | 唐山供电公司 | 迁安供电公司 | 迁安镇供电所 | 迁安镇 | 刘纸庄村 | 电网_城关刘纸庄村委混用 | 408.31 |  | 11812 | 唐山供电公司迁安供电公司迁安镇供电所迁安镇刘纸庄村电网_城关刘纸庄村委混用 | 408.31
11813 | 唐山供电公司 | 迁安供电公司 | 迁安镇供电所 | 迁安镇 | 官立口村 | 电网_官立口混用 | 235.61 |  | 11813 | 唐山供电公司迁安供电公司迁安镇供电所迁安镇官立口村电网_官立口混用 | 235.61
11814 | 唐山供电公司 | 迁安供电公司 | 迁安镇供电所 | 迁安镇 | 合理村 | 电网_合理村混用1102576797 | 232.52 |  | 11814 | 唐山供电公司迁安供电公司迁安镇供电所迁安镇合理村电网_合理村混用1102576797 | 232.52
11815 | 唐山供电公司 | 迁安供电公司 | 迁安镇供电所 | 迁安镇 | 后桥村 | 电网_后桥混用1100810780 | 203.84 |  | 11815 | 唐山供电公司迁安供电公司迁安镇供电所迁安镇后桥村电网_后桥混用1100810780 | 203.84
11816 | 唐山供电公司 | 迁安供电公司 | 迁安镇供电所 | 迁安镇 | 吉兰庄村 | 电网_吉兰庄八家子混 | 25.43 |  | 11816 | 唐山供电公司迁安供电公司迁安镇供电所迁安镇吉兰庄村电网_吉兰庄八家子混 | 25.43
11817 | 唐山供电公司 | 迁安供电公司 | 迁安镇供电所 | 迁安镇 | 吉兰庄村 | 电网_吉兰庄北混 | 82.76 |  | 11817 | 唐山供电公司迁安供电公司迁安镇供电所迁安镇吉兰庄村电网_吉兰庄北混 | 82.76
11818 | 唐山供电公司 | 迁安供电公司 | 迁安镇供电所 | 迁安镇 | 吉兰庄村 | 吉兰庄村中混1103430908 | 30.1 |  | 11818 | 唐山供电公司迁安供电公司迁安镇供电所迁安镇吉兰庄村吉兰庄村中混1103430908 | 30.1
11819 | 唐山供电公司 | 迁安供电公司 | 迁安镇供电所 | 迁安镇 | 刘季庄村 | 电网_建设混用 | 290 |  | 11819 | 唐山供电公司迁安供电公司迁安镇供电所迁安镇刘季庄村电网_建设混用 | 290
11820 | 唐山供电公司 | 迁安供电公司 | 迁安镇供电所 | 迁安镇 | 刘季庄村 | 电网_刘季庄村委混用1100810805变压器 | 454.34 |  | 11820 | 唐山供电公司迁安供电公司迁安镇供电所迁安镇刘季庄村电网_刘季庄村委混用1100810805变压器 | 454.34
11821 | 唐山供电公司 | 迁安供电公司 | 迁安镇供电所 | 迁安镇 | 刘季庄村 | 电网_刘季庄混1100810806变压器间隔配电变压器 | 439.1 |  | 11821 | 唐山供电公司迁安供电公司迁安镇供电所迁安镇刘季庄村电网_刘季庄混1100810806变压器间隔配电变压器 | 439.1
11822 | 唐山供电公司 | 迁安供电公司 | 迁安镇供电所 | 迁安镇 | 南关村 | 电网_南关村内混用 | 305.42 |  | 11822 | 唐山供电公司迁安供电公司迁安镇供电所迁安镇南关村电网_南关村内混用 | 305.42
11823 | 唐山供电公司 | 迁安供电公司 | 迁安镇供电所 | 迁安镇 | 石牌庄村 | 电网_石牌庄村内混用 | 135.44 |  | 11823 | 唐山供电公司迁安供电公司迁安镇供电所迁安镇石牌庄村电网_石牌庄村内混用 | 135.44
11824 | 唐山供电公司 | 迁安供电公司 | 迁安镇供电所 | 迁安镇 | 汤新庄村 | 电网_汤辛庄村混1100812086 | 121.47 |  | 11824 | 唐山供电公司迁安供电公司迁安镇供电所迁安镇汤新庄村电网_汤辛庄村混1100812086 | 121.47
11825 | 唐山供电公司 | 迁安供电公司 | 迁安镇供电所 | 迁安镇 | 汤新庄村 | 电网_汤新庄混用(二)1100812088 | 209.57 |  | 11825 | 唐山供电公司迁安供电公司迁安镇供电所迁安镇汤新庄村电网_汤新庄混用(二)1100812088 | 209.57
11826 | 唐山供电公司 | 迁安供电公司 | 迁安镇供电所 | 迁安镇 | 汤新庄村 | 电网_汤新庄混用(一)1100812087 | 147.96 |  | 11826 | 唐山供电公司迁安供电公司迁安镇供电所迁安镇汤新庄村电网_汤新庄混用(一)1100812087 | 147.96
11827 | 唐山供电公司 | 迁安供电公司 | 迁安镇供电所 | 迁安镇 | 五里岗村 | 电网_五里岗村东混用1102854059 | 302.81 |  | 11827 | 唐山供电公司迁安供电公司迁安镇供电所迁安镇五里岗村电网_五里岗村东混用1102854059 | 302.81
11828 | 唐山供电公司 | 迁安供电公司 | 迁安镇供电所 | 迁安镇 | 五里岗村 | 电网_五里岗村北混用1100812097 | 320 |  | 11828 | 唐山供电公司迁安供电公司迁安镇供电所迁安镇五里岗村电网_五里岗村北混用1100812097 | 320
11829 | 唐山供电公司 | 迁安供电公司 | 迁安镇供电所 | 迁安镇 | 西关村 | 电网_西关混用（三） | 95.6 |  | 11829 | 唐山供电公司迁安供电公司迁安镇供电所迁安镇西关村电网_西关混用（三） | 95.6
11830 | 唐山供电公司 | 迁安供电公司 | 迁安镇供电所 | 迁安镇 | 小王庄村 | 电网_小王庄混1100812110 | 302.8 |  | 11830 | 唐山供电公司迁安供电公司迁安镇供电所迁安镇小王庄村电网_小王庄混1100812110 | 302.8
11831 | 唐山供电公司 | 迁安供电公司 | 迁安镇供电所 | 迁安镇 | 新寨村 | 电网_新寨北混200 | 0 |  | 11831 | 唐山供电公司迁安供电公司迁安镇供电所迁安镇新寨村电网_新寨北混200 | 0
11832 | 唐山供电公司 | 迁安供电公司 | 迁安镇供电所 | 迁安镇 | 新寨村 | 电网_新寨村北混用1100812115 | 162.35 |  | 11832 | 唐山供电公司迁安供电公司迁安镇供电所迁安镇新寨村电网_新寨村北混用1100812115 | 162.35
11833 | 唐山供电公司 | 迁安供电公司 | 迁安镇供电所 | 迁安镇 | 新寨村 | 电网_新寨村东水混1100812116 | 308.55 |  | 11833 | 唐山供电公司迁安供电公司迁安镇供电所迁安镇新寨村电网_新寨村东水混1100812116 | 308.55
11834 | 唐山供电公司 | 迁安供电公司 | 迁安镇供电所 | 迁安镇 | 新寨村 | 电网_新寨东北混 | 0 |  | 11834 | 唐山供电公司迁安供电公司迁安镇供电所迁安镇新寨村电网_新寨东北混 | 0
11835 | 唐山供电公司 | 迁安供电公司 | 迁安镇供电所 | 迁安镇 | 新寨村 | 电网_新寨东混 | 162.42 |  | 11835 | 唐山供电公司迁安供电公司迁安镇供电所迁安镇新寨村电网_新寨东混 | 162.42
11836 | 唐山供电公司 | 迁安供电公司 | 迁安镇供电所 | 迁安镇 | 新寨村 | 电网_新寨混用1100812118 | 76.1 |  | 11836 | 唐山供电公司迁安供电公司迁安镇供电所迁安镇新寨村电网_新寨混用1100812118 | 76.1
11837 | 唐山供电公司 | 迁安供电公司 | 迁安镇供电所 | 迁安镇 | 新寨村 | 电网_新寨西南混 | 273.27 |  | 11837 | 唐山供电公司迁安供电公司迁安镇供电所迁安镇新寨村电网_新寨西南混 | 273.27
11838 | 唐山供电公司 | 迁安供电公司 | 迁安镇供电所 | 迁安镇 | 新寨村 | 电网_新寨村南水混1100812117 | 249 |  | 11838 | 唐山供电公司迁安供电公司迁安镇供电所迁安镇新寨村电网_新寨村南水混1100812117 | 249
11839 | 唐山供电公司 | 迁安供电公司 | 迁安镇供电所 | 迁安镇 | 石牌庄村 | 电网_石牌庄村西混用1100812081 | 87.02 |  | 11839 | 唐山供电公司迁安供电公司迁安镇供电所迁安镇石牌庄村电网_石牌庄村西混用1100812081 | 87.02
11840 | 唐山供电公司 | 迁安供电公司 | 迁安镇供电所 | 迁安镇 | 吉兰庄村 | 吉兰庄混用（二）变压器 | 233.43 |  | 11840 | 唐山供电公司迁安供电公司迁安镇供电所迁安镇吉兰庄村吉兰庄混用（二）变压器 | 233.43
11841 | 唐山供电公司 | 迁安供电公司 | 迁安镇供电所 | 迁安镇 | 吉兰庄村 | 吉兰庄东混 | 210.26 |  | 11841 | 唐山供电公司迁安供电公司迁安镇供电所迁安镇吉兰庄村吉兰庄东混 | 210.26
11842 | 唐山供电公司 | 迁安供电公司 | 迁安镇供电所 | 迁安镇 | 杨庄子村 | 电网_杨庄子村北混用1100812123 | 86.7 |  | 11842 | 唐山供电公司迁安供电公司迁安镇供电所迁安镇杨庄子村电网_杨庄子村北混用1100812123 | 86.7
11843 | 唐山供电公司 | 迁安供电公司 | 迁安镇供电所 | 迁安镇 | 吴纸庄村 | 电网_吴纸庄村混1100812096 | 235.61 |  | 11843 | 唐山供电公司迁安供电公司迁安镇供电所迁安镇吴纸庄村电网_吴纸庄村混1100812096 | 235.61
11844 | 唐山供电公司 | 迁安供电公司 | 迁安镇供电所 | 迁安镇 | 杨庄子村 | 电网_杨庄子混用(0103430130) | 261.18 |  | 11844 | 唐山供电公司迁安供电公司迁安镇供电所迁安镇杨庄子村电网_杨庄子混用(0103430130) | 261.18
11845 | 唐山供电公司 | 迁安供电公司 | 迁安镇供电所 | 迁安镇 | 刘纸庄村 | 电网_季明阳刘纸庄混用1#配电变压器 | 301.3 |  | 11845 | 唐山供电公司迁安供电公司迁安镇供电所迁安镇刘纸庄村电网_季明阳刘纸庄混用1#配电变压器 | 301.3
11846 | 唐山供电公司 | 迁安供电公司 | 迁安镇供电所 | 迁安镇 | 新寨村 | 电网_新寨西混用1100812120 | 267.71 |  | 11846 | 唐山供电公司迁安供电公司迁安镇供电所迁安镇新寨村电网_新寨西混用1100812120 | 267.71
11847 | 唐山供电公司 | 迁安供电公司 | 迁安镇供电所 | 迁安镇 | 毛洼村 | 电网_知青配变公用间隔配电变压器 | 288 |  | 11847 | 唐山供电公司迁安供电公司迁安镇供电所迁安镇毛洼村电网_知青配变公用间隔配电变压器 | 288
11848 | 唐山供电公司 | 迁安供电公司 | 五重安镇供电所 | 五重安镇 | 西陈庄村 | 西陈庄西混 | 64 |  | 11848 | 唐山供电公司迁安供电公司五重安镇供电所五重安镇西陈庄村西陈庄西混 | 64
11849 | 唐山供电公司 | 迁安供电公司 | 五重安镇供电所 | 五重安镇 | 西陈庄村 | 西陈庄混用1 | 23.96 |  | 11849 | 唐山供电公司迁安供电公司五重安镇供电所五重安镇西陈庄村西陈庄混用1 | 23.96
11850 | 唐山供电公司 | 迁安供电公司 | 五重安镇供电所 | 五重安镇 | 西陈庄村 | 西陈庄混用2 | 0.42 |  | 11850 | 唐山供电公司迁安供电公司五重安镇供电所五重安镇西陈庄村西陈庄混用2 | 0.42
11851 | 唐山供电公司 | 迁安供电公司 | 五重安镇供电所 | 五重安镇 | 西陈庄村 | 西陈庄混用3 | 239.13 |  | 11851 | 唐山供电公司迁安供电公司五重安镇供电所五重安镇西陈庄村西陈庄混用3 | 239.13
11852 | 唐山供电公司 | 迁安供电公司 | 五重安镇供电所 | 五重安镇 | 西陈庄村 | 西陈庄混用4 | 186.58 |  | 11852 | 唐山供电公司迁安供电公司五重安镇供电所五重安镇西陈庄村西陈庄混用4 | 186.58
11853 | 唐山供电公司 | 迁安供电公司 | 五重安镇供电所 | 五重安镇 | 西陈庄村 | 西陈庄混用5 | 123.37 |  | 11853 | 唐山供电公司迁安供电公司五重安镇供电所五重安镇西陈庄村西陈庄混用5 | 123.37
11854 | 唐山供电公司 | 迁安供电公司 | 五重安镇供电所 | 五重安镇 | 高古庄村 | 高古庄混用 | 4.34 |  | 11854 | 唐山供电公司迁安供电公司五重安镇供电所五重安镇高古庄村高古庄混用 | 4.34
11855 | 唐山供电公司 | 迁安供电公司 | 五重安镇供电所 | 五重安镇 | 高古庄村 | 高古庄东混 | 16.65 |  | 11855 | 唐山供电公司迁安供电公司五重安镇供电所五重安镇高古庄村高古庄东混 | 16.65
11856 | 唐山供电公司 | 迁安供电公司 | 五重安镇供电所 | 五重安镇 | 母庄村 | 母庄混用1 | 20.52 |  | 11856 | 唐山供电公司迁安供电公司五重安镇供电所五重安镇母庄村母庄混用1 | 20.52
11857 | 唐山供电公司 | 迁安供电公司 | 五重安镇供电所 | 五重安镇 | 母庄村 | 母庄混用2 | 25.82 |  | 11857 | 唐山供电公司迁安供电公司五重安镇供电所五重安镇母庄村母庄混用2 | 25.82
11858 | 唐山供电公司 | 迁安供电公司 | 五重安镇供电所 | 五重安镇 | 母庄村 | 母庄混用3 | 12.61 |  | 11858 | 唐山供电公司迁安供电公司五重安镇供电所五重安镇母庄村母庄混用3 | 12.61
11859 | 唐山供电公司 | 迁安供电公司 | 五重安镇供电所 | 五重安镇 | 沙河庄村 | 沙河庄混用 | 4.95 |  | 11859 | 唐山供电公司迁安供电公司五重安镇供电所五重安镇沙河庄村沙河庄混用 | 4.95
11860 | 唐山供电公司 | 迁安供电公司 | 五重安镇供电所 | 五重安镇 | 沙河庄村 | 沙河庄西混 | 52.86 |  | 11860 | 唐山供电公司迁安供电公司五重安镇供电所五重安镇沙河庄村沙河庄西混 | 52.86
11861 | 唐山供电公司 | 迁安供电公司 | 五重安镇供电所 | 五重安镇 | 贺庄村 | 贺庄混用1 | 0.48 |  | 11861 | 唐山供电公司迁安供电公司五重安镇供电所五重安镇贺庄村贺庄混用1 | 0.48
11862 | 唐山供电公司 | 迁安供电公司 | 五重安镇供电所 | 五重安镇 | 贺庄村 | 贺庄混用2 | 1.45 |  | 11862 | 唐山供电公司迁安供电公司五重安镇供电所五重安镇贺庄村贺庄混用2 | 1.45
11863 | 唐山供电公司 | 迁安供电公司 | 五重安镇供电所 | 五重安镇 | 贺庄村 | 贺庄混用3 | 26.34 |  | 11863 | 唐山供电公司迁安供电公司五重安镇供电所五重安镇贺庄村贺庄混用3 | 26.34
11864 | 唐山供电公司 | 迁安供电公司 | 五重安镇供电所 | 五重安镇 | 贺庄村 | 贺庄混用4 | 4.43 |  | 11864 | 唐山供电公司迁安供电公司五重安镇供电所五重安镇贺庄村贺庄混用4 | 4.43
11865 | 唐山供电公司 | 迁安供电公司 | 五重安镇供电所 | 五重安镇 | 贺庄村 | 贺庄混用5 | 79.85 |  | 11865 | 唐山供电公司迁安供电公司五重安镇供电所五重安镇贺庄村贺庄混用5 | 79.85
11866 | 唐山供电公司 | 迁安供电公司 | 五重安镇供电所 | 五重安镇 | 贺庄村 | 贺庄混用6 | 1.02 |  | 11866 | 唐山供电公司迁安供电公司五重安镇供电所五重安镇贺庄村贺庄混用6 | 1.02
11867 | 唐山供电公司 | 迁安供电公司 | 五重安镇供电所 | 五重安镇 | 贺庄村 | 贺庄混用7 | 137.79 |  | 11867 | 唐山供电公司迁安供电公司五重安镇供电所五重安镇贺庄村贺庄混用7 | 137.79
11868 | 唐山供电公司 | 迁安供电公司 | 五重安镇供电所 | 五重安镇 | 贺庄村 | 贺庄西南混 | 31.41 |  | 11868 | 唐山供电公司迁安供电公司五重安镇供电所五重安镇贺庄村贺庄西南混 | 31.41
11869 | 唐山供电公司 | 迁安供电公司 | 五重安镇供电所 | 五重安镇 | 贺庄村 | 贺庄混用 | 128 |  | 11869 | 唐山供电公司迁安供电公司五重安镇供电所五重安镇贺庄村贺庄混用 | 128
11870 | 唐山供电公司 | 迁安供电公司 | 五重安镇供电所 | 五重安镇 | 小崔庄村 | 小崔庄混用一# | 113.57 |  | 11870 | 唐山供电公司迁安供电公司五重安镇供电所五重安镇小崔庄村小崔庄混用一# | 113.57
11871 | 唐山供电公司 | 迁安供电公司 | 五重安镇供电所 | 五重安镇 | 小崔庄村 | 小崔庄混用二# | 286.42 |  | 11871 | 唐山供电公司迁安供电公司五重安镇供电所五重安镇小崔庄村小崔庄混用二# | 286.42
11872 | 唐山供电公司 | 迁安供电公司 | 五重安镇供电所 | 五重安镇 | 小崔庄村 | 小崔庄混用三# | 244.15 |  | 11872 | 唐山供电公司迁安供电公司五重安镇供电所五重安镇小崔庄村小崔庄混用三# | 244.15
11873 | 唐山供电公司 | 迁安供电公司 | 五重安镇供电所 | 五重安镇 | 小崔庄村 | 小崔庄混用四# | 60.58 |  | 11873 | 唐山供电公司迁安供电公司五重安镇供电所五重安镇小崔庄村小崔庄混用四# | 60.58
11874 | 唐山供电公司 | 迁安供电公司 | 五重安镇供电所 | 五重安镇 | 小崔庄村 | 小崔庄混用五# | 0.95 |  | 11874 | 唐山供电公司迁安供电公司五重安镇供电所五重安镇小崔庄村小崔庄混用五# | 0.95
11875 | 唐山供电公司 | 迁安供电公司 | 五重安镇供电所 | 五重安镇 | 小崔庄村 | 小崔庄混用六# | 202.98 |  | 11875 | 唐山供电公司迁安供电公司五重安镇供电所五重安镇小崔庄村小崔庄混用六# | 202.98
11876 | 唐山供电公司 | 迁安供电公司 | 五重安镇供电所 | 五重安镇 | 小崔庄村 | 小崔庄混用七# | 5.13 |  | 11876 | 唐山供电公司迁安供电公司五重安镇供电所五重安镇小崔庄村小崔庄混用七# | 5.13
11877 | 唐山供电公司 | 迁安供电公司 | 五重安镇供电所 | 五重安镇 | 小崔庄村 | 小崔庄混用八# | 8.23 |  | 11877 | 唐山供电公司迁安供电公司五重安镇供电所五重安镇小崔庄村小崔庄混用八# | 8.23
11878 | 唐山供电公司 | 迁安供电公司 | 五重安镇供电所 | 五重安镇 | 小崔庄村 | 小崔庄混用九# | 107.58 |  | 11878 | 唐山供电公司迁安供电公司五重安镇供电所五重安镇小崔庄村小崔庄混用九# | 107.58
11879 | 唐山供电公司 | 迁安供电公司 | 五重安镇供电所 | 五重安镇 | 苏家沟村 | 苏家沟北混 | 14.17 |  | 11879 | 唐山供电公司迁安供电公司五重安镇供电所五重安镇苏家沟村苏家沟北混 | 14.17
11880 | 唐山供电公司 | 迁安供电公司 | 五重安镇供电所 | 五重安镇 | 苏家沟村 | 苏家沟混用 | 13.5 |  | 11880 | 唐山供电公司迁安供电公司五重安镇供电所五重安镇苏家沟村苏家沟混用 | 13.5
11881 | 唐山供电公司 | 迁安供电公司 | 五重安镇供电所 | 五重安镇 | 茶井沟村 | 茶井沟混用 | 200 |  | 11881 | 唐山供电公司迁安供电公司五重安镇供电所五重安镇茶井沟村茶井沟混用 | 200
11882 | 唐山供电公司 | 迁安供电公司 | 五重安镇供电所 | 五重安镇 | 万宝沟村 | 万保沟混用 | 14.73 |  | 11882 | 唐山供电公司迁安供电公司五重安镇供电所五重安镇万宝沟村万保沟混用 | 14.73
11883 | 唐山供电公司 | 迁安供电公司 | 五重安镇供电所 | 五重安镇 | 万宝沟村 | 万宝沟东混 | 160 |  | 11883 | 唐山供电公司迁安供电公司五重安镇供电所五重安镇万宝沟村万宝沟东混 | 160
11884 | 唐山供电公司 | 迁安供电公司 | 五重安镇供电所 | 五重安镇 | 贺家沟村 | 贺家沟南混 | 28.83 |  | 11884 | 唐山供电公司迁安供电公司五重安镇供电所五重安镇贺家沟村贺家沟南混 | 28.83
11885 | 唐山供电公司 | 迁安供电公司 | 五重安镇供电所 | 五重安镇 | 贺家沟村 | 贺家沟村混用 | 6.15 |  | 11885 | 唐山供电公司迁安供电公司五重安镇供电所五重安镇贺家沟村贺家沟村混用 | 6.15
11886 | 唐山供电公司 | 迁安供电公司 | 五重安镇供电所 | 五重安镇 | 贺家沟村 | 贺家沟西混用 | 5.48 |  | 11886 | 唐山供电公司迁安供电公司五重安镇供电所五重安镇贺家沟村贺家沟西混用 | 5.48
11887 | 唐山供电公司 | 迁安供电公司 | 五重安镇供电所 | 五重安镇 | 财家沟村 | 财家沟混用 | 64 |  | 11887 | 唐山供电公司迁安供电公司五重安镇供电所五重安镇财家沟村财家沟混用 | 64
11888 | 唐山供电公司 | 迁安供电公司 | 五重安镇供电所 | 五重安镇 | 范家沟村 | 范家沟混用 | 9.19 |  | 11888 | 唐山供电公司迁安供电公司五重安镇供电所五重安镇范家沟村范家沟混用 | 9.19
11889 | 唐山供电公司 | 迁安供电公司 | 五重安镇供电所 | 五重安镇 | 范家沟村 | 范家沟村西混 | 60.05 |  | 11889 | 唐山供电公司迁安供电公司五重安镇供电所五重安镇范家沟村范家沟村西混 | 60.05
11890 | 唐山供电公司 | 迁安供电公司 | 五重安镇供电所 | 五重安镇 | 朱家沟村 | 朱家沟南混 | 14.5 |  | 11890 | 唐山供电公司迁安供电公司五重安镇供电所五重安镇朱家沟村朱家沟南混 | 14.5
11891 | 唐山供电公司 | 迁安供电公司 | 五重安镇供电所 | 五重安镇 | 朱家沟村 | 朱家沟混用 | 64 |  | 11891 | 唐山供电公司迁安供电公司五重安镇供电所五重安镇朱家沟村朱家沟混用 | 64
11892 | 唐山供电公司 | 迁安供电公司 | 五重安镇供电所 | 五重安镇 | 红峪口村 | 紅峪口村东南混 | 32.38 |  | 11892 | 唐山供电公司迁安供电公司五重安镇供电所五重安镇红峪口村紅峪口村东南混 | 32.38
11893 | 唐山供电公司 | 迁安供电公司 | 五重安镇供电所 | 五重安镇 | 紅峪口村 | 紅玉口混用 | 0.13 |  | 11893 | 唐山供电公司迁安供电公司五重安镇供电所五重安镇紅峪口村紅玉口混用 | 0.13
11894 | 唐山供电公司 | 迁安供电公司 | 五重安镇供电所 | 五重安镇 | 紅峪口村 | 紅峪口村西北混 | 14.95 |  | 11894 | 唐山供电公司迁安供电公司五重安镇供电所五重安镇紅峪口村紅峪口村西北混 | 14.95
11895 | 唐山供电公司 | 迁安供电公司 | 五重安镇供电所 | 五重安镇 | 曹古庄村 | 曹古庄东混 | 0 |  | 11895 | 唐山供电公司迁安供电公司五重安镇供电所五重安镇曹古庄村曹古庄东混 | 0
11896 | 唐山供电公司 | 迁安供电公司 | 五重安镇供电所 | 五重安镇 | 曹古庄村 | 曹古庄混用1 | 84.5 |  | 11896 | 唐山供电公司迁安供电公司五重安镇供电所五重安镇曹古庄村曹古庄混用1 | 84.5
11897 | 唐山供电公司 | 迁安供电公司 | 五重安镇供电所 | 五重安镇 | 曹古庄村 | 曹古庄混用2 | 78.06 |  | 11897 | 唐山供电公司迁安供电公司五重安镇供电所五重安镇曹古庄村曹古庄混用2 | 78.06
11898 | 唐山供电公司 | 迁安供电公司 | 五重安镇供电所 | 五重安镇 | 曹古庄村 | 曹古庄混用3 | 3.14 |  | 11898 | 唐山供电公司迁安供电公司五重安镇供电所五重安镇曹古庄村曹古庄混用3 | 3.14
11899 | 唐山供电公司 | 迁安供电公司 | 五重安镇供电所 | 五重安镇 | 曹古庄村 | 曹古庄混用4 | 223.53 |  | 11899 | 唐山供电公司迁安供电公司五重安镇供电所五重安镇曹古庄村曹古庄混用4 | 223.53
11900 | 唐山供电公司 | 迁安供电公司 | 五重安镇供电所 | 五重安镇 | 大沟村 | 大沟混用 | 64 |  | 11900 | 唐山供电公司迁安供电公司五重安镇供电所五重安镇大沟村大沟混用 | 64
11901 | 唐山供电公司 | 迁安供电公司 | 五重安镇供电所 | 五重安镇 | 小关村 | 小关村南混 | 224.16 |  | 11901 | 唐山供电公司迁安供电公司五重安镇供电所五重安镇小关村小关村南混 | 224.16
11902 | 唐山供电公司 | 迁安供电公司 | 五重安镇供电所 | 五重安镇 | 小关村 | 小关中混 | 12.87 |  | 11902 | 唐山供电公司迁安供电公司五重安镇供电所五重安镇小关村小关中混 | 12.87
11903 | 唐山供电公司 | 迁安供电公司 | 五重安镇供电所 | 五重安镇 | 小关村 | 小关北混 | 123.1 |  | 11903 | 唐山供电公司迁安供电公司五重安镇供电所五重安镇小关村小关北混 | 123.1
11904 | 唐山供电公司 | 迁安供电公司 | 五重安镇供电所 | 五重安镇 | 小关村 | 小关村东混 | 80 |  | 11904 | 唐山供电公司迁安供电公司五重安镇供电所五重安镇小关村小关村东混 | 80
11905 | 唐山供电公司 | 迁安供电公司 | 五重安镇供电所 | 五重安镇 | 小关村 | 小关村东南混 | 0.25 |  | 11905 | 唐山供电公司迁安供电公司五重安镇供电所五重安镇小关村小关村东南混 | 0.25
11906 | 唐山供电公司 | 迁安供电公司 | 五重安镇供电所 | 五重安镇 | 张庄子村 | 张庄子东混 | 133.84 |  | 11906 | 唐山供电公司迁安供电公司五重安镇供电所五重安镇张庄子村张庄子东混 | 133.84
11907 | 唐山供电公司 | 迁安供电公司 | 五重安镇供电所 | 五重安镇 | 张庄子村 | 张庄子南混 | 48.68 |  | 11907 | 唐山供电公司迁安供电公司五重安镇供电所五重安镇张庄子村张庄子南混 | 48.68
11908 | 唐山供电公司 | 迁安供电公司 | 五重安镇供电所 | 五重安镇 | 张庄子村 | 张庄子西混 | 12.13 |  | 11908 | 唐山供电公司迁安供电公司五重安镇供电所五重安镇张庄子村张庄子西混 | 12.13
11909 | 唐山供电公司 | 迁安供电公司 | 五重安镇供电所 | 五重安镇 | 黄金寨村 | 黄金寨西北混 | 14.79 |  | 11909 | 唐山供电公司迁安供电公司五重安镇供电所五重安镇黄金寨村黄金寨西北混 | 14.79
11910 | 唐山供电公司 | 迁安供电公司 | 五重安镇供电所 | 五重安镇 | 黄金寨村 | 黄金寨北混 | 13.54 |  | 11910 | 唐山供电公司迁安供电公司五重安镇供电所五重安镇黄金寨村黄金寨北混 | 13.54
11911 | 唐山供电公司 | 迁安供电公司 | 五重安镇供电所 | 五重安镇 | 黄金寨村 | 黄金寨村西混 | 48.38 |  | 11911 | 唐山供电公司迁安供电公司五重安镇供电所五重安镇黄金寨村黄金寨村西混 | 48.38
11912 | 唐山供电公司 | 迁安供电公司 | 五重安镇供电所 | 五重安镇 | 黄金寨村 | 黄金寨东南混 | 0 |  | 11912 | 唐山供电公司迁安供电公司五重安镇供电所五重安镇黄金寨村黄金寨东南混 | 0
11913 | 唐山供电公司 | 迁安供电公司 | 五重安镇供电所 | 五重安镇 | 黄金寨村 | 黄金寨东混 | 160 |  | 11913 | 唐山供电公司迁安供电公司五重安镇供电所五重安镇黄金寨村黄金寨东混 | 160
11914 | 唐山供电公司 | 迁安供电公司 | 五重安镇供电所 | 五重安镇 | 黄金寨村 | 黄金寨水混 | 7.48 |  | 11914 | 唐山供电公司迁安供电公司五重安镇供电所五重安镇黄金寨村黄金寨水混 | 7.48
11915 | 唐山供电公司 | 迁安供电公司 | 五重安镇供电所 | 五重安镇 | 黄金寨村 | 黄金寨北沟混 | 78.13 |  | 11915 | 唐山供电公司迁安供电公司五重安镇供电所五重安镇黄金寨村黄金寨北沟混 | 78.13
11916 | 唐山供电公司 | 迁安供电公司 | 五重安镇供电所 | 五重安镇 | 黄金寨村 | 黄金寨东沟混 | 19.53 |  | 11916 | 唐山供电公司迁安供电公司五重安镇供电所五重安镇黄金寨村黄金寨东沟混 | 19.53
11917 | 唐山供电公司 | 迁安供电公司 | 五重安镇供电所 | 五重安镇 | 黄金寨村 | 黄金寨村混 | 64 |  | 11917 | 唐山供电公司迁安供电公司五重安镇供电所五重安镇黄金寨村黄金寨村混 | 64
11918 | 唐山供电公司 | 迁安供电公司 | 五重安镇供电所 | 五重安镇 | 黄金寨村 | 黄金寨东混2 | 34.52 |  | 11918 | 唐山供电公司迁安供电公司五重安镇供电所五重安镇黄金寨村黄金寨东混2 | 34.52
11919 | 唐山供电公司 | 迁安供电公司 | 五重安镇供电所 | 五重安镇 | 黄金寨村 | 黄金寨东沟混用2 | 80 |  | 11919 | 唐山供电公司迁安供电公司五重安镇供电所五重安镇黄金寨村黄金寨东沟混用2 | 80
11920 | 唐山供电公司 | 迁安供电公司 | 五重安镇供电所 | 五重安镇 | 黄金寨村 | 黄金寨东混1 | 64 |  | 11920 | 唐山供电公司迁安供电公司五重安镇供电所五重安镇黄金寨村黄金寨东混1 | 64
11921 | 唐山供电公司 | 迁安供电公司 | 五重安镇供电所 | 五重安镇 | 黄金寨村 | 黄金寨南混 | 64 |  | 11921 | 唐山供电公司迁安供电公司五重安镇供电所五重安镇黄金寨村黄金寨南混 | 64
11922 | 唐山供电公司 | 迁安供电公司 | 五重安镇供电所 | 五重安镇 | 小何庄村 | 小河庄西混用 | 4 |  | 11922 | 唐山供电公司迁安供电公司五重安镇供电所五重安镇小何庄村小河庄西混用 | 4
11923 | 唐山供电公司 | 迁安供电公司 | 五重安镇供电所 | 五重安镇 | 小何庄村 | 小何庄东混 | 11.1 |  | 11923 | 唐山供电公司迁安供电公司五重安镇供电所五重安镇小何庄村小何庄东混 | 11.1
11924 | 唐山供电公司 | 迁安供电公司 | 五重安镇供电所 | 五重安镇 | 小何庄村 | 小何庄北混 | 0.57 |  | 11924 | 唐山供电公司迁安供电公司五重安镇供电所五重安镇小何庄村小何庄北混 | 0.57
11925 | 唐山供电公司 | 迁安供电公司 | 五重安镇供电所 | 五重安镇 | 小何庄村 | 小何庄南混 | 1.56 |  | 11925 | 唐山供电公司迁安供电公司五重安镇供电所五重安镇小何庄村小何庄南混 | 1.56
11926 | 唐山供电公司 | 迁安供电公司 | 五重安镇供电所 | 五重安镇 | 杏山村 | 杏山村南混 | 15.7 |  | 11926 | 唐山供电公司迁安供电公司五重安镇供电所五重安镇杏山村杏山村南混 | 15.7
11927 | 唐山供电公司 | 迁安供电公司 | 五重安镇供电所 | 五重安镇 | 杏山村 | 杏山混用 | 1.2 |  | 11927 | 唐山供电公司迁安供电公司五重安镇供电所五重安镇杏山村杏山混用 | 1.2
11928 | 唐山供电公司 | 迁安供电公司 | 五重安镇供电所 | 五重安镇 | 石门村 | 石门村混 | 3.61 |  | 11928 | 唐山供电公司迁安供电公司五重安镇供电所五重安镇石门村石门村混 | 3.61
11929 | 唐山供电公司 | 迁安供电公司 | 五重安镇供电所 | 五重安镇 | 石门村 | 石门混用 | 2.56 |  | 11929 | 唐山供电公司迁安供电公司五重安镇供电所五重安镇石门村石门混用 | 2.56
11930 | 唐山供电公司 | 迁安供电公司 | 五重安镇供电所 | 五重安镇 | 石门村 | 石门村北混 | 0 |  | 11930 | 唐山供电公司迁安供电公司五重安镇供电所五重安镇石门村石门村北混 | 0
11931 | 唐山供电公司 | 迁安供电公司 | 五重安镇供电所 | 五重安镇 | 新开岭村 | 辛开岭混用 | 9.06 |  | 11931 | 唐山供电公司迁安供电公司五重安镇供电所五重安镇新开岭村辛开岭混用 | 9.06
11932 | 唐山供电公司 | 迁安供电公司 | 五重安镇供电所 | 五重安镇 | 新开岭村 | 新开岭村混 | 0 |  | 11932 | 唐山供电公司迁安供电公司五重安镇供电所五重安镇新开岭村新开岭村混 | 0
11933 | 唐山供电公司 | 迁安供电公司 | 五重安镇供电所 | 五重安镇 | 新开岭村 | 新开岭北混 | 24 |  | 11933 | 唐山供电公司迁安供电公司五重安镇供电所五重安镇新开岭村新开岭北混 | 24
11934 | 唐山供电公司 | 迁安供电公司 | 五重安镇供电所 | 五重安镇 | 马井子村 | 马井子混用 | 30.79 |  | 11934 | 唐山供电公司迁安供电公司五重安镇供电所五重安镇马井子村马井子混用 | 30.79
11935 | 唐山供电公司 | 迁安供电公司 | 五重安镇供电所 | 五重安镇 | 大何庄村 | 大何庄村东南混 | 70.23 |  | 11935 | 唐山供电公司迁安供电公司五重安镇供电所五重安镇大何庄村大何庄村东南混 | 70.23
11936 | 唐山供电公司 | 迁安供电公司 | 五重安镇供电所 | 五重安镇 | 大何庄村 | 大何庄南混 | 1.19 |  | 11936 | 唐山供电公司迁安供电公司五重安镇供电所五重安镇大何庄村大何庄南混 | 1.19
11937 | 唐山供电公司 | 迁安供电公司 | 五重安镇供电所 | 五重安镇 | 大何庄村 | 大何庄北混 | 14.13 |  | 11937 | 唐山供电公司迁安供电公司五重安镇供电所五重安镇大何庄村大何庄北混 | 14.13
11938 | 唐山供电公司 | 迁安供电公司 | 五重安镇供电所 | 五重安镇 | 大何庄村 | 大何庄东北混 | 16.16 |  | 11938 | 唐山供电公司迁安供电公司五重安镇供电所五重安镇大何庄村大何庄东北混 | 16.16
11939 | 唐山供电公司 | 迁安供电公司 | 五重安镇供电所 | 五重安镇 | 大何庄村 | 大河庄西混 | 63.29 |  | 11939 | 唐山供电公司迁安供电公司五重安镇供电所五重安镇大何庄村大河庄西混 | 63.29
11940 | 唐山供电公司 | 迁安供电公司 | 五重安镇供电所 | 五重安镇 | 大何庄村 | 大何庄水混 | 16.7 |  | 11940 | 唐山供电公司迁安供电公司五重安镇供电所五重安镇大何庄村大何庄水混 | 16.7
11941 | 唐山供电公司 | 迁安供电公司 | 五重安镇供电所 | 五重安镇 | 宫上村 | 宫上混用一# | 234.22 |  | 11941 | 唐山供电公司迁安供电公司五重安镇供电所五重安镇宫上村宫上混用一# | 234.22
11942 | 唐山供电公司 | 迁安供电公司 | 五重安镇供电所 | 五重安镇 | 宫上村 | 宫上混用二# | 199.3 |  | 11942 | 唐山供电公司迁安供电公司五重安镇供电所五重安镇宫上村宫上混用二# | 199.3
11943 | 唐山供电公司 | 迁安供电公司 | 五重安镇供电所 | 五重安镇 | 宫上村 | 宫上混用三# | 244.34 |  | 11943 | 唐山供电公司迁安供电公司五重安镇供电所五重安镇宫上村宫上混用三# | 244.34
11944 | 唐山供电公司 | 迁安供电公司 | 五重安镇供电所 | 五重安镇 | 宫上村 | 宫上混用四# | 213.05 |  | 11944 | 唐山供电公司迁安供电公司五重安镇供电所五重安镇宫上村宫上混用四# | 213.05
11945 | 唐山供电公司 | 迁安供电公司 | 五重安镇供电所 | 五重安镇 | 宫上村 | 宫上水混 | 64 |  | 11945 | 唐山供电公司迁安供电公司五重安镇供电所五重安镇宫上村宫上水混 | 64
11946 | 唐山供电公司 | 迁安供电公司 | 五重安镇供电所 | 五重安镇 | 更新庄村 | 更新庄混用一# | 34.65 |  | 11946 | 唐山供电公司迁安供电公司五重安镇供电所五重安镇更新庄村更新庄混用一# | 34.65
11947 | 唐山供电公司 | 迁安供电公司 | 五重安镇供电所 | 五重安镇 | 更新庄村 | 更新庄混用二# | 4.8 |  | 11947 | 唐山供电公司迁安供电公司五重安镇供电所五重安镇更新庄村更新庄混用二# | 4.8
11948 | 唐山供电公司 | 迁安供电公司 | 五重安镇供电所 | 五重安镇 | 更新庄村 | 更新庄混用三# | 65.6 |  | 11948 | 唐山供电公司迁安供电公司五重安镇供电所五重安镇更新庄村更新庄混用三# | 65.6
11949 | 唐山供电公司 | 迁安供电公司 | 五重安镇供电所 | 五重安镇 | 更新庄村 | 更新庄混用四# | 80.5 |  | 11949 | 唐山供电公司迁安供电公司五重安镇供电所五重安镇更新庄村更新庄混用四# | 80.5
11950 | 唐山供电公司 | 迁安供电公司 | 五重安镇供电所 | 五重安镇 | 更新庄村 | 更新庄混用五# | 11.79 |  | 11950 | 唐山供电公司迁安供电公司五重安镇供电所五重安镇更新庄村更新庄混用五# | 11.79
11951 | 唐山供电公司 | 迁安供电公司 | 五重安镇供电所 | 五重安镇 | 更新庄村 | 更新庄混用六# | 54.27 |  | 11951 | 唐山供电公司迁安供电公司五重安镇供电所五重安镇更新庄村更新庄混用六# | 54.27
11952 | 唐山供电公司 | 迁安供电公司 | 五重安镇供电所 | 五重安镇 | 更新庄村 | 更新庄混用七# | 16.46 |  | 11952 | 唐山供电公司迁安供电公司五重安镇供电所五重安镇更新庄村更新庄混用七# | 16.46
11953 | 唐山供电公司 | 迁安供电公司 | 五重安镇供电所 | 五重安镇 | 更新庄村 | 更新庄混用八# | 3.97 |  | 11953 | 唐山供电公司迁安供电公司五重安镇供电所五重安镇更新庄村更新庄混用八# | 3.97
11954 | 唐山供电公司 | 迁安供电公司 | 五重安镇供电所 | 五重安镇 | 更新庄村 | 更新庄混用九# | 13.91 |  | 11954 | 唐山供电公司迁安供电公司五重安镇供电所五重安镇更新庄村更新庄混用九# | 13.91
11955 | 唐山供电公司 | 迁安供电公司 | 五重安镇供电所 | 五重安镇 | 更新庄村 | 更新庄混用十# | 166.57 |  | 11955 | 唐山供电公司迁安供电公司五重安镇供电所五重安镇更新庄村更新庄混用十# | 166.57
11956 | 唐山供电公司 | 迁安供电公司 | 五重安镇供电所 | 五重安镇 | 更新庄村 | 更新庄混用十一# | 119.33 |  | 11956 | 唐山供电公司迁安供电公司五重安镇供电所五重安镇更新庄村更新庄混用十一# | 119.33
11957 | 唐山供电公司 | 迁安供电公司 | 五重安镇供电所 | 五重安镇 | 东陈庄村 | 东陈庄混用一# | 15.02 |  | 11957 | 唐山供电公司迁安供电公司五重安镇供电所五重安镇东陈庄村东陈庄混用一# | 15.02
11958 | 唐山供电公司 | 迁安供电公司 | 五重安镇供电所 | 五重安镇 | 东陈庄村 | 东陈庄混用二# | 7.59 |  | 11958 | 唐山供电公司迁安供电公司五重安镇供电所五重安镇东陈庄村东陈庄混用二# | 7.59
11959 | 唐山供电公司 | 迁安供电公司 | 五重安镇供电所 | 五重安镇 | 东陈庄村 | 东陈庄混用三# | 49.61 |  | 11959 | 唐山供电公司迁安供电公司五重安镇供电所五重安镇东陈庄村东陈庄混用三# | 49.61
11960 | 唐山供电公司 | 迁安供电公司 | 五重安镇供电所 | 五重安镇 | 东陈庄村 | 东陈庄混用四# | 1.32 |  | 11960 | 唐山供电公司迁安供电公司五重安镇供电所五重安镇东陈庄村东陈庄混用四# | 1.32
11961 | 唐山供电公司 | 迁安供电公司 | 五重安镇供电所 | 五重安镇 | 刘皮庄村 | 刘皮庄一# | 0 |  | 11961 | 唐山供电公司迁安供电公司五重安镇供电所五重安镇刘皮庄村刘皮庄一# | 0
11962 | 唐山供电公司 | 迁安供电公司 | 五重安镇供电所 | 五重安镇 | 刘皮庄村 | 刘皮庄二# | 11.3 |  | 11962 | 唐山供电公司迁安供电公司五重安镇供电所五重安镇刘皮庄村刘皮庄二# | 11.3
11963 | 唐山供电公司 | 迁安供电公司 | 五重安镇供电所 | 五重安镇 | 刘皮庄村 | 刘皮庄三# | 17.04 |  | 11963 | 唐山供电公司迁安供电公司五重安镇供电所五重安镇刘皮庄村刘皮庄三# | 17.04
11964 | 唐山供电公司 | 迁安供电公司 | 五重安镇供电所 | 五重安镇 | 五重安村 | 五重安混用一# | 279.08 |  | 11964 | 唐山供电公司迁安供电公司五重安镇供电所五重安镇五重安村五重安混用一# | 279.08
11965 | 唐山供电公司 | 迁安供电公司 | 五重安镇供电所 | 五重安镇 | 五重安村 | 五重安混用二# | 160 |  | 11965 | 唐山供电公司迁安供电公司五重安镇供电所五重安镇五重安村五重安混用二# | 160
11966 | 唐山供电公司 | 迁安供电公司 | 五重安镇供电所 | 五重安镇 | 五重安村 | 五重安混用三# | 160 |  | 11966 | 唐山供电公司迁安供电公司五重安镇供电所五重安镇五重安村五重安混用三# | 160
11967 | 唐山供电公司 | 迁安供电公司 | 五重安镇供电所 | 五重安镇 | 五重安村 | 五重安混用四# | 320 |  | 11967 | 唐山供电公司迁安供电公司五重安镇供电所五重安镇五重安村五重安混用四# | 320
11968 | 唐山供电公司 | 迁安供电公司 | 五重安镇供电所 | 五重安镇 | 五重安村 | 五重安混用五# | 279.08 |  | 11968 | 唐山供电公司迁安供电公司五重安镇供电所五重安镇五重安村五重安混用五# | 279.08
11969 | 唐山供电公司 | 迁安供电公司 | 五重安镇供电所 | 五重安镇 | 五重安村 | 五重安混用六# | 281.72 |  | 11969 | 唐山供电公司迁安供电公司五重安镇供电所五重安镇五重安村五重安混用六# | 281.72
11970 | 唐山供电公司 | 迁安供电公司 | 五重安镇供电所 | 五重安镇 | 五重安村 | 五重安混用七# | 250.58 |  | 11970 | 唐山供电公司迁安供电公司五重安镇供电所五重安镇五重安村五重安混用七# | 250.58
11971 | 唐山供电公司 | 迁安供电公司 | 五重安镇供电所 | 五重安镇 | 五重安村 | 五重安混用八# | 251.5 |  | 11971 | 唐山供电公司迁安供电公司五重安镇供电所五重安镇五重安村五重安混用八# | 251.5
11972 | 唐山供电公司 | 迁安供电公司 | 五重安镇供电所 | 五重安镇 | 五重安村 | 五重安混用九# | 181.02 |  | 11972 | 唐山供电公司迁安供电公司五重安镇供电所五重安镇五重安村五重安混用九# | 181.02
11973 | 唐山供电公司 | 迁安供电公司 | 五重安镇供电所 | 五重安镇 | 五重安村 | 五重安混用十# | 48.92 |  | 11973 | 唐山供电公司迁安供电公司五重安镇供电所五重安镇五重安村五重安混用十# | 48.92
11974 | 唐山供电公司 | 迁安供电公司 | 五重安镇供电所 | 五重安镇 | 五重安村 | 五重安混用十一# | 22.3 |  | 11974 | 唐山供电公司迁安供电公司五重安镇供电所五重安镇五重安村五重安混用十一# | 22.3
11975 | 唐山供电公司 | 迁安供电公司 | 五重安镇供电所 | 五重安镇 | 五重安村 | 五重安混用十二# | 116.6 |  | 11975 | 唐山供电公司迁安供电公司五重安镇供电所五重安镇五重安村五重安混用十二# | 116.6
11976 | 唐山供电公司 | 迁安供电公司 | 五重安镇供电所 | 五重安镇 | 五重安村 | 五重安混用十三# | 259.23 |  | 11976 | 唐山供电公司迁安供电公司五重安镇供电所五重安镇五重安村五重安混用十三# | 259.23
11977 | 唐山供电公司 | 迁安供电公司 | 五重安镇供电所 | 五重安镇 | 五重安村 | 五重安混用十四# | 0.55 |  | 11977 | 唐山供电公司迁安供电公司五重安镇供电所五重安镇五重安村五重安混用十四# | 0.55
11978 | 唐山供电公司 | 迁安供电公司 | 五重安镇供电所 | 五重安镇 | 五重安村 | 五重安商业街混用二 | 129.15 |  | 11978 | 唐山供电公司迁安供电公司五重安镇供电所五重安镇五重安村五重安商业街混用二 | 129.15
11979 | 唐山供电公司 | 迁安供电公司 | 彭店子镇供电所 | 彭店子镇 | 八家寨村 | 电网_1175801977八家寨内混 | 3.82 |  | 11979 | 唐山供电公司迁安供电公司彭店子镇供电所彭店子镇八家寨村电网_1175801977八家寨内混 | 3.82
11980 | 唐山供电公司 | 迁安供电公司 | 彭店子镇供电所 | 彭店子镇 | 八家寨村 | 电网_1175780810八家寨路边西混 | 16.03 |  | 11980 | 唐山供电公司迁安供电公司彭店子镇供电所彭店子镇八家寨村电网_1175780810八家寨路边西混 | 16.03
11981 | 唐山供电公司 | 迁安供电公司 | 彭店子镇供电所 | 彭店子镇 | 八家寨村 | 电网_1175787840八家寨西混80 | 13.42 |  | 11981 | 唐山供电公司迁安供电公司彭店子镇供电所彭店子镇八家寨村电网_1175787840八家寨西混80 | 13.42
11982 | 唐山供电公司 | 迁安供电公司 | 彭店子镇供电所 | 彭店子镇 | 八里塔村 | 电网_1175808910八里塔村内混用50 | 10.57 |  | 11982 | 唐山供电公司迁安供电公司彭店子镇供电所彭店子镇八里塔村电网_1175808910八里塔村内混用50 | 10.57
11983 | 唐山供电公司 | 迁安供电公司 | 彭店子镇供电所 | 彭店子镇 | 柏庄村 | 电网_柏庄村北混用变压器 | 10.7 |  | 11983 | 唐山供电公司迁安供电公司彭店子镇供电所彭店子镇柏庄村电网_柏庄村北混用变压器 | 10.7
11984 | 唐山供电公司 | 迁安供电公司 | 彭店子镇供电所 | 彭店子镇 | 柏庄村 | 电网_1175808806栢庄混用100 | 18.39 |  | 11984 | 唐山供电公司迁安供电公司彭店子镇供电所彭店子镇柏庄村电网_1175808806栢庄混用100 | 18.39
11985 | 唐山供电公司 | 迁安供电公司 | 彭店子镇供电所 | 彭店子镇 | 柏庄村 | 电网_柏庄村西混100 | 80 |  | 11985 | 唐山供电公司迁安供电公司彭店子镇供电所彭店子镇柏庄村电网_柏庄村西混100 | 80
11986 | 唐山供电公司 | 迁安供电公司 | 彭店子镇供电所 | 彭店子镇 | 柏庄村 | 电网_1175795047栢庄东混80 | 14.12 |  | 11986 | 唐山供电公司迁安供电公司彭店子镇供电所彭店子镇柏庄村电网_1175795047栢庄东混80 | 14.12
11987 | 唐山供电公司 | 迁安供电公司 | 彭店子镇供电所 | 彭店子镇 | 柏庄村 | 电网_1175808835栢庄河滩混 | 64 |  | 11987 | 唐山供电公司迁安供电公司彭店子镇供电所彭店子镇柏庄村电网_1175808835栢庄河滩混 | 64
11988 | 唐山供电公司 | 迁安供电公司 | 彭店子镇供电所 | 彭店子镇 | 崔李庄村 | 电网_1175878601崔李庄北混100 | 6.08 |  | 11988 | 唐山供电公司迁安供电公司彭店子镇供电所彭店子镇崔李庄村电网_1175878601崔李庄北混100 | 6.08
11989 | 唐山供电公司 | 迁安供电公司 | 彭店子镇供电所 | 彭店子镇 | 崔李庄村 | 电网_崔李庄村中混 | 0.78 |  | 11989 | 唐山供电公司迁安供电公司彭店子镇供电所彭店子镇崔李庄村电网_崔李庄村中混 | 0.78
11990 | 唐山供电公司 | 迁安供电公司 | 彭店子镇供电所 | 彭店子镇 | 崔李庄村 | 电网_1175878760崔李庄路边混50 | 64 |  | 11990 | 唐山供电公司迁安供电公司彭店子镇供电所彭店子镇崔李庄村电网_1175878760崔李庄路边混50 | 64
11991 | 唐山供电公司 | 迁安供电公司 | 彭店子镇供电所 | 彭店子镇 | 崔李庄村 | 电网_1175808734崔李庄西混 | 0.8 |  | 11991 | 唐山供电公司迁安供电公司彭店子镇供电所彭店子镇崔李庄村电网_1175808734崔李庄西混 | 0.8
11992 | 唐山供电公司 | 迁安供电公司 | 彭店子镇供电所 | 彭店子镇 | 大周庄村 | 电网_大周庄村西混 | 6.26 |  | 11992 | 唐山供电公司迁安供电公司彭店子镇供电所彭店子镇大周庄村电网_大周庄村西混 | 6.26
11993 | 唐山供电公司 | 迁安供电公司 | 彭店子镇供电所 | 彭店子镇 | 大周庄村 | 电网_1175780953大周庄东混80 | 2.67 |  | 11993 | 唐山供电公司迁安供电公司彭店子镇供电所彭店子镇大周庄村电网_1175780953大周庄东混80 | 2.67
11994 | 唐山供电公司 | 迁安供电公司 | 彭店子镇供电所 | 彭店子镇 | 大周庄村 | 电网_1175878584大周庄西混100 | 13.17 |  | 11994 | 唐山供电公司迁安供电公司彭店子镇供电所彭店子镇大周庄村电网_1175878584大周庄西混100 | 13.17
11995 | 唐山供电公司 | 迁安供电公司 | 彭店子镇供电所 | 彭店子镇 | 代辛庄村 | 电网_彭变南丘５２３1175794969代辛庄西混100 | 34.35 |  | 11995 | 唐山供电公司迁安供电公司彭店子镇供电所彭店子镇代辛庄村电网_彭变南丘５２３1175794969代辛庄西混100 | 34.35
11996 | 唐山供电公司 | 迁安供电公司 | 彭店子镇供电所 | 彭店子镇 | 粉子营村 | 粉子营村东混 | 3.22 |  | 11996 | 唐山供电公司迁安供电公司彭店子镇供电所彭店子镇粉子营村粉子营村东混 | 3.22
11997 | 唐山供电公司 | 迁安供电公司 | 彭店子镇供电所 | 彭店子镇 | 粉子营村 | 电网_1175808750粉子营混用 | 27.24 |  | 11997 | 唐山供电公司迁安供电公司彭店子镇供电所彭店子镇粉子营村电网_1175808750粉子营混用 | 27.24
11998 | 唐山供电公司 | 迁安供电公司 | 彭店子镇供电所 | 彭店子镇 | 粉子营村 | 电网_3108756073粉子营村西混用 | 10.24 |  | 11998 | 唐山供电公司迁安供电公司彭店子镇供电所彭店子镇粉子营村电网_3108756073粉子营村西混用 | 10.24
11999 | 唐山供电公司 | 迁安供电公司 | 彭店子镇供电所 | 彭店子镇 | 富兴庄村 | 电网_1175878731富兴庄北混80 | 7.77 |  | 11999 | 唐山供电公司迁安供电公司彭店子镇供电所彭店子镇富兴庄村电网_1175878731富兴庄北混80 | 7.77
12000 | 唐山供电公司 | 迁安供电公司 | 彭店子镇供电所 | 彭店子镇 | 富兴庄村 | 电网_1175801834富兴庄西混80 | 0.18 |  | 12000 | 唐山供电公司迁安供电公司彭店子镇供电所彭店子镇富兴庄村电网_1175801834富兴庄西混80 | 0.18
12001 | 唐山供电公司 | 迁安供电公司 | 彭店子镇供电所 | 彭店子镇 | 高李庄村 | 电网_高李庄北混 | 160 |  | 12001 | 唐山供电公司迁安供电公司彭店子镇供电所彭店子镇高李庄村电网_高李庄北混 | 160
12002 | 唐山供电公司 | 迁安供电公司 | 彭店子镇供电所 | 彭店子镇 | 高李庄村 | 电网_高李庄村东南混一 | 1.21 |  | 12002 | 唐山供电公司迁安供电公司彭店子镇供电所彭店子镇高李庄村电网_高李庄村东南混一 | 1.21
12003 | 唐山供电公司 | 迁安供电公司 | 彭店子镇供电所 | 彭店子镇 | 高李庄村 | 电网_高李庄村西北混 | 0.9 |  | 12003 | 唐山供电公司迁安供电公司彭店子镇供电所彭店子镇高李庄村电网_高李庄村西北混 | 0.9
12004 | 唐山供电公司 | 迁安供电公司 | 彭店子镇供电所 | 彭店子镇 | 高李庄村 | 电网_1175802000高李庄西混80 | 0.86 |  | 12004 | 唐山供电公司迁安供电公司彭店子镇供电所彭店子镇高李庄村电网_1175802000高李庄西混80 | 0.86
12005 | 唐山供电公司 | 迁安供电公司 | 彭店子镇供电所 | 彭店子镇 | 高李庄村 | 电网_高李庄新西混 | 0.83 |  | 12005 | 唐山供电公司迁安供电公司彭店子镇供电所彭店子镇高李庄村电网_高李庄新西混 | 0.83
12006 | 唐山供电公司 | 迁安供电公司 | 彭店子镇供电所 | 彭店子镇 | 霍庄村 | 电网_1175801818霍庄北混160 | 8.62 |  | 12006 | 唐山供电公司迁安供电公司彭店子镇供电所彭店子镇霍庄村电网_1175801818霍庄北混160 | 8.62
12007 | 唐山供电公司 | 迁安供电公司 | 彭店子镇供电所 | 彭店子镇 | 霍庄村 | 电网_1175808718彭店子乡霍庄南混用 | 64 |  | 12007 | 唐山供电公司迁安供电公司彭店子镇供电所彭店子镇霍庄村电网_1175808718彭店子乡霍庄南混用 | 64
12008 | 唐山供电公司 | 迁安供电公司 | 彭店子镇供电所 | 彭店子镇 | 霍庄村 | 霍庄西混用 | 0.86 |  | 12008 | 唐山供电公司迁安供电公司彭店子镇供电所彭店子镇霍庄村霍庄西混用 | 0.86
12009 | 唐山供电公司 | 迁安供电公司 | 彭店子镇供电所 | 彭店子镇 | 霍庄村 | 电网_霍庄东混用 | 2 |  | 12009 | 唐山供电公司迁安供电公司彭店子镇供电所彭店子镇霍庄村电网_霍庄东混用 | 2
12010 | 唐山供电公司 | 迁安供电公司 | 彭店子镇供电所 | 彭店子镇 | 霍庄村 | 电网_3108723071霍庄村南混用1号 | 41.43 |  | 12010 | 唐山供电公司迁安供电公司彭店子镇供电所彭店子镇霍庄村电网_3108723071霍庄村南混用1号 | 41.43
12011 | 唐山供电公司 | 迁安供电公司 | 彭店子镇供电所 | 彭店子镇 | 霍庄村 | 电网_霍庄村西北混 | 0.22 |  | 12011 | 唐山供电公司迁安供电公司彭店子镇供电所彭店子镇霍庄村电网_霍庄村西北混 | 0.22
12012 | 唐山供电公司 | 迁安供电公司 | 彭店子镇供电所 | 彭店子镇 | 南丘村 | 电网_南丘村东混用 | 33.83 |  | 12012 | 唐山供电公司迁安供电公司彭店子镇供电所彭店子镇南丘村电网_南丘村东混用 | 33.83
12013 | 唐山供电公司 | 迁安供电公司 | 彭店子镇供电所 | 彭店子镇 | 南丘村 | 电网_1175808864南丘村内混125 | 0.61 |  | 12013 | 唐山供电公司迁安供电公司彭店子镇供电所彭店子镇南丘村电网_1175808864南丘村内混125 | 0.61
12014 | 唐山供电公司 | 迁安供电公司 | 彭店子镇供电所 | 彭店子镇 | 南丘村 | 电网_1175780852南丘西混100 | 40.34 |  | 12014 | 唐山供电公司迁安供电公司彭店子镇供电所彭店子镇南丘村电网_1175780852南丘西混100 | 40.34
12015 | 唐山供电公司 | 迁安供电公司 | 彭店子镇供电所 | 彭店子镇 | 南丘村 | 电网_南丘西北混50台区变压器 | 80 |  | 12015 | 唐山供电公司迁安供电公司彭店子镇供电所彭店子镇南丘村电网_南丘西北混50台区变压器 | 80
12016 | 唐山供电公司 | 迁安供电公司 | 彭店子镇供电所 | 彭店子镇 | 南丘村 | 电网_1175794767南丘河滩南混50 | 80 |  | 12016 | 唐山供电公司迁安供电公司彭店子镇供电所彭店子镇南丘村电网_1175794767南丘河滩南混50 | 80
12017 | 唐山供电公司 | 迁安供电公司 | 彭店子镇供电所 | 彭店子镇 | 彭店子村 | 电网_1175809069彭店子东混 | 0.91 |  | 12017 | 唐山供电公司迁安供电公司彭店子镇供电所彭店子镇彭店子村电网_1175809069彭店子东混 | 0.91
12018 | 唐山供电公司 | 迁安供电公司 | 彭店子镇供电所 | 彭店子镇 | 彭店子村 | 电网_1175794800彭店子东混用 | 248 |  | 12018 | 唐山供电公司迁安供电公司彭店子镇供电所彭店子镇彭店子村电网_1175794800彭店子东混用 | 248
12019 | 唐山供电公司 | 迁安供电公司 | 彭店子镇供电所 | 彭店子镇 | 彭店子村 | 电网_1175801791彭店子混用125 | 0.73 |  | 12019 | 唐山供电公司迁安供电公司彭店子镇供电所彭店子镇彭店子村电网_1175801791彭店子混用125 | 0.73
12020 | 唐山供电公司 | 迁安供电公司 | 彭店子镇供电所 | 彭店子镇 | 彭店子村 | 电网_彭店子乡直200 | 154.8 |  | 12020 | 唐山供电公司迁安供电公司彭店子镇供电所彭店子镇彭店子村电网_彭店子乡直200 | 154.8
12021 | 唐山供电公司 | 迁安供电公司 | 彭店子镇供电所 | 彭店子镇 | 祁庄村 | 电网_祁庄村南混 | 13.85 |  | 12021 | 唐山供电公司迁安供电公司彭店子镇供电所彭店子镇祁庄村电网_祁庄村南混 | 13.85
12022 | 唐山供电公司 | 迁安供电公司 | 彭店子镇供电所 | 彭店子镇 | 祁庄村 | 电网_1175809027祁庄内混80 | 12.3 |  | 12022 | 唐山供电公司迁安供电公司彭店子镇供电所彭店子镇祁庄村电网_1175809027祁庄内混80 | 12.3
12023 | 唐山供电公司 | 迁安供电公司 | 彭店子镇供电所 | 彭店子镇 | 祁庄村 | 电网_祁庄村中混 | 13.94 |  | 12023 | 唐山供电公司迁安供电公司彭店子镇供电所彭店子镇祁庄村电网_祁庄村中混 | 13.94
12024 | 唐山供电公司 | 迁安供电公司 | 彭店子镇供电所 | 彭店子镇 | 祁庄村 | 电网_1175801687祁庄东混125 | 16.9 |  | 12024 | 唐山供电公司迁安供电公司彭店子镇供电所彭店子镇祁庄村电网_1175801687祁庄东混125 | 16.9
12025 | 唐山供电公司 | 迁安供电公司 | 彭店子镇供电所 | 彭店子镇 | 祁庄村 | 电网_祁庄西北混 | 2.08 |  | 12025 | 唐山供电公司迁安供电公司彭店子镇供电所彭店子镇祁庄村电网_祁庄西北混 | 2.08
12026 | 唐山供电公司 | 迁安供电公司 | 彭店子镇供电所 | 彭店子镇 | 田马寨村 | 电网_田马寨西混台区变压器 | 0.14 |  | 12026 | 唐山供电公司迁安供电公司彭店子镇供电所彭店子镇田马寨村电网_田马寨西混台区变压器 | 0.14
12027 | 唐山供电公司 | 迁安供电公司 | 彭店子镇供电所 | 彭店子镇 | 坨上村 | 电网_1175801704坨上村东混80 | 0.06 |  | 12027 | 唐山供电公司迁安供电公司彭店子镇供电所彭店子镇坨上村电网_1175801704坨上村东混80 | 0.06
12028 | 唐山供电公司 | 迁安供电公司 | 彭店子镇供电所 | 彭店子镇 | 坨上村 | 电网_1102731578坨上西混200 | 18.33 |  | 12028 | 唐山供电公司迁安供电公司彭店子镇供电所彭店子镇坨上村电网_1102731578坨上西混200 | 18.33
12029 | 唐山供电公司 | 迁安供电公司 | 彭店子镇供电所 | 彭店子镇 | 坨上村 | 电网_坨上西南混 | 8.51 |  | 12029 | 唐山供电公司迁安供电公司彭店子镇供电所彭店子镇坨上村电网_坨上西南混 | 8.51
12030 | 唐山供电公司 | 迁安供电公司 | 彭店子镇供电所 | 彭店子镇 | 坨上村 | 电网_坨上村新西混 | 1.88 |  | 12030 | 唐山供电公司迁安供电公司彭店子镇供电所彭店子镇坨上村电网_坨上村新西混 | 1.88
12031 | 唐山供电公司 | 迁安供电公司 | 彭店子镇供电所 | 彭店子镇 | 坨上村 | 电网_1175809030坨上中东混 | 0.81 |  | 12031 | 唐山供电公司迁安供电公司彭店子镇供电所彭店子镇坨上村电网_1175809030坨上中东混 | 0.81
12032 | 唐山供电公司 | 迁安供电公司 | 彭店子镇供电所 | 彭店子镇 | 王孟庄村 | 电网_王孟庄北混7 | 16.07 |  | 12032 | 唐山供电公司迁安供电公司彭店子镇供电所彭店子镇王孟庄村电网_王孟庄北混7 | 16.07
12033 | 唐山供电公司 | 迁安供电公司 | 彭店子镇供电所 | 彭店子镇 | 王孟庄村 | 电网_王孟庄东混1 | 19.3 |  | 12033 | 唐山供电公司迁安供电公司彭店子镇供电所彭店子镇王孟庄村电网_王孟庄东混1 | 19.3
12034 | 唐山供电公司 | 迁安供电公司 | 彭店子镇供电所 | 彭店子镇 | 王孟庄村 | 电网_1175808994王孟庄南混30 | 24 |  | 12034 | 唐山供电公司迁安供电公司彭店子镇供电所彭店子镇王孟庄村电网_1175808994王孟庄南混30 | 24
12035 | 唐山供电公司 | 迁安供电公司 | 彭店子镇供电所 | 彭店子镇 | 王孟庄村 | 电网_王孟庄村中混9 | 7.28 |  | 12035 | 唐山供电公司迁安供电公司彭店子镇供电所彭店子镇王孟庄村电网_王孟庄村中混9 | 7.28
12036 | 唐山供电公司 | 迁安供电公司 | 彭店子镇供电所 | 彭店子镇 | 王孟庄村 | 电网_王孟庄东北混8 | 0.41 |  | 12036 | 唐山供电公司迁安供电公司彭店子镇供电所彭店子镇王孟庄村电网_王孟庄东北混8 | 0.41
12037 | 唐山供电公司 | 迁安供电公司 | 彭店子镇供电所 | 彭店子镇 | 王孟庄村 | 电网_王孟庄东混2 | 3.01 |  | 12037 | 唐山供电公司迁安供电公司彭店子镇供电所彭店子镇王孟庄村电网_王孟庄东混2 | 3.01
12038 | 唐山供电公司 | 迁安供电公司 | 彭店子镇供电所 | 彭店子镇 | 王孟庄村 | 电网_王孟庄东南混3 | 19.22 |  | 12038 | 唐山供电公司迁安供电公司彭店子镇供电所彭店子镇王孟庄村电网_王孟庄东南混3 | 19.22
12039 | 唐山供电公司 | 迁安供电公司 | 彭店子镇供电所 | 彭店子镇 | 王孟庄村 | 电网_王孟庄西北混5 | 5.83 |  | 12039 | 唐山供电公司迁安供电公司彭店子镇供电所彭店子镇王孟庄村电网_王孟庄西北混5 | 5.83
12040 | 唐山供电公司 | 迁安供电公司 | 彭店子镇供电所 | 彭店子镇 | 王孟庄村 | 电网_王孟庄西北混6 | 61.06 |  | 12040 | 唐山供电公司迁安供电公司彭店子镇供电所彭店子镇王孟庄村电网_王孟庄西北混6 | 61.06
12041 | 唐山供电公司 | 迁安供电公司 | 彭店子镇供电所 | 彭店子镇 | 王孟庄村 | 电网_王孟庄西南混4 | 15.54 |  | 12041 | 唐山供电公司迁安供电公司彭店子镇供电所彭店子镇王孟庄村电网_王孟庄西南混4 | 15.54
12042 | 唐山供电公司 | 迁安供电公司 | 彭店子镇供电所 | 彭店子镇 | 小田庄村 | 电网_1175808936小田庄混用50 | 74.96 |  | 12042 | 唐山供电公司迁安供电公司彭店子镇供电所彭店子镇小田庄村电网_1175808936小田庄混用50 | 74.96
12043 | 唐山供电公司 | 迁安供电公司 | 彭店子镇供电所 | 彭店子镇 | 小邹庄村 | 电网_彭变彭店子５１３1175801720小邹庄 | 23.3 |  | 12043 | 唐山供电公司迁安供电公司彭店子镇供电所彭店子镇小邹庄村电网_彭变彭店子５１３1175801720小邹庄 | 23.3
12044 | 唐山供电公司 | 迁安供电公司 | 彭店子镇供电所 | 彭店子镇 | 小邹庄村 | 电网_1175802039小邹庄南混 | 9.07 |  | 12044 | 唐山供电公司迁安供电公司彭店子镇供电所彭店子镇小邹庄村电网_1175802039小邹庄南混 | 9.07
12045 | 唐山供电公司 | 迁安供电公司 | 彭店子镇供电所 | 彭店子镇 | 小邹庄村 | 电网_小邹庄西混100 | 10.26 |  | 12045 | 唐山供电公司迁安供电公司彭店子镇供电所彭店子镇小邹庄村电网_小邹庄西混100 | 10.26
12046 | 唐山供电公司 | 迁安供电公司 | 彭店子镇供电所 | 彭店子镇 | 徐家沟村 | 电网_1175801876徐家沟东混 | 13.17 |  | 12046 | 唐山供电公司迁安供电公司彭店子镇供电所彭店子镇徐家沟村电网_1175801876徐家沟东混 | 13.17
12047 | 唐山供电公司 | 迁安供电公司 | 彭店子镇供电所 | 彭店子镇 | 徐家沟村 | 电网_徐家沟果山台区变压器 | 40 |  | 12047 | 唐山供电公司迁安供电公司彭店子镇供电所彭店子镇徐家沟村电网_徐家沟果山台区变压器 | 40
12048 | 唐山供电公司 | 迁安供电公司 | 彭店子镇供电所 | 彭店子镇 | 徐家沟村 | 电网_1175801863徐家沟西混 | 16.92 |  | 12048 | 唐山供电公司迁安供电公司彭店子镇供电所彭店子镇徐家沟村电网_1175801863徐家沟西混 | 16.92
12049 | 唐山供电公司 | 迁安供电公司 | 彭店子镇供电所 | 彭店子镇 | 杨坡村 | 电网_3116441789杨坡西混 | 1.19 |  | 12049 | 唐山供电公司迁安供电公司彭店子镇供电所彭店子镇杨坡村电网_3116441789杨坡西混 | 1.19
12050 | 唐山供电公司 | 迁安供电公司 | 彭店子镇供电所 | 彭店子镇 | 杨坡村 | 电网_1175801906杨坡村北混用 | 10.06 |  | 12050 | 唐山供电公司迁安供电公司彭店子镇供电所彭店子镇杨坡村电网_1175801906杨坡村北混用 | 10.06
12051 | 唐山供电公司 | 迁安供电公司 | 彭店子镇供电所 | 彭店子镇 | 杨坡河村 | 电网_杨坡河东混用台区变压器 | 40 |  | 12051 | 唐山供电公司迁安供电公司彭店子镇供电所彭店子镇杨坡河村电网_杨坡河东混用台区变压器 | 40
12052 | 唐山供电公司 | 迁安供电公司 | 彭店子镇供电所 | 彭店子镇 | 杨坡河村 | 电网_杨坡河东南混11008162431#配电变压器 | 160 |  | 12052 | 唐山供电公司迁安供电公司彭店子镇供电所彭店子镇杨坡河村电网_杨坡河东南混11008162431#配电变压器 | 160
12053 | 唐山供电公司 | 迁安供电公司 | 彭店子镇供电所 | 彭店子镇 | 杨坡村 | 电网_1175878803杨坡混用1100816244 | 27.7 |  | 12053 | 唐山供电公司迁安供电公司彭店子镇供电所彭店子镇杨坡村电网_1175878803杨坡混用1100816244 | 27.7
12054 | 唐山供电公司 | 迁安供电公司 | 彭店子镇供电所 | 彭店子镇 | 易庄村 | 电网_3108758037易庄北混 | 4.61 |  | 12054 | 唐山供电公司迁安供电公司彭店子镇供电所彭店子镇易庄村电网_3108758037易庄北混 | 4.61
12055 | 唐山供电公司 | 迁安供电公司 | 彭店子镇供电所 | 彭店子镇 | 易庄村 | 电网_易庄新北混 | 47.68 |  | 12055 | 唐山供电公司迁安供电公司彭店子镇供电所彭店子镇易庄村电网_易庄新北混 | 47.68
12056 | 唐山供电公司 | 迁安供电公司 | 扣庄镇供电所 | 扣庄镇 | 阿兰庄村 | 阿兰庄村机井通混1号 | 80 |  | 12056 | 唐山供电公司迁安供电公司扣庄镇供电所扣庄镇阿兰庄村阿兰庄村机井通混1号 | 80
12057 | 唐山供电公司 | 迁安供电公司 | 扣庄镇供电所 | 扣庄镇 | 阿兰庄村 | 阿兰庄村内混用 | 11.83 |  | 12057 | 唐山供电公司迁安供电公司扣庄镇供电所扣庄镇阿兰庄村阿兰庄村内混用 | 11.83
12058 | 唐山供电公司 | 迁安供电公司 | 扣庄镇供电所 | 扣庄镇 | 阿兰庄村 | 阿兰庄西混 | 0.99 |  | 12058 | 唐山供电公司迁安供电公司扣庄镇供电所扣庄镇阿兰庄村阿兰庄西混 | 0.99
12059 | 唐山供电公司 | 迁安供电公司 | 扣庄镇供电所 | 扣庄镇 | 安新庄村 | 安新庄5号混 | 0.36 |  | 12059 | 唐山供电公司迁安供电公司扣庄镇供电所扣庄镇安新庄村安新庄5号混 | 0.36
12060 | 唐山供电公司 | 迁安供电公司 | 扣庄镇供电所 | 扣庄镇 | 安新庄村 | 安新庄6号混 | 121.52 |  | 12060 | 唐山供电公司迁安供电公司扣庄镇供电所扣庄镇安新庄村安新庄6号混 | 121.52
12061 | 唐山供电公司 | 迁安供电公司 | 扣庄镇供电所 | 扣庄镇 | 安新庄村 | 安新庄村混1100813176 | 80 |  | 12061 | 唐山供电公司迁安供电公司扣庄镇供电所扣庄镇安新庄村安新庄村混1100813176 | 80
12062 | 唐山供电公司 | 迁安供电公司 | 扣庄镇供电所 | 扣庄镇 | 安新庄村 | 安新庄混1100813177 | 14.51 |  | 12062 | 唐山供电公司迁安供电公司扣庄镇供电所扣庄镇安新庄村安新庄混1100813177 | 14.51
12063 | 唐山供电公司 | 迁安供电公司 | 扣庄镇供电所 | 扣庄镇 | 安新庄村 | 安新庄混用1100813178 | 64 |  | 12063 | 唐山供电公司迁安供电公司扣庄镇供电所扣庄镇安新庄村安新庄混用1100813178 | 64
12064 | 唐山供电公司 | 迁安供电公司 | 扣庄镇供电所 | 扣庄镇 | 安新庄村 | 安新庄混用3011008121401174118762台区变压器 | 24 |  | 12064 | 唐山供电公司迁安供电公司扣庄镇供电所扣庄镇安新庄村安新庄混用3011008121401174118762台区变压器 | 24
12065 | 唐山供电公司 | 迁安供电公司 | 扣庄镇供电所 | 扣庄镇 | 安新庄村 | 电网_安新庄村1号混 | 160 |  | 12065 | 唐山供电公司迁安供电公司扣庄镇供电所扣庄镇安新庄村电网_安新庄村1号混 | 160
12066 | 唐山供电公司 | 迁安供电公司 | 扣庄镇供电所 | 扣庄镇 | 安新庄村 | 电网_安新庄村2号混 | 1.11 |  | 12066 | 唐山供电公司迁安供电公司扣庄镇供电所扣庄镇安新庄村电网_安新庄村2号混 | 1.11
12067 | 唐山供电公司 | 迁安供电公司 | 扣庄镇供电所 | 扣庄镇 | 半坡营村 | 半坡营村1号混 | 15.9 |  | 12067 | 唐山供电公司迁安供电公司扣庄镇供电所扣庄镇半坡营村半坡营村1号混 | 15.9
12068 | 唐山供电公司 | 迁安供电公司 | 扣庄镇供电所 | 扣庄镇 | 半坡营村 | 半坡营村2号混 | 12.13 |  | 12068 | 唐山供电公司迁安供电公司扣庄镇供电所扣庄镇半坡营村半坡营村2号混 | 12.13
12069 | 唐山供电公司 | 迁安供电公司 | 扣庄镇供电所 | 扣庄镇 | 半坡营村 | 半坡营村3号混 | 15.75 |  | 12069 | 唐山供电公司迁安供电公司扣庄镇供电所扣庄镇半坡营村半坡营村3号混 | 15.75
12070 | 唐山供电公司 | 迁安供电公司 | 扣庄镇供电所 | 扣庄镇 | 半坡营村 | 半坡营村4号混 | 18.68 |  | 12070 | 唐山供电公司迁安供电公司扣庄镇供电所扣庄镇半坡营村半坡营村4号混 | 18.68
12071 | 唐山供电公司 | 迁安供电公司 | 扣庄镇供电所 | 扣庄镇 | 半坡营村 | 半坡营村5号混 | 10.75 |  | 12071 | 唐山供电公司迁安供电公司扣庄镇供电所扣庄镇半坡营村半坡营村5号混 | 10.75
12072 | 唐山供电公司 | 迁安供电公司 | 扣庄镇供电所 | 扣庄镇 | 半坡营村 | 半坡营村6号混 | 83.18 |  | 12072 | 唐山供电公司迁安供电公司扣庄镇供电所扣庄镇半坡营村半坡营村6号混 | 83.18
12073 | 唐山供电公司 | 迁安供电公司 | 扣庄镇供电所 | 扣庄镇 | 半坡营村 | 半坡营村7号混 | 78.06 |  | 12073 | 唐山供电公司迁安供电公司扣庄镇供电所扣庄镇半坡营村半坡营村7号混 | 78.06
12074 | 唐山供电公司 | 迁安供电公司 | 扣庄镇供电所 | 扣庄镇 | 半坡营村 | 半坡营村8号混 | 19.38 |  | 12074 | 唐山供电公司迁安供电公司扣庄镇供电所扣庄镇半坡营村半坡营村8号混 | 19.38
12075 | 唐山供电公司 | 迁安供电公司 | 扣庄镇供电所 | 扣庄镇 | 毕新庄村 | 毕新庄村10号混 | 21.99 |  | 12075 | 唐山供电公司迁安供电公司扣庄镇供电所扣庄镇毕新庄村毕新庄村10号混 | 21.99
12076 | 唐山供电公司 | 迁安供电公司 | 扣庄镇供电所 | 扣庄镇 | 毕新庄村 | 毕新庄村11号混 | 0.66 |  | 12076 | 唐山供电公司迁安供电公司扣庄镇供电所扣庄镇毕新庄村毕新庄村11号混 | 0.66
12077 | 唐山供电公司 | 迁安供电公司 | 扣庄镇供电所 | 扣庄镇 | 毕新庄村 | 毕新庄村12号混 | 194.16 |  | 12077 | 唐山供电公司迁安供电公司扣庄镇供电所扣庄镇毕新庄村毕新庄村12号混 | 194.16
12078 | 唐山供电公司 | 迁安供电公司 | 扣庄镇供电所 | 扣庄镇 | 毕新庄村 | 毕新庄村13号混 | 14.84 |  | 12078 | 唐山供电公司迁安供电公司扣庄镇供电所扣庄镇毕新庄村毕新庄村13号混 | 14.84
12079 | 唐山供电公司 | 迁安供电公司 | 扣庄镇供电所 | 扣庄镇 | 毕新庄村 | 毕新庄村14号混 | 10.97 |  | 12079 | 唐山供电公司迁安供电公司扣庄镇供电所扣庄镇毕新庄村毕新庄村14号混 | 10.97
12080 | 唐山供电公司 | 迁安供电公司 | 扣庄镇供电所 | 扣庄镇 | 毕新庄村 | 毕新庄村1号混 | 26.24 |  | 12080 | 唐山供电公司迁安供电公司扣庄镇供电所扣庄镇毕新庄村毕新庄村1号混 | 26.24
12081 | 唐山供电公司 | 迁安供电公司 | 扣庄镇供电所 | 扣庄镇 | 毕新庄村 | 毕新庄村2号混 | 0.5 |  | 12081 | 唐山供电公司迁安供电公司扣庄镇供电所扣庄镇毕新庄村毕新庄村2号混 | 0.5
12082 | 唐山供电公司 | 迁安供电公司 | 扣庄镇供电所 | 扣庄镇 | 毕新庄村 | 毕新庄村3号混 | 40.3 |  | 12082 | 唐山供电公司迁安供电公司扣庄镇供电所扣庄镇毕新庄村毕新庄村3号混 | 40.3
12083 | 唐山供电公司 | 迁安供电公司 | 扣庄镇供电所 | 扣庄镇 | 毕新庄村 | 毕新庄村4号混 | 10.3 |  | 12083 | 唐山供电公司迁安供电公司扣庄镇供电所扣庄镇毕新庄村毕新庄村4号混 | 10.3
12084 | 唐山供电公司 | 迁安供电公司 | 扣庄镇供电所 | 扣庄镇 | 毕新庄村 | 毕新庄村5号混 | 123.85 |  | 12084 | 唐山供电公司迁安供电公司扣庄镇供电所扣庄镇毕新庄村毕新庄村5号混 | 123.85
12085 | 唐山供电公司 | 迁安供电公司 | 扣庄镇供电所 | 扣庄镇 | 毕新庄村 | 毕新庄村6号混 | 98.55 |  | 12085 | 唐山供电公司迁安供电公司扣庄镇供电所扣庄镇毕新庄村毕新庄村6号混 | 98.55
12086 | 唐山供电公司 | 迁安供电公司 | 扣庄镇供电所 | 扣庄镇 | 毕新庄村 | 毕新庄村7号混 | 16.31 |  | 12086 | 唐山供电公司迁安供电公司扣庄镇供电所扣庄镇毕新庄村毕新庄村7号混 | 16.31
12087 | 唐山供电公司 | 迁安供电公司 | 扣庄镇供电所 | 扣庄镇 | 毕新庄村 | 毕新庄村8号混 | 15.39 |  | 12087 | 唐山供电公司迁安供电公司扣庄镇供电所扣庄镇毕新庄村毕新庄村8号混 | 15.39
12088 | 唐山供电公司 | 迁安供电公司 | 扣庄镇供电所 | 扣庄镇 | 毕新庄村 | 毕新庄村9号混 | 0.76 |  | 12088 | 唐山供电公司迁安供电公司扣庄镇供电所扣庄镇毕新庄村毕新庄村9号混 | 0.76
12089 | 唐山供电公司 | 迁安供电公司 | 扣庄镇供电所 | 扣庄镇 | 陈官营村 | 陈官营村10号混 | 17.85 |  | 12089 | 唐山供电公司迁安供电公司扣庄镇供电所扣庄镇陈官营村陈官营村10号混 | 17.85
12090 | 唐山供电公司 | 迁安供电公司 | 扣庄镇供电所 | 扣庄镇 | 陈官营村 | 陈官营村11号混 | 0 |  | 12090 | 唐山供电公司迁安供电公司扣庄镇供电所扣庄镇陈官营村陈官营村11号混 | 0
12091 | 唐山供电公司 | 迁安供电公司 | 扣庄镇供电所 | 扣庄镇 | 陈官营村 | 陈官营村12号混 | 0 |  | 12091 | 唐山供电公司迁安供电公司扣庄镇供电所扣庄镇陈官营村陈官营村12号混 | 0
12092 | 唐山供电公司 | 迁安供电公司 | 扣庄镇供电所 | 扣庄镇 | 陈官营村 | 陈官营村13号混 | 0.66 |  | 12092 | 唐山供电公司迁安供电公司扣庄镇供电所扣庄镇陈官营村陈官营村13号混 | 0.66
12093 | 唐山供电公司 | 迁安供电公司 | 扣庄镇供电所 | 扣庄镇 | 陈官营村 | 陈官营村14号混 | 19.06 |  | 12093 | 唐山供电公司迁安供电公司扣庄镇供电所扣庄镇陈官营村陈官营村14号混 | 19.06
12094 | 唐山供电公司 | 迁安供电公司 | 扣庄镇供电所 | 扣庄镇 | 陈官营村 | 陈官营村15号混 | 0.14 |  | 12094 | 唐山供电公司迁安供电公司扣庄镇供电所扣庄镇陈官营村陈官营村15号混 | 0.14
12095 | 唐山供电公司 | 迁安供电公司 | 扣庄镇供电所 | 扣庄镇 | 陈官营村 | 陈官营村16号混 | 10.77 |  | 12095 | 唐山供电公司迁安供电公司扣庄镇供电所扣庄镇陈官营村陈官营村16号混 | 10.77
12096 | 唐山供电公司 | 迁安供电公司 | 扣庄镇供电所 | 扣庄镇 | 陈官营村 | 陈官营村1号混 | 10.52 |  | 12096 | 唐山供电公司迁安供电公司扣庄镇供电所扣庄镇陈官营村陈官营村1号混 | 10.52
12097 | 唐山供电公司 | 迁安供电公司 | 扣庄镇供电所 | 扣庄镇 | 陈官营村 | 陈官营村2号混 | 9.28 |  | 12097 | 唐山供电公司迁安供电公司扣庄镇供电所扣庄镇陈官营村陈官营村2号混 | 9.28
12098 | 唐山供电公司 | 迁安供电公司 | 扣庄镇供电所 | 扣庄镇 | 陈官营村 | 陈官营村3号混 | 17.07 |  | 12098 | 唐山供电公司迁安供电公司扣庄镇供电所扣庄镇陈官营村陈官营村3号混 | 17.07
12099 | 唐山供电公司 | 迁安供电公司 | 扣庄镇供电所 | 扣庄镇 | 陈官营村 | 陈官营村4号混 | 0 |  | 12099 | 唐山供电公司迁安供电公司扣庄镇供电所扣庄镇陈官营村陈官营村4号混 | 0
12100 | 唐山供电公司 | 迁安供电公司 | 扣庄镇供电所 | 扣庄镇 | 陈官营村 | 陈官营村5号混 | 0 |  | 12100 | 唐山供电公司迁安供电公司扣庄镇供电所扣庄镇陈官营村陈官营村5号混 | 0
12101 | 唐山供电公司 | 迁安供电公司 | 扣庄镇供电所 | 扣庄镇 | 陈官营村 | 陈官营村6号混 | 0.36 |  | 12101 | 唐山供电公司迁安供电公司扣庄镇供电所扣庄镇陈官营村陈官营村6号混 | 0.36
12102 | 唐山供电公司 | 迁安供电公司 | 扣庄镇供电所 | 扣庄镇 | 陈官营村 | 陈官营村7号混 | 0 |  | 12102 | 唐山供电公司迁安供电公司扣庄镇供电所扣庄镇陈官营村陈官营村7号混 | 0
12103 | 唐山供电公司 | 迁安供电公司 | 扣庄镇供电所 | 扣庄镇 | 陈官营村 | 陈官营村8号混 | 12.05 |  | 12103 | 唐山供电公司迁安供电公司扣庄镇供电所扣庄镇陈官营村陈官营村8号混 | 12.05
12104 | 唐山供电公司 | 迁安供电公司 | 扣庄镇供电所 | 扣庄镇 | 陈官营村 | 陈官营村9号混 | 10.09 |  | 12104 | 唐山供电公司迁安供电公司扣庄镇供电所扣庄镇陈官营村陈官营村9号混 | 10.09
12105 | 唐山供电公司 | 迁安供电公司 | 扣庄镇供电所 | 扣庄镇 | 程新庄村 | 程新庄村南混用 | 173.52 |  | 12105 | 唐山供电公司迁安供电公司扣庄镇供电所扣庄镇程新庄村程新庄村南混用 | 173.52
12106 | 唐山供电公司 | 迁安供电公司 | 扣庄镇供电所 | 扣庄镇 | 程新庄村 | 程新庄村西混用1174084201台区变压器 | 160 |  | 12106 | 唐山供电公司迁安供电公司扣庄镇供电所扣庄镇程新庄村程新庄村西混用1174084201台区变压器 | 160
12107 | 唐山供电公司 | 迁安供电公司 | 扣庄镇供电所 | 扣庄镇 | 邓新房村 | 邓新房混用1100813187 | 2.22 |  | 12107 | 唐山供电公司迁安供电公司扣庄镇供电所扣庄镇邓新房村邓新房混用1100813187 | 2.22
12108 | 唐山供电公司 | 迁安供电公司 | 扣庄镇供电所 | 扣庄镇 | 邓新房子村 | 邓新房子村机井通混1号 | 40 |  | 12108 | 唐山供电公司迁安供电公司扣庄镇供电所扣庄镇邓新房子村邓新房子村机井通混1号 | 40
12109 | 唐山供电公司 | 迁安供电公司 | 扣庄镇供电所 | 扣庄镇 | 邓新房子村 | 电网_邓新房子村01号混 | 40.42 |  | 12109 | 唐山供电公司迁安供电公司扣庄镇供电所扣庄镇邓新房子村电网_邓新房子村01号混 | 40.42
12110 | 唐山供电公司 | 迁安供电公司 | 扣庄镇供电所 | 扣庄镇 | 东李官营村 | 东李官营村1号混 | 0.21 |  | 12110 | 唐山供电公司迁安供电公司扣庄镇供电所扣庄镇东李官营村东李官营村1号混 | 0.21
12111 | 唐山供电公司 | 迁安供电公司 | 扣庄镇供电所 | 扣庄镇 | 东李官营村 | 东李官营村2号混 | 1.13 |  | 12111 | 唐山供电公司迁安供电公司扣庄镇供电所扣庄镇东李官营村东李官营村2号混 | 1.13
12112 | 唐山供电公司 | 迁安供电公司 | 扣庄镇供电所 | 扣庄镇 | 东李官营村 | 东李官营村3号混 | 0 |  | 12112 | 唐山供电公司迁安供电公司扣庄镇供电所扣庄镇东李官营村东李官营村3号混 | 0
12113 | 唐山供电公司 | 迁安供电公司 | 扣庄镇供电所 | 扣庄镇 | 东李官营村 | 东李官营村4号混 | 21.37 |  | 12113 | 唐山供电公司迁安供电公司扣庄镇供电所扣庄镇东李官营村东李官营村4号混 | 21.37
12114 | 唐山供电公司 | 迁安供电公司 | 扣庄镇供电所 | 扣庄镇 | 东李官营村 | 东李官营村5号混 | 0 |  | 12114 | 唐山供电公司迁安供电公司扣庄镇供电所扣庄镇东李官营村东李官营村5号混 | 0
12115 | 唐山供电公司 | 迁安供电公司 | 扣庄镇供电所 | 扣庄镇 | 东李官营村 | 东李官营村6号混 | 0.84 |  | 12115 | 唐山供电公司迁安供电公司扣庄镇供电所扣庄镇东李官营村东李官营村6号混 | 0.84
12116 | 唐山供电公司 | 迁安供电公司 | 扣庄镇供电所 | 扣庄镇 | 东李官营村 | 东李官营村机井通混1号 | 40 |  | 12116 | 唐山供电公司迁安供电公司扣庄镇供电所扣庄镇东李官营村东李官营村机井通混1号 | 40
12117 | 唐山供电公司 | 迁安供电公司 | 扣庄镇供电所 | 扣庄镇 | 东牛山村 | 东牛山村10号混 | 1 |  | 12117 | 唐山供电公司迁安供电公司扣庄镇供电所扣庄镇东牛山村东牛山村10号混 | 1
12118 | 唐山供电公司 | 迁安供电公司 | 扣庄镇供电所 | 扣庄镇 | 东牛山村 | 东牛山村11号混 | 0.33 |  | 12118 | 唐山供电公司迁安供电公司扣庄镇供电所扣庄镇东牛山村东牛山村11号混 | 0.33
12119 | 唐山供电公司 | 迁安供电公司 | 扣庄镇供电所 | 扣庄镇 | 东牛山村 | 东牛山村12号混 | 3.78 |  | 12119 | 唐山供电公司迁安供电公司扣庄镇供电所扣庄镇东牛山村东牛山村12号混 | 3.78
12120 | 唐山供电公司 | 迁安供电公司 | 扣庄镇供电所 | 扣庄镇 | 东牛山村 | 东牛山村13号混 | 5.39 |  | 12120 | 唐山供电公司迁安供电公司扣庄镇供电所扣庄镇东牛山村东牛山村13号混 | 5.39
12121 | 唐山供电公司 | 迁安供电公司 | 扣庄镇供电所 | 扣庄镇 | 东牛山村 | 东牛山村14号混 | 6.88 |  | 12121 | 唐山供电公司迁安供电公司扣庄镇供电所扣庄镇东牛山村东牛山村14号混 | 6.88
12122 | 唐山供电公司 | 迁安供电公司 | 扣庄镇供电所 | 扣庄镇 | 东牛山村 | 东牛山村15号混 | 4.13 |  | 12122 | 唐山供电公司迁安供电公司扣庄镇供电所扣庄镇东牛山村东牛山村15号混 | 4.13
12123 | 唐山供电公司 | 迁安供电公司 | 扣庄镇供电所 | 扣庄镇 | 东牛山村 | 东牛山村16号混 | 0.08 |  | 12123 | 唐山供电公司迁安供电公司扣庄镇供电所扣庄镇东牛山村东牛山村16号混 | 0.08
12124 | 唐山供电公司 | 迁安供电公司 | 扣庄镇供电所 | 扣庄镇 | 东牛山村 | 东牛山村17号混 | 0.66 |  | 12124 | 唐山供电公司迁安供电公司扣庄镇供电所扣庄镇东牛山村东牛山村17号混 | 0.66
12125 | 唐山供电公司 | 迁安供电公司 | 扣庄镇供电所 | 扣庄镇 | 东牛山村 | 东牛山村18号混 | 3.25 |  | 12125 | 唐山供电公司迁安供电公司扣庄镇供电所扣庄镇东牛山村东牛山村18号混 | 3.25
12126 | 唐山供电公司 | 迁安供电公司 | 扣庄镇供电所 | 扣庄镇 | 东牛山村 | 东牛山村19号混 | 1.05 |  | 12126 | 唐山供电公司迁安供电公司扣庄镇供电所扣庄镇东牛山村东牛山村19号混 | 1.05
12127 | 唐山供电公司 | 迁安供电公司 | 扣庄镇供电所 | 扣庄镇 | 东牛山村 | 东牛山村1号混 | 9.48 |  | 12127 | 唐山供电公司迁安供电公司扣庄镇供电所扣庄镇东牛山村东牛山村1号混 | 9.48
12128 | 唐山供电公司 | 迁安供电公司 | 扣庄镇供电所 | 扣庄镇 | 东牛山村 | 东牛山村2号混 | 16.16 |  | 12128 | 唐山供电公司迁安供电公司扣庄镇供电所扣庄镇东牛山村东牛山村2号混 | 16.16
12129 | 唐山供电公司 | 迁安供电公司 | 扣庄镇供电所 | 扣庄镇 | 东牛山村 | 东牛山村3号混 | 58.02 |  | 12129 | 唐山供电公司迁安供电公司扣庄镇供电所扣庄镇东牛山村东牛山村3号混 | 58.02
12130 | 唐山供电公司 | 迁安供电公司 | 扣庄镇供电所 | 扣庄镇 | 东牛山村 | 东牛山村4号混 | 28.44 |  | 12130 | 唐山供电公司迁安供电公司扣庄镇供电所扣庄镇东牛山村东牛山村4号混 | 28.44
12131 | 唐山供电公司 | 迁安供电公司 | 扣庄镇供电所 | 扣庄镇 | 东牛山村 | 东牛山村5号混 | 14.91 |  | 12131 | 唐山供电公司迁安供电公司扣庄镇供电所扣庄镇东牛山村东牛山村5号混 | 14.91
12132 | 唐山供电公司 | 迁安供电公司 | 扣庄镇供电所 | 扣庄镇 | 东牛山村 | 东牛山村6号混 | 105.45 |  | 12132 | 唐山供电公司迁安供电公司扣庄镇供电所扣庄镇东牛山村东牛山村6号混 | 105.45
12133 | 唐山供电公司 | 迁安供电公司 | 扣庄镇供电所 | 扣庄镇 | 东牛山村 | 东牛山村7号混 | 0.21 |  | 12133 | 唐山供电公司迁安供电公司扣庄镇供电所扣庄镇东牛山村东牛山村7号混 | 0.21
12134 | 唐山供电公司 | 迁安供电公司 | 扣庄镇供电所 | 扣庄镇 | 东牛山村 | 东牛山村8号混 | 10.16 |  | 12134 | 唐山供电公司迁安供电公司扣庄镇供电所扣庄镇东牛山村东牛山村8号混 | 10.16
12135 | 唐山供电公司 | 迁安供电公司 | 扣庄镇供电所 | 扣庄镇 | 东牛山村 | 东牛山村9号混 | 0 |  | 12135 | 唐山供电公司迁安供电公司扣庄镇供电所扣庄镇东牛山村东牛山村9号混 | 0
12136 | 唐山供电公司 | 迁安供电公司 | 扣庄镇供电所 | 扣庄镇 | 东牛山村 | 电网_东牛山村20#混 | 80 |  | 12136 | 唐山供电公司迁安供电公司扣庄镇供电所扣庄镇东牛山村电网_东牛山村20#混 | 80
12137 | 唐山供电公司 | 迁安供电公司 | 扣庄镇供电所 | 扣庄镇 | 东晒甲山村 | 东晒甲山村10号混 | 17.01 |  | 12137 | 唐山供电公司迁安供电公司扣庄镇供电所扣庄镇东晒甲山村东晒甲山村10号混 | 17.01
12138 | 唐山供电公司 | 迁安供电公司 | 扣庄镇供电所 | 扣庄镇 | 东晒甲山村 | 东晒甲山村11号混 | 3.84 |  | 12138 | 唐山供电公司迁安供电公司扣庄镇供电所扣庄镇东晒甲山村东晒甲山村11号混 | 3.84
12139 | 唐山供电公司 | 迁安供电公司 | 扣庄镇供电所 | 扣庄镇 | 东晒甲山村 | 东晒甲山村1号混 | 50.28 |  | 12139 | 唐山供电公司迁安供电公司扣庄镇供电所扣庄镇东晒甲山村东晒甲山村1号混 | 50.28
12140 | 唐山供电公司 | 迁安供电公司 | 扣庄镇供电所 | 扣庄镇 | 东晒甲山村 | 东晒甲山村2号混 | 4.41 |  | 12140 | 唐山供电公司迁安供电公司扣庄镇供电所扣庄镇东晒甲山村东晒甲山村2号混 | 4.41
12141 | 唐山供电公司 | 迁安供电公司 | 扣庄镇供电所 | 扣庄镇 | 东晒甲山村 | 东晒甲山村3号混 | 98.26 |  | 12141 | 唐山供电公司迁安供电公司扣庄镇供电所扣庄镇东晒甲山村东晒甲山村3号混 | 98.26
12142 | 唐山供电公司 | 迁安供电公司 | 扣庄镇供电所 | 扣庄镇 | 东晒甲山村 | 东晒甲山村4号混 | 7.27 |  | 12142 | 唐山供电公司迁安供电公司扣庄镇供电所扣庄镇东晒甲山村东晒甲山村4号混 | 7.27
12143 | 唐山供电公司 | 迁安供电公司 | 扣庄镇供电所 | 扣庄镇 | 东晒甲山村 | 东晒甲山村5号混 | 2.65 |  | 12143 | 唐山供电公司迁安供电公司扣庄镇供电所扣庄镇东晒甲山村东晒甲山村5号混 | 2.65
12144 | 唐山供电公司 | 迁安供电公司 | 扣庄镇供电所 | 扣庄镇 | 东晒甲山村 | 东晒甲山村6号混 | 0.8 |  | 12144 | 唐山供电公司迁安供电公司扣庄镇供电所扣庄镇东晒甲山村东晒甲山村6号混 | 0.8
12145 | 唐山供电公司 | 迁安供电公司 | 扣庄镇供电所 | 扣庄镇 | 东晒甲山村 | 东晒甲山村7号混 | 2.72 |  | 12145 | 唐山供电公司迁安供电公司扣庄镇供电所扣庄镇东晒甲山村东晒甲山村7号混 | 2.72
12146 | 唐山供电公司 | 迁安供电公司 | 扣庄镇供电所 | 扣庄镇 | 东晒甲山村 | 东晒甲山村8号混 | 1.19 |  | 12146 | 唐山供电公司迁安供电公司扣庄镇供电所扣庄镇东晒甲山村东晒甲山村8号混 | 1.19
12147 | 唐山供电公司 | 迁安供电公司 | 扣庄镇供电所 | 扣庄镇 | 东晒甲山村 | 东晒甲山村9号混 | 2.51 |  | 12147 | 唐山供电公司迁安供电公司扣庄镇供电所扣庄镇东晒甲山村东晒甲山村9号混 | 2.51
12148 | 唐山供电公司 | 迁安供电公司 | 扣庄镇供电所 | 扣庄镇 | 东晒甲山村 | 东晒甲山村北混 | 0.13 |  | 12148 | 唐山供电公司迁安供电公司扣庄镇供电所扣庄镇东晒甲山村东晒甲山村北混 | 0.13
12149 | 唐山供电公司 | 迁安供电公司 | 扣庄镇供电所 | 扣庄镇 | 古松庄村 | 古松庄村10号混 | 74.7 |  | 12149 | 唐山供电公司迁安供电公司扣庄镇供电所扣庄镇古松庄村古松庄村10号混 | 74.7
12150 | 唐山供电公司 | 迁安供电公司 | 扣庄镇供电所 | 扣庄镇 | 古松庄村 | 古松庄村11号混 | 25.85 |  | 12150 | 唐山供电公司迁安供电公司扣庄镇供电所扣庄镇古松庄村古松庄村11号混 | 25.85
12151 | 唐山供电公司 | 迁安供电公司 | 扣庄镇供电所 | 扣庄镇 | 古松庄村 | 古松庄村12号混 | 0.21 |  | 12151 | 唐山供电公司迁安供电公司扣庄镇供电所扣庄镇古松庄村古松庄村12号混 | 0.21
12152 | 唐山供电公司 | 迁安供电公司 | 扣庄镇供电所 | 扣庄镇 | 古松庄村 | 古松庄村13号混 | 0.2 |  | 12152 | 唐山供电公司迁安供电公司扣庄镇供电所扣庄镇古松庄村古松庄村13号混 | 0.2
12153 | 唐山供电公司 | 迁安供电公司 | 扣庄镇供电所 | 扣庄镇 | 古松庄村 | 古松庄村1号混 | 140.03 |  | 12153 | 唐山供电公司迁安供电公司扣庄镇供电所扣庄镇古松庄村古松庄村1号混 | 140.03
12154 | 唐山供电公司 | 迁安供电公司 | 扣庄镇供电所 | 扣庄镇 | 古松庄村 | 古松庄村2号混 | 0.83 |  | 12154 | 唐山供电公司迁安供电公司扣庄镇供电所扣庄镇古松庄村古松庄村2号混 | 0.83
12155 | 唐山供电公司 | 迁安供电公司 | 扣庄镇供电所 | 扣庄镇 | 古松庄村 | 古松庄村3号混 | 5.42 |  | 12155 | 唐山供电公司迁安供电公司扣庄镇供电所扣庄镇古松庄村古松庄村3号混 | 5.42
12156 | 唐山供电公司 | 迁安供电公司 | 扣庄镇供电所 | 扣庄镇 | 古松庄村 | 古松庄村4号混 | 68.1 |  | 12156 | 唐山供电公司迁安供电公司扣庄镇供电所扣庄镇古松庄村古松庄村4号混 | 68.1
12157 | 唐山供电公司 | 迁安供电公司 | 扣庄镇供电所 | 扣庄镇 | 古松庄村 | 古松庄村6号混 | 18.34 |  | 12157 | 唐山供电公司迁安供电公司扣庄镇供电所扣庄镇古松庄村古松庄村6号混 | 18.34
12158 | 唐山供电公司 | 迁安供电公司 | 扣庄镇供电所 | 扣庄镇 | 古松庄村 | 古松庄村7号混 | 6.77 |  | 12158 | 唐山供电公司迁安供电公司扣庄镇供电所扣庄镇古松庄村古松庄村7号混 | 6.77
12159 | 唐山供电公司 | 迁安供电公司 | 扣庄镇供电所 | 扣庄镇 | 古松庄村 | 古松庄村8号混 | 0 |  | 12159 | 唐山供电公司迁安供电公司扣庄镇供电所扣庄镇古松庄村古松庄村8号混 | 0
12160 | 唐山供电公司 | 迁安供电公司 | 扣庄镇供电所 | 扣庄镇 | 古松庄村 | 古松庄村9号混 | 49.32 |  | 12160 | 唐山供电公司迁安供电公司扣庄镇供电所扣庄镇古松庄村古松庄村9号混 | 49.32
12161 | 唐山供电公司 | 迁安供电公司 | 扣庄镇供电所 | 扣庄镇 | 吉王庄村 | 古松庄村机井通混1号 | 80 |  | 12161 | 唐山供电公司迁安供电公司扣庄镇供电所扣庄镇吉王庄村古松庄村机井通混1号 | 80
12162 | 唐山供电公司 | 迁安供电公司 | 扣庄镇供电所 | 扣庄镇 | 吉王庄村 | 吉王庄村东北混用1100813201 | 0.76 |  | 12162 | 唐山供电公司迁安供电公司扣庄镇供电所扣庄镇吉王庄村吉王庄村东北混用1100813201 | 0.76
12163 | 唐山供电公司 | 迁安供电公司 | 扣庄镇供电所 | 扣庄镇 | 吉王庄村 | 吉王庄村内混用1100813202 | 1.32 |  | 12163 | 唐山供电公司迁安供电公司扣庄镇供电所扣庄镇吉王庄村吉王庄村内混用1100813202 | 1.32
12164 | 唐山供电公司 | 迁安供电公司 | 扣庄镇供电所 | 扣庄镇 | 吉王庄村 | 吉王庄村西南混用 | 8.48 |  | 12164 | 唐山供电公司迁安供电公司扣庄镇供电所扣庄镇吉王庄村吉王庄村西南混用 | 8.48
12165 | 唐山供电公司 | 迁安供电公司 | 扣庄镇供电所 | 扣庄镇 | 吉王庄村 | 吉王庄村1号混用 | 12.67 |  | 12165 | 唐山供电公司迁安供电公司扣庄镇供电所扣庄镇吉王庄村吉王庄村1号混用 | 12.67
12166 | 唐山供电公司 | 迁安供电公司 | 扣庄镇供电所 | 扣庄镇 | 扣庄村 | 扣乡混用1100813204 | 193.48 |  | 12166 | 唐山供电公司迁安供电公司扣庄镇供电所扣庄镇扣庄村扣乡混用1100813204 | 193.48
12167 | 唐山供电公司 | 迁安供电公司 | 扣庄镇供电所 | 扣庄镇 | 扣庄村 | 电网_扣庄村1号混 | 0.56 |  | 12167 | 唐山供电公司迁安供电公司扣庄镇供电所扣庄镇扣庄村电网_扣庄村1号混 | 0.56
12168 | 唐山供电公司 | 迁安供电公司 | 扣庄镇供电所 | 扣庄镇 | 扣庄村 | 扣庄村2号混 | 0 |  | 12168 | 唐山供电公司迁安供电公司扣庄镇供电所扣庄镇扣庄村扣庄村2号混 | 0
12169 | 唐山供电公司 | 迁安供电公司 | 扣庄镇供电所 | 扣庄镇 | 扣庄村 | 扣庄3号混 | 62.18 |  | 12169 | 唐山供电公司迁安供电公司扣庄镇供电所扣庄镇扣庄村扣庄3号混 | 62.18
12170 | 唐山供电公司 | 迁安供电公司 | 扣庄镇供电所 | 扣庄镇 | 扣庄村 | 扣庄村东南混用1102534597 | 160 |  | 12170 | 唐山供电公司迁安供电公司扣庄镇供电所扣庄镇扣庄村扣庄村东南混用1102534597 | 160
12171 | 唐山供电公司 | 迁安供电公司 | 扣庄镇供电所 | 扣庄镇 | 扣庄村 | 扣庄村混用1102528639 | 8.05 |  | 12171 | 唐山供电公司迁安供电公司扣庄镇供电所扣庄镇扣庄村扣庄村混用1102528639 | 8.05
12172 | 唐山供电公司 | 迁安供电公司 | 扣庄镇供电所 | 扣庄镇 | 扣庄村 | 扣庄村机井通混1号 | 40 |  | 12172 | 唐山供电公司迁安供电公司扣庄镇供电所扣庄镇扣庄村扣庄村机井通混1号 | 40
12173 | 唐山供电公司 | 迁安供电公司 | 扣庄镇供电所 | 扣庄镇 | 扣庄村 | 扣庄村机井通混2号 | 40 |  | 12173 | 唐山供电公司迁安供电公司扣庄镇供电所扣庄镇扣庄村扣庄村机井通混2号 | 40
12174 | 唐山供电公司 | 迁安供电公司 | 扣庄镇供电所 | 扣庄镇 | 扣庄村 | 扣庄村中混用 | 3.58 |  | 12174 | 唐山供电公司迁安供电公司扣庄镇供电所扣庄镇扣庄村扣庄村中混用 | 3.58
12175 | 唐山供电公司 | 迁安供电公司 | 扣庄镇供电所 | 扣庄镇 | 扣庄村 | 扣庄东水一号(混)1100813206 | 7.58 |  | 12175 | 唐山供电公司迁安供电公司扣庄镇供电所扣庄镇扣庄村扣庄东水一号(混)1100813206 | 7.58
12176 | 唐山供电公司 | 迁安供电公司 | 扣庄镇供电所 | 扣庄镇 | 扣庄村 | 扣庄混用(吉王庄市场)1100813207 | 160 |  | 12176 | 唐山供电公司迁安供电公司扣庄镇供电所扣庄镇扣庄村扣庄混用(吉王庄市场)1100813207 | 160
12177 | 唐山供电公司 | 迁安供电公司 | 扣庄镇供电所 | 扣庄镇 | 扣庄村 | 扣庄混用(刘家村)1100813208 | 160 |  | 12177 | 唐山供电公司迁安供电公司扣庄镇供电所扣庄镇扣庄村扣庄混用(刘家村)1100813208 | 160
12178 | 唐山供电公司 | 迁安供电公司 | 扣庄镇供电所 | 扣庄镇 | 扣庄村 | 扣庄混用1100813209 | 0 |  | 12178 | 唐山供电公司迁安供电公司扣庄镇供电所扣庄镇扣庄村扣庄混用1100813209 | 0
12179 | 唐山供电公司 | 迁安供电公司 | 扣庄镇供电所 | 扣庄镇 | 扣庄村 | 扣庄乡街内1号混 | 160 |  | 12179 | 唐山供电公司迁安供电公司扣庄镇供电所扣庄镇扣庄村扣庄乡街内1号混 | 160
12180 | 唐山供电公司 | 迁安供电公司 | 扣庄镇供电所 | 扣庄镇 | 扣庄村 | 扣庄乡街内2号混 | 78.12 |  | 12180 | 唐山供电公司迁安供电公司扣庄镇供电所扣庄镇扣庄村扣庄乡街内2号混 | 78.12
12181 | 唐山供电公司 | 迁安供电公司 | 扣庄镇供电所 | 扣庄镇 | 扣庄村 | 扣庄乡唐庄村混用 | 64 |  | 12181 | 唐山供电公司迁安供电公司扣庄镇供电所扣庄镇扣庄村扣庄乡唐庄村混用 | 64
12182 | 唐山供电公司 | 迁安供电公司 | 扣庄镇供电所 | 扣庄镇 | 兰若院村 | 兰若院6号混用 | 30.5 |  | 12182 | 唐山供电公司迁安供电公司扣庄镇供电所扣庄镇兰若院村兰若院6号混用 | 30.5
12183 | 唐山供电公司 | 迁安供电公司 | 扣庄镇供电所 | 扣庄镇 | 兰若院村 | 兰若院村东混用1100813214 | 142.3 |  | 12183 | 唐山供电公司迁安供电公司扣庄镇供电所扣庄镇兰若院村兰若院村东混用1100813214 | 142.3
12184 | 唐山供电公司 | 迁安供电公司 | 扣庄镇供电所 | 扣庄镇 | 兰若院村 | 兰若院村机井通混1号 | 80 |  | 12184 | 唐山供电公司迁安供电公司扣庄镇供电所扣庄镇兰若院村兰若院村机井通混1号 | 80
12185 | 唐山供电公司 | 迁安供电公司 | 扣庄镇供电所 | 扣庄镇 | 兰若院村 | 兰若院村南混用1100813215 | 11.03 |  | 12185 | 唐山供电公司迁安供电公司扣庄镇供电所扣庄镇兰若院村兰若院村南混用1100813215 | 11.03
12186 | 唐山供电公司 | 迁安供电公司 | 扣庄镇供电所 | 扣庄镇 | 兰若院村 | 兰若院村中混 | 107.44 |  | 12186 | 唐山供电公司迁安供电公司扣庄镇供电所扣庄镇兰若院村兰若院村中混 | 107.44
12187 | 唐山供电公司 | 迁安供电公司 | 扣庄镇供电所 | 扣庄镇 | 兰若院村 | 兰若院东南混用1102602078 | 28.8 |  | 12187 | 唐山供电公司迁安供电公司扣庄镇供电所扣庄镇兰若院村兰若院东南混用1102602078 | 28.8
12188 | 唐山供电公司 | 迁安供电公司 | 扣庄镇供电所 | 扣庄镇 | 兰若院村 | 兰若院混用(罐头厂东)1100813216 | 64.9 |  | 12188 | 唐山供电公司迁安供电公司扣庄镇供电所扣庄镇兰若院村兰若院混用(罐头厂东)1100813216 | 64.9
12189 | 唐山供电公司 | 迁安供电公司 | 扣庄镇供电所 | 扣庄镇 | 兰若院村 | 兰若院混用1100813213 | 64 |  | 12189 | 唐山供电公司迁安供电公司扣庄镇供电所扣庄镇兰若院村兰若院混用1100813213 | 64
12190 | 唐山供电公司 | 迁安供电公司 | 扣庄镇供电所 | 扣庄镇 | 兰若院村 | 电网_兰若院村2号混 | 8.85 |  | 12190 | 唐山供电公司迁安供电公司扣庄镇供电所扣庄镇兰若院村电网_兰若院村2号混 | 8.85
12191 | 唐山供电公司 | 迁安供电公司 | 扣庄镇供电所 | 扣庄镇 | 兰若院村 | 电网_兰若院村1号混 | 138.06 |  | 12191 | 唐山供电公司迁安供电公司扣庄镇供电所扣庄镇兰若院村电网_兰若院村1号混 | 138.06
12192 | 唐山供电公司 | 迁安供电公司 | 扣庄镇供电所 | 扣庄镇 | 刘家村 | 刘家村1号混 | 21.53 |  | 12192 | 唐山供电公司迁安供电公司扣庄镇供电所扣庄镇刘家村刘家村1号混 | 21.53
12193 | 唐山供电公司 | 迁安供电公司 | 扣庄镇供电所 | 扣庄镇 | 刘家村 | 刘家村2号混 | 19.05 |  | 12193 | 唐山供电公司迁安供电公司扣庄镇供电所扣庄镇刘家村刘家村2号混 | 19.05
12194 | 唐山供电公司 | 迁安供电公司 | 扣庄镇供电所 | 扣庄镇 | 刘家村 | 刘家村3号混 | 80 |  | 12194 | 唐山供电公司迁安供电公司扣庄镇供电所扣庄镇刘家村刘家村3号混 | 80
12195 | 唐山供电公司 | 迁安供电公司 | 扣庄镇供电所 | 扣庄镇 | 刘家村 | 刘家村4号混 | 257.19 |  | 12195 | 唐山供电公司迁安供电公司扣庄镇供电所扣庄镇刘家村刘家村4号混 | 257.19
12196 | 唐山供电公司 | 迁安供电公司 | 扣庄镇供电所 | 扣庄镇 | 刘家村 | 刘家村混用1100813226 | 0 |  | 12196 | 唐山供电公司迁安供电公司扣庄镇供电所扣庄镇刘家村刘家村混用1100813226 | 0
12197 | 唐山供电公司 | 迁安供电公司 | 扣庄镇供电所 | 扣庄镇 | 刘家村 | 刘家村机井通混1号 | 30.16 |  | 12197 | 唐山供电公司迁安供电公司扣庄镇供电所扣庄镇刘家村刘家村机井通混1号 | 30.16
12198 | 唐山供电公司 | 迁安供电公司 | 扣庄镇供电所 | 扣庄镇 | 刘家村 | 刘家村鞋厂1100813223 | 145.16 |  | 12198 | 唐山供电公司迁安供电公司扣庄镇供电所扣庄镇刘家村刘家村鞋厂1100813223 | 145.16
12199 | 唐山供电公司 | 迁安供电公司 | 扣庄镇供电所 | 扣庄镇 | 马岗子村 | 马岗子200 | 132 |  | 12199 | 唐山供电公司迁安供电公司扣庄镇供电所扣庄镇马岗子村马岗子200 | 132
12200 | 唐山供电公司 | 迁安供电公司 | 扣庄镇供电所 | 扣庄镇 | 马岗子村 | 马岗子村1号混 | 160 |  | 12200 | 唐山供电公司迁安供电公司扣庄镇供电所扣庄镇马岗子村马岗子村1号混 | 160
12201 | 唐山供电公司 | 迁安供电公司 | 扣庄镇供电所 | 扣庄镇 | 马岗子村 | 马岗子混用1100810809 | 88.62 |  | 12201 | 唐山供电公司迁安供电公司扣庄镇供电所扣庄镇马岗子村马岗子混用1100810809 | 88.62
12202 | 唐山供电公司 | 迁安供电公司 | 扣庄镇供电所 | 扣庄镇 | 马岗子村 | 电网_马岗子村北混 | 105.49 |  | 12202 | 唐山供电公司迁安供电公司扣庄镇供电所扣庄镇马岗子村电网_马岗子村北混 | 105.49
12203 | 唐山供电公司 | 迁安供电公司 | 扣庄镇供电所 | 扣庄镇 | 蟒山村 | 蟒山村01号混用 | 254.07 |  | 12203 | 唐山供电公司迁安供电公司扣庄镇供电所扣庄镇蟒山村蟒山村01号混用 | 254.07
12204 | 唐山供电公司 | 迁安供电公司 | 扣庄镇供电所 | 扣庄镇 | 蟒山村 | 蟒山村02号混用 | 234.2 |  | 12204 | 唐山供电公司迁安供电公司扣庄镇供电所扣庄镇蟒山村蟒山村02号混用 | 234.2
12205 | 唐山供电公司 | 迁安供电公司 | 扣庄镇供电所 | 扣庄镇 | 蟒山村 | 蟒山村03号混用 | 268.93 |  | 12205 | 唐山供电公司迁安供电公司扣庄镇供电所扣庄镇蟒山村蟒山村03号混用 | 268.93
12206 | 唐山供电公司 | 迁安供电公司 | 扣庄镇供电所 | 扣庄镇 | 蟒山村 | 电网_蟒山村04号混用 | 298 |  | 12206 | 唐山供电公司迁安供电公司扣庄镇供电所扣庄镇蟒山村电网_蟒山村04号混用 | 298
12207 | 唐山供电公司 | 迁安供电公司 | 扣庄镇供电所 | 扣庄镇 | 蟒山村 | 电网_蟒山村05号混用 | 200.15 |  | 12207 | 唐山供电公司迁安供电公司扣庄镇供电所扣庄镇蟒山村电网_蟒山村05号混用 | 200.15
12208 | 唐山供电公司 | 迁安供电公司 | 扣庄镇供电所 | 扣庄镇 | 蟒山村 | 蟒山村06号混用 | 320 |  | 12208 | 唐山供电公司迁安供电公司扣庄镇供电所扣庄镇蟒山村蟒山村06号混用 | 320
12209 | 唐山供电公司 | 迁安供电公司 | 扣庄镇供电所 | 扣庄镇 | 蟒山村 | 蟒山村08号混用 | 294.04 |  | 12209 | 唐山供电公司迁安供电公司扣庄镇供电所扣庄镇蟒山村蟒山村08号混用 | 294.04
12210 | 唐山供电公司 | 迁安供电公司 | 扣庄镇供电所 | 扣庄镇 | 蟒山村 | 电网_蟒山村09号混用 | 272.29 |  | 12210 | 唐山供电公司迁安供电公司扣庄镇供电所扣庄镇蟒山村电网_蟒山村09号混用 | 272.29
12211 | 唐山供电公司 | 迁安供电公司 | 扣庄镇供电所 | 扣庄镇 | 蟒山村 | 电网_蟒山村10号混用 | 147.32 |  | 12211 | 唐山供电公司迁安供电公司扣庄镇供电所扣庄镇蟒山村电网_蟒山村10号混用 | 147.32
12212 | 唐山供电公司 | 迁安供电公司 | 扣庄镇供电所 | 扣庄镇 | 蟒山村 | 蟒山村11号混用 | 320 |  | 12212 | 唐山供电公司迁安供电公司扣庄镇供电所扣庄镇蟒山村蟒山村11号混用 | 320
12213 | 唐山供电公司 | 迁安供电公司 | 扣庄镇供电所 | 扣庄镇 | 毛洼村 | 毛洼11008118431174091229台区变压器 | 128 |  | 12213 | 唐山供电公司迁安供电公司扣庄镇供电所扣庄镇毛洼村毛洼11008118431174091229台区变压器 | 128
12214 | 唐山供电公司 | 迁安供电公司 | 扣庄镇供电所 | 扣庄镇 | 毛洼村 | 毛洼6号混 | 30 |  | 12214 | 唐山供电公司迁安供电公司扣庄镇供电所扣庄镇毛洼村毛洼6号混 | 30
12215 | 唐山供电公司 | 迁安供电公司 | 扣庄镇供电所 | 扣庄镇 | 毛洼村 | 毛洼7号混 | 80 |  | 12215 | 唐山供电公司迁安供电公司扣庄镇供电所扣庄镇毛洼村毛洼7号混 | 80
12216 | 唐山供电公司 | 迁安供电公司 | 扣庄镇供电所 | 扣庄镇 | 毛洼村 | 毛洼村8号混 | 160 |  | 12216 | 唐山供电公司迁安供电公司扣庄镇供电所扣庄镇毛洼村毛洼村8号混 | 160
12217 | 唐山供电公司 | 迁安供电公司 | 扣庄镇供电所 | 扣庄镇 | 毛洼村 | 毛洼村北混1100811839117409777台区变压器 | 128 |  | 12217 | 唐山供电公司迁安供电公司扣庄镇供电所扣庄镇毛洼村毛洼村北混1100811839117409777台区变压器 | 128
12218 | 唐山供电公司 | 迁安供电公司 | 扣庄镇供电所 | 扣庄镇 | 毛洼村 | 毛洼村内混用11008118401174091216台区变压器 | 80 |  | 12218 | 唐山供电公司迁安供电公司扣庄镇供电所扣庄镇毛洼村毛洼村内混用11008118401174091216台区变压器 | 80
12219 | 唐山供电公司 | 迁安供电公司 | 扣庄镇供电所 | 扣庄镇 | 毛洼村 | 毛洼村2号混 | 271.94 |  | 12219 | 唐山供电公司迁安供电公司扣庄镇供电所扣庄镇毛洼村毛洼村2号混 | 271.94
12220 | 唐山供电公司 | 迁安供电公司 | 扣庄镇供电所 | 扣庄镇 | 毛洼村 | 毛洼村西混用11008118411174091199台区变压器 | 80 |  | 12220 | 唐山供电公司迁安供电公司扣庄镇供电所扣庄镇毛洼村毛洼村西混用11008118411174091199台区变压器 | 80
12221 | 唐山供电公司 | 迁安供电公司 | 扣庄镇供电所 | 扣庄镇 | 毛洼村 | 毛洼混用 | 77 |  | 12221 | 唐山供电公司迁安供电公司扣庄镇供电所扣庄镇毛洼村毛洼混用 | 77
12222 | 唐山供电公司 | 迁安供电公司 | 扣庄镇供电所 | 扣庄镇 | 毛洼村 | 毛洼面粉厂工业11008118421174091186台区变压器 | 128 |  | 12222 | 唐山供电公司迁安供电公司扣庄镇供电所扣庄镇毛洼村毛洼面粉厂工业11008118421174091186台区变压器 | 128
12223 | 唐山供电公司 | 迁安供电公司 | 扣庄镇供电所 | 扣庄镇 | 毛洼村 | 毛洼乡直混用11008118441174091157台区变压器 | 80 |  | 12223 | 唐山供电公司迁安供电公司扣庄镇供电所扣庄镇毛洼村毛洼乡直混用11008118441174091157台区变压器 | 80
12224 | 唐山供电公司 | 迁安供电公司 | 扣庄镇供电所 | 扣庄镇 | 潘庄村 | 潘庄1号混 | 11.22 |  | 12224 | 唐山供电公司迁安供电公司扣庄镇供电所扣庄镇潘庄村潘庄1号混 | 11.22
12225 | 唐山供电公司 | 迁安供电公司 | 扣庄镇供电所 | 扣庄镇 | 潘庄村 | 潘庄2号混 | 0.63 |  | 12225 | 唐山供电公司迁安供电公司扣庄镇供电所扣庄镇潘庄村潘庄2号混 | 0.63
12226 | 唐山供电公司 | 迁安供电公司 | 扣庄镇供电所 | 扣庄镇 | 潘庄村 | 潘庄村机井通混1号 | 40 |  | 12226 | 唐山供电公司迁安供电公司扣庄镇供电所扣庄镇潘庄村潘庄村机井通混1号 | 40
12227 | 唐山供电公司 | 迁安供电公司 | 扣庄镇供电所 | 扣庄镇 | 潘庄村 | 潘庄混用1100813229 | 27.61 |  | 12227 | 唐山供电公司迁安供电公司扣庄镇供电所扣庄镇潘庄村潘庄混用1100813229 | 27.61
12228 | 唐山供电公司 | 迁安供电公司 | 扣庄镇供电所 | 扣庄镇 | 谌新庄村 | 迁安镇谌辛庄村11008118621174090835台区变压器 | 132.74 |  | 12228 | 唐山供电公司迁安供电公司扣庄镇供电所扣庄镇谌新庄村迁安镇谌辛庄村11008118621174090835台区变压器 | 132.74
12229 | 唐山供电公司 | 迁安供电公司 | 扣庄镇供电所 | 扣庄镇 | 谌新庄村 | 谌新庄村南混 | 252 |  | 12229 | 唐山供电公司迁安供电公司扣庄镇供电所扣庄镇谌新庄村谌新庄村南混 | 252
12230 | 唐山供电公司 | 迁安供电公司 | 扣庄镇供电所 | 扣庄镇 | 任庄村 | 任庄村10号混 | 2.27 |  | 12230 | 唐山供电公司迁安供电公司扣庄镇供电所扣庄镇任庄村任庄村10号混 | 2.27
12231 | 唐山供电公司 | 迁安供电公司 | 扣庄镇供电所 | 扣庄镇 | 任庄村 | 任庄村11号混 | 0 |  | 12231 | 唐山供电公司迁安供电公司扣庄镇供电所扣庄镇任庄村任庄村11号混 | 0
12232 | 唐山供电公司 | 迁安供电公司 | 扣庄镇供电所 | 扣庄镇 | 任庄村 | 任庄村12号混 | 0 |  | 12232 | 唐山供电公司迁安供电公司扣庄镇供电所扣庄镇任庄村任庄村12号混 | 0
12233 | 唐山供电公司 | 迁安供电公司 | 扣庄镇供电所 | 扣庄镇 | 任庄村 | 任庄村13号混 | 10.22 |  | 12233 | 唐山供电公司迁安供电公司扣庄镇供电所扣庄镇任庄村任庄村13号混 | 10.22
12234 | 唐山供电公司 | 迁安供电公司 | 扣庄镇供电所 | 扣庄镇 | 任庄村 | 任庄村14号混 | 1.17 |  | 12234 | 唐山供电公司迁安供电公司扣庄镇供电所扣庄镇任庄村任庄村14号混 | 1.17
12235 | 唐山供电公司 | 迁安供电公司 | 扣庄镇供电所 | 扣庄镇 | 任庄村 | 任庄村15号混 | 0 |  | 12235 | 唐山供电公司迁安供电公司扣庄镇供电所扣庄镇任庄村任庄村15号混 | 0
12236 | 唐山供电公司 | 迁安供电公司 | 扣庄镇供电所 | 扣庄镇 | 任庄村 | 任庄村1号混 | 0.65 |  | 12236 | 唐山供电公司迁安供电公司扣庄镇供电所扣庄镇任庄村任庄村1号混 | 0.65
12237 | 唐山供电公司 | 迁安供电公司 | 扣庄镇供电所 | 扣庄镇 | 任庄村 | 任庄村2号混 | 9.6 |  | 12237 | 唐山供电公司迁安供电公司扣庄镇供电所扣庄镇任庄村任庄村2号混 | 9.6
12238 | 唐山供电公司 | 迁安供电公司 | 扣庄镇供电所 | 扣庄镇 | 任庄村 | 任庄村3号混 | 19.17 |  | 12238 | 唐山供电公司迁安供电公司扣庄镇供电所扣庄镇任庄村任庄村3号混 | 19.17
12239 | 唐山供电公司 | 迁安供电公司 | 扣庄镇供电所 | 扣庄镇 | 任庄村 | 任庄村4号混 | 7.82 |  | 12239 | 唐山供电公司迁安供电公司扣庄镇供电所扣庄镇任庄村任庄村4号混 | 7.82
12240 | 唐山供电公司 | 迁安供电公司 | 扣庄镇供电所 | 扣庄镇 | 任庄村 | 任庄村5号混 | 17.26 |  | 12240 | 唐山供电公司迁安供电公司扣庄镇供电所扣庄镇任庄村任庄村5号混 | 17.26
12241 | 唐山供电公司 | 迁安供电公司 | 扣庄镇供电所 | 扣庄镇 | 任庄村 | 任庄村6号混 | 0.28 |  | 12241 | 唐山供电公司迁安供电公司扣庄镇供电所扣庄镇任庄村任庄村6号混 | 0.28
12242 | 唐山供电公司 | 迁安供电公司 | 扣庄镇供电所 | 扣庄镇 | 任庄村 | 任庄村7号混 | 6.1 |  | 12242 | 唐山供电公司迁安供电公司扣庄镇供电所扣庄镇任庄村任庄村7号混 | 6.1
12243 | 唐山供电公司 | 迁安供电公司 | 扣庄镇供电所 | 扣庄镇 | 任庄村 | 任庄村8号混 | 3.19 |  | 12243 | 唐山供电公司迁安供电公司扣庄镇供电所扣庄镇任庄村任庄村8号混 | 3.19
12244 | 唐山供电公司 | 迁安供电公司 | 扣庄镇供电所 | 扣庄镇 | 任庄村 | 任庄村9号混 | 2 |  | 12244 | 唐山供电公司迁安供电公司扣庄镇供电所扣庄镇任庄村任庄村9号混 | 2
12245 | 唐山供电公司 | 迁安供电公司 | 扣庄镇供电所 | 扣庄镇 | 任庄村 | 任庄村机井通混2号 | 80 |  | 12245 | 唐山供电公司迁安供电公司扣庄镇供电所扣庄镇任庄村任庄村机井通混2号 | 80
12246 | 唐山供电公司 | 迁安供电公司 | 扣庄镇供电所 | 扣庄镇 | 上阶地村 | 上阶地村03号混用 | 320 |  | 12246 | 唐山供电公司迁安供电公司扣庄镇供电所扣庄镇上阶地村上阶地村03号混用 | 320
12247 | 唐山供电公司 | 迁安供电公司 | 扣庄镇供电所 | 扣庄镇 | 上阶地村 | 上阶地村05号混用 | 251.25 |  | 12247 | 唐山供电公司迁安供电公司扣庄镇供电所扣庄镇上阶地村上阶地村05号混用 | 251.25
12248 | 唐山供电公司 | 迁安供电公司 | 扣庄镇供电所 | 扣庄镇 | 十里营村 | 十里营村01号混用 | 320 |  | 12248 | 唐山供电公司迁安供电公司扣庄镇供电所扣庄镇十里营村十里营村01号混用 | 320
12249 | 唐山供电公司 | 迁安供电公司 | 扣庄镇供电所 | 扣庄镇 | 十里营村 | 十里营村02号混用 | 320 |  | 12249 | 唐山供电公司迁安供电公司扣庄镇供电所扣庄镇十里营村十里营村02号混用 | 320
12250 | 唐山供电公司 | 迁安供电公司 | 扣庄镇供电所 | 扣庄镇 | 寺后村 | 寺后村1号混 | 0 |  | 12250 | 唐山供电公司迁安供电公司扣庄镇供电所扣庄镇寺后村寺后村1号混 | 0
12251 | 唐山供电公司 | 迁安供电公司 | 扣庄镇供电所 | 扣庄镇 | 寺后村 | 寺后村2号混 | 2.5 |  | 12251 | 唐山供电公司迁安供电公司扣庄镇供电所扣庄镇寺后村寺后村2号混 | 2.5
12252 | 唐山供电公司 | 迁安供电公司 | 扣庄镇供电所 | 扣庄镇 | 寺后村 | 寺后村3号混 | 0.25 |  | 12252 | 唐山供电公司迁安供电公司扣庄镇供电所扣庄镇寺后村寺后村3号混 | 0.25
12253 | 唐山供电公司 | 迁安供电公司 | 扣庄镇供电所 | 扣庄镇 | 寺后村 | 寺后村4号混 | 4.45 |  | 12253 | 唐山供电公司迁安供电公司扣庄镇供电所扣庄镇寺后村寺后村4号混 | 4.45
12254 | 唐山供电公司 | 迁安供电公司 | 扣庄镇供电所 | 扣庄镇 | 寺后村 | 寺后村5号混 | 9.69 |  | 12254 | 唐山供电公司迁安供电公司扣庄镇供电所扣庄镇寺后村寺后村5号混 | 9.69
12255 | 唐山供电公司 | 迁安供电公司 | 扣庄镇供电所 | 扣庄镇 | 寺后村 | 寺后村西北混 | 50.86 |  | 12255 | 唐山供电公司迁安供电公司扣庄镇供电所扣庄镇寺后村寺后村西北混 | 50.86
12256 | 唐山供电公司 | 迁安供电公司 | 扣庄镇供电所 | 扣庄镇 | 寺后村 | 寺后西混 | 38.5 |  | 12256 | 唐山供电公司迁安供电公司扣庄镇供电所扣庄镇寺后村寺后西混 | 38.5
12257 | 唐山供电公司 | 迁安供电公司 | 扣庄镇供电所 | 扣庄镇 | 寺前村 | 寺前村1号混 | 134.81 |  | 12257 | 唐山供电公司迁安供电公司扣庄镇供电所扣庄镇寺前村寺前村1号混 | 134.81
12258 | 唐山供电公司 | 迁安供电公司 | 扣庄镇供电所 | 扣庄镇 | 寺前村 | 寺前村2号混 | 320 |  | 12258 | 唐山供电公司迁安供电公司扣庄镇供电所扣庄镇寺前村寺前村2号混 | 320
12259 | 唐山供电公司 | 迁安供电公司 | 扣庄镇供电所 | 扣庄镇 | 寺前村 | 寺前村3号混 | 160 |  | 12259 | 唐山供电公司迁安供电公司扣庄镇供电所扣庄镇寺前村寺前村3号混 | 160
12260 | 唐山供电公司 | 迁安供电公司 | 扣庄镇供电所 | 扣庄镇 | 寺前村 | 寺前村4号混 | 42.24 |  | 12260 | 唐山供电公司迁安供电公司扣庄镇供电所扣庄镇寺前村寺前村4号混 | 42.24
12261 | 唐山供电公司 | 迁安供电公司 | 扣庄镇供电所 | 扣庄镇 | 寺前村 | 寺前村5号混 | 320 |  | 12261 | 唐山供电公司迁安供电公司扣庄镇供电所扣庄镇寺前村寺前村5号混 | 320
12262 | 唐山供电公司 | 迁安供电公司 | 扣庄镇供电所 | 扣庄镇 | 寺前村 | 电网_寺前村06号混用 | 196.06 |  | 12262 | 唐山供电公司迁安供电公司扣庄镇供电所扣庄镇寺前村电网_寺前村06号混用 | 196.06
12263 | 唐山供电公司 | 迁安供电公司 | 扣庄镇供电所 | 扣庄镇 | 寺前村 | 电网_寺前村07号混用 | 235.93 |  | 12263 | 唐山供电公司迁安供电公司扣庄镇供电所扣庄镇寺前村电网_寺前村07号混用 | 235.93
12264 | 唐山供电公司 | 迁安供电公司 | 扣庄镇供电所 | 扣庄镇 | 寺前村 | 电网_寺前村08号混用 | 320 |  | 12264 | 唐山供电公司迁安供电公司扣庄镇供电所扣庄镇寺前村电网_寺前村08号混用 | 320
12265 | 唐山供电公司 | 迁安供电公司 | 扣庄镇供电所 | 扣庄镇 | 寺前村 | 电网_寺前村09号混用 | 174.07 |  | 12265 | 唐山供电公司迁安供电公司扣庄镇供电所扣庄镇寺前村电网_寺前村09号混用 | 174.07
12266 | 唐山供电公司 | 迁安供电公司 | 扣庄镇供电所 | 扣庄镇 | 寺前村 | 电网_寺前村10号混用 | 320 |  | 12266 | 唐山供电公司迁安供电公司扣庄镇供电所扣庄镇寺前村电网_寺前村10号混用 | 320
12267 | 唐山供电公司 | 迁安供电公司 | 扣庄镇供电所 | 扣庄镇 | 寺前村 | 电网_寺前村12号混用 | 205.26 |  | 12267 | 唐山供电公司迁安供电公司扣庄镇供电所扣庄镇寺前村电网_寺前村12号混用 | 205.26
12268 | 唐山供电公司 | 迁安供电公司 | 扣庄镇供电所 | 扣庄镇 | 寺前村 | 电网_寺前村13号混用 | 106.44 |  | 12268 | 唐山供电公司迁安供电公司扣庄镇供电所扣庄镇寺前村电网_寺前村13号混用 | 106.44
12269 | 唐山供电公司 | 迁安供电公司 | 扣庄镇供电所 | 扣庄镇 | 寺前村 | 电网_寺前村16号混用 | 268.58 |  | 12269 | 唐山供电公司迁安供电公司扣庄镇供电所扣庄镇寺前村电网_寺前村16号混用 | 268.58
12270 | 唐山供电公司 | 迁安供电公司 | 扣庄镇供电所 | 扣庄镇 | 寺前村 | 电网_寺前村15号混用 | 178.74 |  | 12270 | 唐山供电公司迁安供电公司扣庄镇供电所扣庄镇寺前村电网_寺前村15号混用 | 178.74
12271 | 唐山供电公司 | 迁安供电公司 | 扣庄镇供电所 | 扣庄镇 | 寺前村 | 电网_寺前村17号混用 | 152.6 |  | 12271 | 唐山供电公司迁安供电公司扣庄镇供电所扣庄镇寺前村电网_寺前村17号混用 | 152.6
12272 | 唐山供电公司 | 迁安供电公司 | 扣庄镇供电所 | 扣庄镇 | 寺前村 | 电网_寺前村18号混用 | 290.84 |  | 12272 | 唐山供电公司迁安供电公司扣庄镇供电所扣庄镇寺前村电网_寺前村18号混用 | 290.84
12273 | 唐山供电公司 | 迁安供电公司 | 扣庄镇供电所 | 扣庄镇 | 寺前村 | 电网_寺前村14号混用 | 185.45 |  | 12273 | 唐山供电公司迁安供电公司扣庄镇供电所扣庄镇寺前村电网_寺前村14号混用 | 185.45
12274 | 唐山供电公司 | 迁安供电公司 | 扣庄镇供电所 | 扣庄镇 | 寺前村 | 电网_寺前村19号混用 | 262.25 |  | 12274 | 唐山供电公司迁安供电公司扣庄镇供电所扣庄镇寺前村电网_寺前村19号混用 | 262.25
12275 | 唐山供电公司 | 迁安供电公司 | 扣庄镇供电所 | 扣庄镇 | 寺前村 | 寺前村内混用(一)1100813535 | 128 |  | 12275 | 唐山供电公司迁安供电公司扣庄镇供电所扣庄镇寺前村寺前村内混用(一)1100813535 | 128
12276 | 唐山供电公司 | 迁安供电公司 | 扣庄镇供电所 | 扣庄镇 | 寺前村 | 寺前东混1100813537 | 80 |  | 12276 | 唐山供电公司迁安供电公司扣庄镇供电所扣庄镇寺前村寺前东混1100813537 | 80
12277 | 唐山供电公司 | 迁安供电公司 | 扣庄镇供电所 | 扣庄镇 | 寺前村 | 寺前荒山开发混1100813243 | 64 |  | 12277 | 唐山供电公司迁安供电公司扣庄镇供电所扣庄镇寺前村寺前荒山开发混1100813243 | 64
12278 | 唐山供电公司 | 迁安供电公司 | 扣庄镇供电所 | 扣庄镇 | 唐庄村 | 唐庄村10号混 | 16.14 |  | 12278 | 唐山供电公司迁安供电公司扣庄镇供电所扣庄镇唐庄村唐庄村10号混 | 16.14
12279 | 唐山供电公司 | 迁安供电公司 | 扣庄镇供电所 | 扣庄镇 | 唐庄村 | 唐庄村11号混 | 29.8 |  | 12279 | 唐山供电公司迁安供电公司扣庄镇供电所扣庄镇唐庄村唐庄村11号混 | 29.8
12280 | 唐山供电公司 | 迁安供电公司 | 扣庄镇供电所 | 扣庄镇 | 唐庄村 | 唐庄村1号混 | 5.57 |  | 12280 | 唐山供电公司迁安供电公司扣庄镇供电所扣庄镇唐庄村唐庄村1号混 | 5.57
12281 | 唐山供电公司 | 迁安供电公司 | 扣庄镇供电所 | 扣庄镇 | 唐庄村 | 唐庄村2号混 | 4.36 |  | 12281 | 唐山供电公司迁安供电公司扣庄镇供电所扣庄镇唐庄村唐庄村2号混 | 4.36
12282 | 唐山供电公司 | 迁安供电公司 | 扣庄镇供电所 | 扣庄镇 | 唐庄村 | 唐庄村3号混 | 64.74 |  | 12282 | 唐山供电公司迁安供电公司扣庄镇供电所扣庄镇唐庄村唐庄村3号混 | 64.74
12283 | 唐山供电公司 | 迁安供电公司 | 扣庄镇供电所 | 扣庄镇 | 唐庄村 | 唐庄村4号混 | 92.19 |  | 12283 | 唐山供电公司迁安供电公司扣庄镇供电所扣庄镇唐庄村唐庄村4号混 | 92.19
12284 | 唐山供电公司 | 迁安供电公司 | 扣庄镇供电所 | 扣庄镇 | 唐庄村 | 唐庄村5号混 | 3.32 |  | 12284 | 唐山供电公司迁安供电公司扣庄镇供电所扣庄镇唐庄村唐庄村5号混 | 3.32
12285 | 唐山供电公司 | 迁安供电公司 | 扣庄镇供电所 | 扣庄镇 | 唐庄村 | 唐庄村6号混 | 0 |  | 12285 | 唐山供电公司迁安供电公司扣庄镇供电所扣庄镇唐庄村唐庄村6号混 | 0
12286 | 唐山供电公司 | 迁安供电公司 | 扣庄镇供电所 | 扣庄镇 | 唐庄村 | 唐庄村7号混 | 0.47 |  | 12286 | 唐山供电公司迁安供电公司扣庄镇供电所扣庄镇唐庄村唐庄村7号混 | 0.47
12287 | 唐山供电公司 | 迁安供电公司 | 扣庄镇供电所 | 扣庄镇 | 唐庄村 | 唐庄村8号混 | 10.63 |  | 12287 | 唐山供电公司迁安供电公司扣庄镇供电所扣庄镇唐庄村唐庄村8号混 | 10.63
12288 | 唐山供电公司 | 迁安供电公司 | 扣庄镇供电所 | 扣庄镇 | 唐庄村 | 唐庄村9号混 | 0.94 |  | 12288 | 唐山供电公司迁安供电公司扣庄镇供电所扣庄镇唐庄村唐庄村9号混 | 0.94
12289 | 唐山供电公司 | 迁安供电公司 | 扣庄镇供电所 | 扣庄镇 | 田庄村 | 田庄村01号混用 | 139.39 |  | 12289 | 唐山供电公司迁安供电公司扣庄镇供电所扣庄镇田庄村田庄村01号混用 | 139.39
12290 | 唐山供电公司 | 迁安供电公司 | 扣庄镇供电所 | 扣庄镇 | 田庄村 | 田庄村02号混用 | 15.16 |  | 12290 | 唐山供电公司迁安供电公司扣庄镇供电所扣庄镇田庄村田庄村02号混用 | 15.16
12291 | 唐山供电公司 | 迁安供电公司 | 扣庄镇供电所 | 扣庄镇 | 田庄村 | 田庄村03号混用 | 18.24 |  | 12291 | 唐山供电公司迁安供电公司扣庄镇供电所扣庄镇田庄村田庄村03号混用 | 18.24
12292 | 唐山供电公司 | 迁安供电公司 | 扣庄镇供电所 | 扣庄镇 | 田庄村 | 田庄村04号混用 | 55.61 |  | 12292 | 唐山供电公司迁安供电公司扣庄镇供电所扣庄镇田庄村田庄村04号混用 | 55.61
12293 | 唐山供电公司 | 迁安供电公司 | 扣庄镇供电所 | 扣庄镇 | 西李官营村 | 西李官营村1号混 | 139.66 |  | 12293 | 唐山供电公司迁安供电公司扣庄镇供电所扣庄镇西李官营村西李官营村1号混 | 139.66
12294 | 唐山供电公司 | 迁安供电公司 | 扣庄镇供电所 | 扣庄镇 | 西李官营村 | 西李官营村2号混 | 79.6 |  | 12294 | 唐山供电公司迁安供电公司扣庄镇供电所扣庄镇西李官营村西李官营村2号混 | 79.6
12295 | 唐山供电公司 | 迁安供电公司 | 扣庄镇供电所 | 扣庄镇 | 西李官营村 | 西李官营村3号混 | 88.76 |  | 12295 | 唐山供电公司迁安供电公司扣庄镇供电所扣庄镇西李官营村西李官营村3号混 | 88.76
12296 | 唐山供电公司 | 迁安供电公司 | 扣庄镇供电所 | 扣庄镇 | 西李官营村 | 西李官营村4号混 | 21.19 |  | 12296 | 唐山供电公司迁安供电公司扣庄镇供电所扣庄镇西李官营村西李官营村4号混 | 21.19
12297 | 唐山供电公司 | 迁安供电公司 | 扣庄镇供电所 | 扣庄镇 | 西李官营村 | 西李官营村5号混 | 0 |  | 12297 | 唐山供电公司迁安供电公司扣庄镇供电所扣庄镇西李官营村西李官营村5号混 | 0
12298 | 唐山供电公司 | 迁安供电公司 | 扣庄镇供电所 | 扣庄镇 | 西李官营村 | 西李官营村6号混 | 13.84 |  | 12298 | 唐山供电公司迁安供电公司扣庄镇供电所扣庄镇西李官营村西李官营村6号混 | 13.84
12299 | 唐山供电公司 | 迁安供电公司 | 扣庄镇供电所 | 扣庄镇 | 西晒甲山村 | 西晒甲山村10号混 | 320 |  | 12299 | 唐山供电公司迁安供电公司扣庄镇供电所扣庄镇西晒甲山村西晒甲山村10号混 | 320
12300 | 唐山供电公司 | 迁安供电公司 | 扣庄镇供电所 | 扣庄镇 | 西晒甲山村 | 西晒甲山村11号混 | 115.6 |  | 12300 | 唐山供电公司迁安供电公司扣庄镇供电所扣庄镇西晒甲山村西晒甲山村11号混 | 115.6
12301 | 唐山供电公司 | 迁安供电公司 | 扣庄镇供电所 | 扣庄镇 | 西晒甲山村 | 西晒甲山村12号混 | 0 |  | 12301 | 唐山供电公司迁安供电公司扣庄镇供电所扣庄镇西晒甲山村西晒甲山村12号混 | 0
12302 | 唐山供电公司 | 迁安供电公司 | 扣庄镇供电所 | 扣庄镇 | 西晒甲山村 | 西晒甲山村13号混 | 10.09 |  | 12302 | 唐山供电公司迁安供电公司扣庄镇供电所扣庄镇西晒甲山村西晒甲山村13号混 | 10.09
12303 | 唐山供电公司 | 迁安供电公司 | 扣庄镇供电所 | 扣庄镇 | 西晒甲山村 | 西晒甲山村1号混 | 0.35 |  | 12303 | 唐山供电公司迁安供电公司扣庄镇供电所扣庄镇西晒甲山村西晒甲山村1号混 | 0.35
12304 | 唐山供电公司 | 迁安供电公司 | 扣庄镇供电所 | 扣庄镇 | 西晒甲山村 | 西晒甲山村2号混 | 11.73 |  | 12304 | 唐山供电公司迁安供电公司扣庄镇供电所扣庄镇西晒甲山村西晒甲山村2号混 | 11.73
12305 | 唐山供电公司 | 迁安供电公司 | 扣庄镇供电所 | 扣庄镇 | 西晒甲山村 | 西晒甲山村3号混 | 0 |  | 12305 | 唐山供电公司迁安供电公司扣庄镇供电所扣庄镇西晒甲山村西晒甲山村3号混 | 0
12306 | 唐山供电公司 | 迁安供电公司 | 扣庄镇供电所 | 扣庄镇 | 西晒甲山村 | 西晒甲山村4号混 | 0.27 |  | 12306 | 唐山供电公司迁安供电公司扣庄镇供电所扣庄镇西晒甲山村西晒甲山村4号混 | 0.27
12307 | 唐山供电公司 | 迁安供电公司 | 扣庄镇供电所 | 扣庄镇 | 西晒甲山村 | 西晒甲山村5号混 | 14.58 |  | 12307 | 唐山供电公司迁安供电公司扣庄镇供电所扣庄镇西晒甲山村西晒甲山村5号混 | 14.58
12308 | 唐山供电公司 | 迁安供电公司 | 扣庄镇供电所 | 扣庄镇 | 西晒甲山村 | 西晒甲山村6号混 | 16.36 |  | 12308 | 唐山供电公司迁安供电公司扣庄镇供电所扣庄镇西晒甲山村西晒甲山村6号混 | 16.36
12309 | 唐山供电公司 | 迁安供电公司 | 扣庄镇供电所 | 扣庄镇 | 西晒甲山村 | 西晒甲山村7号混 | 177.79 |  | 12309 | 唐山供电公司迁安供电公司扣庄镇供电所扣庄镇西晒甲山村西晒甲山村7号混 | 177.79
12310 | 唐山供电公司 | 迁安供电公司 | 扣庄镇供电所 | 扣庄镇 | 西晒甲山村 | 西晒甲山村8号混 | 38.14 |  | 12310 | 唐山供电公司迁安供电公司扣庄镇供电所扣庄镇西晒甲山村西晒甲山村8号混 | 38.14
12311 | 唐山供电公司 | 迁安供电公司 | 扣庄镇供电所 | 扣庄镇 | 西晒甲山村 | 西晒甲山村9号混 | 14.27 |  | 12311 | 唐山供电公司迁安供电公司扣庄镇供电所扣庄镇西晒甲山村西晒甲山村9号混 | 14.27
12312 | 唐山供电公司 | 迁安供电公司 | 扣庄镇供电所 | 扣庄镇 | 西野河峪村 | 西野河峪1号混 | 27.77 |  | 12312 | 唐山供电公司迁安供电公司扣庄镇供电所扣庄镇西野河峪村西野河峪1号混 | 27.77
12313 | 唐山供电公司 | 迁安供电公司 | 扣庄镇供电所 | 扣庄镇 | 西野河峪村 | 西峪混用1100814434 | 7.09 |  | 12313 | 唐山供电公司迁安供电公司扣庄镇供电所扣庄镇西野河峪村西峪混用1100814434 | 7.09
12314 | 唐山供电公司 | 迁安供电公司 | 扣庄镇供电所 | 扣庄镇 | 西野河峪村 | 鑫英门前公用 | 252 |  | 12314 | 唐山供电公司迁安供电公司扣庄镇供电所扣庄镇西野河峪村鑫英门前公用 | 252
12315 | 唐山供电公司 | 迁安供电公司 | 扣庄镇供电所 | 扣庄镇 | 张沟村 | 张沟村01号混用 | 25.18 |  | 12315 | 唐山供电公司迁安供电公司扣庄镇供电所扣庄镇张沟村张沟村01号混用 | 25.18
12316 | 唐山供电公司 | 迁安供电公司 | 扣庄镇供电所 | 扣庄镇 | 张沟村 | 张沟村02号混用 | 15.57 |  | 12316 | 唐山供电公司迁安供电公司扣庄镇供电所扣庄镇张沟村张沟村02号混用 | 15.57
12317 | 唐山供电公司 | 迁安供电公司 | 扣庄镇供电所 | 扣庄镇 | 张沟村 | 张沟村03号混用 | 3.82 |  | 12317 | 唐山供电公司迁安供电公司扣庄镇供电所扣庄镇张沟村张沟村03号混用 | 3.82
12318 | 唐山供电公司 | 迁安供电公司 | 扣庄镇供电所 | 扣庄镇 | 张沟村 | 张沟村04号混用 | 0.71 |  | 12318 | 唐山供电公司迁安供电公司扣庄镇供电所扣庄镇张沟村张沟村04号混用 | 0.71
12319 | 唐山供电公司 | 迁安供电公司 | 扣庄镇供电所 | 扣庄镇 | 张沟村 | 张沟村机井通混1号 | 17.17 |  | 12319 | 唐山供电公司迁安供电公司扣庄镇供电所扣庄镇张沟村张沟村机井通混1号 | 17.17
12320 | 唐山供电公司 | 迁安供电公司 | 扣庄镇供电所 | 扣庄镇 | 张沟村 | 张沟混用1100814439 | 29.2 |  | 12320 | 唐山供电公司迁安供电公司扣庄镇供电所扣庄镇张沟村张沟混用1100814439 | 29.2
12321 | 唐山供电公司 | 迁安供电公司 | 扣庄镇供电所 | 扣庄镇 | 郎庄村 | 郎庄村01号混用 | 137.07 |  | 12321 | 唐山供电公司迁安供电公司扣庄镇供电所扣庄镇郎庄村郎庄村01号混用 | 137.07
12322 | 唐山供电公司 | 迁安供电公司 | 扣庄镇供电所 | 扣庄镇 | 郎庄村 | 郎庄村02号混用 | 34.95 |  | 12322 | 唐山供电公司迁安供电公司扣庄镇供电所扣庄镇郎庄村郎庄村02号混用 | 34.95
12323 | 唐山供电公司 | 迁安供电公司 | 扣庄镇供电所 | 扣庄镇 | 郎庄村 | 郎庄村03号混用 | 20.33 |  | 12323 | 唐山供电公司迁安供电公司扣庄镇供电所扣庄镇郎庄村郎庄村03号混用 | 20.33
12324 | 唐山供电公司 | 迁安供电公司 | 扣庄镇供电所 | 扣庄镇 | 郎庄村 | 郎庄村04号混用 | 0.28 |  | 12324 | 唐山供电公司迁安供电公司扣庄镇供电所扣庄镇郎庄村郎庄村04号混用 | 0.28
12325 | 唐山供电公司 | 迁安供电公司 | 扣庄镇供电所 | 扣庄镇 | 郎庄村 | 郎庄村05号混用 | 0.06 |  | 12325 | 唐山供电公司迁安供电公司扣庄镇供电所扣庄镇郎庄村郎庄村05号混用 | 0.06
12326 | 唐山供电公司 | 迁安供电公司 | 扣庄镇供电所 | 扣庄镇 | 郎庄村 | 郎庄村07号混用 | 0.61 |  | 12326 | 唐山供电公司迁安供电公司扣庄镇供电所扣庄镇郎庄村郎庄村07号混用 | 0.61
12327 | 唐山供电公司 | 迁安供电公司 | 扣庄镇供电所 | 扣庄镇 | 郎庄村 | 郎庄村08号混用 | 80 |  | 12327 | 唐山供电公司迁安供电公司扣庄镇供电所扣庄镇郎庄村郎庄村08号混用 | 80
12328 | 唐山供电公司 | 迁安供电公司 | 扣庄镇供电所 | 扣庄镇 | 郎庄村 | 郎庄村10号混用 | 10.72 |  | 12328 | 唐山供电公司迁安供电公司扣庄镇供电所扣庄镇郎庄村郎庄村10号混用 | 10.72
12329 | 唐山供电公司 | 迁安供电公司 | 扣庄镇供电所 | 扣庄镇 | 郎庄村 | 郎庄村11号混用 | 1.87 |  | 12329 | 唐山供电公司迁安供电公司扣庄镇供电所扣庄镇郎庄村郎庄村11号混用 | 1.87
12330 | 唐山供电公司 | 迁安供电公司 | 扣庄镇供电所 | 扣庄镇 | 郎庄村 | 郎庄村12号混用 | 2.9 |  | 12330 | 唐山供电公司迁安供电公司扣庄镇供电所扣庄镇郎庄村郎庄村12号混用 | 2.9
12331 | 唐山供电公司 | 迁安供电公司 | 扣庄镇供电所 | 扣庄镇 | 郎庄村 | 郎庄村13号混用 | 0 |  | 12331 | 唐山供电公司迁安供电公司扣庄镇供电所扣庄镇郎庄村郎庄村13号混用 | 0
12332 | 唐山供电公司 | 迁安供电公司 | 扣庄镇供电所 | 扣庄镇 | 郎庄村 | 郎庄村14号混用 | 157.93 |  | 12332 | 唐山供电公司迁安供电公司扣庄镇供电所扣庄镇郎庄村郎庄村14号混用 | 157.93
12333 | 唐山供电公司 | 迁安供电公司 | 扣庄镇供电所 | 扣庄镇 | 郎庄村 | 郎庄村15号混用 | 18.3 |  | 12333 | 唐山供电公司迁安供电公司扣庄镇供电所扣庄镇郎庄村郎庄村15号混用 | 18.3
12334 | 唐山供电公司 | 迁安供电公司 | 扣庄镇供电所 | 扣庄镇 | 郎庄村 | 郎庄村16号混用 | 123.24 |  | 12334 | 唐山供电公司迁安供电公司扣庄镇供电所扣庄镇郎庄村郎庄村16号混用 | 123.24
12335 | 唐山供电公司 | 迁安供电公司 | 扣庄镇供电所 | 扣庄镇 | 郎庄村 | 郎庄村17号混用 | 87.89 |  | 12335 | 唐山供电公司迁安供电公司扣庄镇供电所扣庄镇郎庄村郎庄村17号混用 | 87.89
12336 | 唐山供电公司 | 迁安供电公司 | 扣庄镇供电所 | 扣庄镇 | 郎庄村 | 郎庄村18号混用 | 19.62 |  | 12336 | 唐山供电公司迁安供电公司扣庄镇供电所扣庄镇郎庄村郎庄村18号混用 | 19.62
12337 | 唐山供电公司 | 迁安供电公司 | 扣庄镇供电所 | 扣庄镇 | 郎庄村 | 郎庄村19号混用 | 139.76 |  | 12337 | 唐山供电公司迁安供电公司扣庄镇供电所扣庄镇郎庄村郎庄村19号混用 | 139.76
12338 | 唐山供电公司 | 迁安供电公司 | 扣庄镇供电所 | 扣庄镇 | 郎庄村 | 郎庄村20号混用 | 0.09 |  | 12338 | 唐山供电公司迁安供电公司扣庄镇供电所扣庄镇郎庄村郎庄村20号混用 | 0.09
12339 | 唐山供电公司 | 迁安供电公司 | 扣庄镇供电所 | 扣庄镇 | 郎庄村 | 郎庄村21号混用 | 0.6 |  | 12339 | 唐山供电公司迁安供电公司扣庄镇供电所扣庄镇郎庄村郎庄村21号混用 | 0.6
12340 | 唐山供电公司 | 迁安供电公司 | 扣庄镇供电所 | 扣庄镇 | 郎庄村 | 郎庄村22号混用 | 3.14 |  | 12340 | 唐山供电公司迁安供电公司扣庄镇供电所扣庄镇郎庄村郎庄村22号混用 | 3.14
12341 | 唐山供电公司 | 迁安供电公司 | 扣庄镇供电所 | 扣庄镇 | 郎庄村 | 郎庄村23号混用 | 42.2 |  | 12341 | 唐山供电公司迁安供电公司扣庄镇供电所扣庄镇郎庄村郎庄村23号混用 | 42.2
12342 | 唐山供电公司 | 迁安供电公司 | 扣庄镇供电所 | 扣庄镇 | 郎庄村 | 郎庄村24号混用 | 75.91 |  | 12342 | 唐山供电公司迁安供电公司扣庄镇供电所扣庄镇郎庄村郎庄村24号混用 | 75.91
12343 | 唐山供电公司 | 迁安供电公司 | 扣庄镇供电所 | 扣庄镇 | 郎庄村 | 郎庄村25号混用 | 80 |  | 12343 | 唐山供电公司迁安供电公司扣庄镇供电所扣庄镇郎庄村郎庄村25号混用 | 80
12344 | 唐山供电公司 | 迁安供电公司 | 扣庄镇供电所 | 扣庄镇 | 上阶地村 | 上阶地村01号混用 | 233.9 |  | 12344 | 唐山供电公司迁安供电公司扣庄镇供电所扣庄镇上阶地村上阶地村01号混用 | 233.9
12345 | 唐山供电公司 | 迁安供电公司 | 扣庄镇供电所 | 扣庄镇 | 上阶地村 | 上阶地村02号混用 | 320 |  | 12345 | 唐山供电公司迁安供电公司扣庄镇供电所扣庄镇上阶地村上阶地村02号混用 | 320
12346 | 唐山供电公司 | 迁安供电公司 | 扣庄镇供电所 | 扣庄镇 | 上阶地村 | 电网_上阶地村03号混用 | 256.9 |  | 12346 | 唐山供电公司迁安供电公司扣庄镇供电所扣庄镇上阶地村电网_上阶地村03号混用 | 256.9
12347 | 唐山供电公司 | 迁安供电公司 | 扣庄镇供电所 | 扣庄镇 | 上阶地村 | 上阶地村04号混用 | 320 |  | 12347 | 唐山供电公司迁安供电公司扣庄镇供电所扣庄镇上阶地村上阶地村04号混用 | 320
12348 | 唐山供电公司 | 迁安供电公司 | 扣庄镇供电所 | 扣庄镇 | 上阶地村 | 电网_上阶地村05号混用 | 302 |  | 12348 | 唐山供电公司迁安供电公司扣庄镇供电所扣庄镇上阶地村电网_上阶地村05号混用 | 302
12349 | 唐山供电公司 | 迁安供电公司 | 扣庄镇供电所 | 扣庄镇 | 上阶地村 | 上阶地村06号混用 | 266.45 |  | 12349 | 唐山供电公司迁安供电公司扣庄镇供电所扣庄镇上阶地村上阶地村06号混用 | 266.45
12350 | 唐山供电公司 | 迁安供电公司 | 大崔庄镇供电所 | 大崔庄镇 | 白羊峪村 | 白羊玉北混1100811597 | 128 |  | 12350 | 唐山供电公司迁安供电公司大崔庄镇供电所大崔庄镇白羊峪村白羊玉北混1100811597 | 128
12351 | 唐山供电公司 | 迁安供电公司 | 大崔庄镇供电所 | 大崔庄镇 | 白羊峪村 | 白羊玉混用1100811600 | 4.01 |  | 12351 | 唐山供电公司迁安供电公司大崔庄镇供电所大崔庄镇白羊峪村白羊玉混用1100811600 | 4.01
12352 | 唐山供电公司 | 迁安供电公司 | 大崔庄镇供电所 | 大崔庄镇 | 白羊峪村 | 白羊峪村1100811598 | 65.5 |  | 12352 | 唐山供电公司迁安供电公司大崔庄镇供电所大崔庄镇白羊峪村白羊峪村1100811598 | 65.5
12353 | 唐山供电公司 | 迁安供电公司 | 大崔庄镇供电所 | 大崔庄镇 | 白羊峪村 | 白羊峪村1100811599 | 19.9 |  | 12353 | 唐山供电公司迁安供电公司大崔庄镇供电所大崔庄镇白羊峪村白羊峪村1100811599 | 19.9
12354 | 唐山供电公司 | 迁安供电公司 | 大崔庄镇供电所 | 大崔庄镇 | 白羊峪村 | 白羊峪东混变压器 | 45.35 |  | 12354 | 唐山供电公司迁安供电公司大崔庄镇供电所大崔庄镇白羊峪村白羊峪东混变压器 | 45.35
12355 | 唐山供电公司 | 迁安供电公司 | 大崔庄镇供电所 | 大崔庄镇 | 步步川村 | 步步川混用 | 73.56 |  | 12355 | 唐山供电公司迁安供电公司大崔庄镇供电所大崔庄镇步步川村步步川混用 | 73.56
12356 | 唐山供电公司 | 迁安供电公司 | 大崔庄镇供电所 | 大崔庄镇 | 步步川村 | 步步川水混 | 0.52 |  | 12356 | 唐山供电公司迁安供电公司大崔庄镇供电所大崔庄镇步步川村步步川水混 | 0.52
12357 | 唐山供电公司 | 迁安供电公司 | 大崔庄镇供电所 | 大崔庄镇 | 步步川村 | 步步川西新增 | 54.79 |  | 12357 | 唐山供电公司迁安供电公司大崔庄镇供电所大崔庄镇步步川村步步川西新增 | 54.79
12358 | 唐山供电公司 | 迁安供电公司 | 大崔庄镇供电所 | 大崔庄镇 | 大崔庄村 | 大崔庄北混变压器 | 33.45 |  | 12358 | 唐山供电公司迁安供电公司大崔庄镇供电所大崔庄镇大崔庄村大崔庄北混变压器 | 33.45
12359 | 唐山供电公司 | 迁安供电公司 | 大崔庄镇供电所 | 大崔庄镇 | 大崔庄村 | 大崔庄东北混变压器 | 30.45 |  | 12359 | 唐山供电公司迁安供电公司大崔庄镇供电所大崔庄镇大崔庄村大崔庄东北混变压器 | 30.45
12360 | 唐山供电公司 | 迁安供电公司 | 大崔庄镇供电所 | 大崔庄镇 | 大崔庄村 | 大崔庄供电所门前公用1100813630 | 128 |  | 12360 | 唐山供电公司迁安供电公司大崔庄镇供电所大崔庄镇大崔庄村大崔庄供电所门前公用1100813630 | 128
12361 | 唐山供电公司 | 迁安供电公司 | 大崔庄镇供电所 | 大崔庄镇 | 大崔庄村 | 大崔庄街内公用1100811604 | 42.4 |  | 12361 | 唐山供电公司迁安供电公司大崔庄镇供电所大崔庄镇大崔庄村大崔庄街内公用1100811604 | 42.4
12362 | 唐山供电公司 | 迁安供电公司 | 大崔庄镇供电所 | 大崔庄镇 | 大崔庄村 | 大崔庄桥头混用 | 32.58 |  | 12362 | 唐山供电公司迁安供电公司大崔庄镇供电所大崔庄镇大崔庄村大崔庄桥头混用 | 32.58
12363 | 唐山供电公司 | 迁安供电公司 | 大崔庄镇供电所 | 大崔庄镇 | 大崔庄村 | 大崔庄西公用1100811605 | 0.43 |  | 12363 | 唐山供电公司迁安供电公司大崔庄镇供电所大崔庄镇大崔庄村大崔庄西公用1100811605 | 0.43
12364 | 唐山供电公司 | 迁安供电公司 | 大崔庄镇供电所 | 大崔庄镇 | 大崔庄村 | 大崔庄西混新增 | 4.71 |  | 12364 | 唐山供电公司迁安供电公司大崔庄镇供电所大崔庄镇大崔庄村大崔庄西混新增 | 4.71
12365 | 唐山供电公司 | 迁安供电公司 | 大崔庄镇供电所 | 大崔庄镇 | 大崔庄村 | 大崔庄新增1# | 0.76 |  | 12365 | 唐山供电公司迁安供电公司大崔庄镇供电所大崔庄镇大崔庄村大崔庄新增1# | 0.76
12366 | 唐山供电公司 | 迁安供电公司 | 大崔庄镇供电所 | 大崔庄镇 | 大崔庄村 | 大崔庄园区公用 | 252 |  | 12366 | 唐山供电公司迁安供电公司大崔庄镇供电所大崔庄镇大崔庄村大崔庄园区公用 | 252
12367 | 唐山供电公司 | 迁安供电公司 | 大崔庄镇供电所 | 大崔庄镇 | 大庄村 | 大庄北混1100811607 | 0 |  | 12367 | 唐山供电公司迁安供电公司大崔庄镇供电所大崔庄镇大庄村大庄北混1100811607 | 0
12368 | 唐山供电公司 | 迁安供电公司 | 大崔庄镇供电所 | 大崔庄镇 | 大庄村 | 大庄村东沟混用 | 4.45 |  | 12368 | 唐山供电公司迁安供电公司大崔庄镇供电所大崔庄镇大庄村大庄村东沟混用 | 4.45
12369 | 唐山供电公司 | 迁安供电公司 | 大崔庄镇供电所 | 大崔庄镇 | 大庄村 | 大庄东沟混用 | 0 |  | 12369 | 唐山供电公司迁安供电公司大崔庄镇供电所大崔庄镇大庄村大庄东沟混用 | 0
12370 | 唐山供电公司 | 迁安供电公司 | 大崔庄镇供电所 | 大崔庄镇 | 大庄村 | 大庄东沟混用30变压器 | 24 |  | 12370 | 唐山供电公司迁安供电公司大崔庄镇供电所大崔庄镇大庄村大庄东沟混用30变压器 | 24
12371 | 唐山供电公司 | 迁安供电公司 | 大崔庄镇供电所 | 大崔庄镇 | 大庄村 | 大庄东沟新增 | 1 |  | 12371 | 唐山供电公司迁安供电公司大崔庄镇供电所大崔庄镇大庄村大庄东沟新增 | 1
12372 | 唐山供电公司 | 迁安供电公司 | 大崔庄镇供电所 | 大崔庄镇 | 大庄村 | 大庄东混用增容 | 0 |  | 12372 | 唐山供电公司迁安供电公司大崔庄镇供电所大崔庄镇大庄村大庄东混用增容 | 0
12373 | 唐山供电公司 | 迁安供电公司 | 大崔庄镇供电所 | 大崔庄镇 | 大庄村 | 大庄西混1100811611 | 42.86 |  | 12373 | 唐山供电公司迁安供电公司大崔庄镇供电所大崔庄镇大庄村大庄西混1100811611 | 42.86
12374 | 唐山供电公司 | 迁安供电公司 | 大崔庄镇供电所 | 大崔庄镇 | 大庄村 | 大庄西水混 | 72.22 |  | 12374 | 唐山供电公司迁安供电公司大崔庄镇供电所大崔庄镇大庄村大庄西水混 | 72.22
12375 | 唐山供电公司 | 迁安供电公司 | 大崔庄镇供电所 | 大崔庄镇 | 大庄村 | 大庄中混 | 0.8 |  | 12375 | 唐山供电公司迁安供电公司大崔庄镇供电所大崔庄镇大庄村大庄中混 | 0.8
12376 | 唐山供电公司 | 迁安供电公司 | 大崔庄镇供电所 | 大崔庄镇 | 凤凰山村 | 电网_凤凰山5#变 | 0.15 |  | 12376 | 唐山供电公司迁安供电公司大崔庄镇供电所大崔庄镇凤凰山村电网_凤凰山5#变 | 0.15
12377 | 唐山供电公司 | 迁安供电公司 | 大崔庄镇供电所 | 大崔庄镇 | 侯庄户村 | 电网_侯庄户2#变 | 196.49 |  | 12377 | 唐山供电公司迁安供电公司大崔庄镇供电所大崔庄镇侯庄户村电网_侯庄户2#变 | 196.49
12378 | 唐山供电公司 | 迁安供电公司 | 大崔庄镇供电所 | 大崔庄镇 | 侯庄户村 | 电网_侯庄户3#变 | 320 |  | 12378 | 唐山供电公司迁安供电公司大崔庄镇供电所大崔庄镇侯庄户村电网_侯庄户3#变 | 320
12379 | 唐山供电公司 | 迁安供电公司 | 大崔庄镇供电所 | 大崔庄镇 | 侯庄户村 | 电网_侯庄户5#变 | 151.47 |  | 12379 | 唐山供电公司迁安供电公司大崔庄镇供电所大崔庄镇侯庄户村电网_侯庄户5#变 | 151.47
12380 | 唐山供电公司 | 迁安供电公司 | 大崔庄镇供电所 | 大崔庄镇 | 侯庄户村 | 电网_侯庄户6#变 | 320 |  | 12380 | 唐山供电公司迁安供电公司大崔庄镇供电所大崔庄镇侯庄户村电网_侯庄户6#变 | 320
12381 | 唐山供电公司 | 迁安供电公司 | 大崔庄镇供电所 | 大崔庄镇 | 西密坞村 | 电网_西密坞1#变 | 320 |  | 12381 | 唐山供电公司迁安供电公司大崔庄镇供电所大崔庄镇西密坞村电网_西密坞1#变 | 320
12382 | 唐山供电公司 | 迁安供电公司 | 大崔庄镇供电所 | 大崔庄镇 | 凤凰山村 | 凤凰山1#变 | 0.61 |  | 12382 | 唐山供电公司迁安供电公司大崔庄镇供电所大崔庄镇凤凰山村凤凰山1#变 | 0.61
12383 | 唐山供电公司 | 迁安供电公司 | 大崔庄镇供电所 | 大崔庄镇 | 凤凰山村 | 凤凰山3#变 | 160 |  | 12383 | 唐山供电公司迁安供电公司大崔庄镇供电所大崔庄镇凤凰山村凤凰山3#变 | 160
12384 | 唐山供电公司 | 迁安供电公司 | 大崔庄镇供电所 | 大崔庄镇 | 凤凰山村 | 凤凰山4#变 | 320 |  | 12384 | 唐山供电公司迁安供电公司大崔庄镇供电所大崔庄镇凤凰山村凤凰山4#变 | 320
12385 | 唐山供电公司 | 迁安供电公司 | 大崔庄镇供电所 | 大崔庄镇 | 隔滦河村 | 隔滦河西北混新增 | 80 |  | 12385 | 唐山供电公司迁安供电公司大崔庄镇供电所大崔庄镇隔滦河村隔滦河西北混新增 | 80
12386 | 唐山供电公司 | 迁安供电公司 | 大崔庄镇供电所 | 大崔庄镇 | 侯庄户村 | 侯庄户1#变 | 320 |  | 12386 | 唐山供电公司迁安供电公司大崔庄镇供电所大崔庄镇侯庄户村侯庄户1#变 | 320
12387 | 唐山供电公司 | 迁安供电公司 | 大崔庄镇供电所 | 大崔庄镇 | 侯庄户村 | 侯庄户4#变 | 320 |  | 12387 | 唐山供电公司迁安供电公司大崔庄镇供电所大崔庄镇侯庄户村侯庄户4#变 | 320
12388 | 唐山供电公司 | 迁安供电公司 | 大崔庄镇供电所 | 大崔庄镇 | 黄果山村 | 黄果山混用1100811615 | 51.9 |  | 12388 | 唐山供电公司迁安供电公司大崔庄镇供电所大崔庄镇黄果山村黄果山混用1100811615 | 51.9
12389 | 唐山供电公司 | 迁安供电公司 | 大崔庄镇供电所 | 大崔庄镇 | 擂鼓台村 | 擂鼓台2#变 | 0 |  | 12389 | 唐山供电公司迁安供电公司大崔庄镇供电所大崔庄镇擂鼓台村擂鼓台2#变 | 0
12390 | 唐山供电公司 | 迁安供电公司 | 大崔庄镇供电所 | 大崔庄镇 | 擂鼓台村 | 擂鼓台3#变 | 261.75 |  | 12390 | 唐山供电公司迁安供电公司大崔庄镇供电所大崔庄镇擂鼓台村擂鼓台3#变 | 261.75
12391 | 唐山供电公司 | 迁安供电公司 | 大崔庄镇供电所 | 大崔庄镇 | 擂鼓台村 | 擂鼓台6#变 | 78.79 |  | 12391 | 唐山供电公司迁安供电公司大崔庄镇供电所大崔庄镇擂鼓台村擂鼓台6#变 | 78.79
12392 | 唐山供电公司 | 迁安供电公司 | 大崔庄镇供电所 | 大崔庄镇 | 擂鼓台村 | 擂鼓台7#变 | 222.24 |  | 12392 | 唐山供电公司迁安供电公司大崔庄镇供电所大崔庄镇擂鼓台村擂鼓台7#变 | 222.24
12393 | 唐山供电公司 | 迁安供电公司 | 大崔庄镇供电所 | 大崔庄镇 | 擂鼓台村 | 擂鼓台8#变 | 320 |  | 12393 | 唐山供电公司迁安供电公司大崔庄镇供电所大崔庄镇擂鼓台村擂鼓台8#变 | 320
12394 | 唐山供电公司 | 迁安供电公司 | 大崔庄镇供电所 | 大崔庄镇 | 擂鼓台村 | 擂鼓台北混 | 0 |  | 12394 | 唐山供电公司迁安供电公司大崔庄镇供电所大崔庄镇擂鼓台村擂鼓台北混 | 0
12395 | 唐山供电公司 | 迁安供电公司 | 大崔庄镇供电所 | 大崔庄镇 | 擂鼓台村 | 擂鼓台东北混 | 320 |  | 12395 | 唐山供电公司迁安供电公司大崔庄镇供电所大崔庄镇擂鼓台村擂鼓台东北混 | 320
12396 | 唐山供电公司 | 迁安供电公司 | 大崔庄镇供电所 | 大崔庄镇 | 擂鼓台村 | 擂鼓台南混 | 185.33 |  | 12396 | 唐山供电公司迁安供电公司大崔庄镇供电所大崔庄镇擂鼓台村擂鼓台南混 | 185.33
12397 | 唐山供电公司 | 迁安供电公司 | 大崔庄镇供电所 | 大崔庄镇 | 擂鼓台村 | 擂鼓台西混1100811938 | 19.69 |  | 12397 | 唐山供电公司迁安供电公司大崔庄镇供电所大崔庄镇擂鼓台村擂鼓台西混1100811938 | 19.69
12398 | 唐山供电公司 | 迁安供电公司 | 大崔庄镇供电所 | 大崔庄镇 | 擂鼓台村 | 擂鼓台小微 | 160 |  | 12398 | 唐山供电公司迁安供电公司大崔庄镇供电所大崔庄镇擂鼓台村擂鼓台小微 | 160
12399 | 唐山供电公司 | 迁安供电公司 | 大崔庄镇供电所 | 大崔庄镇 | 娄子山村 | 娄子山公用柱上变压器 | 160 |  | 12399 | 唐山供电公司迁安供电公司大崔庄镇供电所大崔庄镇娄子山村娄子山公用柱上变压器 | 160
12400 | 唐山供电公司 | 迁安供电公司 | 大崔庄镇供电所 | 大崔庄镇 | 娄子山村 | 娄子山混用新增 | 4.51 |  | 12400 | 唐山供电公司迁安供电公司大崔庄镇供电所大崔庄镇娄子山村娄子山混用新增 | 4.51
12401 | 唐山供电公司 | 迁安供电公司 | 大崔庄镇供电所 | 大崔庄镇 | 娄子山村 | 娄子山南混1100811940 | 14.13 |  | 12401 | 唐山供电公司迁安供电公司大崔庄镇供电所大崔庄镇娄子山村娄子山南混1100811940 | 14.13
12402 | 唐山供电公司 | 迁安供电公司 | 大崔庄镇供电所 | 大崔庄镇 | 娄子山村 | 楼子山东混 | 58.58 |  | 12402 | 唐山供电公司迁安供电公司大崔庄镇供电所大崔庄镇娄子山村楼子山东混 | 58.58
12403 | 唐山供电公司 | 迁安供电公司 | 大崔庄镇供电所 | 大崔庄镇 | 娄子山村 | 楼子山中混 | 76.1 |  | 12403 | 唐山供电公司迁安供电公司大崔庄镇供电所大崔庄镇娄子山村楼子山中混 | 76.1
12404 | 唐山供电公司 | 迁安供电公司 | 大崔庄镇供电所 | 大崔庄镇 | 三岭村 | 三岭北混1100811941 | 0 |  | 12404 | 唐山供电公司迁安供电公司大崔庄镇供电所大崔庄镇三岭村三岭北混1100811941 | 0
12405 | 唐山供电公司 | 迁安供电公司 | 大崔庄镇供电所 | 大崔庄镇 | 三岭村 | 三岭北混新增 | 0.49 |  | 12405 | 唐山供电公司迁安供电公司大崔庄镇供电所大崔庄镇三岭村三岭北混新增 | 0.49
12406 | 唐山供电公司 | 迁安供电公司 | 大崔庄镇供电所 | 大崔庄镇 | 三岭村 | 三岭公用变压器 | 80 |  | 12406 | 唐山供电公司迁安供电公司大崔庄镇供电所大崔庄镇三岭村三岭公用变压器 | 80
12407 | 唐山供电公司 | 迁安供电公司 | 大崔庄镇供电所 | 大崔庄镇 | 三岭村 | 三岭混用1100811943 | 2.95 |  | 12407 | 唐山供电公司迁安供电公司大崔庄镇供电所大崔庄镇三岭村三岭混用1100811943 | 2.95
12408 | 唐山供电公司 | 迁安供电公司 | 大崔庄镇供电所 | 大崔庄镇 | 三岭村 | 三岭桥头混用 | 1.68 |  | 12408 | 唐山供电公司迁安供电公司大崔庄镇供电所大崔庄镇三岭村三岭桥头混用 | 1.68
12409 | 唐山供电公司 | 迁安供电公司 | 大崔庄镇供电所 | 大崔庄镇 | 三岭村 | 三岭西混 | 11.22 |  | 12409 | 唐山供电公司迁安供电公司大崔庄镇供电所大崔庄镇三岭村三岭西混 | 11.22
12410 | 唐山供电公司 | 迁安供电公司 | 大崔庄镇供电所 | 大崔庄镇 | 桑园村 | 桑元混用1100811945 | 182.3 |  | 12410 | 唐山供电公司迁安供电公司大崔庄镇供电所大崔庄镇桑园村桑元混用1100811945 | 182.3
12411 | 唐山供电公司 | 迁安供电公司 | 大崔庄镇供电所 | 大崔庄镇 | 桑园村 | 桑园北混 | 160 |  | 12411 | 唐山供电公司迁安供电公司大崔庄镇供电所大崔庄镇桑园村桑园北混 | 160
12412 | 唐山供电公司 | 迁安供电公司 | 大崔庄镇供电所 | 大崔庄镇 | 沙坨子村 | 沙坨子1#变 | 320 |  | 12412 | 唐山供电公司迁安供电公司大崔庄镇供电所大崔庄镇沙坨子村沙坨子1#变 | 320
12413 | 唐山供电公司 | 迁安供电公司 | 大崔庄镇供电所 | 大崔庄镇 | 沙坨子村 | 沙坨子2#变 | 320 |  | 12413 | 唐山供电公司迁安供电公司大崔庄镇供电所大崔庄镇沙坨子村沙坨子2#变 | 320
12414 | 唐山供电公司 | 迁安供电公司 | 大崔庄镇供电所 | 大崔庄镇 | 沙坨子村 | 沙坨子3#变 | 16.51 |  | 12414 | 唐山供电公司迁安供电公司大崔庄镇供电所大崔庄镇沙坨子村沙坨子3#变 | 16.51
12415 | 唐山供电公司 | 迁安供电公司 | 大崔庄镇供电所 | 大崔庄镇 | 沙坨子村 | 沙坨子4#变 | 89.05 |  | 12415 | 唐山供电公司迁安供电公司大崔庄镇供电所大崔庄镇沙坨子村沙坨子4#变 | 89.05
12416 | 唐山供电公司 | 迁安供电公司 | 大崔庄镇供电所 | 大崔庄镇 | 沙坨子村 | 沙坨子6#变 | 79.38 |  | 12416 | 唐山供电公司迁安供电公司大崔庄镇供电所大崔庄镇沙坨子村沙坨子6#变 | 79.38
12417 | 唐山供电公司 | 迁安供电公司 | 大崔庄镇供电所 | 大崔庄镇 | 沙坨子村 | 沙坨子5#变 | 240.1 |  | 12417 | 唐山供电公司迁安供电公司大崔庄镇供电所大崔庄镇沙坨子村沙坨子5#变 | 240.1
12418 | 唐山供电公司 | 迁安供电公司 | 大崔庄镇供电所 | 大崔庄镇 | 沙坨子村 | 沙坨子7#变 | 27.71 |  | 12418 | 唐山供电公司迁安供电公司大崔庄镇供电所大崔庄镇沙坨子村沙坨子7#变 | 27.71
12419 | 唐山供电公司 | 迁安供电公司 | 大崔庄镇供电所 | 大崔庄镇 | 商庄子村 | 商庄子村1100811949 | 0 |  | 12419 | 唐山供电公司迁安供电公司大崔庄镇供电所大崔庄镇商庄子村商庄子村1100811949 | 0
12420 | 唐山供电公司 | 迁安供电公司 | 大崔庄镇供电所 | 大崔庄镇 | 商庄子村 | 商庄子村西沟1100811950 | 19.32 |  | 12420 | 唐山供电公司迁安供电公司大崔庄镇供电所大崔庄镇商庄子村商庄子村西沟1100811950 | 19.32
12421 | 唐山供电公司 | 迁安供电公司 | 大崔庄镇供电所 | 大崔庄镇 | 商庄子村 | 商庄子东沟1100811951 | 0 |  | 12421 | 唐山供电公司迁安供电公司大崔庄镇供电所大崔庄镇商庄子村商庄子东沟1100811951 | 0
12422 | 唐山供电公司 | 迁安供电公司 | 大崔庄镇供电所 | 大崔庄镇 | 商庄子村 | 商庄子东混用1100811952 | 0.28 |  | 12422 | 唐山供电公司迁安供电公司大崔庄镇供电所大崔庄镇商庄子村商庄子东混用1100811952 | 0.28
12423 | 唐山供电公司 | 迁安供电公司 | 大崔庄镇供电所 | 大崔庄镇 | 沙坨子村 | 商庄子乡南混用1100811953 | 0.08 |  | 12423 | 唐山供电公司迁安供电公司大崔庄镇供电所大崔庄镇沙坨子村商庄子乡南混用1100811953 | 0.08
12424 | 唐山供电公司 | 迁安供电公司 | 大崔庄镇供电所 | 大崔庄镇 | 沙坨子村 | 商庄子中混 | 16.87 |  | 12424 | 唐山供电公司迁安供电公司大崔庄镇供电所大崔庄镇沙坨子村商庄子中混 | 16.87
12425 | 唐山供电公司 | 迁安供电公司 | 大崔庄镇供电所 | 大崔庄镇 | 上金山院村 | 上金山院1#变 | 320 |  | 12425 | 唐山供电公司迁安供电公司大崔庄镇供电所大崔庄镇上金山院村上金山院1#变 | 320
12426 | 唐山供电公司 | 迁安供电公司 | 大崔庄镇供电所 | 大崔庄镇 | 上金山院村 | 上金山院2#变 | 320 |  | 12426 | 唐山供电公司迁安供电公司大崔庄镇供电所大崔庄镇上金山院村上金山院2#变 | 320
12427 | 唐山供电公司 | 迁安供电公司 | 大崔庄镇供电所 | 大崔庄镇 | 上金山院村 | 上金山院3#变 | 91.39 |  | 12427 | 唐山供电公司迁安供电公司大崔庄镇供电所大崔庄镇上金山院村上金山院3#变 | 91.39
12428 | 唐山供电公司 | 迁安供电公司 | 大崔庄镇供电所 | 大崔庄镇 | 上金山院村 | 上金山院4#变 | 320 |  | 12428 | 唐山供电公司迁安供电公司大崔庄镇供电所大崔庄镇上金山院村上金山院4#变 | 320
12429 | 唐山供电公司 | 迁安供电公司 | 大崔庄镇供电所 | 大崔庄镇 | 上金山院村 | 上金山院5#变 | 320 |  | 12429 | 唐山供电公司迁安供电公司大崔庄镇供电所大崔庄镇上金山院村上金山院5#变 | 320
12430 | 唐山供电公司 | 迁安供电公司 | 大崔庄镇供电所 | 大崔庄镇 | 上金山院村 | 上金山院7#变 | 179.34 |  | 12430 | 唐山供电公司迁安供电公司大崔庄镇供电所大崔庄镇上金山院村上金山院7#变 | 179.34
12431 | 唐山供电公司 | 迁安供电公司 | 大崔庄镇供电所 | 大崔庄镇 | 上金山院村 | 上金山院9#变 | 209.68 |  | 12431 | 唐山供电公司迁安供电公司大崔庄镇供电所大崔庄镇上金山院村上金山院9#变 | 209.68
12432 | 唐山供电公司 | 迁安供电公司 | 大崔庄镇供电所 | 大崔庄镇 | 上金山院村 | 上金山院6#变 | 181.08 |  | 12432 | 唐山供电公司迁安供电公司大崔庄镇供电所大崔庄镇上金山院村上金山院6#变 | 181.08
12433 | 唐山供电公司 | 迁安供电公司 | 大崔庄镇供电所 | 大崔庄镇 | 上金山院村 | 上金山院中混 | 284.95 |  | 12433 | 唐山供电公司迁安供电公司大崔庄镇供电所大崔庄镇上金山院村上金山院中混 | 284.95
12434 | 唐山供电公司 | 迁安供电公司 | 大崔庄镇供电所 | 大崔庄镇 | 上庄村 | 上庄水混1100811956 | 40 |  | 12434 | 唐山供电公司迁安供电公司大崔庄镇供电所大崔庄镇上庄村上庄水混1100811956 | 40
12435 | 唐山供电公司 | 迁安供电公司 | 大崔庄镇供电所 | 大崔庄镇 | 石梯子沟村 | 石梯子沟村1100811957 | 64 |  | 12435 | 唐山供电公司迁安供电公司大崔庄镇供电所大崔庄镇石梯子沟村石梯子沟村1100811957 | 64
12436 | 唐山供电公司 | 迁安供电公司 | 大崔庄镇供电所 | 大崔庄镇 | 石梯子沟村 | 石梯子沟村北混 | 48.7 |  | 12436 | 唐山供电公司迁安供电公司大崔庄镇供电所大崔庄镇石梯子沟村石梯子沟村北混 | 48.7
12437 | 唐山供电公司 | 迁安供电公司 | 大崔庄镇供电所 | 大崔庄镇 | 石梯子沟村 | 石梯子沟东混1100811958 | 13.7 |  | 12437 | 唐山供电公司迁安供电公司大崔庄镇供电所大崔庄镇石梯子沟村石梯子沟东混1100811958 | 13.7
12438 | 唐山供电公司 | 迁安供电公司 | 大崔庄镇供电所 | 大崔庄镇 | 石梯子沟村 | 石梯子沟工业1100811959 | 0 |  | 12438 | 唐山供电公司迁安供电公司大崔庄镇供电所大崔庄镇石梯子沟村石梯子沟工业1100811959 | 0
12439 | 唐山供电公司 | 迁安供电公司 | 大崔庄镇供电所 | 大崔庄镇 | 石梯子沟村 | 石梯子沟混用1100811960 | 98.97 |  | 12439 | 唐山供电公司迁安供电公司大崔庄镇供电所大崔庄镇石梯子沟村石梯子沟混用1100811960 | 98.97
12440 | 唐山供电公司 | 迁安供电公司 | 大崔庄镇供电所 | 大崔庄镇 | 四道沟村 | 石梯子沟水混1100811961 | 80 |  | 12440 | 唐山供电公司迁安供电公司大崔庄镇供电所大崔庄镇四道沟村石梯子沟水混1100811961 | 80
12441 | 唐山供电公司 | 迁安供电公司 | 大崔庄镇供电所 | 大崔庄镇 | 石梯子沟村 | 石梯子沟新村混用 | 160 |  | 12441 | 唐山供电公司迁安供电公司大崔庄镇供电所大崔庄镇石梯子沟村石梯子沟新村混用 | 160
12442 | 唐山供电公司 | 迁安供电公司 | 大崔庄镇供电所 | 大崔庄镇 | 四道沟村 | 四道沟北混1100811962 | 0.74 |  | 12442 | 唐山供电公司迁安供电公司大崔庄镇供电所大崔庄镇四道沟村四道沟北混1100811962 | 0.74
12443 | 唐山供电公司 | 迁安供电公司 | 大崔庄镇供电所 | 大崔庄镇 | 四道沟村 | 四道沟村混用 | 160 |  | 12443 | 唐山供电公司迁安供电公司大崔庄镇供电所大崔庄镇四道沟村四道沟村混用 | 160
12444 | 唐山供电公司 | 迁安供电公司 | 大崔庄镇供电所 | 大崔庄镇 | 四道沟村 | 四道沟南光1100811964 | 14.88 |  | 12444 | 唐山供电公司迁安供电公司大崔庄镇供电所大崔庄镇四道沟村四道沟南光1100811964 | 14.88
12445 | 唐山供电公司 | 迁安供电公司 | 大崔庄镇供电所 | 大崔庄镇 | 四道沟村 | 四道沟南混用新 | 26.88 |  | 12445 | 唐山供电公司迁安供电公司大崔庄镇供电所大崔庄镇四道沟村四道沟南混用新 | 26.88
12446 | 唐山供电公司 | 迁安供电公司 | 大崔庄镇供电所 | 大崔庄镇 | 台头岭村 | 台头岭混用 | 2.5 |  | 12446 | 唐山供电公司迁安供电公司大崔庄镇供电所大崔庄镇台头岭村台头岭混用 | 2.5
12447 | 唐山供电公司 | 迁安供电公司 | 大崔庄镇供电所 | 大崔庄镇 | 王古庄村 | 王古庄1#变 | 305.37 |  | 12447 | 唐山供电公司迁安供电公司大崔庄镇供电所大崔庄镇王古庄村王古庄1#变 | 305.37
12448 | 唐山供电公司 | 迁安供电公司 | 大崔庄镇供电所 | 大崔庄镇 | 王古庄村 | 王古庄2#变 | 1.2 |  | 12448 | 唐山供电公司迁安供电公司大崔庄镇供电所大崔庄镇王古庄村王古庄2#变 | 1.2
12449 | 唐山供电公司 | 迁安供电公司 | 大崔庄镇供电所 | 大崔庄镇 | 王古庄村 | 王古庄3#变 | 62.58 |  | 12449 | 唐山供电公司迁安供电公司大崔庄镇供电所大崔庄镇王古庄村王古庄3#变 | 62.58
12450 | 唐山供电公司 | 迁安供电公司 | 大崔庄镇供电所 | 大崔庄镇 | 王古庄村 | 王古庄西北混 | 196.61 |  | 12450 | 唐山供电公司迁安供电公司大崔庄镇供电所大崔庄镇王古庄村王古庄西北混 | 196.61
12451 | 唐山供电公司 | 迁安供电公司 | 大崔庄镇供电所 | 大崔庄镇 | 王古庄村 | 王古庄西混 | 298.76 |  | 12451 | 唐山供电公司迁安供电公司大崔庄镇供电所大崔庄镇王古庄村王古庄西混 | 298.76
12452 | 唐山供电公司 | 迁安供电公司 | 大崔庄镇供电所 | 大崔庄镇 | 西密坞村 | 西密坞1#变 | 110.03 |  | 12452 | 唐山供电公司迁安供电公司大崔庄镇供电所大崔庄镇西密坞村西密坞1#变 | 110.03
12453 | 唐山供电公司 | 迁安供电公司 | 大崔庄镇供电所 | 大崔庄镇 | 西密坞村 | 西密坞10#变 | 80 |  | 12453 | 唐山供电公司迁安供电公司大崔庄镇供电所大崔庄镇西密坞村西密坞10#变 | 80
12454 | 唐山供电公司 | 迁安供电公司 | 大崔庄镇供电所 | 大崔庄镇 | 西密坞村 | 西密坞2#变 | 3.06 |  | 12454 | 唐山供电公司迁安供电公司大崔庄镇供电所大崔庄镇西密坞村西密坞2#变 | 3.06
12455 | 唐山供电公司 | 迁安供电公司 | 大崔庄镇供电所 | 大崔庄镇 | 西密坞村 | 西密坞3#变 | 7.48 |  | 12455 | 唐山供电公司迁安供电公司大崔庄镇供电所大崔庄镇西密坞村西密坞3#变 | 7.48
12456 | 唐山供电公司 | 迁安供电公司 | 大崔庄镇供电所 | 大崔庄镇 | 西密坞村 | 西密坞4#变 | 50.19 |  | 12456 | 唐山供电公司迁安供电公司大崔庄镇供电所大崔庄镇西密坞村西密坞4#变 | 50.19
12457 | 唐山供电公司 | 迁安供电公司 | 大崔庄镇供电所 | 大崔庄镇 | 西密坞村 | 西密坞7#变 | 21.05 |  | 12457 | 唐山供电公司迁安供电公司大崔庄镇供电所大崔庄镇西密坞村西密坞7#变 | 21.05
12458 | 唐山供电公司 | 迁安供电公司 | 大崔庄镇供电所 | 大崔庄镇 | 西密坞村 | 西密坞8#变 | 1.1 |  | 12458 | 唐山供电公司迁安供电公司大崔庄镇供电所大崔庄镇西密坞村西密坞8#变 | 1.1
12459 | 唐山供电公司 | 迁安供电公司 | 大崔庄镇供电所 | 大崔庄镇 | 西密坞村 | 西密坞9#变 | 2.54 |  | 12459 | 唐山供电公司迁安供电公司大崔庄镇供电所大崔庄镇西密坞村西密坞9#变 | 2.54
12460 | 唐山供电公司 | 迁安供电公司 | 大崔庄镇供电所 | 大崔庄镇 | 西密坞村 | 西密坞5#变 | 0 |  | 12460 | 唐山供电公司迁安供电公司大崔庄镇供电所大崔庄镇西密坞村西密坞5#变 | 0
12461 | 唐山供电公司 | 迁安供电公司 | 大崔庄镇供电所 | 大崔庄镇 | 西密坞村 | 西密坞6#变 | 146.02 |  | 12461 | 唐山供电公司迁安供电公司大崔庄镇供电所大崔庄镇西密坞村西密坞6#变 | 146.02
12462 | 唐山供电公司 | 迁安供电公司 | 大崔庄镇供电所 | 大崔庄镇 | 下金山院村 | 下金山院1#变 | 320 |  | 12462 | 唐山供电公司迁安供电公司大崔庄镇供电所大崔庄镇下金山院村下金山院1#变 | 320
12463 | 唐山供电公司 | 迁安供电公司 | 大崔庄镇供电所 | 大崔庄镇 | 下金山院村 | 下金山院3#变 | 1.13 |  | 12463 | 唐山供电公司迁安供电公司大崔庄镇供电所大崔庄镇下金山院村下金山院3#变 | 1.13
12464 | 唐山供电公司 | 迁安供电公司 | 大崔庄镇供电所 | 大崔庄镇 | 下金山院村 | 下金山院5#变 | 200.05 |  | 12464 | 唐山供电公司迁安供电公司大崔庄镇供电所大崔庄镇下金山院村下金山院5#变 | 200.05
12465 | 唐山供电公司 | 迁安供电公司 | 大崔庄镇供电所 | 大崔庄镇 | 下金山院村 | 下金山院6#变 | 105.46 |  | 12465 | 唐山供电公司迁安供电公司大崔庄镇供电所大崔庄镇下金山院村下金山院6#变 | 105.46
12466 | 唐山供电公司 | 迁安供电公司 | 大崔庄镇供电所 | 大崔庄镇 | 下金山院村 | 下金山院7#变 | 227.36 |  | 12466 | 唐山供电公司迁安供电公司大崔庄镇供电所大崔庄镇下金山院村下金山院7#变 | 227.36
12467 | 唐山供电公司 | 迁安供电公司 | 大崔庄镇供电所 | 大崔庄镇 | 下金山院村 | 下金山院9#变 | 320 |  | 12467 | 唐山供电公司迁安供电公司大崔庄镇供电所大崔庄镇下金山院村下金山院9#变 | 320
12468 | 唐山供电公司 | 迁安供电公司 | 大崔庄镇供电所 | 大崔庄镇 | 下金山院村 | 下金山院2#变 | 1.95 |  | 12468 | 唐山供电公司迁安供电公司大崔庄镇供电所大崔庄镇下金山院村下金山院2#变 | 1.95
12469 | 唐山供电公司 | 迁安供电公司 | 大崔庄镇供电所 | 大崔庄镇 | 下金山院村 | 下金山院4#变 | 52.49 |  | 12469 | 唐山供电公司迁安供电公司大崔庄镇供电所大崔庄镇下金山院村下金山院4#变 | 52.49
12470 | 唐山供电公司 | 迁安供电公司 | 大崔庄镇供电所 | 大崔庄镇 | 下金山院村 | 下金山院8#变 | 62.15 |  | 12470 | 唐山供电公司迁安供电公司大崔庄镇供电所大崔庄镇下金山院村下金山院8#变 | 62.15
12471 | 唐山供电公司 | 迁安供电公司 | 大崔庄镇供电所 | 大崔庄镇 | 肖家庄村 | 肖家庄3#变 | 74.08 |  | 12471 | 唐山供电公司迁安供电公司大崔庄镇供电所大崔庄镇肖家庄村肖家庄3#变 | 74.08
12472 | 唐山供电公司 | 迁安供电公司 | 大崔庄镇供电所 | 大崔庄镇 | 肖家庄村 | 肖家庄4#变 | 77.49 |  | 12472 | 唐山供电公司迁安供电公司大崔庄镇供电所大崔庄镇肖家庄村肖家庄4#变 | 77.49
12473 | 唐山供电公司 | 迁安供电公司 | 大崔庄镇供电所 | 大崔庄镇 | 肖家庄村 | 肖家庄5#变 | 320 |  | 12473 | 唐山供电公司迁安供电公司大崔庄镇供电所大崔庄镇肖家庄村肖家庄5#变 | 320
12474 | 唐山供电公司 | 迁安供电公司 | 大崔庄镇供电所 | 大崔庄镇 | 肖家庄村 | 肖家庄6#变 | 223.42 |  | 12474 | 唐山供电公司迁安供电公司大崔庄镇供电所大崔庄镇肖家庄村肖家庄6#变 | 223.42
12475 | 唐山供电公司 | 迁安供电公司 | 大崔庄镇供电所 | 大崔庄镇 | 肖家庄村 | 肖家庄村北1100811976 | 64 |  | 12475 | 唐山供电公司迁安供电公司大崔庄镇供电所大崔庄镇肖家庄村肖家庄村北1100811976 | 64
12476 | 唐山供电公司 | 迁安供电公司 | 大崔庄镇供电所 | 大崔庄镇 | 辛立庄村 | 新立庄1#变 | 57.68 |  | 12476 | 唐山供电公司迁安供电公司大崔庄镇供电所大崔庄镇辛立庄村新立庄1#变 | 57.68
12477 | 唐山供电公司 | 迁安供电公司 | 大崔庄镇供电所 | 大崔庄镇 | 辛立庄村 | 辛立庄混用1100811977 | 1.37 |  | 12477 | 唐山供电公司迁安供电公司大崔庄镇供电所大崔庄镇辛立庄村辛立庄混用1100811977 | 1.37
12478 | 唐山供电公司 | 迁安供电公司 | 大崔庄镇供电所 | 大崔庄镇 | 步步川村 | 步步川1#新增 | 0 |  | 12478 | 唐山供电公司迁安供电公司大崔庄镇供电所大崔庄镇步步川村步步川1#新增 | 0
12479 | 唐山供电公司 | 迁安供电公司 | 上庄镇供电所 | 上庄镇 | 白庄村 | 电网_白庄东二混 | 0 |  | 12479 | 唐山供电公司迁安供电公司上庄镇供电所上庄镇白庄村电网_白庄东二混 | 0
12480 | 唐山供电公司 | 迁安供电公司 | 上庄镇供电所 | 上庄镇 | 白庄村 | 电网_白庄东三混 | 58.21 |  | 12480 | 唐山供电公司迁安供电公司上庄镇供电所上庄镇白庄村电网_白庄东三混 | 58.21
12481 | 唐山供电公司 | 迁安供电公司 | 上庄镇供电所 | 上庄镇 | 白庄村 | 电网_白庄东一混 | 8.96 |  | 12481 | 唐山供电公司迁安供电公司上庄镇供电所上庄镇白庄村电网_白庄东一混 | 8.96
12482 | 唐山供电公司 | 迁安供电公司 | 上庄镇供电所 | 上庄镇 | 白庄村 | 电网_白庄西二混 | 47.48 |  | 12482 | 唐山供电公司迁安供电公司上庄镇供电所上庄镇白庄村电网_白庄西二混 | 47.48
12483 | 唐山供电公司 | 迁安供电公司 | 上庄镇供电所 | 上庄镇 | 白庄村 | 电网_白庄西混 | 46.71 |  | 12483 | 唐山供电公司迁安供电公司上庄镇供电所上庄镇白庄村电网_白庄西混 | 46.71
12484 | 唐山供电公司 | 迁安供电公司 | 上庄镇供电所 | 上庄镇 | 白庄村 | 电网_白庄西六混 | 159.8 |  | 12484 | 唐山供电公司迁安供电公司上庄镇供电所上庄镇白庄村电网_白庄西六混 | 159.8
12485 | 唐山供电公司 | 迁安供电公司 | 上庄镇供电所 | 上庄镇 | 白庄村 | 电网_白庄西三混 | 11.12 |  | 12485 | 唐山供电公司迁安供电公司上庄镇供电所上庄镇白庄村电网_白庄西三混 | 11.12
12486 | 唐山供电公司 | 迁安供电公司 | 上庄镇供电所 | 上庄镇 | 白庄村 | 电网_白庄西四混 | 124.68 |  | 12486 | 唐山供电公司迁安供电公司上庄镇供电所上庄镇白庄村电网_白庄西四混 | 124.68
12487 | 唐山供电公司 | 迁安供电公司 | 上庄镇供电所 | 上庄镇 | 白庄村 | 电网_白庄西五混 | 52.73 |  | 12487 | 唐山供电公司迁安供电公司上庄镇供电所上庄镇白庄村电网_白庄西五混 | 52.73
12488 | 唐山供电公司 | 迁安供电公司 | 上庄镇供电所 | 上庄镇 | 白庄村 | 电网_白庄西一混 | 60.85 |  | 12488 | 唐山供电公司迁安供电公司上庄镇供电所上庄镇白庄村电网_白庄西一混 | 60.85
12489 | 唐山供电公司 | 迁安供电公司 | 上庄镇供电所 | 上庄镇 | 北代营村 | 电网_北代营村混用 | 80 |  | 12489 | 唐山供电公司迁安供电公司上庄镇供电所上庄镇北代营村电网_北代营村混用 | 80
12490 | 唐山供电公司 | 迁安供电公司 | 上庄镇供电所 | 上庄镇 | 北代营村 | 电网_北代营村内混用 | 44.96 |  | 12490 | 唐山供电公司迁安供电公司上庄镇供电所上庄镇北代营村电网_北代营村内混用 | 44.96
12491 | 唐山供电公司 | 迁安供电公司 | 上庄镇供电所 | 上庄镇 | 北代营村 | 电网_北代营村中混用 | 17.74 |  | 12491 | 唐山供电公司迁安供电公司上庄镇供电所上庄镇北代营村电网_北代营村中混用 | 17.74
12492 | 唐山供电公司 | 迁安供电公司 | 上庄镇供电所 | 上庄镇 | 北代营村 | 电网_北代营东北混用 | 0.2 |  | 12492 | 唐山供电公司迁安供电公司上庄镇供电所上庄镇北代营村电网_北代营东北混用 | 0.2
12493 | 唐山供电公司 | 迁安供电公司 | 上庄镇供电所 | 上庄镇 | 北代营村 | 电网_北代营东混 | 22.1 |  | 12493 | 唐山供电公司迁安供电公司上庄镇供电所上庄镇北代营村电网_北代营东混 | 22.1
12494 | 唐山供电公司 | 迁安供电公司 | 上庄镇供电所 | 上庄镇 | 北代营村 | 电网_北代营机井通 | 40 |  | 12494 | 唐山供电公司迁安供电公司上庄镇供电所上庄镇北代营村电网_北代营机井通 | 40
12495 | 唐山供电公司 | 迁安供电公司 | 上庄镇供电所 | 上庄镇 | 北代营村 | 电网_北代营西北混 | 0.16 |  | 12495 | 唐山供电公司迁安供电公司上庄镇供电所上庄镇北代营村电网_北代营西北混 | 0.16
12496 | 唐山供电公司 | 迁安供电公司 | 上庄镇供电所 | 上庄镇 | 北代营村 | 电网_北代营西二混用 | 73.64 |  | 12496 | 唐山供电公司迁安供电公司上庄镇供电所上庄镇北代营村电网_北代营西二混用 | 73.64
12497 | 唐山供电公司 | 迁安供电公司 | 上庄镇供电所 | 上庄镇 | 北代营村 | 电网_北代营西混 | 22.11 |  | 12497 | 唐山供电公司迁安供电公司上庄镇供电所上庄镇北代营村电网_北代营西混 | 22.11
12498 | 唐山供电公司 | 迁安供电公司 | 上庄镇供电所 | 上庄镇 | 揣庄村 | 电网_揣庄北混一 | 191.9 |  | 12498 | 唐山供电公司迁安供电公司上庄镇供电所上庄镇揣庄村电网_揣庄北混一 | 191.9
12499 | 唐山供电公司 | 迁安供电公司 | 上庄镇供电所 | 上庄镇 | 揣庄村 | 电网_揣庄南混 | 259.14 |  | 12499 | 唐山供电公司迁安供电公司上庄镇供电所上庄镇揣庄村电网_揣庄南混 | 259.14
12500 | 唐山供电公司 | 迁安供电公司 | 上庄镇供电所 | 上庄镇 | 大望都庄村 | 电网_大望都庄北混 | 9.29 |  | 12500 | 唐山供电公司迁安供电公司上庄镇供电所上庄镇大望都庄村电网_大望都庄北混 | 9.29
12501 | 唐山供电公司 | 迁安供电公司 | 上庄镇供电所 | 上庄镇 | 大望都庄村 | 电网_大望都庄东混 | 5.85 |  | 12501 | 唐山供电公司迁安供电公司上庄镇供电所上庄镇大望都庄村电网_大望都庄东混 | 5.85
12502 | 唐山供电公司 | 迁安供电公司 | 上庄镇供电所 | 上庄镇 | 大望都庄村 | 电网_大望都庄南混二 | 0.45 |  | 12502 | 唐山供电公司迁安供电公司上庄镇供电所上庄镇大望都庄村电网_大望都庄南混二 | 0.45
12503 | 唐山供电公司 | 迁安供电公司 | 上庄镇供电所 | 上庄镇 | 大望都庄村 | 电网_大望都庄南混一 | 56.06 |  | 12503 | 唐山供电公司迁安供电公司上庄镇供电所上庄镇大望都庄村电网_大望都庄南混一 | 56.06
12504 | 唐山供电公司 | 迁安供电公司 | 上庄镇供电所 | 上庄镇 | 大望都庄村 | 电网_大望都庄西混二 | 153.59 |  | 12504 | 唐山供电公司迁安供电公司上庄镇供电所上庄镇大望都庄村电网_大望都庄西混二 | 153.59
12505 | 唐山供电公司 | 迁安供电公司 | 上庄镇供电所 | 上庄镇 | 大望都庄村 | 电网_大望都庄西混一 | 68.39 |  | 12505 | 唐山供电公司迁安供电公司上庄镇供电所上庄镇大望都庄村电网_大望都庄西混一 | 68.39
12506 | 唐山供电公司 | 迁安供电公司 | 上庄镇供电所 | 上庄镇 | 大新店村 | 电网_大辛店东水混 | 64 |  | 12506 | 唐山供电公司迁安供电公司上庄镇供电所上庄镇大新店村电网_大辛店东水混 | 64
12507 | 唐山供电公司 | 迁安供电公司 | 上庄镇供电所 | 上庄镇 | 大新店村 | 电网_大新店村混1 | 31.635 |  | 12507 | 唐山供电公司迁安供电公司上庄镇供电所上庄镇大新店村电网_大新店村混1 | 31.635
12508 | 唐山供电公司 | 迁安供电公司 | 上庄镇供电所 | 上庄镇 | 大新店村 | 电网_大新店村混2 | 89.3 |  | 12508 | 唐山供电公司迁安供电公司上庄镇供电所上庄镇大新店村电网_大新店村混2 | 89.3
12509 | 唐山供电公司 | 迁安供电公司 | 上庄镇供电所 | 上庄镇 | 大新店村 | 电网_大新店村混3 | 15.67 |  | 12509 | 唐山供电公司迁安供电公司上庄镇供电所上庄镇大新店村电网_大新店村混3 | 15.67
12510 | 唐山供电公司 | 迁安供电公司 | 上庄镇供电所 | 上庄镇 | 大新店村 | 电网_大新店村混4 | 0 |  | 12510 | 唐山供电公司迁安供电公司上庄镇供电所上庄镇大新店村电网_大新店村混4 | 0
12511 | 唐山供电公司 | 迁安供电公司 | 上庄镇供电所 | 上庄镇 | 大新店村 | 电网_大新店村混5 | 11.12 |  | 12511 | 唐山供电公司迁安供电公司上庄镇供电所上庄镇大新店村电网_大新店村混5 | 11.12
12512 | 唐山供电公司 | 迁安供电公司 | 上庄镇供电所 | 上庄镇 | 代家铺村 | 电网_代家铺东混 | 46.51 |  | 12512 | 唐山供电公司迁安供电公司上庄镇供电所上庄镇代家铺村电网_代家铺东混 | 46.51
12513 | 唐山供电公司 | 迁安供电公司 | 上庄镇供电所 | 上庄镇 | 代家铺村 | 电网_代家铺混用 | 21.49 |  | 12513 | 唐山供电公司迁安供电公司上庄镇供电所上庄镇代家铺村电网_代家铺混用 | 21.49
12514 | 唐山供电公司 | 迁安供电公司 | 上庄镇供电所 | 上庄镇 | 丁庄村 | 电网_丁庄混用 | 2.42 |  | 12514 | 唐山供电公司迁安供电公司上庄镇供电所上庄镇丁庄村电网_丁庄混用 | 2.42
12515 | 唐山供电公司 | 迁安供电公司 | 上庄镇供电所 | 上庄镇 | 东代营村 | 电网_东代营南混 | 6.32 |  | 12515 | 唐山供电公司迁安供电公司上庄镇供电所上庄镇东代营村电网_东代营南混 | 6.32
12516 | 唐山供电公司 | 迁安供电公司 | 上庄镇供电所 | 上庄镇 | 东代营村 | 电网_东代营西混 | 0.74 |  | 12516 | 唐山供电公司迁安供电公司上庄镇供电所上庄镇东代营村电网_东代营西混 | 0.74
12517 | 唐山供电公司 | 迁安供电公司 | 上庄镇供电所 | 上庄镇 | 东孟庄村 | 电网_东孟庄东混 | 67.1 |  | 12517 | 唐山供电公司迁安供电公司上庄镇供电所上庄镇东孟庄村电网_东孟庄东混 | 67.1
12518 | 唐山供电公司 | 迁安供电公司 | 上庄镇供电所 | 上庄镇 | 东孟庄村 | 电网_东孟庄西混 | 137.02 |  | 12518 | 唐山供电公司迁安供电公司上庄镇供电所上庄镇东孟庄村电网_东孟庄西混 | 137.02
12519 | 唐山供电公司 | 迁安供电公司 | 上庄镇供电所 | 上庄镇 | 二层庄村 | 电网_二层庄北混 | 0 |  | 12519 | 唐山供电公司迁安供电公司上庄镇供电所上庄镇二层庄村电网_二层庄北混 | 0
12520 | 唐山供电公司 | 迁安供电公司 | 上庄镇供电所 | 上庄镇 | 二层庄村 | 电网_二层庄混用 | 142 |  | 12520 | 唐山供电公司迁安供电公司上庄镇供电所上庄镇二层庄村电网_二层庄混用 | 142
12521 | 唐山供电公司 | 迁安供电公司 | 上庄镇供电所 | 上庄镇 | 高各庄村 | 电网_高各庄东二 | 190.62 |  | 12521 | 唐山供电公司迁安供电公司上庄镇供电所上庄镇高各庄村电网_高各庄东二 | 190.62
12522 | 唐山供电公司 | 迁安供电公司 | 上庄镇供电所 | 上庄镇 | 高各庄村 | 电网_高各庄东三 | 234.7 |  | 12522 | 唐山供电公司迁安供电公司上庄镇供电所上庄镇高各庄村电网_高各庄东三 | 234.7
12523 | 唐山供电公司 | 迁安供电公司 | 上庄镇供电所 | 上庄镇 | 高各庄村 | 电网_高各庄东四 | 320 |  | 12523 | 唐山供电公司迁安供电公司上庄镇供电所上庄镇高各庄村电网_高各庄东四 | 320
12524 | 唐山供电公司 | 迁安供电公司 | 上庄镇供电所 | 上庄镇 | 高各庄村 | 电网_高各庄东五 | 268.27 |  | 12524 | 唐山供电公司迁安供电公司上庄镇供电所上庄镇高各庄村电网_高各庄东五 | 268.27
12525 | 唐山供电公司 | 迁安供电公司 | 上庄镇供电所 | 上庄镇 | 高各庄村 | 电网_高各庄东一 | 222.71 |  | 12525 | 唐山供电公司迁安供电公司上庄镇供电所上庄镇高各庄村电网_高各庄东一 | 222.71
12526 | 唐山供电公司 | 迁安供电公司 | 上庄镇供电所 | 上庄镇 | 高各庄村 | 电网_高各庄西二 | 257.12 |  | 12526 | 唐山供电公司迁安供电公司上庄镇供电所上庄镇高各庄村电网_高各庄西二 | 257.12
12527 | 唐山供电公司 | 迁安供电公司 | 上庄镇供电所 | 上庄镇 | 高各庄村 | 电网_高各庄西三 | 239.75 |  | 12527 | 唐山供电公司迁安供电公司上庄镇供电所上庄镇高各庄村电网_高各庄西三 | 239.75
12528 | 唐山供电公司 | 迁安供电公司 | 上庄镇供电所 | 上庄镇 | 高各庄村 | 电网_高各庄西四 | 164.57 |  | 12528 | 唐山供电公司迁安供电公司上庄镇供电所上庄镇高各庄村电网_高各庄西四 | 164.57
12529 | 唐山供电公司 | 迁安供电公司 | 上庄镇供电所 | 上庄镇 | 高各庄村 | 电网_高各庄西一 | 185.91 |  | 12529 | 唐山供电公司迁安供电公司上庄镇供电所上庄镇高各庄村电网_高各庄西一 | 185.91
12530 | 唐山供电公司 | 迁安供电公司 | 上庄镇供电所 | 上庄镇 | 凉水河村 | 电网_凉水河东二混 | 6.26 |  | 12530 | 唐山供电公司迁安供电公司上庄镇供电所上庄镇凉水河村电网_凉水河东二混 | 6.26
12531 | 唐山供电公司 | 迁安供电公司 | 上庄镇供电所 | 上庄镇 | 凉水河村 | 电网_凉水河东三混 | 8.73 |  | 12531 | 唐山供电公司迁安供电公司上庄镇供电所上庄镇凉水河村电网_凉水河东三混 | 8.73
12532 | 唐山供电公司 | 迁安供电公司 | 上庄镇供电所 | 上庄镇 | 凉水河村 | 电网_凉水河东四混 | 9.04 |  | 12532 | 唐山供电公司迁安供电公司上庄镇供电所上庄镇凉水河村电网_凉水河东四混 | 9.04
12533 | 唐山供电公司 | 迁安供电公司 | 上庄镇供电所 | 上庄镇 | 凉水河村 | 电网_凉水河东一混 | 0.2 |  | 12533 | 唐山供电公司迁安供电公司上庄镇供电所上庄镇凉水河村电网_凉水河东一混 | 0.2
12534 | 唐山供电公司 | 迁安供电公司 | 上庄镇供电所 | 上庄镇 | 凉水河村 | 电网_凉水河西二混 | 76.93 |  | 12534 | 唐山供电公司迁安供电公司上庄镇供电所上庄镇凉水河村电网_凉水河西二混 | 76.93
12535 | 唐山供电公司 | 迁安供电公司 | 上庄镇供电所 | 上庄镇 | 凉水河村 | 电网_凉水河西一混 | 2.35 |  | 12535 | 唐山供电公司迁安供电公司上庄镇供电所上庄镇凉水河村电网_凉水河西一混 | 2.35
12536 | 唐山供电公司 | 迁安供电公司 | 上庄镇供电所 | 上庄镇 | 刘辛庄村 | 电网_刘辛庄混用 | 10.29 |  | 12536 | 唐山供电公司迁安供电公司上庄镇供电所上庄镇刘辛庄村电网_刘辛庄混用 | 10.29
12537 | 唐山供电公司 | 迁安供电公司 | 上庄镇供电所 | 上庄镇 | 南代营村 | 电网_南代营混用 | 70.21 |  | 12537 | 唐山供电公司迁安供电公司上庄镇供电所上庄镇南代营村电网_南代营混用 | 70.21
12538 | 唐山供电公司 | 迁安供电公司 | 上庄镇供电所 | 上庄镇 | 南代营村 | 电网_南代营东混 | 12.18 |  | 12538 | 唐山供电公司迁安供电公司上庄镇供电所上庄镇南代营村电网_南代营东混 | 12.18
12539 | 唐山供电公司 | 迁安供电公司 | 上庄镇供电所 | 上庄镇 | 南代营村 | 电网_南代营西北混 | 0 |  | 12539 | 唐山供电公司迁安供电公司上庄镇供电所上庄镇南代营村电网_南代营西北混 | 0
12540 | 唐山供电公司 | 迁安供电公司 | 上庄镇供电所 | 上庄镇 | 南代营村 | 电网_南代营西混 | 7.77 |  | 12540 | 唐山供电公司迁安供电公司上庄镇供电所上庄镇南代营村电网_南代营西混 | 7.77
12541 | 唐山供电公司 | 迁安供电公司 | 上庄镇供电所 | 上庄镇 | 彭家洼村 | 电网_彭家洼东混用 | 2.87 |  | 12541 | 唐山供电公司迁安供电公司上庄镇供电所上庄镇彭家洼村电网_彭家洼东混用 | 2.87
12542 | 唐山供电公司 | 迁安供电公司 | 上庄镇供电所 | 上庄镇 | 彭家洼村 | 电网_彭家洼南混 | 9.69 |  | 12542 | 唐山供电公司迁安供电公司上庄镇供电所上庄镇彭家洼村电网_彭家洼南混 | 9.69
12543 | 唐山供电公司 | 迁安供电公司 | 上庄镇供电所 | 上庄镇 | 彭家洼村 | 电网_彭家洼西混用 | 0 |  | 12543 | 唐山供电公司迁安供电公司上庄镇供电所上庄镇彭家洼村电网_彭家洼西混用 | 0
12544 | 唐山供电公司 | 迁安供电公司 | 上庄镇供电所 | 上庄镇 | 彭家洼村 | 电网_彭家洼西南混 | 32.15 |  | 12544 | 唐山供电公司迁安供电公司上庄镇供电所上庄镇彭家洼村电网_彭家洼西南混 | 32.15
12545 | 唐山供电公司 | 迁安供电公司 | 上庄镇供电所 | 上庄镇 | 平林镇村 | 电网_平林镇北二 | 217.29 |  | 12545 | 唐山供电公司迁安供电公司上庄镇供电所上庄镇平林镇村电网_平林镇北二 | 217.29
12546 | 唐山供电公司 | 迁安供电公司 | 上庄镇供电所 | 上庄镇 | 平林镇村 | 电网_平林镇北三 | 181.34 |  | 12546 | 唐山供电公司迁安供电公司上庄镇供电所上庄镇平林镇村电网_平林镇北三 | 181.34
12547 | 唐山供电公司 | 迁安供电公司 | 上庄镇供电所 | 上庄镇 | 平林镇村 | 电网_平林镇北四 | 239.99 |  | 12547 | 唐山供电公司迁安供电公司上庄镇供电所上庄镇平林镇村电网_平林镇北四 | 239.99
12548 | 唐山供电公司 | 迁安供电公司 | 上庄镇供电所 | 上庄镇 | 平林镇村 | 电网_平林镇北五 | 24.53 |  | 12548 | 唐山供电公司迁安供电公司上庄镇供电所上庄镇平林镇村电网_平林镇北五 | 24.53
12549 | 唐山供电公司 | 迁安供电公司 | 上庄镇供电所 | 上庄镇 | 平林镇村 | 电网_平林镇北一 | 286.09 |  | 12549 | 唐山供电公司迁安供电公司上庄镇供电所上庄镇平林镇村电网_平林镇北一 | 286.09
12550 | 唐山供电公司 | 迁安供电公司 | 上庄镇供电所 | 上庄镇 | 平林镇村 | 电网_平林镇东北二 | 230.13 |  | 12550 | 唐山供电公司迁安供电公司上庄镇供电所上庄镇平林镇村电网_平林镇东北二 | 230.13
12551 | 唐山供电公司 | 迁安供电公司 | 上庄镇供电所 | 上庄镇 | 平林镇村 | 电网_平林镇东北一 | 244.93 |  | 12551 | 唐山供电公司迁安供电公司上庄镇供电所上庄镇平林镇村电网_平林镇东北一 | 244.93
12552 | 唐山供电公司 | 迁安供电公司 | 上庄镇供电所 | 上庄镇 | 平林镇村 | 电网_平林镇东二 | 140.05 |  | 12552 | 唐山供电公司迁安供电公司上庄镇供电所上庄镇平林镇村电网_平林镇东二 | 140.05
12553 | 唐山供电公司 | 迁安供电公司 | 上庄镇供电所 | 上庄镇 | 平林镇村 | 电网_平林镇东三 | 234.99 |  | 12553 | 唐山供电公司迁安供电公司上庄镇供电所上庄镇平林镇村电网_平林镇东三 | 234.99
12554 | 唐山供电公司 | 迁安供电公司 | 上庄镇供电所 | 上庄镇 | 平林镇村 | 电网_平林镇东四 | 268.16 |  | 12554 | 唐山供电公司迁安供电公司上庄镇供电所上庄镇平林镇村电网_平林镇东四 | 268.16
12555 | 唐山供电公司 | 迁安供电公司 | 上庄镇供电所 | 上庄镇 | 平林镇村 | 电网_平林镇东五 | 291.52 |  | 12555 | 唐山供电公司迁安供电公司上庄镇供电所上庄镇平林镇村电网_平林镇东五 | 291.52
12556 | 唐山供电公司 | 迁安供电公司 | 上庄镇供电所 | 上庄镇 | 平林镇村 | 电网_平林镇东一 | 86.57 |  | 12556 | 唐山供电公司迁安供电公司上庄镇供电所上庄镇平林镇村电网_平林镇东一 | 86.57
12557 | 唐山供电公司 | 迁安供电公司 | 上庄镇供电所 | 上庄镇 | 平林镇村 | 电网_平林镇南二 | 202.6 |  | 12557 | 唐山供电公司迁安供电公司上庄镇供电所上庄镇平林镇村电网_平林镇南二 | 202.6
12558 | 唐山供电公司 | 迁安供电公司 | 上庄镇供电所 | 上庄镇 | 平林镇村 | 电网_平林镇南三 | 87.39 |  | 12558 | 唐山供电公司迁安供电公司上庄镇供电所上庄镇平林镇村电网_平林镇南三 | 87.39
12559 | 唐山供电公司 | 迁安供电公司 | 上庄镇供电所 | 上庄镇 | 平林镇村 | 电网_平林镇南四 | 211.16 |  | 12559 | 唐山供电公司迁安供电公司上庄镇供电所上庄镇平林镇村电网_平林镇南四 | 211.16
12560 | 唐山供电公司 | 迁安供电公司 | 上庄镇供电所 | 上庄镇 | 平林镇村 | 电网_平林镇南一 | 74.09 |  | 12560 | 唐山供电公司迁安供电公司上庄镇供电所上庄镇平林镇村电网_平林镇南一 | 74.09
12561 | 唐山供电公司 | 迁安供电公司 | 上庄镇供电所 | 上庄镇 | 平林镇村 | 电网_平林镇西二 | 139.53 |  | 12561 | 唐山供电公司迁安供电公司上庄镇供电所上庄镇平林镇村电网_平林镇西二 | 139.53
12562 | 唐山供电公司 | 迁安供电公司 | 上庄镇供电所 | 上庄镇 | 平林镇村 | 电网_平林镇西三 | 6.66 |  | 12562 | 唐山供电公司迁安供电公司上庄镇供电所上庄镇平林镇村电网_平林镇西三 | 6.66
12563 | 唐山供电公司 | 迁安供电公司 | 上庄镇供电所 | 上庄镇 | 平林镇村 | 电网_平林镇西四 | 63.33 |  | 12563 | 唐山供电公司迁安供电公司上庄镇供电所上庄镇平林镇村电网_平林镇西四 | 63.33
12564 | 唐山供电公司 | 迁安供电公司 | 上庄镇供电所 | 上庄镇 | 平林镇村 | 电网_平林镇西一 | 196.08 |  | 12564 | 唐山供电公司迁安供电公司上庄镇供电所上庄镇平林镇村电网_平林镇西一 | 196.08
12565 | 唐山供电公司 | 迁安供电公司 | 上庄镇供电所 | 上庄镇 | 柒里坎村 | 电网_柒里坎北混 | 302.56 |  | 12565 | 唐山供电公司迁安供电公司上庄镇供电所上庄镇柒里坎村电网_柒里坎北混 | 302.56
12566 | 唐山供电公司 | 迁安供电公司 | 上庄镇供电所 | 上庄镇 | 柒里坎村 | 电网_柒里坎东北混 | 223.63 |  | 12566 | 唐山供电公司迁安供电公司上庄镇供电所上庄镇柒里坎村电网_柒里坎东北混 | 223.63
12567 | 唐山供电公司 | 迁安供电公司 | 上庄镇供电所 | 上庄镇 | 柒里坎村 | 电网_柒里坎东混 | 125.8 |  | 12567 | 唐山供电公司迁安供电公司上庄镇供电所上庄镇柒里坎村电网_柒里坎东混 | 125.8
12568 | 唐山供电公司 | 迁安供电公司 | 上庄镇供电所 | 上庄镇 | 柒里坎村 | 电网_柒里坎南混 | 137.17 |  | 12568 | 唐山供电公司迁安供电公司上庄镇供电所上庄镇柒里坎村电网_柒里坎南混 | 137.17
12569 | 唐山供电公司 | 迁安供电公司 | 上庄镇供电所 | 上庄镇 | 柒里坎村 | 电网_柒里坎西北混 | 142.15 |  | 12569 | 唐山供电公司迁安供电公司上庄镇供电所上庄镇柒里坎村电网_柒里坎西北混 | 142.15
12570 | 唐山供电公司 | 迁安供电公司 | 上庄镇供电所 | 上庄镇 | 柒里坎村 | 电网_柒里坎西混 | 35.98 |  | 12570 | 唐山供电公司迁安供电公司上庄镇供电所上庄镇柒里坎村电网_柒里坎西混 | 35.98
12571 | 唐山供电公司 | 迁安供电公司 | 上庄镇供电所 | 上庄镇 | 北晒甲营村 | 电网_迁安市上射雁庄北晒甲营村北混 | 43.48 |  | 12571 | 唐山供电公司迁安供电公司上庄镇供电所上庄镇北晒甲营村电网_迁安市上射雁庄北晒甲营村北混 | 43.48
12572 | 唐山供电公司 | 迁安供电公司 | 上庄镇供电所 | 上庄镇 | 上庄村 | 电网_迁安市上射雁庄乡丁庄村西混 | 13.15 |  | 12572 | 唐山供电公司迁安供电公司上庄镇供电所上庄镇上庄村电网_迁安市上射雁庄乡丁庄村西混 | 13.15
12573 | 唐山供电公司 | 迁安供电公司 | 上庄镇供电所 | 上庄镇 | 上庄村 | 电网_上庄东混 | 16.2 |  | 12573 | 唐山供电公司迁安供电公司上庄镇供电所上庄镇上庄村电网_上庄东混 | 16.2
12574 | 唐山供电公司 | 迁安供电公司 | 上庄镇供电所 | 上庄镇 | 上庄村 | 电网_上庄公用 | 314.9 |  | 12574 | 唐山供电公司迁安供电公司上庄镇供电所上庄镇上庄村电网_上庄公用 | 314.9
12575 | 唐山供电公司 | 迁安供电公司 | 上庄镇供电所 | 上庄镇 | 上庄村 | 电网_上庄混用 | 10.38 |  | 12575 | 唐山供电公司迁安供电公司上庄镇供电所上庄镇上庄村电网_上庄混用 | 10.38
12576 | 唐山供电公司 | 迁安供电公司 | 上庄镇供电所 | 上庄镇 | 上庄村 | 电网_上庄西北混 | 34.9 |  | 12576 | 唐山供电公司迁安供电公司上庄镇供电所上庄镇上庄村电网_上庄西北混 | 34.9
12577 | 唐山供电公司 | 迁安供电公司 | 上庄镇供电所 | 上庄镇 | 上庄村 | 电网_上庄乡北混 | 0 |  | 12577 | 唐山供电公司迁安供电公司上庄镇供电所上庄镇上庄村电网_上庄乡北混 | 0
12578 | 唐山供电公司 | 迁安供电公司 | 上庄镇供电所 | 上庄镇 | 上庄村 | 电网_上庄乡街内混用 | 80 |  | 12578 | 唐山供电公司迁安供电公司上庄镇供电所上庄镇上庄村电网_上庄乡街内混用 | 80
12579 | 唐山供电公司 | 迁安供电公司 | 上庄镇供电所 | 上庄镇 | 上庄村 | 电网_上庄乡政府公用 | 80 |  | 12579 | 唐山供电公司迁安供电公司上庄镇供电所上庄镇上庄村电网_上庄乡政府公用 | 80
12580 | 唐山供电公司 | 迁安供电公司 | 上庄镇供电所 | 上庄镇 | 陶新庄村 | 电网_陶新庄村混1 | 0 |  | 12580 | 唐山供电公司迁安供电公司上庄镇供电所上庄镇陶新庄村电网_陶新庄村混1 | 0
12581 | 唐山供电公司 | 迁安供电公司 | 上庄镇供电所 | 上庄镇 | 陶新庄村 | 电网_陶新庄村混2 | 58.05 |  | 12581 | 唐山供电公司迁安供电公司上庄镇供电所上庄镇陶新庄村电网_陶新庄村混2 | 58.05
12582 | 唐山供电公司 | 迁安供电公司 | 上庄镇供电所 | 上庄镇 | 陶新庄村 | 电网_陶新庄村混3 | 302.05 |  | 12582 | 唐山供电公司迁安供电公司上庄镇供电所上庄镇陶新庄村电网_陶新庄村混3 | 302.05
12583 | 唐山供电公司 | 迁安供电公司 | 上庄镇供电所 | 上庄镇 | 陶新庄村 | 电网_陶新庄村混4 | 26.86 |  | 12583 | 唐山供电公司迁安供电公司上庄镇供电所上庄镇陶新庄村电网_陶新庄村混4 | 26.86
12584 | 唐山供电公司 | 迁安供电公司 | 上庄镇供电所 | 上庄镇 | 西孟村 | 电网_西孟村混1 | 35.92 |  | 12584 | 唐山供电公司迁安供电公司上庄镇供电所上庄镇西孟村电网_西孟村混1 | 35.92
12585 | 唐山供电公司 | 迁安供电公司 | 上庄镇供电所 | 上庄镇 | 西孟村 | 电网_西孟村混2 | 6.01 |  | 12585 | 唐山供电公司迁安供电公司上庄镇供电所上庄镇西孟村电网_西孟村混2 | 6.01
12586 | 唐山供电公司 | 迁安供电公司 | 上庄镇供电所 | 上庄镇 | 西孟村 | 电网_西孟村混3 | 160 |  | 12586 | 唐山供电公司迁安供电公司上庄镇供电所上庄镇西孟村电网_西孟村混3 | 160
12587 | 唐山供电公司 | 迁安供电公司 | 上庄镇供电所 | 上庄镇 | 西孟村 | 电网_西孟村混4 | 0 |  | 12587 | 唐山供电公司迁安供电公司上庄镇供电所上庄镇西孟村电网_西孟村混4 | 0
12588 | 唐山供电公司 | 迁安供电公司 | 上庄镇供电所 | 上庄镇 | 西孟村 | 电网_西孟村混5 | 11.12 |  | 12588 | 唐山供电公司迁安供电公司上庄镇供电所上庄镇西孟村电网_西孟村混5 | 11.12
12589 | 唐山供电公司 | 迁安供电公司 | 上庄镇供电所 | 上庄镇 | 下庄村 | 电网_下庄混用 | 31.6 |  | 12589 | 唐山供电公司迁安供电公司上庄镇供电所上庄镇下庄村电网_下庄混用 | 31.6
12590 | 唐山供电公司 | 迁安供电公司 | 上庄镇供电所 | 上庄镇 | 下庄村 | 电网_下庄南混用 | 5.97 |  | 12590 | 唐山供电公司迁安供电公司上庄镇供电所上庄镇下庄村电网_下庄南混用 | 5.97
12591 | 唐山供电公司 | 迁安供电公司 | 上庄镇供电所 | 上庄镇 | 小望都庄村 | 小望都庄九 | 4.16 |  | 12591 | 唐山供电公司迁安供电公司上庄镇供电所上庄镇小望都庄村小望都庄九 | 4.16
12592 | 唐山供电公司 | 迁安供电公司 | 上庄镇供电所 | 上庄镇 | 小望都庄村 | 小望都庄八 | 0.44 |  | 12592 | 唐山供电公司迁安供电公司上庄镇供电所上庄镇小望都庄村小望都庄八 | 0.44
12593 | 唐山供电公司 | 迁安供电公司 | 上庄镇供电所 | 上庄镇 | 小望都庄村 | 小望都庄二 | 8.25 |  | 12593 | 唐山供电公司迁安供电公司上庄镇供电所上庄镇小望都庄村 小望都庄二 | 8.25
12594 | 唐山供电公司 | 迁安供电公司 | 上庄镇供电所 | 上庄镇 | 小望都庄村 | 小望都庄三 | 0 |  | 12594 | 唐山供电公司迁安供电公司上庄镇供电所上庄镇小望都庄村小望都庄三 | 0
12595 | 唐山供电公司 | 迁安供电公司 | 上庄镇供电所 | 上庄镇 | 小望都庄村 | 小望都庄一 | 12.56 |  | 12595 | 唐山供电公司迁安供电公司上庄镇供电所上庄镇小望都庄村 小望都庄一 | 12.56
12596 | 唐山供电公司 | 迁安供电公司 | 上庄镇供电所 | 上庄镇 | 小望都庄村 | 小望都庄五 | 8.47 |  | 12596 | 唐山供电公司迁安供电公司上庄镇供电所上庄镇小望都庄村 小望都庄五 | 8.47
12597 | 唐山供电公司 | 迁安供电公司 | 上庄镇供电所 | 上庄镇 | 小望都庄村 | 小望都庄七 | 4.63 |  | 12597 | 唐山供电公司迁安供电公司上庄镇供电所上庄镇小望都庄村 小望都庄七 | 4.63
12598 | 唐山供电公司 | 迁安供电公司 | 上庄镇供电所 | 上庄镇 | 小望都庄村 | 小望都庄四 | 0 |  | 12598 | 唐山供电公司迁安供电公司上庄镇供电所上庄镇小望都庄村 小望都庄四 | 0
12599 | 唐山供电公司 | 迁安供电公司 | 上庄镇供电所 | 上庄镇 | 小望都庄村 | 小望都庄六 | 0 |  | 12599 | 唐山供电公司迁安供电公司上庄镇供电所上庄镇小望都庄村 小望都庄六 | 0
12600 | 唐山供电公司 | 迁安供电公司 | 上庄镇供电所 | 上庄镇 | 小新店村 | 电网_小新店村混1 | 80.2 |  | 12600 | 唐山供电公司迁安供电公司上庄镇供电所上庄镇小新店村电网_小新店村混1 | 80.2
12601 | 唐山供电公司 | 迁安供电公司 | 上庄镇供电所 | 上庄镇 | 小新店村 | 电网_小新店村混2 | 302.4 |  | 12601 | 唐山供电公司迁安供电公司上庄镇供电所上庄镇小新店村电网_小新店村混2 | 302.4
12602 | 唐山供电公司 | 迁安供电公司 | 上庄镇供电所 | 上庄镇 | 小新店村 | 电网_小新店村混3 | 276.12 |  | 12602 | 唐山供电公司迁安供电公司上庄镇供电所上庄镇小新店村电网_小新店村混3 | 276.12
12603 | 唐山供电公司 | 迁安供电公司 | 上庄镇供电所 | 上庄镇 | 朱庄村 | 电网_朱庄北混 | 0.5 |  | 12603 | 唐山供电公司迁安供电公司上庄镇供电所上庄镇朱庄村电网_朱庄北混 | 0.5
12604 | 唐山供电公司 | 迁安供电公司 | 上庄镇供电所 | 上庄镇 | 朱庄村 | 电网_朱庄村 | 252 |  | 12604 | 唐山供电公司迁安供电公司上庄镇供电所上庄镇朱庄村电网_朱庄村 | 252
12605 | 唐山供电公司 | 迁安供电公司 | 上庄镇供电所 | 上庄镇 | 朱庄村 | 电网_朱庄混用 | 0 |  | 12605 | 唐山供电公司迁安供电公司上庄镇供电所上庄镇朱庄村电网_朱庄混用 | 0
12606 | 唐山供电公司 | 迁安供电公司 | 上庄镇供电所 | 上庄镇 | 朱庄村 | 电网_朱庄南混 | 0.5 |  | 12606 | 唐山供电公司迁安供电公司上庄镇供电所上庄镇朱庄村电网_朱庄南混 | 0.5
12607 | 唐山供电公司 | 迁安供电公司 | 上庄镇供电所 | 上庄镇 | 朱庄村 | 电网_朱庄西混 | 66.32 |  | 12607 | 唐山供电公司迁安供电公司上庄镇供电所上庄镇朱庄村电网_朱庄西混 | 66.32
12608 | 唐山供电公司 | 迁安供电公司 | 建昌营镇供电所 | 建昌营镇 | 白道子村 | 白道子村东混 | 243.75 |  | 12608 | 唐山供电公司迁安供电公司建昌营镇供电所建昌营镇白道子村白道子村东混 | 243.75
12609 | 唐山供电公司 | 迁安供电公司 | 建昌营镇供电所 | 建昌营镇 | 白道子村 | 白道子村混用 | 0.42 |  | 12609 | 唐山供电公司迁安供电公司建昌营镇供电所建昌营镇白道子村白道子村混用 | 0.42
12610 | 唐山供电公司 | 迁安供电公司 | 建昌营镇供电所 | 建昌营镇 | 白道子村 | 白道子西混 | 0.2 |  | 12610 | 唐山供电公司迁安供电公司建昌营镇供电所建昌营镇白道子村白道子西混 | 0.2
12611 | 唐山供电公司 | 迁安供电公司 | 建昌营镇供电所 | 建昌营镇 | 保二村 | 保二村混用200 | 0.19 |  | 12611 | 唐山供电公司迁安供电公司建昌营镇供电所建昌营镇保二村保二村混用200 | 0.19
12612 | 唐山供电公司 | 迁安供电公司 | 建昌营镇供电所 | 建昌营镇 | 保二村 | 保二村南混 | 4.86 |  | 12612 | 唐山供电公司迁安供电公司建昌营镇供电所建昌营镇保二村保二村南混 | 4.86
12613 | 唐山供电公司 | 迁安供电公司 | 建昌营镇供电所 | 建昌营镇 | 保二村 | 保二混用200 | 21.35 |  | 12613 | 唐山供电公司迁安供电公司建昌营镇供电所建昌营镇保二村保二混用200 | 21.35
12614 | 唐山供电公司 | 迁安供电公司 | 建昌营镇供电所 | 建昌营镇 | 保一村 | 保一村混用50KVA | 86.89 |  | 12614 | 唐山供电公司迁安供电公司建昌营镇供电所建昌营镇保一村保一村混用50KVA | 86.89
12615 | 唐山供电公司 | 迁安供电公司 | 建昌营镇供电所 | 建昌营镇 | 保一村 | 保一东混（原水专） | 64 |  | 12615 | 唐山供电公司迁安供电公司建昌营镇供电所建昌营镇保一村保一东混（原水专） | 64
12616 | 唐山供电公司 | 迁安供电公司 | 建昌营镇供电所 | 建昌营镇 | 保一村 | 保一混用100KVA | 84.84 |  | 12616 | 唐山供电公司迁安供电公司建昌营镇供电所建昌营镇保一村保一混用100KVA | 84.84
12617 | 唐山供电公司 | 迁安供电公司 | 建昌营镇供电所 | 建昌营镇 | 北新庄村 | 北辛庄北混用 | 37.6 |  | 12617 | 唐山供电公司迁安供电公司建昌营镇供电所建昌营镇北新庄村北辛庄北混用 | 37.6
12618 | 唐山供电公司 | 迁安供电公司 | 建昌营镇供电所 | 建昌营镇 | 北新庄村 | 北新庄混用 | 0.26 |  | 12618 | 唐山供电公司迁安供电公司建昌营镇供电所建昌营镇北新庄村北新庄混用 | 0.26
12619 | 唐山供电公司 | 迁安供电公司 | 建昌营镇供电所 | 建昌营镇 | 北新庄村 | 北新庄西北混 | 80 |  | 12619 | 唐山供电公司迁安供电公司建昌营镇供电所建昌营镇北新庄村北新庄西北混 | 80
12620 | 唐山供电公司 | 迁安供电公司 | 建昌营镇供电所 | 建昌营镇 | 北新庄村 | 北新庄西混 | 14.17 |  | 12620 | 唐山供电公司迁安供电公司建昌营镇供电所建昌营镇北新庄村北新庄西混 | 14.17
12621 | 唐山供电公司 | 迁安供电公司 | 建昌营镇供电所 | 建昌营镇 | 草场村 | 草场村混用200 | 0 |  | 12621 | 唐山供电公司迁安供电公司建昌营镇供电所建昌营镇草场村草场村混用200 | 0
12622 | 唐山供电公司 | 迁安供电公司 | 建昌营镇供电所 | 建昌营镇 | 草场村 | 草场南混用 | 13.85 |  | 12622 | 唐山供电公司迁安供电公司建昌营镇供电所建昌营镇草场村草场南混用 | 13.85
12623 | 唐山供电公司 | 迁安供电公司 | 建昌营镇供电所 | 建昌营镇 | 茶计沟村 | 茶计沟村混用 | 0.94 |  | 12623 | 唐山供电公司迁安供电公司建昌营镇供电所建昌营镇茶计沟村茶计沟村混用 | 0.94
12624 | 唐山供电公司 | 迁安供电公司 | 建昌营镇供电所 | 建昌营镇 | 茶计沟村 | 茶计沟村机井 | 40 |  | 12624 | 唐山供电公司迁安供电公司建昌营镇供电所建昌营镇茶计沟村茶计沟村机井 | 40
12625 | 唐山供电公司 | 迁安供电公司 | 建昌营镇供电所 | 建昌营镇 | 大龙王村 | 大龙王庙混用 | 64 |  | 12625 | 唐山供电公司迁安供电公司建昌营镇供电所建昌营镇大龙王村大龙王庙混用 | 64
12626 | 唐山供电公司 | 迁安供电公司 | 建昌营镇供电所 | 建昌营镇 | 大龙王村 | 大龙王庙新民居 | 128 |  | 12626 | 唐山供电公司迁安供电公司建昌营镇供电所建昌营镇大龙王村大龙王庙新民居 | 128
12627 | 唐山供电公司 | 迁安供电公司 | 建昌营镇供电所 | 建昌营镇 | 大庄村 | 大庄混用 | 40 |  | 12627 | 唐山供电公司迁安供电公司建昌营镇供电所建昌营镇大庄村大庄混用 | 40
12628 | 唐山供电公司 | 迁安供电公司 | 建昌营镇供电所 | 建昌营镇 | 得胜村 | 得胜村混用(村南) | 77.78 |  | 12628 | 唐山供电公司迁安供电公司建昌营镇供电所建昌营镇得胜村得胜村混用(村南) | 77.78
12629 | 唐山供电公司 | 迁安供电公司 | 建昌营镇供电所 | 建昌营镇 | 得胜村 | 得胜村西混用 | 0.61 |  | 12629 | 唐山供电公司迁安供电公司建昌营镇供电所建昌营镇得胜村得胜村西混用 | 0.61
12630 | 唐山供电公司 | 迁安供电公司 | 建昌营镇供电所 | 建昌营镇 | 东堡子村 | 东堡子混用 | 11.2 |  | 12630 | 唐山供电公司迁安供电公司建昌营镇供电所建昌营镇东堡子村东堡子混用 | 11.2
12631 | 唐山供电公司 | 迁安供电公司 | 建昌营镇供电所 | 建昌营镇 | 东堡子村 | 东卜子南混用 | 20.2 |  | 12631 | 唐山供电公司迁安供电公司建昌营镇供电所建昌营镇东堡子村东卜子南混用 | 20.2
12632 | 唐山供电公司 | 迁安供电公司 | 建昌营镇供电所 | 建昌营镇 | 东乐村 | 东乐村混 | 80 |  | 12632 | 唐山供电公司迁安供电公司建昌营镇供电所建昌营镇东乐村东乐村混 | 80
12633 | 唐山供电公司 | 迁安供电公司 | 建昌营镇供电所 | 建昌营镇 | 东乐村 | 东乐东区(黄泥坑)200 | 114.4 |  | 12633 | 唐山供电公司迁安供电公司建昌营镇供电所建昌营镇东乐村东乐东区(黄泥坑)200 | 114.4
12634 | 唐山供电公司 | 迁安供电公司 | 建昌营镇供电所 | 建昌营镇 | 东密坞村 | 东密坞北混 | 0.63 |  | 12634 | 唐山供电公司迁安供电公司建昌营镇供电所建昌营镇东密坞村东密坞北混 | 0.63
12635 | 唐山供电公司 | 迁安供电公司 | 建昌营镇供电所 | 建昌营镇 | 东密坞村 | 东密坞村西混用 | 4.08 |  | 12635 | 唐山供电公司迁安供电公司建昌营镇供电所建昌营镇东密坞村东密坞村西混用 | 4.08
12636 | 唐山供电公司 | 迁安供电公司 | 建昌营镇供电所 | 建昌营镇 | 东密坞村 | 东密坞东北混 | 80 |  | 12636 | 唐山供电公司迁安供电公司建昌营镇供电所建昌营镇东密坞村东密坞东北混 | 80
12637 | 唐山供电公司 | 迁安供电公司 | 建昌营镇供电所 | 建昌营镇 | 东密坞村 | 东密坞东混 | 160 |  | 12637 | 唐山供电公司迁安供电公司建昌营镇供电所建昌营镇东密坞村东密坞东混 | 160
12638 | 唐山供电公司 | 迁安供电公司 | 建昌营镇供电所 | 建昌营镇 | 东密坞村 | 东密坞西南混 | 82.47 |  | 12638 | 唐山供电公司迁安供电公司建昌营镇供电所建昌营镇东密坞村东密坞西南混 | 82.47
12639 | 唐山供电公司 | 迁安供电公司 | 建昌营镇供电所 | 建昌营镇 | 东密坞村 | 东三家混用 | 9.55 |  | 12639 | 唐山供电公司迁安供电公司建昌营镇供电所建昌营镇东密坞村东三家混用 | 9.55
12640 | 唐山供电公司 | 迁安供电公司 | 建昌营镇供电所 | 建昌营镇 | 建昌营村 | 东石桥混用 | 202.5 |  | 12640 | 唐山供电公司迁安供电公司建昌营镇供电所建昌营镇建昌营村东石桥混用 | 202.5
12641 | 唐山供电公司 | 迁安供电公司 | 建昌营镇供电所 | 建昌营镇 | 建昌营村 | 福田东变 | 114.64 |  | 12641 | 唐山供电公司迁安供电公司建昌营镇供电所建昌营镇建昌营村福田东变 | 114.64
12642 | 唐山供电公司 | 迁安供电公司 | 建昌营镇供电所 | 建昌营镇 | 郭庄村 | 郭庄东混用 | 91.11 |  | 12642 | 唐山供电公司迁安供电公司建昌营镇供电所建昌营镇郭庄村郭庄东混用 | 91.11
12643 | 唐山供电公司 | 迁安供电公司 | 建昌营镇供电所 | 建昌营镇 | 郭庄村 | 果园村混用 | 47.65 |  | 12643 | 唐山供电公司迁安供电公司建昌营镇供电所建昌营镇郭庄村果园村混用 | 47.65
12644 | 唐山供电公司 | 迁安供电公司 | 建昌营镇供电所 | 建昌营镇 | 和平村 | 和平东北混（飞机厂）200 | 37.41 |  | 12644 | 唐山供电公司迁安供电公司建昌营镇供电所建昌营镇和平村和平东北混（飞机厂）200 | 37.41
12645 | 唐山供电公司 | 迁安供电公司 | 建昌营镇供电所 | 建昌营镇 | 和平村 | 和平东区混用（地毯厂内）100 | 14.17 |  | 12645 | 唐山供电公司迁安供电公司建昌营镇供电所建昌营镇和平村和平东区混用（地毯厂内）100 | 14.17
12646 | 唐山供电公司 | 迁安供电公司 | 建昌营镇供电所 | 建昌营镇 | 和平村 | 和平新区混用 | 64 |  | 12646 | 唐山供电公司迁安供电公司建昌营镇供电所建昌营镇和平村和平新区混用 | 64
12647 | 唐山供电公司 | 迁安供电公司 | 建昌营镇供电所 | 建昌营镇 | 河流口村 | 河流口东混用 | 45.35 |  | 12647 | 唐山供电公司迁安供电公司建昌营镇供电所建昌营镇河流口村河流口东混用 | 45.35
12648 | 唐山供电公司 | 迁安供电公司 | 建昌营镇供电所 | 建昌营镇 | 河流口村 | 河流口西混用 | 80 |  | 12648 | 唐山供电公司迁安供电公司建昌营镇供电所建昌营镇河流口村河流口西混用 | 80
12649 | 唐山供电公司 | 迁安供电公司 | 建昌营镇供电所 | 建昌营镇 | 河流口村 | 河流口西混用 | 40 |  | 12649 | 唐山供电公司迁安供电公司建昌营镇供电所建昌营镇河流口村河流口西混用 | 40
12650 | 唐山供电公司 | 迁安供电公司 | 建昌营镇供电所 | 建昌营镇 | 河流口村 | 河流口中混用 | 32.81 |  | 12650 | 唐山供电公司迁安供电公司建昌营镇供电所建昌营镇河流口村河流口中混用 | 32.81
12651 | 唐山供电公司 | 迁安供电公司 | 建昌营镇供电所 | 建昌营镇 | 后窝子村 | 后村西南混 | 1.43 |  | 12651 | 唐山供电公司迁安供电公司建昌营镇供电所建昌营镇后窝子村后村西南混 | 1.43
12652 | 唐山供电公司 | 迁安供电公司 | 建昌营镇供电所 | 建昌营镇 | 后窝子村 | 后窝子村北混用扬水站 | 19.62 |  | 12652 | 唐山供电公司迁安供电公司建昌营镇供电所建昌营镇后窝子村后窝子村北混用扬水站 | 19.62
12653 | 唐山供电公司 | 迁安供电公司 | 建昌营镇供电所 | 建昌营镇 | 后窝子村 | 后窝子村东混 | 30.11 |  | 12653 | 唐山供电公司迁安供电公司建昌营镇供电所建昌营镇后窝子村后窝子村东混 | 30.11
12654 | 唐山供电公司 | 迁安供电公司 | 建昌营镇供电所 | 建昌营镇 | 后窝子村 | 后窝子东南混200 | 7.46 |  | 12654 | 唐山供电公司迁安供电公司建昌营镇供电所建昌营镇后窝子村后窝子东南混200 | 7.46
12655 | 唐山供电公司 | 迁安供电公司 | 建昌营镇供电所 | 建昌营镇 | 后窝子村 | 后窝子南混用(村东南) | 0 |  | 12655 | 唐山供电公司迁安供电公司建昌营镇供电所建昌营镇后窝子村后窝子南混用(村东南) | 0
12656 | 唐山供电公司 | 迁安供电公司 | 建昌营镇供电所 | 建昌营镇 | 后窝子村 | 后窝子西北混 | 128 |  | 12656 | 唐山供电公司迁安供电公司建昌营镇供电所建昌营镇后窝子村后窝子西北混 | 128
12657 | 唐山供电公司 | 迁安供电公司 | 建昌营镇供电所 | 建昌营镇 | 后窝子村 | 后窝子西混 | 27.9 |  | 12657 | 唐山供电公司迁安供电公司建昌营镇供电所建昌营镇后窝子村后窝子西混 | 27.9
12658 | 唐山供电公司 | 迁安供电公司 | 建昌营镇供电所 | 建昌营镇 | 胡庄村 | 胡庄村委会混用 | 34.57 |  | 12658 | 唐山供电公司迁安供电公司建昌营镇供电所建昌营镇胡庄村胡庄村委会混用 | 34.57
12659 | 唐山供电公司 | 迁安供电公司 | 建昌营镇供电所 | 建昌营镇 | 胡庄村 | 胡庄混用 | 0 |  | 12659 | 唐山供电公司迁安供电公司建昌营镇供电所建昌营镇胡庄村胡庄混用 | 0
12660 | 唐山供电公司 | 迁安供电公司 | 建昌营镇供电所 | 建昌营镇 | 胡庄村 | 胡庄南混 | 0 |  | 12660 | 唐山供电公司迁安供电公司建昌营镇供电所建昌营镇胡庄村胡庄南混 | 0
12661 | 唐山供电公司 | 迁安供电公司 | 建昌营镇供电所 | 建昌营镇 | 回民村 | 回民村混用 | 475.4 |  | 12661 | 唐山供电公司迁安供电公司建昌营镇供电所建昌营镇回民村回民村混用 | 475.4
12662 | 唐山供电公司 | 迁安供电公司 | 建昌营镇供电所 | 建昌营镇 | 回民村 | 回民村西混 | 252 |  | 12662 | 唐山供电公司迁安供电公司建昌营镇供电所建昌营镇回民村回民村西混 | 252
12663 | 唐山供电公司 | 迁安供电公司 | 建昌营镇供电所 | 建昌营镇 | 建昌营村 | 建昌电力所移民区混用 | 1.55 |  | 12663 | 唐山供电公司迁安供电公司建昌营镇供电所建昌营镇建昌营村建昌电力所移民区混用 | 1.55
12664 | 唐山供电公司 | 迁安供电公司 | 建昌营镇供电所 | 建昌营镇 | 建昌营村 | 建昌西庙岭混用 | 144.71 |  | 12664 | 唐山供电公司迁安供电公司建昌营镇供电所建昌营镇建昌营村建昌西庙岭混用 | 144.71
12665 | 唐山供电公司 | 迁安供电公司 | 建昌营镇供电所 | 建昌营镇 | 建昌营村 | 建昌营世纪路中混用 | 129.9 |  | 12665 | 唐山供电公司迁安供电公司建昌营镇供电所建昌营镇建昌营村建昌营世纪路中混用 | 129.9
12666 | 唐山供电公司 | 迁安供电公司 | 建昌营镇供电所 | 建昌营镇 | 建昌营村 | 建昌营西安养殖小区混用 | 64 |  | 12666 | 唐山供电公司迁安供电公司建昌营镇供电所建昌营镇建昌营村建昌营西安养殖小区混用 | 64
12667 | 唐山供电公司 | 迁安供电公司 | 建昌营镇供电所 | 建昌营镇 | 建昌营村 | 建昌营镇世纪路回民混用200 | 118.6 |  | 12667 | 唐山供电公司迁安供电公司建昌营镇供电所建昌营镇建昌营村建昌营镇世纪路回民混用200 | 118.6
12668 | 唐山供电公司 | 迁安供电公司 | 建昌营镇供电所 | 建昌营镇 | 建昌营村 | 建昌营镇张庄村混用 | 257 |  | 12668 | 唐山供电公司迁安供电公司建昌营镇供电所建昌营镇建昌营村建昌营镇张庄村混用 | 257
12669 | 唐山供电公司 | 迁安供电公司 | 建昌营镇供电所 | 建昌营镇 | 建昌营村 | 建昌营镇郑庄村混用400KVA | 320 |  | 12669 | 唐山供电公司迁安供电公司建昌营镇供电所建昌营镇建昌营村建昌营镇郑庄村混用400KVA | 320
12670 | 唐山供电公司 | 迁安供电公司 | 建昌营镇供电所 | 建昌营镇 | 建昌营村 | 建昌镇郭庄村东混 | 0 |  | 12670 | 唐山供电公司迁安供电公司建昌营镇供电所建昌营镇建昌营村建昌镇郭庄村东混 | 0
12671 | 唐山供电公司 | 迁安供电公司 | 建昌营镇供电所 | 建昌营镇 | 建昌营村 | 建昌镇世纪路西混用 | 5.6 |  | 12671 | 唐山供电公司迁安供电公司建昌营镇供电所建昌营镇建昌营村建昌镇世纪路西混用 | 5.6
12672 | 唐山供电公司 | 迁安供电公司 | 建昌营镇供电所 | 建昌营镇 | 建昌营村 | 建昌镇政府混用80 | 64 |  | 12672 | 唐山供电公司迁安供电公司建昌营镇供电所建昌营镇建昌营村建昌镇政府混用80 | 64
12673 | 唐山供电公司 | 迁安供电公司 | 建昌营镇供电所 | 建昌营镇 | 建平村 | 建平村西混用（庙岭） | 128 |  | 12673 | 唐山供电公司迁安供电公司建昌营镇供电所建昌营镇建平村建平村西混用（庙岭） | 128
12674 | 唐山供电公司 | 迁安供电公司 | 建昌营镇供电所 | 建昌营镇 | 建平村 | 建平村西南混 | 40 |  | 12674 | 唐山供电公司迁安供电公司建昌营镇供电所建昌营镇建平村建平村西南混 | 40
12675 | 唐山供电公司 | 迁安供电公司 | 建昌营镇供电所 | 建昌营镇 | 建平村 | 建平街内混用 | 320 |  | 12675 | 唐山供电公司迁安供电公司建昌营镇供电所建昌营镇建平村建平街内混用 | 320
12676 | 唐山供电公司 | 迁安供电公司 | 建昌营镇供电所 | 建昌营镇 | 教场沟村 | 教场沟混用 | 80 |  | 12676 | 唐山供电公司迁安供电公司建昌营镇供电所建昌营镇教场沟村教场沟混用 | 80
12677 | 唐山供电公司 | 迁安供电公司 | 建昌营镇供电所 | 建昌营镇 | 教场沟村 | 教场沟混用（沟里） | 16 |  | 12677 | 唐山供电公司迁安供电公司建昌营镇供电所建昌营镇教场沟村教场沟混用（沟里） | 16
12678 | 唐山供电公司 | 迁安供电公司 | 建昌营镇供电所 | 建昌营镇 | 金桥村 | 金桥公用 | 232.53 |  | 12678 | 唐山供电公司迁安供电公司建昌营镇供电所建昌营镇金桥村金桥公用 | 232.53
12679 | 唐山供电公司 | 迁安供电公司 | 建昌营镇供电所 | 建昌营镇 | 军屯村 | 军屯村混用 | 35.88 |  | 12679 | 唐山供电公司迁安供电公司建昌营镇供电所建昌营镇军屯村军屯村混用 | 35.88
12680 | 唐山供电公司 | 迁安供电公司 | 建昌营镇供电所 | 建昌营镇 | 军屯村 | 军屯村西南混 | 12.82 |  | 12680 | 唐山供电公司迁安供电公司建昌营镇供电所建昌营镇军屯村军屯村西南混 | 12.82
12681 | 唐山供电公司 | 迁安供电公司 | 建昌营镇供电所 | 建昌营镇 | 军屯村 | 军屯混用 | 11.61 |  | 12681 | 唐山供电公司迁安供电公司建昌营镇供电所建昌营镇军屯村军屯混用 | 11.61
12682 | 唐山供电公司 | 迁安供电公司 | 建昌营镇供电所 | 建昌营镇 | 雷庄村 | 军屯南混 | 10.83 |  | 12682 | 唐山供电公司迁安供电公司建昌营镇供电所建昌营镇雷庄村军屯南混 | 10.83
12683 | 唐山供电公司 | 迁安供电公司 | 建昌营镇供电所 | 建昌营镇 | 雷庄村 | 雷庄(光) | 27.68 |  | 12683 | 唐山供电公司迁安供电公司建昌营镇供电所建昌营镇雷庄村雷庄(光) | 27.68
12684 | 唐山供电公司 | 迁安供电公司 | 建昌营镇供电所 | 建昌营镇 | 雷庄村 | 雷庄北混 | 40 |  | 12684 | 唐山供电公司迁安供电公司建昌营镇供电所建昌营镇雷庄村雷庄北混 | 40
12685 | 唐山供电公司 | 迁安供电公司 | 建昌营镇供电所 | 建昌营镇 | 雷庄村 | 雷庄混用400 | 2.19 |  | 12685 | 唐山供电公司迁安供电公司建昌营镇供电所建昌营镇雷庄村雷庄混用400 | 2.19
12686 | 唐山供电公司 | 迁安供电公司 | 建昌营镇供电所 | 建昌营镇 | 冷口村 | 冷口村混用 | 77.4 |  | 12686 | 唐山供电公司迁安供电公司建昌营镇供电所建昌营镇冷口村冷口村混用 | 77.4
12687 | 唐山供电公司 | 迁安供电公司 | 建昌营镇供电所 | 建昌营镇 | 冷口村 | 冷口村南混用 | 39.88 |  | 12687 | 唐山供电公司迁安供电公司建昌营镇供电所建昌营镇冷口村冷口村南混用 | 39.88
12688 | 唐山供电公司 | 迁安供电公司 | 建昌营镇供电所 | 建昌营镇 | 冷口村 | 冷口满族自治村混用 | 69.14 |  | 12688 | 唐山供电公司迁安供电公司建昌营镇供电所建昌营镇冷口村冷口满族自治村混用 | 69.14
12689 | 唐山供电公司 | 迁安供电公司 | 建昌营镇供电所 | 建昌营镇 | 南道村 | 南道村北混 | 160 |  | 12689 | 唐山供电公司迁安供电公司建昌营镇供电所建昌营镇南道村南道村北混 | 160
12690 | 唐山供电公司 | 迁安供电公司 | 建昌营镇供电所 | 建昌营镇 | 南道村 | 南道村东混 | 160 |  | 12690 | 唐山供电公司迁安供电公司建昌营镇供电所建昌营镇南道村南道村东混 | 160
12691 | 唐山供电公司 | 迁安供电公司 | 建昌营镇供电所 | 建昌营镇 | 南道村 | 南道村南混200 | 83.6 |  | 12691 | 唐山供电公司迁安供电公司建昌营镇供电所建昌营镇南道村南道村南混200 | 83.6
12692 | 唐山供电公司 | 迁安供电公司 | 建昌营镇供电所 | 建昌营镇 | 南道村 | 南道村西混 | 64 |  | 12692 | 唐山供电公司迁安供电公司建昌营镇供电所建昌营镇南道村南道村西混 | 64
12693 | 唐山供电公司 | 迁安供电公司 | 建昌营镇供电所 | 建昌营镇 | 南道村 | 南道混用1 | 80 |  | 12693 | 唐山供电公司迁安供电公司建昌营镇供电所建昌营镇南道村南道混用1 | 80
12694 | 唐山供电公司 | 迁安供电公司 | 建昌营镇供电所 | 建昌营镇 | 南道村 | 南道南混(村西南) | 128 |  | 12694 | 唐山供电公司迁安供电公司建昌营镇供电所建昌营镇南道村南道南混(村西南) | 128
12695 | 唐山供电公司 | 迁安供电公司 | 建昌营镇供电所 | 建昌营镇 | 南道村 | 南道中混 | 94.09 |  | 12695 | 唐山供电公司迁安供电公司建昌营镇供电所建昌营镇南道村南道中混 | 94.09
12696 | 唐山供电公司 | 迁安供电公司 | 建昌营镇供电所 | 建昌营镇 | 南冷口村 | 南冷口北混 | 110.86 |  | 12696 | 唐山供电公司迁安供电公司建昌营镇供电所建昌营镇南冷口村南冷口北混 | 110.86
12697 | 唐山供电公司 | 迁安供电公司 | 建昌营镇供电所 | 建昌营镇 | 南冷口村 | 南冷口西混 | 10.08 |  | 12697 | 唐山供电公司迁安供电公司建昌营镇供电所建昌营镇南冷口村南冷口西混 | 10.08
12698 | 唐山供电公司 | 迁安供电公司 | 建昌营镇供电所 | 建昌营镇 | 裴庄村 | 裴庄村混用 | 24.63 |  | 12698 | 唐山供电公司迁安供电公司建昌营镇供电所建昌营镇裴庄村裴庄村混用 | 24.63
12699 | 唐山供电公司 | 迁安供电公司 | 建昌营镇供电所 | 建昌营镇 | 平安村 | 平安集装箱混用 | 469.85 |  | 12699 | 唐山供电公司迁安供电公司建昌营镇供电所建昌营镇平安村平安集装箱混用 | 469.85
12700 | 唐山供电公司 | 迁安供电公司 | 建昌营镇供电所 | 建昌营镇 | 平安村 | 平安南混用100 | 26.95 |  | 12700 | 唐山供电公司迁安供电公司建昌营镇供电所建昌营镇平安村平安南混用100 | 26.95
12701 | 唐山供电公司 | 迁安供电公司 | 建昌营镇供电所 | 建昌营镇 | 平安村 | 平安南混用160 | 14.73 |  | 12701 | 唐山供电公司迁安供电公司建昌营镇供电所建昌营镇平安村平安南混用160 | 14.73
12702 | 唐山供电公司 | 迁安供电公司 | 建昌营镇供电所 | 建昌营镇 | 平安村 | 平安水混 | 64 |  | 12702 | 唐山供电公司迁安供电公司建昌营镇供电所建昌营镇平安村平安水混 | 64
12703 | 唐山供电公司 | 迁安供电公司 | 建昌营镇供电所 | 建昌营镇 | 平安村 | 平安西北区 | 62.75 |  | 12703 | 唐山供电公司迁安供电公司建昌营镇供电所建昌营镇平安村平安西北区 | 62.75
12704 | 唐山供电公司 | 迁安供电公司 | 建昌营镇供电所 | 建昌营镇 | 前窝子村 | 前窝子村混用(50) | 0 |  | 12704 | 唐山供电公司迁安供电公司建昌营镇供电所建昌营镇前窝子村前窝子村混用(50) | 0
12705 | 唐山供电公司 | 迁安供电公司 | 建昌营镇供电所 | 建昌营镇 | 前窝子村 | 前窝子村南混用1 | 64 |  | 12705 | 唐山供电公司迁安供电公司建昌营镇供电所建昌营镇前窝子村前窝子村南混用1 | 64
12706 | 唐山供电公司 | 迁安供电公司 | 建昌营镇供电所 | 建昌营镇 | 前窝子村 | 前窝子混 | 36.07 |  | 12706 | 唐山供电公司迁安供电公司建昌营镇供电所建昌营镇前窝子村前窝子混 | 36.07
12707 | 唐山供电公司 | 迁安供电公司 | 建昌营镇供电所 | 建昌营镇 | 前窝子村 | 前窝子混用(80) | 66.42 |  | 12707 | 唐山供电公司迁安供电公司建昌营镇供电所建昌营镇前窝子村前窝子混用(80) | 66.42
12708 | 唐山供电公司 | 迁安供电公司 | 建昌营镇供电所 | 建昌营镇 | 前窝子村 | 前窝子西混 | 30 |  | 12708 | 唐山供电公司迁安供电公司建昌营镇供电所建昌营镇前窝子村前窝子西混 | 30
12709 | 唐山供电公司 | 迁安供电公司 | 建昌营镇供电所 | 建昌营镇 | 乔庄村 | 乔庄村混用(村东) | 80 |  | 12709 | 唐山供电公司迁安供电公司建昌营镇供电所建昌营镇乔庄村乔庄村混用(村东) | 80
12710 | 唐山供电公司 | 迁安供电公司 | 建昌营镇供电所 | 建昌营镇 | 乔庄村 | 乔庄东北混 | 34.53 |  | 12710 | 唐山供电公司迁安供电公司建昌营镇供电所建昌营镇乔庄村乔庄东北混 | 34.53
12711 | 唐山供电公司 | 迁安供电公司 | 建昌营镇供电所 | 建昌营镇 | 乔庄村 | 乔庄西混 | 34.48 |  | 12711 | 唐山供电公司迁安供电公司建昌营镇供电所建昌营镇乔庄村乔庄西混 | 34.48
12712 | 唐山供电公司 | 迁安供电公司 | 建昌营镇供电所 | 建昌营镇 | 乔庄村 | 桥庄村水混80KVA | 45.55 |  | 12712 | 唐山供电公司迁安供电公司建昌营镇供电所建昌营镇乔庄村桥庄村水混80KVA | 45.55
12713 | 唐山供电公司 | 迁安供电公司 | 建昌营镇供电所 | 建昌营镇 | 三家子村 | 三家子混用 | 0.88 |  | 12713 | 唐山供电公司迁安供电公司建昌营镇供电所建昌营镇三家子村三家子混用 | 0.88
12714 | 唐山供电公司 | 迁安供电公司 | 建昌营镇供电所 | 建昌营镇 | 石门子村 | 石门子北混 | 160 |  | 12714 | 唐山供电公司迁安供电公司建昌营镇供电所建昌营镇石门子村石门子北混 | 160
12715 | 唐山供电公司 | 迁安供电公司 | 建昌营镇供电所 | 建昌营镇 | 石门子村 | 石门子村混用 | 96.77 |  | 12715 | 唐山供电公司迁安供电公司建昌营镇供电所建昌营镇石门子村石门子村混用 | 96.77
12716 | 唐山供电公司 | 迁安供电公司 | 建昌营镇供电所 | 建昌营镇 | 石门子村 | 石门子村南混 | 11.73 |  | 12716 | 唐山供电公司迁安供电公司建昌营镇供电所建昌营镇石门子村石门子村南混 | 11.73
12717 | 唐山供电公司 | 迁安供电公司 | 建昌营镇供电所 | 建昌营镇 | 石门子村 | 石门子西混 | 146.67 |  | 12717 | 唐山供电公司迁安供电公司建昌营镇供电所建昌营镇石门子村石门子西混 | 146.67
12718 | 唐山供电公司 | 迁安供电公司 | 建昌营镇供电所 | 建昌营镇 | 太平村 | 石门子西南混 | 160 |  | 12718 | 唐山供电公司迁安供电公司建昌营镇供电所建昌营镇太平村石门子西南混 | 160
12719 | 唐山供电公司 | 迁安供电公司 | 建昌营镇供电所 | 建昌营镇 | 树行村 | 世纪路东混用 | 133.4 |  | 12719 | 唐山供电公司迁安供电公司建昌营镇供电所建昌营镇树行村世纪路东混用 | 133.4
12720 | 唐山供电公司 | 迁安供电公司 | 建昌营镇供电所 | 建昌营镇 | 水泉村 | 树行村混用 | 68.59 |  | 12720 | 唐山供电公司迁安供电公司建昌营镇供电所建昌营镇水泉村树行村混用 | 68.59
12721 | 唐山供电公司 | 迁安供电公司 | 建昌营镇供电所 | 建昌营镇 | 太平村 | 水泉村混用 | 23.67 |  | 12721 | 唐山供电公司迁安供电公司建昌营镇供电所建昌营镇太平村水泉村混用 | 23.67
12722 | 唐山供电公司 | 迁安供电公司 | 建昌营镇供电所 | 建昌营镇 | 太平村 | 太平北混(面)(北) | 12.34 |  | 12722 | 唐山供电公司迁安供电公司建昌营镇供电所建昌营镇太平村太平北混(面)(北) | 12.34
12723 | 唐山供电公司 | 迁安供电公司 | 建昌营镇供电所 | 建昌营镇 | 太平村 | 太平北混用(100)(南) | 56.4 |  | 12723 | 唐山供电公司迁安供电公司建昌营镇供电所建昌营镇太平村太平北混用(100)(南) | 56.4
12724 | 唐山供电公司 | 迁安供电公司 | 建昌营镇供电所 | 建昌营镇 | 太平庄 | 太平村粉丝小区混用 | 320 |  | 12724 | 唐山供电公司迁安供电公司建昌营镇供电所建昌营镇太平庄太平村粉丝小区混用 | 320
12725 | 唐山供电公司 | 迁安供电公司 | 建昌营镇供电所 | 建昌营镇 | 太平村 | 太平东北混 | 22.8 |  | 12725 | 唐山供电公司迁安供电公司建昌营镇供电所建昌营镇太平村太平东北混 | 22.8
12726 | 唐山供电公司 | 迁安供电公司 | 建昌营镇供电所 | 建昌营镇 | 太平村 | 太平干河南混用 | 64 |  | 12726 | 唐山供电公司迁安供电公司建昌营镇供电所建昌营镇太平村太平干河南混用 | 64
12727 | 唐山供电公司 | 迁安供电公司 | 建昌营镇供电所 | 建昌营镇 | 太平村 | 太平南混(80)(南) | 3.16 |  | 12727 | 唐山供电公司迁安供电公司建昌营镇供电所建昌营镇太平村太平南混(80)(南) | 3.16
12728 | 唐山供电公司 | 迁安供电公司 | 建昌营镇供电所 | 建昌营镇 | 太平村 | 太平南混机井3#混用 | 64 |  | 12728 | 唐山供电公司迁安供电公司建昌营镇供电所建昌营镇太平村太平南混机井3#混用 | 64
12729 | 唐山供电公司 | 迁安供电公司 | 建昌营镇供电所 | 建昌营镇 | 太平村 | 太平南混用(北) | 128 |  | 12729 | 唐山供电公司迁安供电公司建昌营镇供电所建昌营镇太平村太平南混用(北) | 128
12730 | 唐山供电公司 | 迁安供电公司 | 建昌营镇供电所 | 建昌营镇 | 塘坊村 | 塘坊村东混400 | 264.42 |  | 12730 | 唐山供电公司迁安供电公司建昌营镇供电所建昌营镇塘坊村塘坊村东混400 | 264.42
12731 | 唐山供电公司 | 迁安供电公司 | 建昌营镇供电所 | 建昌营镇 | 塘坊村 | 塘坊村混用 | 40 |  | 12731 | 唐山供电公司迁安供电公司建昌营镇供电所建昌营镇塘坊村塘坊村混用 | 40
12732 | 唐山供电公司 | 迁安供电公司 | 建昌营镇供电所 | 建昌营镇 | 塘坊村 | 塘坊村中混 | 80 |  | 12732 | 唐山供电公司迁安供电公司建昌营镇供电所建昌营镇塘坊村塘坊村中混 | 80
12733 | 唐山供电公司 | 迁安供电公司 | 建昌营镇供电所 | 建昌营镇 | 塘坊村 | 塘坊东混用 | 64 |  | 12733 | 唐山供电公司迁安供电公司建昌营镇供电所建昌营镇塘坊村塘坊东混用 | 64
12734 | 唐山供电公司 | 迁安供电公司 | 建昌营镇供电所 | 建昌营镇 | 塘坊村 | 塘坊河东混用80 | 64 |  | 12734 | 唐山供电公司迁安供电公司建昌营镇供电所建昌营镇塘坊村塘坊河东混用80 | 64
12735 | 唐山供电公司 | 迁安供电公司 | 建昌营镇供电所 | 建昌营镇 | 塘坊村 | 塘坊集装箱混用 | 98.84 |  | 12735 | 唐山供电公司迁安供电公司建昌营镇供电所建昌营镇塘坊村塘坊集装箱混用 | 98.84
12736 | 唐山供电公司 | 迁安供电公司 | 建昌营镇供电所 | 建昌营镇 | 温庄村 | 塘房村西南混 | 80 |  | 12736 | 唐山供电公司迁安供电公司建昌营镇供电所建昌营镇温庄村塘房村西南混 | 80
12737 | 唐山供电公司 | 迁安供电公司 | 建昌营镇供电所 | 建昌营镇 | 温庄村 | 温庄村混用 | 14.82 |  | 12737 | 唐山供电公司迁安供电公司建昌营镇供电所建昌营镇温庄村温庄村混用 | 14.82
12738 | 唐山供电公司 | 迁安供电公司 | 建昌营镇供电所 | 建昌营镇 | 温庄村 | 温庄混用 | 0 |  | 12738 | 唐山供电公司迁安供电公司建昌营镇供电所建昌营镇温庄村温庄混用 | 0
12739 | 唐山供电公司 | 迁安供电公司 | 建昌营镇供电所 | 建昌营镇 | 文化村 | 文化村混用 | 80 |  | 12739 | 唐山供电公司迁安供电公司建昌营镇供电所建昌营镇文化村文化村混用 | 80
12740 | 唐山供电公司 | 迁安供电公司 | 建昌营镇供电所 | 建昌营镇 | 文化村 | 文化混用 | 137.66 |  | 12740 | 唐山供电公司迁安供电公司建昌营镇供电所建昌营镇文化村文化混用 | 137.66
12741 | 唐山供电公司 | 迁安供电公司 | 建昌营镇供电所 | 建昌营镇 | 文化村 | 文化南路混用 | 160 |  | 12741 | 唐山供电公司迁安供电公司建昌营镇供电所建昌营镇文化村文化南路混用 | 160
12742 | 唐山供电公司 | 迁安供电公司 | 建昌营镇供电所 | 建昌营镇 | 西安村 | 西安东混 | 291.66 |  | 12742 | 唐山供电公司迁安供电公司建昌营镇供电所建昌营镇西安村西安东混 | 291.66
12743 | 唐山供电公司 | 迁安供电公司 | 建昌营镇供电所 | 建昌营镇 | 西郭庄村 | 西郭庄混用 | 74.85 |  | 12743 | 唐山供电公司迁安供电公司建昌营镇供电所建昌营镇西郭庄村西郭庄混用 | 74.85
12744 | 唐山供电公司 | 迁安供电公司 | 建昌营镇供电所 | 建昌营镇 | 西乐村 | 西乐东北区混用 | 2.09 |  | 12744 | 唐山供电公司迁安供电公司建昌营镇供电所建昌营镇西乐村西乐东北区混用 | 2.09
12745 | 唐山供电公司 | 迁安供电公司 | 建昌营镇供电所 | 建昌营镇 | 西乐村 | 西乐东混（窑后） | 2 |  | 12745 | 唐山供电公司迁安供电公司建昌营镇供电所建昌营镇西乐村西乐东混（窑后） | 2
12746 | 唐山供电公司 | 迁安供电公司 | 建昌营镇供电所 | 建昌营镇 | 西乐村 | 西乐联合混用 | 135.8 |  | 12746 | 唐山供电公司迁安供电公司建昌营镇供电所建昌营镇西乐村西乐联合混用 | 135.8
12747 | 唐山供电公司 | 迁安供电公司 | 建昌营镇供电所 | 建昌营镇 | 小高庄村 | 小高庄混用 | 2.91 |  | 12747 | 唐山供电公司迁安供电公司建昌营镇供电所建昌营镇小高庄村小高庄混用 | 2.91
12748 | 唐山供电公司 | 迁安供电公司 | 建昌营镇供电所 | 建昌营镇 | 小庄子村 | 小庄子北混 | 160 |  | 12748 | 唐山供电公司迁安供电公司建昌营镇供电所建昌营镇小庄子村小庄子北混 | 160
12749 | 唐山供电公司 | 迁安供电公司 | 建昌营镇供电所 | 建昌营镇 | 小庄子村 | 小庄子村南混 | 160 |  | 12749 | 唐山供电公司迁安供电公司建昌营镇供电所建昌营镇小庄子村小庄子村南混 | 160
12750 | 唐山供电公司 | 迁安供电公司 | 建昌营镇供电所 | 建昌营镇 | 小庄子村 | 小庄子东南混 | 40 |  | 12750 | 唐山供电公司迁安供电公司建昌营镇供电所建昌营镇小庄子村小庄子东南混 | 40
12751 | 唐山供电公司 | 迁安供电公司 | 建昌营镇供电所 | 建昌营镇 | 小庄子村 | 小庄子西南混 | 33.5 |  | 12751 | 唐山供电公司迁安供电公司建昌营镇供电所建昌营镇小庄子村小庄子西南混 | 33.5
12752 | 唐山供电公司 | 迁安供电公司 | 建昌营镇供电所 | 建昌营镇 | 小庄子村 | 小庄子中混 | 8.18 |  | 12752 | 唐山供电公司迁安供电公司建昌营镇供电所建昌营镇小庄子村小庄子中混 | 8.18
12753 | 唐山供电公司 | 迁安供电公司 | 建昌营镇供电所 | 建昌营镇 | 新房子村 | 新房子北混 | 0 |  | 12753 | 唐山供电公司迁安供电公司建昌营镇供电所建昌营镇新房子村新房子北混 | 0
12754 | 唐山供电公司 | 迁安供电公司 | 建昌营镇供电所 | 建昌营镇 | 新房子村 | 新房子东混 | 43.84 |  | 12754 | 唐山供电公司迁安供电公司建昌营镇供电所建昌营镇新房子村新房子东混 | 43.84
12755 | 唐山供电公司 | 迁安供电公司 | 建昌营镇供电所 | 建昌营镇 | 新房子村 | 新房子西水专(二) | 11.24 |  | 12755 | 唐山供电公司迁安供电公司建昌营镇供电所建昌营镇新房子村新房子西水专(二) | 11.24
12756 | 唐山供电公司 | 迁安供电公司 | 建昌营镇供电所 | 建昌营镇 | 新立村 | 新立村混用 | 42.83 |  | 12756 | 唐山供电公司迁安供电公司建昌营镇供电所建昌营镇新立村新立村混用 | 42.83
12757 | 唐山供电公司 | 迁安供电公司 | 建昌营镇供电所 | 建昌营镇 | 鸭河营村 | 鸭河营混 | 320 |  | 12757 | 唐山供电公司迁安供电公司建昌营镇供电所建昌营镇鸭河营村鸭河营混 | 320
12758 | 唐山供电公司 | 迁安供电公司 | 建昌营镇供电所 | 建昌营镇 | 闫场村 | 闫场北混 | 0 |  | 12758 | 唐山供电公司迁安供电公司建昌营镇供电所建昌营镇闫场村闫场北混 | 0
12759 | 唐山供电公司 | 迁安供电公司 | 建昌营镇供电所 | 建昌营镇 | 闫场村 | 阎场混用 | 80.75 |  | 12759 | 唐山供电公司迁安供电公司建昌营镇供电所建昌营镇闫场村阎场混用 | 80.75
12760 | 唐山供电公司 | 迁安供电公司 | 建昌营镇供电所 | 建昌营镇 | 营房村 | 营房村混用 | 8.03 |  | 12760 | 唐山供电公司迁安供电公司建昌营镇供电所建昌营镇营房村营房村混用 | 8.03
12761 | 唐山供电公司 | 迁安供电公司 | 建昌营镇供电所 | 建昌营镇 | 张庄村 | 张庄村东混用1 | 80 |  | 12761 | 唐山供电公司迁安供电公司建昌营镇供电所建昌营镇张庄村张庄村东混用1 | 80
12762 | 唐山供电公司 | 迁安供电公司 | 建昌营镇供电所 | 建昌营镇 | 张庄村 | 张庄南混(原水) | 64 |  | 12762 | 唐山供电公司迁安供电公司建昌营镇供电所建昌营镇张庄村张庄南混(原水) | 64
12763 | 唐山供电公司 | 迁安供电公司 | 建昌营镇供电所 | 建昌营镇 | 张庄村 | 张庄西混用 | 92.99 |  | 12763 | 唐山供电公司迁安供电公司建昌营镇供电所建昌营镇张庄村张庄西混用 | 92.99
12764 | 唐山供电公司 | 迁安供电公司 | 建昌营镇供电所 | 建昌营镇 | 张庄村 | 张庄子村东混用 | 56.4 |  | 12764 | 唐山供电公司迁安供电公司建昌营镇供电所建昌营镇张庄村张庄子村东混用 | 56.4
12765 | 唐山供电公司 | 迁安供电公司 | 建昌营镇供电所 | 建昌营镇 | 太平村 | 张庄综合小区 | 160 |  | 12765 | 唐山供电公司迁安供电公司建昌营镇供电所建昌营镇太平村张庄综合小区 | 160
12766 | 唐山供电公司 | 迁安供电公司 | 建昌营镇供电所 | 建昌营镇 | 郑庄村 | 郑庄北混30 | 30.12 |  | 12766 | 唐山供电公司迁安供电公司建昌营镇供电所建昌营镇郑庄村郑庄北混30 | 30.12
12767 | 唐山供电公司 | 迁安供电公司 | 建昌营镇供电所 | 建昌营镇 | 郑庄村 | 郑庄村混用 | 0 |  | 12767 | 唐山供电公司迁安供电公司建昌营镇供电所建昌营镇郑庄村郑庄村混用 | 0
12768 | 唐山供电公司 | 迁安供电公司 | 建昌营镇供电所 | 建昌营镇 | 郑庄村 | 郑庄村混用315 | 207.9 |  | 12768 | 唐山供电公司迁安供电公司建昌营镇供电所建昌营镇郑庄村郑庄村混用315 | 207.9
12769 | 唐山供电公司 | 迁安供电公司 | 建昌营镇供电所 | 建昌营镇 | 郑庄村 | 郑庄东水混80 | 0.37 |  | 12769 | 唐山供电公司迁安供电公司建昌营镇供电所建昌营镇郑庄村郑庄东水混80 | 0.37
12770 | 唐山供电公司 | 迁安供电公司 | 建昌营镇供电所 | 建昌营镇 | 郑庄村 | 郑庄西混 | 4.36 |  | 12770 | 唐山供电公司迁安供电公司建昌营镇供电所建昌营镇郑庄村郑庄西混 | 4.36
12771 | 唐山供电公司 | 迁安供电公司 | 建昌营镇供电所 | 建昌营镇 | 朱家店村 | 朱家店混用 | 5.07 |  | 12771 | 唐山供电公司迁安供电公司建昌营镇供电所建昌营镇朱家店村朱家店混用 | 5.07
12772 | 唐山供电公司 | 迁安供电公司 | 建昌营镇供电所 | 建昌营镇 | 乔庄村 | 乔庄北混用 | 40 |  | 12772 | 唐山供电公司迁安供电公司建昌营镇供电所建昌营镇乔庄村乔庄北混用 | 40
12773 | 唐山供电公司 | 迁安供电公司 | 建昌营镇供电所 | 建昌营镇 | 后窝子村 | 后窝子大棚混(公) | 64 |  | 12773 | 唐山供电公司迁安供电公司建昌营镇供电所建昌营镇后窝子村后窝子大棚混(公) | 64
12774 | 唐山供电公司 | 迁安供电公司 | 建昌营镇供电所 | 建昌营镇 | 闫场村 | 闫场东混用 | 64 |  | 12774 | 唐山供电公司迁安供电公司建昌营镇供电所建昌营镇闫场村闫场东混用 | 64
12775 | 唐山供电公司 | 迁安供电公司 | 建昌营镇供电所 | 建昌营镇 | 郑庄村 | 郑庄东混100 | 80 |  | 12775 | 唐山供电公司迁安供电公司建昌营镇供电所建昌营镇郑庄村郑庄东混100 | 80
12776 | 唐山供电公司 | 迁安供电公司 | 建昌营镇供电所 | 建昌营镇 | 西乐村 | 西乐西区 | 80 |  | 12776 | 唐山供电公司迁安供电公司建昌营镇供电所建昌营镇西乐村西乐西区 | 80
12777 | 唐山供电公司 | 迁安供电公司 | 建昌营镇供电所 | 建昌营镇 | 东密坞村 | 东密坞中混 | 80 |  | 12777 | 唐山供电公司迁安供电公司建昌营镇供电所建昌营镇东密坞村东密坞中混 | 80
12778 | 唐山供电公司 | 迁安供电公司 | 建昌营镇供电所 | 建昌营镇 | 得胜村 | 得胜中混 | 252 |  | 12778 | 唐山供电公司迁安供电公司建昌营镇供电所建昌营镇得胜村得胜中混 | 252
12779 | 唐山供电公司 | 迁安供电公司 | 建昌营镇供电所 | 建昌营镇 | 得胜村 | 得胜村北混用 | 80 |  | 12779 | 唐山供电公司迁安供电公司建昌营镇供电所建昌营镇得胜村得胜村北混用 | 80
12780 | 唐山供电公司 | 迁安供电公司 | 建昌营镇供电所 | 建昌营镇 | 得胜村 | 文化南路西混用 | 160 |  | 12780 | 唐山供电公司迁安供电公司建昌营镇供电所建昌营镇得胜村文化南路西混用 | 160
12781 | 唐山供电公司 | 迁安供电公司 | 夏官营镇供电所 | 夏官营镇 | 白庄村 | 电网_白庄1煤改电 | 145.28 |  | 12781 | 唐山供电公司迁安供电公司夏官营镇供电所夏官营镇白庄村电网_白庄1煤改电 | 145.28
12782 | 唐山供电公司 | 迁安供电公司 | 夏官营镇供电所 | 夏官营镇 | 白庄村 | 电网_白庄2煤改电 | 186.37 |  | 12782 | 唐山供电公司迁安供电公司夏官营镇供电所夏官营镇白庄村电网_白庄2煤改电 | 186.37
12783 | 唐山供电公司 | 迁安供电公司 | 夏官营镇供电所 | 夏官营镇 | 白庄村 | 电网_白庄3煤改电 | 162.54 |  | 12783 | 唐山供电公司迁安供电公司夏官营镇供电所夏官营镇白庄村电网_白庄3煤改电 | 162.54
12784 | 唐山供电公司 | 迁安供电公司 | 夏官营镇供电所 | 夏官营镇 | 白庄村 | 电网_白庄4煤改电 | 14.79 |  | 12784 | 唐山供电公司迁安供电公司夏官营镇供电所夏官营镇白庄村电网_白庄4煤改电 | 14.79
12785 | 唐山供电公司 | 迁安供电公司 | 夏官营镇供电所 | 夏官营镇 | 白庄村 | 电网_白庄5煤改电 | 45.89 |  | 12785 | 唐山供电公司迁安供电公司夏官营镇供电所夏官营镇白庄村电网_白庄5煤改电 | 45.89
12786 | 唐山供电公司 | 迁安供电公司 | 夏官营镇供电所 | 夏官营镇 | 白庄村 | 电网_白庄6煤改电 | 70.53 |  | 12786 | 唐山供电公司迁安供电公司夏官营镇供电所夏官营镇白庄村电网_白庄6煤改电 | 70.53
12787 | 唐山供电公司 | 迁安供电公司 | 夏官营镇供电所 | 夏官营镇 | 白庄村 | 电网_白庄7煤改电 | 7.75 |  | 12787 | 唐山供电公司迁安供电公司夏官营镇供电所夏官营镇白庄村电网_白庄7煤改电 | 7.75
12788 | 唐山供电公司 | 迁安供电公司 | 夏官营镇供电所 | 夏官营镇 | 白庄村 | 电网_白庄8煤改电 | 8.2 |  | 12788 | 唐山供电公司迁安供电公司夏官营镇供电所夏官营镇白庄村电网_白庄8煤改电 | 8.2
12789 | 唐山供电公司 | 迁安供电公司 | 夏官营镇供电所 | 夏官营镇 | 包关营村 | 电网_包官营村1号混400 | 0 |  | 12789 | 唐山供电公司迁安供电公司夏官营镇供电所夏官营镇包关营村电网_包官营村1号混400 | 0
12790 | 唐山供电公司 | 迁安供电公司 | 夏官营镇供电所 | 夏官营镇 | 包关营村 | 电网_包官营村西北 | 0 |  | 12790 | 唐山供电公司迁安供电公司夏官营镇供电所夏官营镇包关营村电网_包官营村西北 | 0
12791 | 唐山供电公司 | 迁安供电公司 | 夏官营镇供电所 | 夏官营镇 | 包关营村 | 电网_包官营村西混 | 0 |  | 12791 | 唐山供电公司迁安供电公司夏官营镇供电所夏官营镇包关营村电网_包官营村西混 | 0
12792 | 唐山供电公司 | 迁安供电公司 | 夏官营镇供电所 | 夏官营镇 | 包关营村 | 电网_包官营东混 | 6.5 |  | 12792 | 唐山供电公司迁安供电公司夏官营镇供电所夏官营镇包关营村电网_包官营东混 | 6.5
12793 | 唐山供电公司 | 迁安供电公司 | 夏官营镇供电所 | 夏官营镇 | 包关营村 | 电网_包官营南混 | 0 |  | 12793 | 唐山供电公司迁安供电公司夏官营镇供电所夏官营镇包关营村电网_包官营南混 | 0
12794 | 唐山供电公司 | 迁安供电公司 | 夏官营镇供电所 | 夏官营镇 | 包关营村 | 电网_包官营中混 | 0 |  | 12794 | 唐山供电公司迁安供电公司夏官营镇供电所夏官营镇包关营村电网_包官营中混 | 0
12795 | 唐山供电公司 | 迁安供电公司 | 夏官营镇供电所 | 夏官营镇 | 大榆树村 | 电网_大榆树北混 | 14.8 |  | 12795 | 唐山供电公司迁安供电公司夏官营镇供电所夏官营镇大榆树村电网_大榆树北混 | 14.8
12796 | 唐山供电公司 | 迁安供电公司 | 夏官营镇供电所 | 夏官营镇 | 大榆树村 | 电网_大榆树村新1 | 18.59 |  | 12796 | 唐山供电公司迁安供电公司夏官营镇供电所夏官营镇大榆树村电网_大榆树村新1 | 18.59
12797 | 唐山供电公司 | 迁安供电公司 | 夏官营镇供电所 | 夏官营镇 | 大榆树村 | 电网_大榆树村新2 | 6.01 |  | 12797 | 唐山供电公司迁安供电公司夏官营镇供电所夏官营镇大榆树村电网_大榆树村新2 | 6.01
12798 | 唐山供电公司 | 迁安供电公司 | 夏官营镇供电所 | 夏官营镇 | 大榆树村 | 电网_大榆树村新4 | 0 |  | 12798 | 唐山供电公司迁安供电公司夏官营镇供电所夏官营镇大榆树村电网_大榆树村新4 | 0
12799 | 唐山供电公司 | 迁安供电公司 | 夏官营镇供电所 | 夏官营镇 | 大榆树村 | 电网_大榆树南混 | 11.01 |  | 12799 | 唐山供电公司迁安供电公司夏官营镇供电所夏官营镇大榆树村电网_大榆树南混 | 11.01
12800 | 唐山供电公司 | 迁安供电公司 | 夏官营镇供电所 | 夏官营镇 | 东峪村 | 电网_东峪村1号混400 | 0 |  | 12800 | 唐山供电公司迁安供电公司夏官营镇供电所夏官营镇东峪村电网_东峪村1号混400 | 0
12801 | 唐山供电公司 | 迁安供电公司 | 夏官营镇供电所 | 夏官营镇 | 东峪村 | 电网_东峪东混(512) | 9.45 |  | 12801 | 唐山供电公司迁安供电公司夏官营镇供电所夏官营镇东峪村电网_东峪东混(512) | 9.45
12802 | 唐山供电公司 | 迁安供电公司 | 夏官营镇供电所 | 夏官营镇 | 东峪村 | 电网_东峪西混 | 0 |  | 12802 | 唐山供电公司迁安供电公司夏官营镇供电所夏官营镇东峪村电网_东峪西混 | 0
12803 | 唐山供电公司 | 迁安供电公司 | 夏官营镇供电所 | 夏官营镇 | 东赵店子村 | 电网_东赵店子村委会200 | 3.11 |  | 12803 | 唐山供电公司迁安供电公司夏官营镇供电所夏官营镇东赵店子村电网_东赵店子村委会200 | 3.11
12804 | 唐山供电公司 | 迁安供电公司 | 夏官营镇供电所 | 夏官营镇 | 范庄村 | 电网_范庄东混 | 13.65 |  | 12804 | 唐山供电公司迁安供电公司夏官营镇供电所夏官营镇范庄村电网_范庄东混 | 13.65
12805 | 唐山供电公司 | 迁安供电公司 | 夏官营镇供电所 | 夏官营镇 | 范庄村 | 电网_范庄西混 | 6.51 |  | 12805 | 唐山供电公司迁安供电公司夏官营镇供电所夏官营镇范庄村电网_范庄西混 | 6.51
12806 | 唐山供电公司 | 迁安供电公司 | 夏官营镇供电所 | 夏官营镇 | 耿庄村 | 电网_耿庄村北混用 | 4.16 |  | 12806 | 唐山供电公司迁安供电公司夏官营镇供电所夏官营镇耿庄村电网_耿庄村北混用 | 4.16
12807 | 唐山供电公司 | 迁安供电公司 | 夏官营镇供电所 | 夏官营镇 | 耿庄村 | 电网_耿庄村东1号混 | 9.94 |  | 12807 | 唐山供电公司迁安供电公司夏官营镇供电所夏官营镇耿庄村电网_耿庄村东1号混 | 9.94
12808 | 唐山供电公司 | 迁安供电公司 | 夏官营镇供电所 | 夏官营镇 | 耿庄村 | 电网_耿庄村东4号混200 | 1.94 |  | 12808 | 唐山供电公司迁安供电公司夏官营镇供电所夏官营镇耿庄村电网_耿庄村东4号混200 | 1.94
12809 | 唐山供电公司 | 迁安供电公司 | 夏官营镇供电所 | 夏官营镇 | 耿庄村 | 电网_耿庄村西1号混200 | 9.16 |  | 12809 | 唐山供电公司迁安供电公司夏官营镇供电所夏官营镇耿庄村电网_耿庄村西1号混200 | 9.16
12810 | 唐山供电公司 | 迁安供电公司 | 夏官营镇供电所 | 夏官营镇 | 耿庄村 | 电网_耿庄东混 | 0 |  | 12810 | 唐山供电公司迁安供电公司夏官营镇供电所夏官营镇耿庄村电网_耿庄东混 | 0
12811 | 唐山供电公司 | 迁安供电公司 | 夏官营镇供电所 | 夏官营镇 | 耿庄村 | 电网_耿庄东混1 | 0 |  | 12811 | 唐山供电公司迁安供电公司夏官营镇供电所夏官营镇耿庄村电网_耿庄东混1 | 0
12812 | 唐山供电公司 | 迁安供电公司 | 夏官营镇供电所 | 夏官营镇 | 耿庄村 | 电网_耿庄西混 | 0 |  | 12812 | 唐山供电公司迁安供电公司夏官营镇供电所夏官营镇耿庄村电网_耿庄西混 | 0
12813 | 唐山供电公司 | 迁安供电公司 | 夏官营镇供电所 | 夏官营镇 | 耿庄村 | 电网_耿庄村南混 | 16.7 |  | 12813 | 唐山供电公司迁安供电公司夏官营镇供电所夏官营镇耿庄村电网_耿庄村南混 | 16.7
12814 | 唐山供电公司 | 迁安供电公司 | 夏官营镇供电所 | 夏官营镇 | 耿庄村 | 电网_工商所门前公用 | 3.88 |  | 12814 | 唐山供电公司迁安供电公司夏官营镇供电所夏官营镇耿庄村电网_工商所门前公用 | 3.88
12815 | 唐山供电公司 | 迁安供电公司 | 夏官营镇供电所 | 夏官营镇 | 顾家沟村 | 电网_顾家沟南混（煤改电） | 0.24 |  | 12815 | 唐山供电公司迁安供电公司夏官营镇供电所夏官营镇顾家沟村电网_顾家沟南混（煤改电） | 0.24
12816 | 唐山供电公司 | 迁安供电公司 | 夏官营镇供电所 | 夏官营镇 | 顾家沟村 | 电网_顾家沟北混（煤改电） | 187.09 |  | 12816 | 唐山供电公司迁安供电公司夏官营镇供电所夏官营镇顾家沟村电网_顾家沟北混（煤改电） | 187.09
12817 | 唐山供电公司 | 迁安供电公司 | 夏官营镇供电所 | 夏官营镇 | 何家坟村 | 电网_何家坟混（煤改电） | 14.18 |  | 12817 | 唐山供电公司迁安供电公司夏官营镇供电所夏官营镇何家坟村电网_何家坟混（煤改电） | 14.18
12818 | 唐山供电公司 | 迁安供电公司 | 夏官营镇供电所 | 夏官营镇 | 洪庄村 | 电网_洪庄北混（煤改电） | 0 |  | 12818 | 唐山供电公司迁安供电公司夏官营镇供电所夏官营镇洪庄村电网_洪庄北混（煤改电） | 0
12819 | 唐山供电公司 | 迁安供电公司 | 夏官营镇供电所 | 夏官营镇 | 洪庄村 | 电网_洪庄村南混（煤改电） | 0 |  | 12819 | 唐山供电公司迁安供电公司夏官营镇供电所夏官营镇洪庄村电网_洪庄村南混（煤改电） | 0
12820 | 唐山供电公司 | 迁安供电公司 | 夏官营镇供电所 | 夏官营镇 | 洪庄村 | 电网_洪庄村新1 | 216 |  | 12820 | 唐山供电公司迁安供电公司夏官营镇供电所夏官营镇洪庄村电网_洪庄村新1 | 216
12821 | 唐山供电公司 | 迁安供电公司 | 夏官营镇供电所 | 夏官营镇 | 洪庄村 | 电网_洪庄村中混1（煤改电） | 0 |  | 12821 | 唐山供电公司迁安供电公司夏官营镇供电所夏官营镇洪庄村电网_洪庄村中混1（煤改电） | 0
12822 | 唐山供电公司 | 迁安供电公司 | 夏官营镇供电所 | 夏官营镇 | 洪庄村 | 电网_洪庄村中混2（煤改电） | 0 |  | 12822 | 唐山供电公司迁安供电公司夏官营镇供电所夏官营镇洪庄村电网_洪庄村中混2（煤改电） | 0
12823 | 唐山供电公司 | 迁安供电公司 | 夏官营镇供电所 | 夏官营镇 | 洪庄村 | 电网_洪庄大队混1（煤改电） | 7.24 |  | 12823 | 唐山供电公司迁安供电公司夏官营镇供电所夏官营镇洪庄村电网_洪庄大队混1（煤改电） | 7.24
12824 | 唐山供电公司 | 迁安供电公司 | 夏官营镇供电所 | 夏官营镇 | 洪庄村 | 电网_洪庄大队混2（煤改电） | 0 |  | 12824 | 唐山供电公司迁安供电公司夏官营镇供电所夏官营镇洪庄村电网_洪庄大队混2（煤改电） | 0
12825 | 唐山供电公司 | 迁安供电公司 | 夏官营镇供电所 | 夏官营镇 | 洪庄村 | 电网_洪庄广场混（煤改电） | 0 |  | 12825 | 唐山供电公司迁安供电公司夏官营镇供电所夏官营镇洪庄村电网_洪庄广场混（煤改电） | 0
12826 | 唐山供电公司 | 迁安供电公司 | 夏官营镇供电所 | 夏官营镇 | 洪庄村 | 电网_洪庄库房混1（煤改电） | 8.64 |  | 12826 | 唐山供电公司迁安供电公司夏官营镇供电所夏官营镇洪庄村电网_洪庄库房混1（煤改电） | 8.64
12827 | 唐山供电公司 | 迁安供电公司 | 夏官营镇供电所 | 夏官营镇 | 洪庄村 | 电网_洪庄库房混2（煤改电） | 10.53 |  | 12827 | 唐山供电公司迁安供电公司夏官营镇供电所夏官营镇洪庄村电网_洪庄库房混2（煤改电） | 10.53
12828 | 唐山供电公司 | 迁安供电公司 | 夏官营镇供电所 | 夏官营镇 | 洪庄村 | 电网_洪庄西北混1（煤改电） | 0 |  | 12828 | 唐山供电公司迁安供电公司夏官营镇供电所夏官营镇洪庄村电网_洪庄西北混1（煤改电） | 0
12829 | 唐山供电公司 | 迁安供电公司 | 夏官营镇供电所 | 夏官营镇 | 洪庄村 | 电网_洪庄西北混2（煤改电） | 0 |  | 12829 | 唐山供电公司迁安供电公司夏官营镇供电所夏官营镇洪庄村电网_洪庄西北混2（煤改电） | 0
12830 | 唐山供电公司 | 迁安供电公司 | 夏官营镇供电所 | 夏官营镇 | 洪庄村 | 电网_洪庄学校混（煤改电） | 11.42 |  | 12830 | 唐山供电公司迁安供电公司夏官营镇供电所夏官营镇洪庄村电网_洪庄学校混（煤改电） | 11.42
12831 | 唐山供电公司 | 迁安供电公司 | 夏官营镇供电所 | 夏官营镇 | 洪庄村 | 电网_洪庄主街西混（煤改电） | 7.39 |  | 12831 | 唐山供电公司迁安供电公司夏官营镇供电所夏官营镇洪庄村电网_洪庄主街西混（煤改电） | 7.39
12832 | 唐山供电公司 | 迁安供电公司 | 夏官营镇供电所 | 夏官营镇 | 花庄村 | 电网_花庄北混 | 11.54 |  | 12832 | 唐山供电公司迁安供电公司夏官营镇供电所夏官营镇花庄村电网_花庄北混 | 11.54
12833 | 唐山供电公司 | 迁安供电公司 | 夏官营镇供电所 | 夏官营镇 | 花庄村 | 电网_花庄东混100 | 0 |  | 12833 | 唐山供电公司迁安供电公司夏官营镇供电所夏官营镇花庄村电网_花庄东混100 | 0
12834 | 唐山供电公司 | 迁安供电公司 | 夏官营镇供电所 | 夏官营镇 | 花庄村 | 电网_花庄南混50 | 5.86 |  | 12834 | 唐山供电公司迁安供电公司夏官营镇供电所夏官营镇花庄村电网_花庄南混50 | 5.86
12835 | 唐山供电公司 | 迁安供电公司 | 夏官营镇供电所 | 夏官营镇 | 花庄村 | 电网_花庄西北混 | 0 |  | 12835 | 唐山供电公司迁安供电公司夏官营镇供电所夏官营镇花庄村电网_花庄西北混 | 0
12836 | 唐山供电公司 | 迁安供电公司 | 夏官营镇供电所 | 夏官营镇 | 花庄村 | 电网_花庄西混200 | 1.69 |  | 12836 | 唐山供电公司迁安供电公司夏官营镇供电所夏官营镇花庄村电网_花庄西混200 | 1.69
12837 | 唐山供电公司 | 迁安供电公司 | 夏官营镇供电所 | 夏官营镇 | 花庄村 | 电网_花庄薛峪混用 | 0 |  | 12837 | 唐山供电公司迁安供电公司夏官营镇供电所夏官营镇花庄村电网_花庄薛峪混用 | 0
12838 | 唐山供电公司 | 迁安供电公司 | 夏官营镇供电所 | 夏官营镇 | 花庄村 | 电网_花庄正北混 | 3.52 |  | 12838 | 唐山供电公司迁安供电公司夏官营镇供电所夏官营镇花庄村电网_花庄正北混 | 3.52
12839 | 唐山供电公司 | 迁安供电公司 | 夏官营镇供电所 | 夏官营镇 | 黄官营村 | 电网_黄官营北混 | 5.31 |  | 12839 | 唐山供电公司迁安供电公司夏官营镇供电所夏官营镇黄官营村电网_黄官营北混 | 5.31
12840 | 唐山供电公司 | 迁安供电公司 | 夏官营镇供电所 | 夏官营镇 | 黄官营村 | 电网_黄官营村新1 | 5.54 |  | 12840 | 唐山供电公司迁安供电公司夏官营镇供电所夏官营镇黄官营村电网_黄官营村新1 | 5.54
12841 | 唐山供电公司 | 迁安供电公司 | 夏官营镇供电所 | 夏官营镇 | 黄官营村 | 电网_黄官营村新2 | 0 |  | 12841 | 唐山供电公司迁安供电公司夏官营镇供电所夏官营镇黄官营村电网_黄官营村新2 | 0
12842 | 唐山供电公司 | 迁安供电公司 | 夏官营镇供电所 | 夏官营镇 | 黄官营村 | 电网_黄官营南混 | 0 |  | 12842 | 唐山供电公司迁安供电公司夏官营镇供电所夏官营镇黄官营村电网_黄官营南混 | 0
12843 | 唐山供电公司 | 迁安供电公司 | 夏官营镇供电所 | 夏官营镇 | 黄官营村 | 电网_黄官营西混 | 3.32 |  | 12843 | 唐山供电公司迁安供电公司夏官营镇供电所夏官营镇黄官营村电网_黄官营西混 | 3.32
12844 | 唐山供电公司 | 迁安供电公司 | 夏官营镇供电所 | 夏官营镇 | 回辛庄村 | 电网_回辛庄 | 50.74 |  | 12844 | 唐山供电公司迁安供电公司夏官营镇供电所夏官营镇回辛庄村电网_回辛庄 | 50.74
12845 | 唐山供电公司 | 迁安供电公司 | 夏官营镇供电所 | 夏官营镇 | 回辛庄村 | 电网_回辛庄南混 | 51.68 |  | 12845 | 唐山供电公司迁安供电公司夏官营镇供电所夏官营镇回辛庄村电网_回辛庄南混 | 51.68
12846 | 唐山供电公司 | 迁安供电公司 | 夏官营镇供电所 | 夏官营镇 | 梁庞庄村 | 电网_梁庞庄北混 | 200.14 |  | 12846 | 唐山供电公司迁安供电公司夏官营镇供电所夏官营镇梁庞庄村电网_梁庞庄北混 | 200.14
12847 | 唐山供电公司 | 迁安供电公司 | 夏官营镇供电所 | 夏官营镇 | 梁庞庄村 | 电网_梁庞庄东混南上 | 10.54 |  | 12847 | 唐山供电公司迁安供电公司夏官营镇供电所夏官营镇梁庞庄村电网_梁庞庄东混南上 | 10.54
12848 | 唐山供电公司 | 迁安供电公司 | 夏官营镇供电所 | 夏官营镇 | 梁庞庄村 | 电网_梁庞庄新1 | 4.64 |  | 12848 | 唐山供电公司迁安供电公司夏官营镇供电所夏官营镇梁庞庄村电网_梁庞庄新1 | 4.64
12849 | 唐山供电公司 | 迁安供电公司 | 夏官营镇供电所 | 夏官营镇 | 梁庞庄村 | 电网_梁庞庄新2 | 20.62 |  | 12849 | 唐山供电公司迁安供电公司夏官营镇供电所夏官营镇梁庞庄村电网_梁庞庄新2 | 20.62
12850 | 唐山供电公司 | 迁安供电公司 | 夏官营镇供电所 | 夏官营镇 | 梁庞庄村 | 电网_梁庞庄新3 | 1.75 |  | 12850 | 唐山供电公司迁安供电公司夏官营镇供电所夏官营镇梁庞庄村电网_梁庞庄新3 | 1.75
12851 | 唐山供电公司 | 迁安供电公司 | 夏官营镇供电所 | 夏官营镇 | 梁庞庄村 | 电网_梁庞庄新4 | 3.71 |  | 12851 | 唐山供电公司迁安供电公司夏官营镇供电所夏官营镇梁庞庄村电网_梁庞庄新4 | 3.71
12852 | 唐山供电公司 | 迁安供电公司 | 夏官营镇供电所 | 夏官营镇 | 梁庞庄村 | 电网_梁庞庄新5 | 11.46 |  | 12852 | 唐山供电公司迁安供电公司夏官营镇供电所夏官营镇梁庞庄村电网_梁庞庄新5 | 11.46
12853 | 唐山供电公司 | 迁安供电公司 | 夏官营镇供电所 | 夏官营镇 | 刘家沟村 | 电网_刘家沟北混（煤改电） | 4.66 |  | 12853 | 唐山供电公司迁安供电公司夏官营镇供电所夏官营镇刘家沟村电网_刘家沟北混（煤改电） | 4.66
12854 | 唐山供电公司 | 迁安供电公司 | 夏官营镇供电所 | 夏官营镇 | 刘家沟村 | 电网_刘家沟南混（煤改电） | 3.66 |  | 12854 | 唐山供电公司迁安供电公司夏官营镇供电所夏官营镇刘家沟村电网_刘家沟南混（煤改电） | 3.66
12855 | 唐山供电公司 | 迁安供电公司 | 夏官营镇供电所 | 夏官营镇 | 六合村 | 电网_六合村新1 | 2.72 |  | 12855 | 唐山供电公司迁安供电公司夏官营镇供电所夏官营镇六合村电网_六合村新1 | 2.72
12856 | 唐山供电公司 | 迁安供电公司 | 夏官营镇供电所 | 夏官营镇 | 罗庄子村 | 电网_罗庄子混用 | 25.03 |  | 12856 | 唐山供电公司迁安供电公司夏官营镇供电所夏官营镇罗庄子村电网_罗庄子混用 | 25.03
12857 | 唐山供电公司 | 迁安供电公司 | 夏官营镇供电所 | 夏官营镇 | 罗庄子村 | 电网_罗庄子南混 | 0.28 |  | 12857 | 唐山供电公司迁安供电公司夏官营镇供电所夏官营镇罗庄子村电网_罗庄子南混 | 0.28
12858 | 唐山供电公司 | 迁安供电公司 | 夏官营镇供电所 | 夏官营镇 | 梅官营村 | 电网_梅官营村西混用 | 53 |  | 12858 | 唐山供电公司迁安供电公司夏官营镇供电所夏官营镇梅官营村电网_梅官营村西混用 | 53
12859 | 唐山供电公司 | 迁安供电公司 | 夏官营镇供电所 | 夏官营镇 | 梅官营村 | 电网_梅官营南混 | 1.37 |  | 12859 | 唐山供电公司迁安供电公司夏官营镇供电所夏官营镇梅官营村电网_梅官营南混 | 1.37
12860 | 唐山供电公司 | 迁安供电公司 | 夏官营镇供电所 | 夏官营镇 | 沙坡子村 | 电网_沙坡子村内混用 | 0.37 |  | 12860 | 唐山供电公司迁安供电公司夏官营镇供电所夏官营镇沙坡子村电网_沙坡子村内混用 | 0.37
12861 | 唐山供电公司 | 迁安供电公司 | 夏官营镇供电所 | 夏官营镇 | 沙坡子村 | 电网_沙坡子混用 | 0.98 |  | 12861 | 唐山供电公司迁安供电公司夏官营镇供电所夏官营镇沙坡子村电网_沙坡子混用 | 0.98
12862 | 唐山供电公司 | 迁安供电公司 | 夏官营镇供电所 | 夏官营镇 | 上马哨村 | 电网_上马哨新1 | 0.76 |  | 12862 | 唐山供电公司迁安供电公司夏官营镇供电所夏官营镇上马哨村电网_上马哨新1 | 0.76
12863 | 唐山供电公司 | 迁安供电公司 | 夏官营镇供电所 | 夏官营镇 | 上马哨村 | 电网_上马哨新2 | 0.29 |  | 12863 | 唐山供电公司迁安供电公司夏官营镇供电所夏官营镇上马哨村电网_上马哨新2 | 0.29
12864 | 唐山供电公司 | 迁安供电公司 | 夏官营镇供电所 | 夏官营镇 | 上庄村 | 电网_上庄混用100 | 1.37 |  | 12864 | 唐山供电公司迁安供电公司夏官营镇供电所夏官营镇上庄村电网_上庄混用100 | 1.37
12865 | 唐山供电公司 | 迁安供电公司 | 夏官营镇供电所 | 夏官营镇 | 尚庄子村 | 电网_尚庄子混用 | 4.8 |  | 12865 | 唐山供电公司迁安供电公司夏官营镇供电所夏官营镇尚庄子村电网_尚庄子混用 | 4.8
12866 | 唐山供电公司 | 迁安供电公司 | 夏官营镇供电所 | 夏官营镇 | 团辛庄村 | 电网_团辛庄村东混 | 7.4 |  | 12866 | 唐山供电公司迁安供电公司夏官营镇供电所夏官营镇团辛庄村电网_团辛庄村东混 | 7.4
12867 | 唐山供电公司 | 迁安供电公司 | 夏官营镇供电所 | 夏官营镇 | 团辛庄村 | 电网_团辛庄西混 | 11.91 |  | 12867 | 唐山供电公司迁安供电公司夏官营镇供电所夏官营镇团辛庄村电网_团辛庄西混 | 11.91
12868 | 唐山供电公司 | 迁安供电公司 | 夏官营镇供电所 | 夏官营镇 | 团辛庄村 | 电网_团新庄新1 | 13.56 |  | 12868 | 唐山供电公司迁安供电公司夏官营镇供电所夏官营镇团辛庄村电网_团新庄新1 | 13.56
12869 | 唐山供电公司 | 迁安供电公司 | 夏官营镇供电所 | 夏官营镇 | 团新庄村 | 电网_团新庄新2 | 0 |  | 12869 | 唐山供电公司迁安供电公司夏官营镇供电所夏官营镇团新庄村电网_团新庄新2 | 0
12870 | 唐山供电公司 | 迁安供电公司 | 夏官营镇供电所 | 夏官营镇 | 团辛庄村 | 电网_团新庄新3 | 0.86 |  | 12870 | 唐山供电公司迁安供电公司夏官营镇供电所夏官营镇团辛庄村电网_团新庄新3 | 0.86
12871 | 唐山供电公司 | 迁安供电公司 | 夏官营镇供电所 | 夏官营镇 | 五道沟村 | 电网_五道沟混1（煤改电） | 60.34 |  | 12871 | 唐山供电公司迁安供电公司夏官营镇供电所夏官营镇五道沟村电网_五道沟混1（煤改电） | 60.34
12872 | 唐山供电公司 | 迁安供电公司 | 夏官营镇供电所 | 夏官营镇 | 五道沟村 | 电网_五道沟混2（煤改电） | 0.37 |  | 12872 | 唐山供电公司迁安供电公司夏官营镇供电所夏官营镇五道沟村电网_五道沟混2（煤改电） | 0.37
12873 | 唐山供电公司 | 迁安供电公司 | 夏官营镇供电所 | 夏官营镇 | 下马哨村 | 电网_下马哨北混 | 0.02 |  | 12873 | 唐山供电公司迁安供电公司夏官营镇供电所夏官营镇下马哨村电网_下马哨北混 | 0.02
12874 | 唐山供电公司 | 迁安供电公司 | 夏官营镇供电所 | 夏官营镇 | 下马哨村 | 电网_下马哨混用 | 0.32 |  | 12874 | 唐山供电公司迁安供电公司夏官营镇供电所夏官营镇下马哨村电网_下马哨混用 | 0.32
12875 | 唐山供电公司 | 迁安供电公司 | 夏官营镇供电所 | 夏官营镇 | 夏官营村 | 电网_夏官营村 | 9.45 |  | 12875 | 唐山供电公司迁安供电公司夏官营镇供电所夏官营镇夏官营村电网_夏官营村 | 9.45
12876 | 唐山供电公司 | 迁安供电公司 | 夏官营镇供电所 | 夏官营镇 | 夏官营村 | 电网_夏官营东混 | 39.28 |  | 12876 | 唐山供电公司迁安供电公司夏官营镇供电所夏官营镇夏官营村电网_夏官营东混 | 39.28
12877 | 唐山供电公司 | 迁安供电公司 | 夏官营镇供电所 | 夏官营镇 | 夏官营村 | 电网_夏官营西北混 | 25.03 |  | 12877 | 唐山供电公司迁安供电公司夏官营镇供电所夏官营镇夏官营村电网_夏官营西北混 | 25.03
12878 | 唐山供电公司 | 迁安供电公司 | 夏官营镇供电所 | 夏官营镇 | 夏官营村 | 电网_夏官营西混100 | 58.72 |  | 12878 | 唐山供电公司迁安供电公司夏官营镇供电所夏官营镇夏官营村电网_夏官营西混100 | 58.72
12879 | 唐山供电公司 | 迁安供电公司 | 夏官营镇供电所 | 夏官营镇 | 夏官营村 | 电网_夏官营新1 | 0 |  | 12879 | 唐山供电公司迁安供电公司夏官营镇供电所夏官营镇夏官营村电网_夏官营新1 | 0
12880 | 唐山供电公司 | 迁安供电公司 | 夏官营镇供电所 | 夏官营镇 | 夏官营村 | 电网_夏官营新2 | 0 |  | 12880 | 唐山供电公司迁安供电公司夏官营镇供电所夏官营镇夏官营村电网_夏官营新2 | 0
12881 | 唐山供电公司 | 迁安供电公司 | 夏官营镇供电所 | 夏官营镇 | 夏官营村 | 电网_夏官营新3 | 0 |  | 12881 | 唐山供电公司迁安供电公司夏官营镇供电所夏官营镇夏官营村电网_夏官营新3 | 0
12882 | 唐山供电公司 | 迁安供电公司 | 夏官营镇供电所 | 夏官营镇 | 夏官营村 | 电网_夏官营新4 | 0.45 |  | 12882 | 唐山供电公司迁安供电公司夏官营镇供电所夏官营镇夏官营村电网_夏官营新4 | 0.45
12883 | 唐山供电公司 | 迁安供电公司 | 夏官营镇供电所 | 夏官营镇 | 夏官营村 | 电网_夏官营新5 | 0.58 |  | 12883 | 唐山供电公司迁安供电公司夏官营镇供电所夏官营镇夏官营村电网_夏官营新5 | 0.58
12884 | 唐山供电公司 | 迁安供电公司 | 夏官营镇供电所 | 夏官营镇 | 夏官营村 | 电网_夏官营正东混 | 5.76 |  | 12884 | 唐山供电公司迁安供电公司夏官营镇供电所夏官营镇夏官营村电网_夏官营正东混 | 5.76
12885 | 唐山供电公司 | 迁安供电公司 | 夏官营镇供电所 | 夏官营镇 | 夏官营村 | 电网_信用社西公用 | 255.1 |  | 12885 | 唐山供电公司迁安供电公司夏官营镇供电所夏官营镇夏官营村电网_信用社西公用 | 255.1
12886 | 唐山供电公司 | 迁安供电公司 | 夏官营镇供电所 | 夏官营镇 | 姚官屯村 | 电网_姚官屯混1（煤改电） | 0 |  | 12886 | 唐山供电公司迁安供电公司夏官营镇供电所夏官营镇姚官屯村电网_姚官屯混1（煤改电） | 0
12887 | 唐山供电公司 | 迁安供电公司 | 夏官营镇供电所 | 夏官营镇 | 姚官屯村 | 电网_姚官屯混2（煤改电） | 0.94 |  | 12887 | 唐山供电公司迁安供电公司夏官营镇供电所夏官营镇姚官屯村电网_姚官屯混2（煤改电） | 0.94
12888 | 唐山供电公司 | 迁安供电公司 | 夏官营镇供电所 | 夏官营镇 | 姚官屯村 | 电网_姚官屯混3（煤改电） | 0 |  | 12888 | 唐山供电公司迁安供电公司夏官营镇供电所夏官营镇姚官屯村电网_姚官屯混3（煤改电） | 0
12889 | 唐山供电公司 | 迁安供电公司 | 夏官营镇供电所 | 夏官营镇 | 姚官屯村 | 电网_姚官屯混4（煤改电） | 19.7 |  | 12889 | 唐山供电公司迁安供电公司夏官营镇供电所夏官营镇姚官屯村电网_姚官屯混4（煤改电） | 19.7
12890 | 唐山供电公司 | 迁安供电公司 | 夏官营镇供电所 | 夏官营镇 | 姚官屯村 | 电网_姚官屯混5（煤改电） | 2.04 |  | 12890 | 唐山供电公司迁安供电公司夏官营镇供电所夏官营镇姚官屯村电网_姚官屯混5（煤改电） | 2.04
12891 | 唐山供电公司 | 迁安供电公司 | 夏官营镇供电所 | 夏官营镇 | 姚官屯村 | 电网_姚官屯混6（煤改电） | 64.02 |  | 12891 | 唐山供电公司迁安供电公司夏官营镇供电所夏官营镇姚官屯村电网_姚官屯混6（煤改电） | 64.02
12892 | 唐山供电公司 | 迁安供电公司 | 夏官营镇供电所 | 夏官营镇 | 姚官屯村 | 电网_姚官屯南混50 | 34.96 |  | 12892 | 唐山供电公司迁安供电公司夏官营镇供电所夏官营镇姚官屯村电网_姚官屯南混50 | 34.96
12893 | 唐山供电公司 | 迁安供电公司 | 夏官营镇供电所 | 夏官营镇 | 永兴庄村 | 电网_永兴庄东混100 | 0 |  | 12893 | 唐山供电公司迁安供电公司夏官营镇供电所夏官营镇永兴庄村电网_永兴庄东混100 | 0
12894 | 唐山供电公司 | 迁安供电公司 | 夏官营镇供电所 | 夏官营镇 | 永兴庄村 | 电网_永兴庄新1 | 0.31 |  | 12894 | 唐山供电公司迁安供电公司夏官营镇供电所夏官营镇永兴庄村电网_永兴庄新1 | 0.31
12895 | 唐山供电公司 | 迁安供电公司 | 夏官营镇供电所 | 夏官营镇 | 永兴庄村 | 电网_永兴庄东混 | 0.81 |  | 12895 | 唐山供电公司迁安供电公司夏官营镇供电所夏官营镇永兴庄村电网_永兴庄东混 | 0.81
12896 | 唐山供电公司 | 迁安供电公司 | 夏官营镇供电所 | 夏官营镇 | 永兴庄村 | 电网_永兴庄西混 | 0.15 |  | 12896 | 唐山供电公司迁安供电公司夏官营镇供电所夏官营镇永兴庄村电网_永兴庄西混 | 0.15
12897 | 唐山供电公司 | 迁安供电公司 | 夏官营镇供电所 | 夏官营镇 | 永兴庄村 | 电网_永兴庄新2 | 0 |  | 12897 | 唐山供电公司迁安供电公司夏官营镇供电所夏官营镇永兴庄村电网_永兴庄新2 | 0
12898 | 唐山供电公司 | 迁安供电公司 | 夏官营镇供电所 | 夏官营镇 | 永兴庄村 | 电网_永兴庄新3 | 0.72 |  | 12898 | 唐山供电公司迁安供电公司夏官营镇供电所夏官营镇永兴庄村电网_永兴庄新3 | 0.72
12899 | 唐山供电公司 | 迁安供电公司 | 夏官营镇供电所 | 夏官营镇 | 永兴庄村 | 电网_永兴庄新4 | 5.79 |  | 12899 | 唐山供电公司迁安供电公司夏官营镇供电所夏官营镇永兴庄村电网_永兴庄新4 | 5.79
12900 | 唐山供电公司 | 迁安供电公司 | 夏官营镇供电所 | 夏官营镇 | 永兴庄村 | 电网_永兴庄新5 | 0.26 |  | 12900 | 唐山供电公司迁安供电公司夏官营镇供电所夏官营镇永兴庄村电网_永兴庄新5 | 0.26
12901 | 唐山供电公司 | 迁安供电公司 | 夏官营镇供电所 | 夏官营镇 | 袁庄村 | 电网_袁庄北混（煤改电） | 0 |  | 12901 | 唐山供电公司迁安供电公司夏官营镇供电所夏官营镇袁庄村电网_袁庄北混（煤改电） | 0
12902 | 唐山供电公司 | 迁安供电公司 | 夏官营镇供电所 | 夏官营镇 | 袁庄村 | 电网_袁庄南混（煤改电） | 0.37 |  | 12902 | 唐山供电公司迁安供电公司夏官营镇供电所夏官营镇袁庄村电网_袁庄南混（煤改电） | 0.37
12903 | 唐山供电公司 | 迁安供电公司 | 夏官营镇供电所 | 夏官营镇 | 赵店子村 | 电网_赵店子 | 9.16 |  | 12903 | 唐山供电公司迁安供电公司夏官营镇供电所夏官营镇赵店子村电网_赵店子 | 9.16
12904 | 唐山供电公司 | 迁安供电公司 | 夏官营镇供电所 | 夏官营镇 | 赵店子村 | 电网_面粉厂公用 | 110.04 |  | 12904 | 唐山供电公司迁安供电公司夏官营镇供电所夏官营镇赵店子村电网_面粉厂公用 | 110.04
12905 | 唐山供电公司 | 迁安供电公司 | 夏官营镇供电所 | 夏官营镇 | 毛家沟村 | 电网_毛家沟混（煤改电） | 85.6 |  | 12905 | 唐山供电公司迁安供电公司夏官营镇供电所夏官营镇毛家沟村电网_毛家沟混（煤改电） | 85.6
12906 | 唐山供电公司 | 迁安供电公司 | 夏官营镇供电所 | 夏官营镇 | 六道沟村 | 电网_六道沟新1 | 30.49 |  | 12906 | 唐山供电公司迁安供电公司夏官营镇供电所夏官营镇六道沟村电网_六道沟新1 | 30.49
12907 | 唐山供电公司 | 迁安供电公司 | 夏官营镇供电所 | 夏官营镇 | 六道沟村 | 电网_六道沟新2 | 18.32 |  | 12907 | 唐山供电公司迁安供电公司夏官营镇供电所夏官营镇六道沟村电网_六道沟新2 | 18.32
12908 | 唐山供电公司 | 迁安供电公司 | 夏官营镇供电所 | 夏官营镇 | 六道沟村 | 电网_六道沟混（煤改电） | 91.17 |  | 12908 | 唐山供电公司迁安供电公司夏官营镇供电所夏官营镇六道沟村电网_六道沟混（煤改电） | 91.17
12909 | 唐山供电公司 | 迁安供电公司 | 夏官营镇供电所 | 夏官营镇 | 陈家沟村 | 电网_陈家沟东混（煤改电） | 0.4 |  | 12909 | 唐山供电公司迁安供电公司夏官营镇供电所夏官营镇陈家沟村电网_陈家沟东混（煤改电） | 0.4
12910 | 唐山供电公司 | 迁安供电公司 | 夏官营镇供电所 | 夏官营镇 | 李家沟村 | 电网_李家沟混（煤改电） | 0 |  | 12910 | 唐山供电公司迁安供电公司夏官营镇供电所夏官营镇李家沟村电网_李家沟混（煤改电） | 0
12911 | 唐山供电公司 | 迁安供电公司 | 夏官营镇供电所 | 夏官营镇 | 杨家沟村 | 电网_杨家沟混（煤改电） | 127.61 |  | 12911 | 唐山供电公司迁安供电公司夏官营镇供电所夏官营镇杨家沟村电网_杨家沟混（煤改电） | 127.61
12912 | 唐山供电公司 | 迁安供电公司 | 夏官营镇供电所 | 夏官营镇 | 永兴庄村 | 电网_永兴庄混用 | 0 |  | 12912 | 唐山供电公司迁安供电公司夏官营镇供电所夏官营镇永兴庄村电网_永兴庄混用 | 0
12913 | 唐山供电公司 | 迁安供电公司 | 夏官营镇供电所 | 夏官营镇 | 袁庄村 | 电网_袁庄东混（煤改电） | 0.75 |  | 12913 | 唐山供电公司迁安供电公司夏官营镇供电所夏官营镇袁庄村电网_袁庄东混（煤改电） | 0.75
12914 | 唐山供电公司 | 迁安供电公司 | 野鸡坨镇供电所 | 野鸡坨镇 | 安山口村 | 安山口混用（1） | 19.64 |  | 12914 | 唐山供电公司迁安供电公司野鸡坨镇供电所野鸡坨镇安山口村安山口混用（1） | 19.64
12915 | 唐山供电公司 | 迁安供电公司 | 野鸡坨镇供电所 | 野鸡坨镇 | 安山口村 | 安山口混用（2） | 33.19 |  | 12915 | 唐山供电公司迁安供电公司野鸡坨镇供电所野鸡坨镇安山口村安山口混用（2） | 33.19
12916 | 唐山供电公司 | 迁安供电公司 | 野鸡坨镇供电所 | 野鸡坨镇 | 安山口村 | 安山口混用（3） | 38.05 |  | 12916 | 唐山供电公司迁安供电公司野鸡坨镇供电所野鸡坨镇安山口村安山口混用（3） | 38.05
12917 | 唐山供电公司 | 迁安供电公司 | 野鸡坨镇供电所 | 野鸡坨镇 | 安山口村 | 安山口混用（4） | 0.36 |  | 12917 | 唐山供电公司迁安供电公司野鸡坨镇供电所野鸡坨镇安山口村安山口混用（4） | 0.36
12918 | 唐山供电公司 | 迁安供电公司 | 野鸡坨镇供电所 | 野鸡坨镇 | 安山口村 | 安山口混用（5） | 3.68 |  | 12918 | 唐山供电公司迁安供电公司野鸡坨镇供电所野鸡坨镇安山口村安山口混用（5） | 3.68
12919 | 唐山供电公司 | 迁安供电公司 | 野鸡坨镇供电所 | 野鸡坨镇 | 卜官营村 | 卜官营北混1102731876 | 0 |  | 12919 | 唐山供电公司迁安供电公司野鸡坨镇供电所野鸡坨镇卜官营村卜官营北混1102731876 | 0
12920 | 唐山供电公司 | 迁安供电公司 | 野鸡坨镇供电所 | 野鸡坨镇 | 卜官营村 | 卜官营东混 | 5.71 |  | 12920 | 唐山供电公司迁安供电公司野鸡坨镇供电所野鸡坨镇卜官营村卜官营东混 | 5.71
12921 | 唐山供电公司 | 迁安供电公司 | 野鸡坨镇供电所 | 野鸡坨镇 | 卜官营村 | 卜官营南混1102797827 | 54.23 |  | 12921 | 唐山供电公司迁安供电公司野鸡坨镇供电所野鸡坨镇卜官营村卜官营南混1102797827 | 54.23
12922 | 唐山供电公司 | 迁安供电公司 | 野鸡坨镇供电所 | 野鸡坨镇 | 卜官营村 | 卜官营西混1102731875 | 3.55 |  | 12922 | 唐山供电公司迁安供电公司野鸡坨镇供电所野鸡坨镇卜官营村卜官营西混1102731875 | 3.55
12923 | 唐山供电公司 | 迁安供电公司 | 野鸡坨镇供电所 | 野鸡坨镇 | 卜官营村 | 卜官营西南混1102731874 | 3 |  | 12923 | 唐山供电公司迁安供电公司野鸡坨镇供电所野鸡坨镇卜官营村卜官营西南混1102731874 | 3
12924 | 唐山供电公司 | 迁安供电公司 | 野鸡坨镇供电所 | 野鸡坨镇 | 卜官营村 | 卜官营一修1102728174 | 1 |  | 12924 | 唐山供电公司迁安供电公司野鸡坨镇供电所野鸡坨镇卜官营村卜官营一修1102728174 | 1
12925 | 唐山供电公司 | 迁安供电公司 | 野鸡坨镇供电所 | 野鸡坨镇 | 仓库营村 | 仓库营混用（1） | 0 |  | 12925 | 唐山供电公司迁安供电公司野鸡坨镇供电所野鸡坨镇仓库营村仓库营混用（1） | 0
12926 | 唐山供电公司 | 迁安供电公司 | 野鸡坨镇供电所 | 野鸡坨镇 | 仓库营村 | 仓库营混用（2） | 14.02 |  | 12926 | 唐山供电公司迁安供电公司野鸡坨镇供电所野鸡坨镇仓库营村仓库营混用（2） | 14.02
12927 | 唐山供电公司 | 迁安供电公司 | 野鸡坨镇供电所 | 野鸡坨镇 | 仓库营村 | 仓库营混用（3） | 0 |  | 12927 | 唐山供电公司迁安供电公司野鸡坨镇供电所野鸡坨镇仓库营村仓库营混用（3） | 0
12928 | 唐山供电公司 | 迁安供电公司 | 野鸡坨镇供电所 | 野鸡坨镇 | 仓库营村 | 仓库营混用（4） | 0.68 |  | 12928 | 唐山供电公司迁安供电公司野鸡坨镇供电所野鸡坨镇仓库营村仓库营混用（4） | 0.68
12929 | 唐山供电公司 | 迁安供电公司 | 野鸡坨镇供电所 | 野鸡坨镇 | 仓库营村 | 仓库营混用（5） | 10.16 |  | 12929 | 唐山供电公司迁安供电公司野鸡坨镇供电所野鸡坨镇仓库营村仓库营混用（5） | 10.16
12930 | 唐山供电公司 | 迁安供电公司 | 野鸡坨镇供电所 | 野鸡坨镇 | 仓库营村 | 仓库营混用（6） | 0 |  | 12930 | 唐山供电公司迁安供电公司野鸡坨镇供电所野鸡坨镇仓库营村仓库营混用（6） | 0
12931 | 唐山供电公司 | 迁安供电公司 | 野鸡坨镇供电所 | 野鸡坨镇 | 仓库营村 | 仓库营混用（7） | 15.81 |  | 12931 | 唐山供电公司迁安供电公司野鸡坨镇供电所野鸡坨镇仓库营村仓库营混用（7） | 15.81
12932 | 唐山供电公司 | 迁安供电公司 | 野鸡坨镇供电所 | 野鸡坨镇 | 仓库营村 | 仓库营混用（8） | 0.22 |  | 12932 | 唐山供电公司迁安供电公司野鸡坨镇供电所野鸡坨镇仓库营村仓库营混用（8） | 0.22
12933 | 唐山供电公司 | 迁安供电公司 | 野鸡坨镇供电所 | 野鸡坨镇 | 大山东庄村 | 大山东北混1102728183 | 0 |  | 12933 | 唐山供电公司迁安供电公司野鸡坨镇供电所野鸡坨镇大山东庄村大山东北混1102728183 | 0
12934 | 唐山供电公司 | 迁安供电公司 | 野鸡坨镇供电所 | 野鸡坨镇 | 大山东庄村 | 大山东庄村东北混 | 98.33 |  | 12934 | 唐山供电公司迁安供电公司野鸡坨镇供电所野鸡坨镇大山东庄村大山东庄村东北混 | 98.33
12935 | 唐山供电公司 | 迁安供电公司 | 野鸡坨镇供电所 | 野鸡坨镇 | 大山东庄村 | 大山东庄东混1102728184 | 0.56 |  | 12935 | 唐山供电公司迁安供电公司野鸡坨镇供电所野鸡坨镇大山东庄村大山东庄东混1102728184 | 0.56
12936 | 唐山供电公司 | 迁安供电公司 | 野鸡坨镇供电所 | 野鸡坨镇 | 大山东庄村 | 大山东庄混养殖1102728176 | 64 |  | 12936 | 唐山供电公司迁安供电公司野鸡坨镇供电所野鸡坨镇大山东庄村大山东庄混养殖1102728176 | 64
12937 | 唐山供电公司 | 迁安供电公司 | 野鸡坨镇供电所 | 野鸡坨镇 | 大山东庄村 | 大山东庄南混1102797989 | 14.6 |  | 12937 | 唐山供电公司迁安供电公司野鸡坨镇供电所野鸡坨镇大山东庄村大山东庄南混1102797989 | 14.6
12938 | 唐山供电公司 | 迁安供电公司 | 野鸡坨镇供电所 | 野鸡坨镇 | 大山东庄村 | 大山东庄水混1102797266 | 80 |  | 12938 | 唐山供电公司迁安供电公司野鸡坨镇供电所野鸡坨镇大山东庄村大山东庄水混1102797266 | 80
12939 | 唐山供电公司 | 迁安供电公司 | 野鸡坨镇供电所 | 野鸡坨镇 | 大山东庄村 | 大山东庄西混1102797639 | 1.69 |  | 12939 | 唐山供电公司迁安供电公司野鸡坨镇供电所野鸡坨镇大山东庄村大山东庄西混1102797639 | 1.69
12940 | 唐山供电公司 | 迁安供电公司 | 野鸡坨镇供电所 | 野鸡坨镇 | 大山东庄村 | 大山东庄西南混1102845555 | 0 |  | 12940 | 唐山供电公司迁安供电公司野鸡坨镇供电所野鸡坨镇大山东庄村大山东庄西南混1102845555 | 0
12941 | 唐山供电公司 | 迁安供电公司 | 野鸡坨镇供电所 | 野鸡坨镇 | 大杨官营村 | 大杨官营北混（1） | 95.28 |  | 12941 | 唐山供电公司迁安供电公司野鸡坨镇供电所野鸡坨镇大杨官营村大杨官营北混（1） | 95.28
12942 | 唐山供电公司 | 迁安供电公司 | 野鸡坨镇供电所 | 野鸡坨镇 | 大杨官营村 | 大杨官营北混（2） | 99.17 |  | 12942 | 唐山供电公司迁安供电公司野鸡坨镇供电所野鸡坨镇大杨官营村大杨官营北混（2） | 99.17
12943 | 唐山供电公司 | 迁安供电公司 | 野鸡坨镇供电所 | 野鸡坨镇 | 大杨官营村 | 大杨官营东北混（1） | 103.16 |  | 12943 | 唐山供电公司迁安供电公司野鸡坨镇供电所野鸡坨镇大杨官营村大杨官营东北混（1） | 103.16
12944 | 唐山供电公司 | 迁安供电公司 | 野鸡坨镇供电所 | 野鸡坨镇 | 大杨官营村 | 大杨官营东混（1） | 201.2 |  | 12944 | 唐山供电公司迁安供电公司野鸡坨镇供电所野鸡坨镇大杨官营村大杨官营东混（1） | 201.2
12945 | 唐山供电公司 | 迁安供电公司 | 野鸡坨镇供电所 | 野鸡坨镇 | 大杨官营村 | 大杨官营东混（2） | 214.4 |  | 12945 | 唐山供电公司迁安供电公司野鸡坨镇供电所野鸡坨镇大杨官营村大杨官营东混（2） | 214.4
12946 | 唐山供电公司 | 迁安供电公司 | 野鸡坨镇供电所 | 野鸡坨镇 | 大杨官营村 | 大杨官营东混（3） | 80.56 |  | 12946 | 唐山供电公司迁安供电公司野鸡坨镇供电所野鸡坨镇大杨官营村大杨官营东混（3） | 80.56
12947 | 唐山供电公司 | 迁安供电公司 | 野鸡坨镇供电所 | 野鸡坨镇 | 大杨官营村 | 大杨官营东混（4） | 268.34 |  | 12947 | 唐山供电公司迁安供电公司野鸡坨镇供电所野鸡坨镇大杨官营村大杨官营东混（4） | 268.34
12948 | 唐山供电公司 | 迁安供电公司 | 野鸡坨镇供电所 | 野鸡坨镇 | 大杨官营村 | 大杨官营东混（5） | 225.44 |  | 12948 | 唐山供电公司迁安供电公司野鸡坨镇供电所野鸡坨镇大杨官营村大杨官营东混（5） | 225.44
12949 | 唐山供电公司 | 迁安供电公司 | 野鸡坨镇供电所 | 野鸡坨镇 | 大杨官营村 | 大杨官营东混（6） | 82.63 |  | 12949 | 唐山供电公司迁安供电公司野鸡坨镇供电所野鸡坨镇大杨官营村大杨官营东混（6） | 82.63
12950 | 唐山供电公司 | 迁安供电公司 | 野鸡坨镇供电所 | 野鸡坨镇 | 大杨官营村 | 大杨官营东南混（1） | 241.01 |  | 12950 | 唐山供电公司迁安供电公司野鸡坨镇供电所野鸡坨镇大杨官营村大杨官营东南混（1） | 241.01
12951 | 唐山供电公司 | 迁安供电公司 | 野鸡坨镇供电所 | 野鸡坨镇 | 大杨官营村 | 大杨官营东南混（2） | 252.49 |  | 12951 | 唐山供电公司迁安供电公司野鸡坨镇供电所野鸡坨镇大杨官营村大杨官营东南混（2） | 252.49
12952 | 唐山供电公司 | 迁安供电公司 | 野鸡坨镇供电所 | 野鸡坨镇 | 大杨官营村 | 大杨官营东南混（3） | 58.93 |  | 12952 | 唐山供电公司迁安供电公司野鸡坨镇供电所野鸡坨镇大杨官营村大杨官营东南混（3） | 58.93
12953 | 唐山供电公司 | 迁安供电公司 | 野鸡坨镇供电所 | 野鸡坨镇 | 大杨官营村 | 大杨官营西北混（1） | 2.07 |  | 12953 | 唐山供电公司迁安供电公司野鸡坨镇供电所野鸡坨镇大杨官营村大杨官营西北混（1） | 2.07
12954 | 唐山供电公司 | 迁安供电公司 | 野鸡坨镇供电所 | 野鸡坨镇 | 大杨官营村 | 大杨官营西北混（2） | 197.41 |  | 12954 | 唐山供电公司迁安供电公司野鸡坨镇供电所野鸡坨镇大杨官营村大杨官营西北混（2） | 197.41
12955 | 唐山供电公司 | 迁安供电公司 | 野鸡坨镇供电所 | 野鸡坨镇 | 大杨官营村 | 大杨官营西北混（3） | 37.28 |  | 12955 | 唐山供电公司迁安供电公司野鸡坨镇供电所野鸡坨镇大杨官营村大杨官营西北混（3） | 37.28
12956 | 唐山供电公司 | 迁安供电公司 | 野鸡坨镇供电所 | 野鸡坨镇 | 大杨官营村 | 大杨官营西北混（4） | 26.04 |  | 12956 | 唐山供电公司迁安供电公司野鸡坨镇供电所野鸡坨镇大杨官营村大杨官营西北混（4） | 26.04
12957 | 唐山供电公司 | 迁安供电公司 | 野鸡坨镇供电所 | 野鸡坨镇 | 大杨官营村 | 大杨官营西混（1） | 248.88 |  | 12957 | 唐山供电公司迁安供电公司野鸡坨镇供电所野鸡坨镇大杨官营村大杨官营西混（1） | 248.88
12958 | 唐山供电公司 | 迁安供电公司 | 野鸡坨镇供电所 | 野鸡坨镇 | 大杨官营村 | 大杨官营西混（2） | 57.38 |  | 12958 | 唐山供电公司迁安供电公司野鸡坨镇供电所野鸡坨镇大杨官营村大杨官营西混（2） | 57.38
12959 | 唐山供电公司 | 迁安供电公司 | 野鸡坨镇供电所 | 野鸡坨镇 | 大杨官营村 | 大杨官营西混（3） | 121.83 |  | 12959 | 唐山供电公司迁安供电公司野鸡坨镇供电所野鸡坨镇大杨官营村大杨官营西混（3） | 121.83
12960 | 唐山供电公司 | 迁安供电公司 | 野鸡坨镇供电所 | 野鸡坨镇 | 丁庄子村 | 丁庄子村村混 | 0.49 |  | 12960 | 唐山供电公司迁安供电公司野鸡坨镇供电所野鸡坨镇丁庄子村丁庄子村村混 | 0.49
12961 | 唐山供电公司 | 迁安供电公司 | 野鸡坨镇供电所 | 野鸡坨镇 | 丁庄子村 | 丁庄子混用（1） | 28.03 |  | 12961 | 唐山供电公司迁安供电公司野鸡坨镇供电所野鸡坨镇丁庄子村丁庄子混用（1） | 28.03
12962 | 唐山供电公司 | 迁安供电公司 | 野鸡坨镇供电所 | 野鸡坨镇 | 丁庄子村 | 丁庄子混用（2） | 12.26 |  | 12962 | 唐山供电公司迁安供电公司野鸡坨镇供电所野鸡坨镇丁庄子村丁庄子混用（2） | 12.26
12963 | 唐山供电公司 | 迁安供电公司 | 野鸡坨镇供电所 | 野鸡坨镇 | 丁庄子村 | 丁庄子南混（2） | 0.15 |  | 12963 | 唐山供电公司迁安供电公司野鸡坨镇供电所野鸡坨镇丁庄子村丁庄子南混（2） | 0.15
12964 | 唐山供电公司 | 迁安供电公司 | 野鸡坨镇供电所 | 野鸡坨镇 | 丁庄子村 | 丁庄子南混1102728175 | 144.07 |  | 12964 | 唐山供电公司迁安供电公司野鸡坨镇供电所野鸡坨镇丁庄子村丁庄子南混1102728175 | 144.07
12965 | 唐山供电公司 | 迁安供电公司 | 野鸡坨镇供电所 | 野鸡坨镇 | 丁庄子村 | 丁庄子西混 | 1.08 |  | 12965 | 唐山供电公司迁安供电公司野鸡坨镇供电所野鸡坨镇丁庄子村丁庄子西混 | 1.08
12966 | 唐山供电公司 | 迁安供电公司 | 野鸡坨镇供电所 | 野鸡坨镇 | 东周庄村 | 东周庄村北混 | 31 |  | 12966 | 唐山供电公司迁安供电公司野鸡坨镇供电所野鸡坨镇东周庄村东周庄村北混 | 31
12967 | 唐山供电公司 | 迁安供电公司 | 野鸡坨镇供电所 | 野鸡坨镇 | 东周庄村 | 东周庄混用（1） | 1.96 |  | 12967 | 唐山供电公司迁安供电公司野鸡坨镇供电所野鸡坨镇东周庄村东周庄混用（1） | 1.96
12968 | 唐山供电公司 | 迁安供电公司 | 野鸡坨镇供电所 | 野鸡坨镇 | 东周庄村 | 东周庄混用（2） | 0 |  | 12968 | 唐山供电公司迁安供电公司野鸡坨镇供电所野鸡坨镇东周庄村东周庄混用（2） | 0
12969 | 唐山供电公司 | 迁安供电公司 | 野鸡坨镇供电所 | 野鸡坨镇 | 东周庄村 | 东周庄混用（3） | 0 |  | 12969 | 唐山供电公司迁安供电公司野鸡坨镇供电所野鸡坨镇东周庄村东周庄混用（3） | 0
12970 | 唐山供电公司 | 迁安供电公司 | 野鸡坨镇供电所 | 野鸡坨镇 | 东周庄村 | 东周庄混用（4） | 97.16 |  | 12970 | 唐山供电公司迁安供电公司野鸡坨镇供电所野鸡坨镇东周庄村东周庄混用（4） | 97.16
12971 | 唐山供电公司 | 迁安供电公司 | 野鸡坨镇供电所 | 野鸡坨镇 | 东周庄村 | 东周庄混用（5） | 50.16 |  | 12971 | 唐山供电公司迁安供电公司野鸡坨镇供电所野鸡坨镇东周庄村东周庄混用（5） | 50.16
12972 | 唐山供电公司 | 迁安供电公司 | 野鸡坨镇供电所 | 野鸡坨镇 | 东周庄村 | 东周庄混用（6） | 17.02 |  | 12972 | 唐山供电公司迁安供电公司野鸡坨镇供电所野鸡坨镇东周庄村东周庄混用（6） | 17.02
12973 | 唐山供电公司 | 迁安供电公司 | 野鸡坨镇供电所 | 野鸡坨镇 | 东周庄村 | 东周庄混用（7） | 13.06 |  | 12973 | 唐山供电公司迁安供电公司野鸡坨镇供电所野鸡坨镇东周庄村东周庄混用（7） | 13.06
12974 | 唐山供电公司 | 迁安供电公司 | 野鸡坨镇供电所 | 野鸡坨镇 | 东周庄村 | 东周庄混用（8） | 24.5 |  | 12974 | 唐山供电公司迁安供电公司野鸡坨镇供电所野鸡坨镇东周庄村东周庄混用（8） | 24.5
12975 | 唐山供电公司 | 迁安供电公司 | 野鸡坨镇供电所 | 野鸡坨镇 | 东周庄村 | 东周庄混用（9） | 1.09 |  | 12975 | 唐山供电公司迁安供电公司野鸡坨镇供电所野鸡坨镇东周庄村东周庄混用（9） | 1.09
12976 | 唐山供电公司 | 迁安供电公司 | 野鸡坨镇供电所 | 野鸡坨镇 | 高各庄村 | 高各庄北混1102730197 | 80 |  | 12976 | 唐山供电公司迁安供电公司野鸡坨镇供电所野鸡坨镇高各庄村高各庄北混1102730197 | 80
12977 | 唐山供电公司 | 迁安供电公司 | 野鸡坨镇供电所 | 野鸡坨镇 | 高各庄村 | 高各庄混用（1） | 52.28 |  | 12977 | 唐山供电公司迁安供电公司野鸡坨镇供电所野鸡坨镇高各庄村高各庄混用（1） | 52.28
12978 | 唐山供电公司 | 迁安供电公司 | 野鸡坨镇供电所 | 野鸡坨镇 | 高各庄村 | 高各庄混用（10） | 206.56 |  | 12978 | 唐山供电公司迁安供电公司野鸡坨镇供电所野鸡坨镇高各庄村高各庄混用（10） | 206.56
12979 | 唐山供电公司 | 迁安供电公司 | 野鸡坨镇供电所 | 野鸡坨镇 | 高各庄村 | 高各庄混用（2） | 30.14 |  | 12979 | 唐山供电公司迁安供电公司野鸡坨镇供电所野鸡坨镇高各庄村高各庄混用（2） | 30.14
12980 | 唐山供电公司 | 迁安供电公司 | 野鸡坨镇供电所 | 野鸡坨镇 | 高各庄村 | 高各庄混用（3） | 132.73 |  | 12980 | 唐山供电公司迁安供电公司野鸡坨镇供电所野鸡坨镇高各庄村高各庄混用（3） | 132.73
12981 | 唐山供电公司 | 迁安供电公司 | 野鸡坨镇供电所 | 野鸡坨镇 | 高各庄村 | 高各庄混用（4） | 300.53 |  | 12981 | 唐山供电公司迁安供电公司野鸡坨镇供电所野鸡坨镇高各庄村高各庄混用（4） | 300.53
12982 | 唐山供电公司 | 迁安供电公司 | 野鸡坨镇供电所 | 野鸡坨镇 | 高各庄村 | 高各庄混用（5） | 284.78 |  | 12982 | 唐山供电公司迁安供电公司野鸡坨镇供电所野鸡坨镇高各庄村高各庄混用（5） | 284.78
12983 | 唐山供电公司 | 迁安供电公司 | 野鸡坨镇供电所 | 野鸡坨镇 | 高各庄村 | 高各庄混用（6） | 215.39 |  | 12983 | 唐山供电公司迁安供电公司野鸡坨镇供电所野鸡坨镇高各庄村高各庄混用（6） | 215.39
12984 | 唐山供电公司 | 迁安供电公司 | 野鸡坨镇供电所 | 野鸡坨镇 | 高各庄村 | 高各庄混用（7） | 25.91 |  | 12984 | 唐山供电公司迁安供电公司野鸡坨镇供电所野鸡坨镇高各庄村高各庄混用（7） | 25.91
12985 | 唐山供电公司 | 迁安供电公司 | 野鸡坨镇供电所 | 野鸡坨镇 | 高各庄村 | 高各庄混用（8） | 164.67 |  | 12985 | 唐山供电公司迁安供电公司野鸡坨镇供电所野鸡坨镇高各庄村高各庄混用（8） | 164.67
12986 | 唐山供电公司 | 迁安供电公司 | 野鸡坨镇供电所 | 野鸡坨镇 | 高各庄村 | 高各庄混用（9） | 78.83 |  | 12986 | 唐山供电公司迁安供电公司野鸡坨镇供电所野鸡坨镇高各庄村高各庄混用（9） | 78.83
12987 | 唐山供电公司 | 迁安供电公司 | 野鸡坨镇供电所 | 野鸡坨镇 | 李家峪村 | 李家峪混用（1） | 44.73 |  | 12987 | 唐山供电公司迁安供电公司野鸡坨镇供电所野鸡坨镇李家峪村李家峪混用（1） | 44.73
12988 | 唐山供电公司 | 迁安供电公司 | 野鸡坨镇供电所 | 野鸡坨镇 | 李家峪村 | 李家峪混用（10） | 2.98 |  | 12988 | 唐山供电公司迁安供电公司野鸡坨镇供电所野鸡坨镇李家峪村李家峪混用（10） | 2.98
12989 | 唐山供电公司 | 迁安供电公司 | 野鸡坨镇供电所 | 野鸡坨镇 | 李家峪村 | 李家峪混用（2） | 0.46 |  | 12989 | 唐山供电公司迁安供电公司野鸡坨镇供电所野鸡坨镇李家峪村李家峪混用（2） | 0.46
12990 | 唐山供电公司 | 迁安供电公司 | 野鸡坨镇供电所 | 野鸡坨镇 | 李家峪村 | 李家峪混用（3） | 7.01 |  | 12990 | 唐山供电公司迁安供电公司野鸡坨镇供电所野鸡坨镇李家峪村李家峪混用（3） | 7.01
12991 | 唐山供电公司 | 迁安供电公司 | 野鸡坨镇供电所 | 野鸡坨镇 | 李家峪村 | 李家峪混用（4） | 5.41 |  | 12991 | 唐山供电公司迁安供电公司野鸡坨镇供电所野鸡坨镇李家峪村李家峪混用（4） | 5.41
12992 | 唐山供电公司 | 迁安供电公司 | 野鸡坨镇供电所 | 野鸡坨镇 | 李家峪村 | 李家峪混用（5） | 28.11 |  | 12992 | 唐山供电公司迁安供电公司野鸡坨镇供电所野鸡坨镇李家峪村李家峪混用（5） | 28.11
12993 | 唐山供电公司 | 迁安供电公司 | 野鸡坨镇供电所 | 野鸡坨镇 | 李家峪村 | 李家峪混用（6） | 3.19 |  | 12993 | 唐山供电公司迁安供电公司野鸡坨镇供电所野鸡坨镇李家峪村李家峪混用（6） | 3.19
12994 | 唐山供电公司 | 迁安供电公司 | 野鸡坨镇供电所 | 野鸡坨镇 | 李家峪村 | 李家峪混用（7） | 26.06 |  | 12994 | 唐山供电公司迁安供电公司野鸡坨镇供电所野鸡坨镇李家峪村李家峪混用（7） | 26.06
12995 | 唐山供电公司 | 迁安供电公司 | 野鸡坨镇供电所 | 野鸡坨镇 | 李家峪村 | 李家峪混用（8） | 3.17 |  | 12995 | 唐山供电公司迁安供电公司野鸡坨镇供电所野鸡坨镇李家峪村李家峪混用（8） | 3.17
12996 | 唐山供电公司 | 迁安供电公司 | 野鸡坨镇供电所 | 野鸡坨镇 | 李家峪村 | 李家峪混用（9） | 34.89 |  | 12996 | 唐山供电公司迁安供电公司野鸡坨镇供电所野鸡坨镇李家峪村李家峪混用（9） | 34.89
12997 | 唐山供电公司 | 迁安供电公司 | 野鸡坨镇供电所 | 野鸡坨镇 | 野鸡坨村 | 粮库公用1102730187 | 119.11 |  | 12997 | 唐山供电公司迁安供电公司野鸡坨镇供电所野鸡坨镇野鸡坨村粮库公用1102730187 | 119.11
12998 | 唐山供电公司 | 迁安供电公司 | 野鸡坨镇供电所 | 野鸡坨镇 | 野鸡坨村 | 平青野鸡坨公用1102730189 | 160 |  | 12998 | 唐山供电公司迁安供电公司野鸡坨镇供电所野鸡坨镇野鸡坨村平青野鸡坨公用1102730189 | 160
12999 | 唐山供电公司 | 迁安供电公司 | 野鸡坨镇供电所 | 野鸡坨镇 | 山港村 | 山港北混二 | 58.45 |  | 12999 | 唐山供电公司迁安供电公司野鸡坨镇供电所野鸡坨镇山港村山港北混二 | 58.45
13000 | 唐山供电公司 | 迁安供电公司 | 野鸡坨镇供电所 | 野鸡坨镇 | 山港村 | 山港村北混用1102730182 | 3.67 |  | 13000 | 唐山供电公司迁安供电公司野鸡坨镇供电所野鸡坨镇山港村山港村北混用1102730182 | 3.67
13001 | 唐山供电公司 | 迁安供电公司 | 野鸡坨镇供电所 | 野鸡坨镇 | 山港村 | 山港村南混 | 258.31 |  | 13001 | 唐山供电公司迁安供电公司野鸡坨镇供电所野鸡坨镇山港村山港村南混 | 258.31
13002 | 唐山供电公司 | 迁安供电公司 | 野鸡坨镇供电所 | 野鸡坨镇 | 山港村 | 山港东混1102730181 | 68.7 |  | 13002 | 唐山供电公司迁安供电公司野鸡坨镇供电所野鸡坨镇山港村山港东混1102730181 | 68.7
13003 | 唐山供电公司 | 迁安供电公司 | 野鸡坨镇供电所 | 野鸡坨镇 | 山港村 | 山港东混二 | 91.47 |  | 13003 | 唐山供电公司迁安供电公司野鸡坨镇供电所野鸡坨镇山港村山港东混二 | 91.47
13004 | 唐山供电公司 | 迁安供电公司 | 野鸡坨镇供电所 | 野鸡坨镇 | 山港村 | 山港东南混1102845409 | 80 |  | 13004 | 唐山供电公司迁安供电公司野鸡坨镇供电所野鸡坨镇山港村山港东南混1102845409 | 80
13005 | 唐山供电公司 | 迁安供电公司 | 野鸡坨镇供电所 | 野鸡坨镇 | 山港村 | 山港西混1102730193 | 6.12 |  | 13005 | 唐山供电公司迁安供电公司野鸡坨镇供电所野鸡坨镇山港村山港西混1102730193 | 6.12
13006 | 唐山供电公司 | 迁安供电公司 | 野鸡坨镇供电所 | 野鸡坨镇 | 邵家营村 | 邵家营混用（1） | 104.02 |  | 13006 | 唐山供电公司迁安供电公司野鸡坨镇供电所野鸡坨镇邵家营村邵家营混用（1） | 104.02
13007 | 唐山供电公司 | 迁安供电公司 | 野鸡坨镇供电所 | 野鸡坨镇 | 邵家营村 | 邵家营混用（10） | 0.19 |  | 13007 | 唐山供电公司迁安供电公司野鸡坨镇供电所野鸡坨镇邵家营村邵家营混用（10） | 0.19
13008 | 唐山供电公司 | 迁安供电公司 | 野鸡坨镇供电所 | 野鸡坨镇 | 邵家营村 | 邵家营混用（11） | 256.27 |  | 13008 | 唐山供电公司迁安供电公司野鸡坨镇供电所野鸡坨镇邵家营村邵家营混用（11） | 256.27
13009 | 唐山供电公司 | 迁安供电公司 | 野鸡坨镇供电所 | 野鸡坨镇 | 邵家营村 | 邵家营混用（2） | 22.47 |  | 13009 | 唐山供电公司迁安供电公司野鸡坨镇供电所野鸡坨镇邵家营村邵家营混用（2） | 22.47
13010 | 唐山供电公司 | 迁安供电公司 | 野鸡坨镇供电所 | 野鸡坨镇 | 邵家营村 | 邵家营混用（3） | 320 |  | 13010 | 唐山供电公司迁安供电公司野鸡坨镇供电所野鸡坨镇邵家营村邵家营混用（3） | 320
13011 | 唐山供电公司 | 迁安供电公司 | 野鸡坨镇供电所 | 野鸡坨镇 | 邵家营村 | 邵家营混用（4） | 303.65 |  | 13011 | 唐山供电公司迁安供电公司野鸡坨镇供电所野鸡坨镇邵家营村邵家营混用（4） | 303.65
13012 | 唐山供电公司 | 迁安供电公司 | 野鸡坨镇供电所 | 野鸡坨镇 | 邵家营村 | 邵家营混用（5） | 22.04 |  | 13012 | 唐山供电公司迁安供电公司野鸡坨镇供电所野鸡坨镇邵家营村邵家营混用（5） | 22.04
13013 | 唐山供电公司 | 迁安供电公司 | 野鸡坨镇供电所 | 野鸡坨镇 | 邵家营村 | 邵家营混用（6） | 83.31 |  | 13013 | 唐山供电公司迁安供电公司野鸡坨镇供电所野鸡坨镇邵家营村邵家营混用（6） | 83.31
13014 | 唐山供电公司 | 迁安供电公司 | 野鸡坨镇供电所 | 野鸡坨镇 | 邵家营村 | 邵家营混用（7） | 214.87 |  | 13014 | 唐山供电公司迁安供电公司野鸡坨镇供电所野鸡坨镇邵家营村邵家营混用（7） | 214.87
13015 | 唐山供电公司 | 迁安供电公司 | 野鸡坨镇供电所 | 野鸡坨镇 | 邵家营村 | 邵家营混用（8） | 109.14 |  | 13015 | 唐山供电公司迁安供电公司野鸡坨镇供电所野鸡坨镇邵家营村邵家营混用（8） | 109.14
13016 | 唐山供电公司 | 迁安供电公司 | 野鸡坨镇供电所 | 野鸡坨镇 | 邵家营村 | 邵家营混用（9） | 8.6 |  | 13016 | 唐山供电公司迁安供电公司野鸡坨镇供电所野鸡坨镇邵家营村邵家营混用（9） | 8.6
13017 | 唐山供电公司 | 迁安供电公司 | 野鸡坨镇供电所 | 野鸡坨镇 | 宋庄村 | 宋庄东混 | 0.04 |  | 13017 | 唐山供电公司迁安供电公司野鸡坨镇供电所野鸡坨镇宋庄村宋庄东混 | 0.04
13018 | 唐山供电公司 | 迁安供电公司 | 野鸡坨镇供电所 | 野鸡坨镇 | 宋庄村 | 宋庄混用（1） | 11.22 |  | 13018 | 唐山供电公司迁安供电公司野鸡坨镇供电所野鸡坨镇宋庄村宋庄混用（1） | 11.22
13019 | 唐山供电公司 | 迁安供电公司 | 野鸡坨镇供电所 | 野鸡坨镇 | 宋庄村 | 宋庄混用（2） | 0 |  | 13019 | 唐山供电公司迁安供电公司野鸡坨镇供电所野鸡坨镇宋庄村宋庄混用（2） | 0
13020 | 唐山供电公司 | 迁安供电公司 | 野鸡坨镇供电所 | 野鸡坨镇 | 宋庄村 | 宋庄混用（3） | 0 |  | 13020 | 唐山供电公司迁安供电公司野鸡坨镇供电所野鸡坨镇宋庄村宋庄混用（3） | 0
13021 | 唐山供电公司 | 迁安供电公司 | 野鸡坨镇供电所 | 野鸡坨镇 | 宋庄村 | 宋庄混用（4） | 5.24 |  | 13021 | 唐山供电公司迁安供电公司野鸡坨镇供电所野鸡坨镇宋庄村宋庄混用（4） | 5.24
13022 | 唐山供电公司 | 迁安供电公司 | 野鸡坨镇供电所 | 野鸡坨镇 | 宋庄村 | 宋庄混用（5） | 0.39 |  | 13022 | 唐山供电公司迁安供电公司野鸡坨镇供电所野鸡坨镇宋庄村宋庄混用（5） | 0.39
13023 | 唐山供电公司 | 迁安供电公司 | 野鸡坨镇供电所 | 野鸡坨镇 | 宋庄村 | 宋庄混用（6） | 0 |  | 13023 | 唐山供电公司迁安供电公司野鸡坨镇供电所野鸡坨镇宋庄村宋庄混用（6） | 0
13024 | 唐山供电公司 | 迁安供电公司 | 野鸡坨镇供电所 | 野鸡坨镇 | 宋庄村 | 宋庄混用（7） | 0.6 |  | 13024 | 唐山供电公司迁安供电公司野鸡坨镇供电所野鸡坨镇宋庄村宋庄混用（7） | 0.6
13025 | 唐山供电公司 | 迁安供电公司 | 野鸡坨镇供电所 | 野鸡坨镇 | 宋庄村 | 宋庄混用（8） | 6.01 |  | 13025 | 唐山供电公司迁安供电公司野鸡坨镇供电所野鸡坨镇宋庄村宋庄混用（8） | 6.01
13026 | 唐山供电公司 | 迁安供电公司 | 野鸡坨镇供电所 | 野鸡坨镇 | 宋庄村 | 宋庄混用（9） | 1.05 |  | 13026 | 唐山供电公司迁安供电公司野鸡坨镇供电所野鸡坨镇宋庄村宋庄混用（9） | 1.05
13027 | 唐山供电公司 | 迁安供电公司 | 野鸡坨镇供电所 | 野鸡坨镇 | 武各庄村 | 武各庄混用（1） | 0.79 |  | 13027 | 唐山供电公司迁安供电公司野鸡坨镇供电所野鸡坨镇武各庄村武各庄混用（1） | 0.79
13028 | 唐山供电公司 | 迁安供电公司 | 野鸡坨镇供电所 | 野鸡坨镇 | 武各庄村 | 武各庄混用（10） | 210.04 |  | 13028 | 唐山供电公司迁安供电公司野鸡坨镇供电所野鸡坨镇武各庄村武各庄混用（10） | 210.04
13029 | 唐山供电公司 | 迁安供电公司 | 野鸡坨镇供电所 | 野鸡坨镇 | 武各庄村 | 武各庄混用（2） | 0 |  | 13029 | 唐山供电公司迁安供电公司野鸡坨镇供电所野鸡坨镇武各庄村武各庄混用（2） | 0
13030 | 唐山供电公司 | 迁安供电公司 | 野鸡坨镇供电所 | 野鸡坨镇 | 武各庄村 | 武各庄混用（3） | 138.44 |  | 13030 | 唐山供电公司迁安供电公司野鸡坨镇供电所野鸡坨镇武各庄村武各庄混用（3） | 138.44
13031 | 唐山供电公司 | 迁安供电公司 | 野鸡坨镇供电所 | 野鸡坨镇 | 武各庄村 | 武各庄混用（4） | 120.77 |  | 13031 | 唐山供电公司迁安供电公司野鸡坨镇供电所野鸡坨镇武各庄村武各庄混用（4） | 120.77
13032 | 唐山供电公司 | 迁安供电公司 | 野鸡坨镇供电所 | 野鸡坨镇 | 武各庄村 | 武各庄混用（5） | 0.2 |  | 13032 | 唐山供电公司迁安供电公司野鸡坨镇供电所野鸡坨镇武各庄村武各庄混用（5） | 0.2
13033 | 唐山供电公司 | 迁安供电公司 | 野鸡坨镇供电所 | 野鸡坨镇 | 武各庄村 | 武各庄混用（6） | 35.94 |  | 13033 | 唐山供电公司迁安供电公司野鸡坨镇供电所野鸡坨镇武各庄村武各庄混用（6） | 35.94
13034 | 唐山供电公司 | 迁安供电公司 | 野鸡坨镇供电所 | 野鸡坨镇 | 武各庄村 | 武各庄混用（7） | 3.78 |  | 13034 | 唐山供电公司迁安供电公司野鸡坨镇供电所野鸡坨镇武各庄村武各庄混用（7） | 3.78
13035 | 唐山供电公司 | 迁安供电公司 | 野鸡坨镇供电所 | 野鸡坨镇 | 武各庄村 | 武各庄混用（8） | 75.03 |  | 13035 | 唐山供电公司迁安供电公司野鸡坨镇供电所野鸡坨镇武各庄村武各庄混用（8） | 75.03
13036 | 唐山供电公司 | 迁安供电公司 | 野鸡坨镇供电所 | 野鸡坨镇 | 武各庄村 | 武各庄混用（9） | 220.92 |  | 13036 | 唐山供电公司迁安供电公司野鸡坨镇供电所野鸡坨镇武各庄村武各庄混用（9） | 220.92
13037 | 唐山供电公司 | 迁安供电公司 | 野鸡坨镇供电所 | 野鸡坨镇 | 西周庄村 | 西周庄混用（1） | 0 |  | 13037 | 唐山供电公司迁安供电公司野鸡坨镇供电所野鸡坨镇西周庄村西周庄混用（1） | 0
13038 | 唐山供电公司 | 迁安供电公司 | 野鸡坨镇供电所 | 野鸡坨镇 | 西周庄村 | 西周庄混用（2） | 0 |  | 13038 | 唐山供电公司迁安供电公司野鸡坨镇供电所野鸡坨镇西周庄村西周庄混用（2） | 0
13039 | 唐山供电公司 | 迁安供电公司 | 野鸡坨镇供电所 | 野鸡坨镇 | 西周庄村 | 西周庄混用（3） | 21.45 |  | 13039 | 唐山供电公司迁安供电公司野鸡坨镇供电所野鸡坨镇西周庄村西周庄混用（3） | 21.45
13040 | 唐山供电公司 | 迁安供电公司 | 野鸡坨镇供电所 | 野鸡坨镇 | 西周庄村 | 西周庄混用（4） | 2.79 |  | 13040 | 唐山供电公司迁安供电公司野鸡坨镇供电所野鸡坨镇西周庄村西周庄混用（4） | 2.79
13041 | 唐山供电公司 | 迁安供电公司 | 野鸡坨镇供电所 | 野鸡坨镇 | 小山村 | 小山东混1102728181 | 37.6 |  | 13041 | 唐山供电公司迁安供电公司野鸡坨镇供电所野鸡坨镇小山村小山东混1102728181 | 37.6
13042 | 唐山供电公司 | 迁安供电公司 | 野鸡坨镇供电所 | 野鸡坨镇 | 小杨官营村 | 小杨官营混用（1） | 1.2 |  | 13042 | 唐山供电公司迁安供电公司野鸡坨镇供电所野鸡坨镇小杨官营村小杨官营混用（1） | 1.2
13043 | 唐山供电公司 | 迁安供电公司 | 野鸡坨镇供电所 | 野鸡坨镇 | 小杨官营村 | 小杨官营混用（2） | 209.78 |  | 13043 | 唐山供电公司迁安供电公司野鸡坨镇供电所野鸡坨镇小杨官营村小杨官营混用（2） | 209.78
13044 | 唐山供电公司 | 迁安供电公司 | 野鸡坨镇供电所 | 野鸡坨镇 | 小杨官营村 | 小杨官营混用（3） | 135.15 |  | 13044 | 唐山供电公司迁安供电公司野鸡坨镇供电所野鸡坨镇小杨官营村小杨官营混用（3） | 135.15
13045 | 唐山供电公司 | 迁安供电公司 | 野鸡坨镇供电所 | 野鸡坨镇 | 小杨官营村 | 小杨官营混用（4） | 289.76 |  | 13045 | 唐山供电公司迁安供电公司野鸡坨镇供电所野鸡坨镇小杨官营村小杨官营混用（4） | 289.76
13046 | 唐山供电公司 | 迁安供电公司 | 野鸡坨镇供电所 | 野鸡坨镇 | 小杨官营村 | 小杨官营混用（5） | 53.86 |  | 13046 | 唐山供电公司迁安供电公司野鸡坨镇供电所野鸡坨镇小杨官营村小杨官营混用（5） | 53.86
13047 | 唐山供电公司 | 迁安供电公司 | 野鸡坨镇供电所 | 野鸡坨镇 | 小杨官营村 | 小杨官营混用（6） | 155.54 |  | 13047 | 唐山供电公司迁安供电公司野鸡坨镇供电所野鸡坨镇小杨官营村小杨官营混用（6） | 155.54
13048 | 唐山供电公司 | 迁安供电公司 | 野鸡坨镇供电所 | 野鸡坨镇 | 小杨官营村 | 小杨官营混用（7） | 102.15 |  | 13048 | 唐山供电公司迁安供电公司野鸡坨镇供电所野鸡坨镇小杨官营村小杨官营混用（7） | 102.15
13049 | 唐山供电公司 | 迁安供电公司 | 野鸡坨镇供电所 | 野鸡坨镇 | 新军营村 | 新军营混用（1） | 0.83 |  | 13049 | 唐山供电公司迁安供电公司野鸡坨镇供电所野鸡坨镇新军营村新军营混用（1） | 0.83
13050 | 唐山供电公司 | 迁安供电公司 | 野鸡坨镇供电所 | 野鸡坨镇 | 新军营村 | 新军营混用（2） | 0.63 |  | 13050 | 唐山供电公司迁安供电公司野鸡坨镇供电所野鸡坨镇新军营村新军营混用（2） | 0.63
13051 | 唐山供电公司 | 迁安供电公司 | 野鸡坨镇供电所 | 野鸡坨镇 | 新军营村 | 新军营混用（3） | 19.68 |  | 13051 | 唐山供电公司迁安供电公司野鸡坨镇供电所野鸡坨镇新军营村新军营混用（3） | 19.68
13052 | 唐山供电公司 | 迁安供电公司 | 野鸡坨镇供电所 | 野鸡坨镇 | 新军营村 | 新军营混用（4） | 54.08 |  | 13052 | 唐山供电公司迁安供电公司野鸡坨镇供电所野鸡坨镇新军营村新军营混用（4） | 54.08
13053 | 唐山供电公司 | 迁安供电公司 | 野鸡坨镇供电所 | 野鸡坨镇 | 新军营村 | 新军营混用（5） | 0 |  | 13053 | 唐山供电公司迁安供电公司野鸡坨镇供电所野鸡坨镇新军营村新军营混用（5） | 0
13054 | 唐山供电公司 | 迁安供电公司 | 野鸡坨镇供电所 | 野鸡坨镇 | 新军营村 | 新军营混用400（1） | 13.31 |  | 13054 | 唐山供电公司迁安供电公司野鸡坨镇供电所野鸡坨镇新军营村新军营混用400（1） | 13.31
13055 | 唐山供电公司 | 迁安供电公司 | 野鸡坨镇供电所 | 野鸡坨镇 | 新军营村 | 新军营混用400（2） | 26.67 |  | 13055 | 唐山供电公司迁安供电公司野鸡坨镇供电所野鸡坨镇新军营村新军营混用400（2） | 26.67
13056 | 唐山供电公司 | 迁安供电公司 | 野鸡坨镇供电所 | 野鸡坨镇 | 野鸡坨村 | 野鸡坨北混（2） | 80 |  | 13056 | 唐山供电公司迁安供电公司野鸡坨镇供电所野鸡坨镇野鸡坨村野鸡坨北混（2） | 80
13057 | 唐山供电公司 | 迁安供电公司 | 野鸡坨镇供电所 | 野鸡坨镇 | 野鸡坨村 | 野鸡坨北混1102798235 | 0 |  | 13057 | 唐山供电公司迁安供电公司野鸡坨镇供电所野鸡坨镇野鸡坨村野鸡坨北混1102798235 | 0
13058 | 唐山供电公司 | 迁安供电公司 | 野鸡坨镇供电所 | 野鸡坨镇 | 野鸡坨村 | 野鸡坨村东公用1102761392 | 0 |  | 13058 | 唐山供电公司迁安供电公司野鸡坨镇供电所野鸡坨镇野鸡坨村野鸡坨村东公用1102761392 | 0
13059 | 唐山供电公司 | 迁安供电公司 | 野鸡坨镇供电所 | 野鸡坨镇 | 野鸡坨村 | 野鸡坨村西混二 | 48.34 |  | 13059 | 唐山供电公司迁安供电公司野鸡坨镇供电所野鸡坨镇野鸡坨村野鸡坨村西混二 | 48.34
13060 | 唐山供电公司 | 迁安供电公司 | 野鸡坨镇供电所 | 野鸡坨镇 | 野鸡坨村 | 野鸡坨东公用1102730196 | 38.65 |  | 13060 | 唐山供电公司迁安供电公司野鸡坨镇供电所野鸡坨镇野鸡坨村野鸡坨东公用1102730196 | 38.65
13061 | 唐山供电公司 | 迁安供电公司 | 野鸡坨镇供电所 | 野鸡坨镇 | 野鸡坨村 | 野鸡坨东混 | 27.7 |  | 13061 | 唐山供电公司迁安供电公司野鸡坨镇供电所野鸡坨镇野鸡坨村野鸡坨东混 | 27.7
13062 | 唐山供电公司 | 迁安供电公司 | 野鸡坨镇供电所 | 野鸡坨镇 | 野鸡坨村 | 野鸡坨开发公用1102798171 | 80 |  | 13062 | 唐山供电公司迁安供电公司野鸡坨镇供电所野鸡坨镇野鸡坨村野鸡坨开发公用1102798171 | 80
13063 | 唐山供电公司 | 迁安供电公司 | 野鸡坨镇供电所 | 野鸡坨镇 | 野鸡坨村 | 野鸡坨路东混（机井通） | 40 |  | 13063 | 唐山供电公司迁安供电公司野鸡坨镇供电所野鸡坨镇野鸡坨村野鸡坨路东混（机井通） | 40
13064 | 唐山供电公司 | 迁安供电公司 | 野鸡坨镇供电所 | 野鸡坨镇 | 野鸡坨村 | 野鸡坨南混1102730188 | 19.16 |  | 13064 | 唐山供电公司迁安供电公司野鸡坨镇供电所野鸡坨镇野鸡坨村野鸡坨南混1102730188 | 19.16
13065 | 唐山供电公司 | 迁安供电公司 | 野鸡坨镇供电所 | 野鸡坨镇 | 野鸡坨村 | 野鸡坨西北（机井通） | 40 |  | 13065 | 唐山供电公司迁安供电公司野鸡坨镇供电所野鸡坨镇野鸡坨村野鸡坨西北（机井通） | 40
13066 | 唐山供电公司 | 迁安供电公司 | 野鸡坨镇供电所 | 野鸡坨镇 | 野鸡坨村 | 野鸡坨西北混1102845410 | 3.95 |  | 13066 | 唐山供电公司迁安供电公司野鸡坨镇供电所野鸡坨镇野鸡坨村野鸡坨西北混1102845410 | 3.95
13067 | 唐山供电公司 | 迁安供电公司 | 野鸡坨镇供电所 | 野鸡坨镇 | 野鸡坨村 | 野鸡坨西混1102730194 | 1.23 |  | 13067 | 唐山供电公司迁安供电公司野鸡坨镇供电所野鸡坨镇野鸡坨村野鸡坨西混1102730194 | 1.23
13068 | 唐山供电公司 | 迁安供电公司 | 野鸡坨镇供电所 | 野鸡坨镇 | 张都庄村 | 张都庄北混（1） | 15.19 |  | 13068 | 唐山供电公司迁安供电公司野鸡坨镇供电所野鸡坨镇张都庄村张都庄北混（1） | 15.19
13069 | 唐山供电公司 | 迁安供电公司 | 野鸡坨镇供电所 | 野鸡坨镇 | 张都庄村 | 张都庄北混（2） | 12.37 |  | 13069 | 唐山供电公司迁安供电公司野鸡坨镇供电所野鸡坨镇张都庄村张都庄北混（2） | 12.37
13070 | 唐山供电公司 | 迁安供电公司 | 野鸡坨镇供电所 | 野鸡坨镇 | 张都庄村 | 张都庄北混（3） | 1.43 |  | 13070 | 唐山供电公司迁安供电公司野鸡坨镇供电所野鸡坨镇张都庄村张都庄北混（3） | 1.43
13071 | 唐山供电公司 | 迁安供电公司 | 野鸡坨镇供电所 | 野鸡坨镇 | 张都庄村 | 张都庄北混（4） | 130.34 |  | 13071 | 唐山供电公司迁安供电公司野鸡坨镇供电所野鸡坨镇张都庄村张都庄北混（4） | 130.34
13072 | 唐山供电公司 | 迁安供电公司 | 野鸡坨镇供电所 | 野鸡坨镇 | 张都庄村 | 张都庄东混（1） | 204.24 |  | 13072 | 唐山供电公司迁安供电公司野鸡坨镇供电所野鸡坨镇张都庄村张都庄东混（1） | 204.24
13073 | 唐山供电公司 | 迁安供电公司 | 野鸡坨镇供电所 | 野鸡坨镇 | 张都庄村 | 张都庄东混（2） | 18.55 |  | 13073 | 唐山供电公司迁安供电公司野鸡坨镇供电所野鸡坨镇张都庄村张都庄东混（2） | 18.55
13074 | 唐山供电公司 | 迁安供电公司 | 野鸡坨镇供电所 | 野鸡坨镇 | 张都庄村 | 张都庄东混（3） | 7.83 |  | 13074 | 唐山供电公司迁安供电公司野鸡坨镇供电所野鸡坨镇张都庄村张都庄东混（3） | 7.83
13075 | 唐山供电公司 | 迁安供电公司 | 野鸡坨镇供电所 | 野鸡坨镇 | 张都庄村 | 张都庄东混（4） | 110.84 |  | 13075 | 唐山供电公司迁安供电公司野鸡坨镇供电所野鸡坨镇张都庄村张都庄东混（4） | 110.84
13076 | 唐山供电公司 | 迁安供电公司 | 野鸡坨镇供电所 | 野鸡坨镇 | 张都庄村 | 张都庄东混（5） | 6.56 |  | 13076 | 唐山供电公司迁安供电公司野鸡坨镇供电所野鸡坨镇张都庄村张都庄东混（5） | 6.56
13077 | 唐山供电公司 | 迁安供电公司 | 野鸡坨镇供电所 | 野鸡坨镇 | 张都庄村 | 张都庄东混（6） | 123.28 |  | 13077 | 唐山供电公司迁安供电公司野鸡坨镇供电所野鸡坨镇张都庄村张都庄东混（6） | 123.28
13078 | 唐山供电公司 | 迁安供电公司 | 野鸡坨镇供电所 | 野鸡坨镇 | 张都庄村 | 张都庄西北混（1） | 5.73 |  | 13078 | 唐山供电公司迁安供电公司野鸡坨镇供电所野鸡坨镇张都庄村张都庄西北混（1） | 5.73
13079 | 唐山供电公司 | 迁安供电公司 | 野鸡坨镇供电所 | 野鸡坨镇 | 张都庄村 | 张都庄西北混（2） | 0 |  | 13079 | 唐山供电公司迁安供电公司野鸡坨镇供电所野鸡坨镇张都庄村张都庄西北混（2） | 0
13080 | 唐山供电公司 | 迁安供电公司 | 野鸡坨镇供电所 | 野鸡坨镇 | 张都庄村 | 张都庄西混（1） | 62.72 |  | 13080 | 唐山供电公司迁安供电公司野鸡坨镇供电所野鸡坨镇张都庄村张都庄西混（1） | 62.72
13081 | 唐山供电公司 | 迁安供电公司 | 野鸡坨镇供电所 | 野鸡坨镇 | 张都庄村 | 张都庄西混（2） | 42.71 |  | 13081 | 唐山供电公司迁安供电公司野鸡坨镇供电所野鸡坨镇张都庄村张都庄西混（2） | 42.71
13082 | 唐山供电公司 | 迁安供电公司 | 野鸡坨镇供电所 | 野鸡坨镇 | 张都庄村 | 张都庄西混（3） | 27.35 |  | 13082 | 唐山供电公司迁安供电公司野鸡坨镇供电所野鸡坨镇张都庄村张都庄西混（3） | 27.35
13083 | 唐山供电公司 | 迁安供电公司 | 野鸡坨镇供电所 | 野鸡坨镇 | 张都庄村 | 张都庄西混（4） | 65.56 |  | 13083 | 唐山供电公司迁安供电公司野鸡坨镇供电所野鸡坨镇张都庄村张都庄西混（4） | 65.56
13084 | 唐山供电公司 | 迁安供电公司 | 野鸡坨镇供电所 | 野鸡坨镇 | 爪村 | 爪村北混1102797678 | 2.79 |  | 13084 | 唐山供电公司迁安供电公司野鸡坨镇供电所野鸡坨镇爪村爪村北混1102797678 | 2.79
13085 | 唐山供电公司 | 迁安供电公司 | 野鸡坨镇供电所 | 野鸡坨镇 | 爪村 | 爪村村混1102731870 | 128 |  | 13085 | 唐山供电公司迁安供电公司野鸡坨镇供电所野鸡坨镇爪村爪村村混1102731870 | 128
13086 | 唐山供电公司 | 迁安供电公司 | 野鸡坨镇供电所 | 野鸡坨镇 | 爪村 | 爪村村混1102731870 | 0.84 |  | 13086 | 唐山供电公司迁安供电公司野鸡坨镇供电所野鸡坨镇爪村爪村村混1102731870 | 0.84
13087 | 唐山供电公司 | 迁安供电公司 | 野鸡坨镇供电所 | 野鸡坨镇 | 爪村 | 爪村混用1102731871 | 78.28 |  | 13087 | 唐山供电公司迁安供电公司野鸡坨镇供电所野鸡坨镇爪村爪村混用1102731871 | 78.28
13088 | 唐山供电公司 | 迁安供电公司 | 野鸡坨镇供电所 | 野鸡坨镇 | 爪村 | 爪村混用二 | 1.21 |  | 13088 | 唐山供电公司迁安供电公司野鸡坨镇供电所野鸡坨镇爪村爪村混用二 | 1.21
13089 | 唐山供电公司 | 迁安供电公司 | 野鸡坨镇供电所 | 野鸡坨镇 | 爪村 | 爪村南混1102731872 | 53.45 |  | 13089 | 唐山供电公司迁安供电公司野鸡坨镇供电所野鸡坨镇爪村爪村南混1102731872 | 53.45
13090 | 唐山供电公司 | 迁安供电公司 | 野鸡坨镇供电所 | 野鸡坨镇 | 爪村 | 爪村西北混1102797298 | 16.25 |  | 13090 | 唐山供电公司迁安供电公司野鸡坨镇供电所野鸡坨镇爪村爪村西北混1102797298 | 16.25
13091 | 唐山供电公司 | 迁安供电公司 | 野鸡坨镇供电所 | 野鸡坨镇 | 爪村 | 爪村西混1102797702 | 34.83 |  | 13091 | 唐山供电公司迁安供电公司野鸡坨镇供电所野鸡坨镇爪村爪村西混1102797702 | 34.83
13092 | 唐山供电公司 | 迁安供电公司 | 野鸡坨镇供电所 | 野鸡坨镇 | 朱庄子村 | 朱庄子北混（2） | 0 |  | 13092 | 唐山供电公司迁安供电公司野鸡坨镇供电所野鸡坨镇朱庄子村朱庄子北混（2） | 0
13093 | 唐山供电公司 | 迁安供电公司 | 野鸡坨镇供电所 | 野鸡坨镇 | 朱庄子村 | 朱庄子北混1102730186 | 30.41 |  | 13093 | 唐山供电公司迁安供电公司野鸡坨镇供电所野鸡坨镇朱庄子村朱庄子北混1102730186 | 30.41
13094 | 唐山供电公司 | 迁安供电公司 | 野鸡坨镇供电所 | 野鸡坨镇 | 朱庄子村 | 朱庄子东混1102730184 | 13.27 |  | 13094 | 唐山供电公司迁安供电公司野鸡坨镇供电所野鸡坨镇朱庄子村朱庄子东混1102730184 | 13.27
13095 | 唐山供电公司 | 迁安供电公司 | 野鸡坨镇供电所 | 野鸡坨镇 | 朱庄子村 | 朱庄子南混（2） | 0 |  | 13095 | 唐山供电公司迁安供电公司野鸡坨镇供电所野鸡坨镇朱庄子村朱庄子南混（2） | 0
13096 | 唐山供电公司 | 迁安供电公司 | 野鸡坨镇供电所 | 野鸡坨镇 | 朱庄子村 | 朱庄子南混1102730185 | 0 |  | 13096 | 唐山供电公司迁安供电公司野鸡坨镇供电所野鸡坨镇朱庄子村朱庄子南混1102730185 | 0
13097 | 唐山供电公司 | 迁安供电公司 | 木厂口镇供电所 | 木厂口镇 | 杨纪庄村 | 杨纪庄村(东混) | 0 |  | 13097 | 唐山供电公司迁安供电公司木厂口镇供电所木厂口镇杨纪庄村杨纪庄村(东混) | 0
13098 | 唐山供电公司 | 迁安供电公司 | 木厂口镇供电所 | 木厂口镇 | 杨纪庄村 | 电网_杨纪庄村中混用 | 0 |  | 13098 | 唐山供电公司迁安供电公司木厂口镇供电所木厂口镇杨纪庄村电网_杨纪庄村中混用 | 0
13099 | 唐山供电公司 | 迁安供电公司 | 木厂口镇供电所 | 木厂口镇 | 田家店村 | 田家店混用 | 7.19 |  | 13099 | 唐山供电公司迁安供电公司木厂口镇供电所木厂口镇田家店村田家店混用 | 7.19
13100 | 唐山供电公司 | 迁安供电公司 | 木厂口镇供电所 | 木厂口镇 | 田家店村 | 电网_田家店西混 | 0 |  | 13100 | 唐山供电公司迁安供电公司木厂口镇供电所木厂口镇田家店村电网_田家店西混 | 0
13101 | 唐山供电公司 | 迁安供电公司 | 木厂口镇供电所 | 木厂口镇 | 木厂口村 | 木厂口北混50 | 36.3 |  | 13101 | 唐山供电公司迁安供电公司木厂口镇供电所木厂口镇木厂口村木厂口北混50 | 36.3
13102 | 唐山供电公司 | 迁安供电公司 | 木厂口镇供电所 | 木厂口镇 | 木厂口村 | 木厂口北混 | 0 |  | 13102 | 唐山供电公司迁安供电公司木厂口镇供电所木厂口镇木厂口村木厂口北混 | 0
13103 | 唐山供电公司 | 迁安供电公司 | 木厂口镇供电所 | 木厂口镇 | 木厂口村 | 木厂口村峪沟水混 | 40 |  | 13103 | 唐山供电公司迁安供电公司木厂口镇供电所木厂口镇木厂口村木厂口村峪沟水混 | 40
13104 | 唐山供电公司 | 迁安供电公司 | 木厂口镇供电所 | 木厂口镇 | 木厂口村 | 木厂口村西混用 | 0 |  | 13104 | 唐山供电公司迁安供电公司木厂口镇供电所木厂口镇木厂口村木厂口村西混用 | 0
13105 | 唐山供电公司 | 迁安供电公司 | 木厂口镇供电所 | 木厂口镇 | 木厂口村 | 木厂口东北混 | 90.43 |  | 13105 | 唐山供电公司迁安供电公司木厂口镇供电所木厂口镇木厂口村木厂口东北混 | 90.43
13106 | 唐山供电公司 | 迁安供电公司 | 木厂口镇供电所 | 木厂口镇 | 木厂口村 | 电网_木厂口东北混（2） | 50.69 |  | 13106 | 唐山供电公司迁安供电公司木厂口镇供电所木厂口镇木厂口村电网_木厂口东北混（2） | 50.69
13107 | 唐山供电公司 | 迁安供电公司 | 木厂口镇供电所 | 木厂口镇 | 木厂口村 | 木厂口西北混（1） | 58.97 |  | 13107 | 唐山供电公司迁安供电公司木厂口镇供电所木厂口镇木厂口村木厂口西北混（1） | 58.97
13108 | 唐山供电公司 | 迁安供电公司 | 木厂口镇供电所 | 木厂口镇 | 宗佐村 | 宗佐东混 | 0 |  | 13108 | 唐山供电公司迁安供电公司木厂口镇供电所木厂口镇宗佐村宗佐东混 | 0
13109 | 唐山供电公司 | 迁安供电公司 | 木厂口镇供电所 | 木厂口镇 | 宗佐村 | 宗佐北混50(光) | 151.28 |  | 13109 | 唐山供电公司迁安供电公司木厂口镇供电所木厂口镇宗佐村宗佐北混50(光) | 151.28
13110 | 唐山供电公司 | 迁安供电公司 | 木厂口镇供电所 | 木厂口镇 | 宗佐村 | 宗佐西混（2） | 5.26 |  | 13110 | 唐山供电公司迁安供电公司木厂口镇供电所木厂口镇宗佐村宗佐西混（2） | 5.26
13111 | 唐山供电公司 | 迁安供电公司 | 木厂口镇供电所 | 木厂口镇 | 宗佐村 | 宗佐村西混用 | 0 |  | 13111 | 唐山供电公司迁安供电公司木厂口镇供电所木厂口镇宗佐村宗佐村西混用 | 0
13112 | 唐山供电公司 | 迁安供电公司 | 木厂口镇供电所 | 木厂口镇 | 宗佐村 | 宗佐南混 | 0 |  | 13112 | 唐山供电公司迁安供电公司木厂口镇供电所木厂口镇宗佐村宗佐南混 | 0
13113 | 唐山供电公司 | 迁安供电公司 | 木厂口镇供电所 | 木厂口镇 | 宗佐村 | 宗佐北混（400） | 17.78 |  | 13113 | 唐山供电公司迁安供电公司木厂口镇供电所木厂口镇宗佐村宗佐北混（400） | 17.78
13114 | 唐山供电公司 | 迁安供电公司 | 木厂口镇供电所 | 木厂口镇 | 宗佐村 | 宗佐东南混 | 91.64 |  | 13114 | 唐山供电公司迁安供电公司木厂口镇供电所木厂口镇宗佐村宗佐东南混 | 91.64
13115 | 唐山供电公司 | 迁安供电公司 | 木厂口镇供电所 | 木厂口镇 | 宗佐村 | 电网_宗佐西南混（幼儿园） | 0 |  | 13115 | 唐山供电公司迁安供电公司木厂口镇供电所木厂口镇宗佐村电网_宗佐西南混（幼儿园） | 0
13116 | 唐山供电公司 | 迁安供电公司 | 木厂口镇供电所 | 木厂口镇 | 松汀村 | 松汀东北混 | 0 |  | 13116 | 唐山供电公司迁安供电公司木厂口镇供电所木厂口镇松汀村松汀东北混 | 0
13117 | 唐山供电公司 | 迁安供电公司 | 木厂口镇供电所 | 木厂口镇 | 松汀村 | 电网_松汀路西混 | 0.43 |  | 13117 | 唐山供电公司迁安供电公司木厂口镇供电所木厂口镇松汀村电网_松汀路西混 | 0.43
13118 | 唐山供电公司 | 迁安供电公司 | 木厂口镇供电所 | 木厂口镇 | 佛峪院村 | 电网_佛峪院西混 | 0 |  | 13118 | 唐山供电公司迁安供电公司木厂口镇供电所木厂口镇佛峪院村电网_佛峪院西混 | 0
13119 | 唐山供电公司 | 迁安供电公司 | 木厂口镇供电所 | 木厂口镇 | 佛峪院村 | 电网_佛峪院西北混 | 3.23 |  | 13119 | 唐山供电公司迁安供电公司木厂口镇供电所木厂口镇佛峪院村电网_佛峪院西北混 | 3.23
13120 | 唐山供电公司 | 迁安供电公司 | 木厂口镇供电所 | 木厂口镇 | 佛峪院村 | 电网_佛峪院村北混 | 11.35 |  | 13120 | 唐山供电公司迁安供电公司木厂口镇供电所木厂口镇佛峪院村电网_佛峪院村北混 | 11.35
13121 | 唐山供电公司 | 迁安供电公司 | 木厂口镇供电所 | 木厂口镇 | 佛峪院村 | 电网_佛峪院村东混用 | 0.5 |  | 13121 | 唐山供电公司迁安供电公司木厂口镇供电所木厂口镇佛峪院村电网_佛峪院村东混用 | 0.5
13122 | 唐山供电公司 | 迁安供电公司 | 木厂口镇供电所 | 木厂口镇 | 佛峪院村 | 电网_佛峪院中混 | 14.02 |  | 13122 | 唐山供电公司迁安供电公司木厂口镇供电所木厂口镇佛峪院村电网_佛峪院中混 | 14.02
13123 | 唐山供电公司 | 迁安供电公司 | 木厂口镇供电所 | 木厂口镇 | 佛峪院村 | 电网_佛峪院东北混 | 29.23 |  | 13123 | 唐山供电公司迁安供电公司木厂口镇供电所木厂口镇佛峪院村电网_佛峪院东北混 | 29.23
13124 | 唐山供电公司 | 迁安供电公司 | 木厂口镇供电所 | 木厂口镇 | 木厂口村 | 木厂口村中混用 | 0 |  | 13124 | 唐山供电公司迁安供电公司木厂口镇供电所木厂口镇木厂口村木厂口村中混用 | 0
13125 | 唐山供电公司 | 迁安供电公司 | 木厂口镇供电所 | 木厂口镇 | 木厂口村 | 木厂口西北混（2） | 1.4 |  | 13125 | 唐山供电公司迁安供电公司木厂口镇供电所木厂口镇木厂口村木厂口西北混（2） | 1.4
13126 | 唐山供电公司 | 迁安供电公司 | 木厂口镇供电所 | 木厂口镇 | 木厂口村 | 木厂口街内公用 | 480.35 |  | 13126 | 唐山供电公司迁安供电公司木厂口镇供电所木厂口镇木厂口村木厂口街内公用 | 480.35
13127 | 唐山供电公司 | 迁安供电公司 | 木厂口镇供电所 | 木厂口镇 | 小张庄村 | 小张庄村中混用 | 0.79 |  | 13127 | 唐山供电公司迁安供电公司木厂口镇供电所木厂口镇小张庄村小张庄村中混用 | 0.79
13128 | 唐山供电公司 | 迁安供电公司 | 木厂口镇供电所 | 木厂口镇 | 小张庄村 | 小张庄北混 | 15.21 |  | 13128 | 唐山供电公司迁安供电公司木厂口镇供电所木厂口镇小张庄村小张庄北混 | 15.21
13129 | 唐山供电公司 | 迁安供电公司 | 木厂口镇供电所 | 木厂口镇 | 小张庄村 | 电网_小张庄村东混用 | 0 |  | 13129 | 唐山供电公司迁安供电公司木厂口镇供电所木厂口镇小张庄村电网_小张庄村东混用 | 0
13130 | 唐山供电公司 | 迁安供电公司 | 木厂口镇供电所 | 木厂口镇 | 曹庄子村 | 曹庄子混用 | 1.66 |  | 13130 | 唐山供电公司迁安供电公司木厂口镇供电所木厂口镇曹庄子村曹庄子混用 | 1.66
13131 | 唐山供电公司 | 迁安供电公司 | 木厂口镇供电所 | 木厂口镇 | 曹庄子村 | 曹庄子东混 | 1.91 |  | 13131 | 唐山供电公司迁安供电公司木厂口镇供电所木厂口镇曹庄子村曹庄子东混 | 1.91
13132 | 唐山供电公司 | 迁安供电公司 | 木厂口镇供电所 | 木厂口镇 | 宗佐村 | 电网_宗佐小村混用 | 2.62 |  | 13132 | 唐山供电公司迁安供电公司木厂口镇供电所木厂口镇宗佐村电网_宗佐小村混用 | 2.62
13133 | 唐山供电公司 | 迁安供电公司 | 木厂口镇供电所 | 木厂口镇 | 北营村 | 北营村西混 | 15.17 |  | 13133 | 唐山供电公司迁安供电公司木厂口镇供电所木厂口镇北营村北营村西混 | 15.17
13134 | 唐山供电公司 | 迁安供电公司 | 木厂口镇供电所 | 木厂口镇 | 北营村 | 北营北混用 | 80 |  | 13134 | 唐山供电公司迁安供电公司木厂口镇供电所木厂口镇北营村北营北混用 | 80
13135 | 唐山供电公司 | 迁安供电公司 | 木厂口镇供电所 | 木厂口镇 | 北营村 | 北营南混 | 80 |  | 13135 | 唐山供电公司迁安供电公司木厂口镇供电所木厂口镇北营村北营南混 | 80
13136 | 唐山供电公司 | 迁安供电公司 | 木厂口镇供电所 | 木厂口镇 | 北营村 | 北营西南水混 | 0 |  | 13136 | 唐山供电公司迁安供电公司木厂口镇供电所木厂口镇北营村北营西南水混 | 0
13137 | 唐山供电公司 | 迁安供电公司 | 木厂口镇供电所 | 木厂口镇 | 北营村 | 北营南混（2） | 92.5 |  | 13137 | 唐山供电公司迁安供电公司木厂口镇供电所木厂口镇北营村北营南混（2） | 92.5
13138 | 唐山供电公司 | 迁安供电公司 | 木厂口镇供电所 | 木厂口镇 | 刘新庄村 | 刘新庄混 | 30 |  | 13138 | 唐山供电公司迁安供电公司木厂口镇供电所木厂口镇刘新庄村刘新庄混 | 30
13139 | 唐山供电公司 | 迁安供电公司 | 木厂口镇供电所 | 木厂口镇 | 刘新庄村 | 刘新庄中混 | 7.45 |  | 13139 | 唐山供电公司迁安供电公司木厂口镇供电所木厂口镇刘新庄村刘新庄中混 | 7.45
13140 | 唐山供电公司 | 迁安供电公司 | 木厂口镇供电所 | 木厂口镇 | 景家峪村 | 景家峪村混用 | 160 |  | 13140 | 唐山供电公司迁安供电公司木厂口镇供电所木厂口镇景家峪村景家峪村混用 | 160
13141 | 唐山供电公司 | 迁安供电公司 | 木厂口镇供电所 | 木厂口镇 | 景家峪村 | 景家峪东混 | 0 |  | 13141 | 唐山供电公司迁安供电公司木厂口镇供电所木厂口镇景家峪村景家峪东混 | 0
13142 | 唐山供电公司 | 迁安供电公司 | 木厂口镇供电所 | 木厂口镇 | 水泉村 | 水泉水混 | 64 |  | 13142 | 唐山供电公司迁安供电公司木厂口镇供电所木厂口镇水泉村水泉水混 | 64
13143 | 唐山供电公司 | 迁安供电公司 | 木厂口镇供电所 | 木厂口镇 | 水泉村 | 水泉南混 | 2.6 |  | 13143 | 唐山供电公司迁安供电公司木厂口镇供电所木厂口镇水泉村水泉南混 | 2.6
13144 | 唐山供电公司 | 迁安供电公司 | 木厂口镇供电所 | 木厂口镇 | 水泉村 | 水泉北混 | 10.8 |  | 13144 | 唐山供电公司迁安供电公司木厂口镇供电所木厂口镇水泉村水泉北混 | 10.8
13145 | 唐山供电公司 | 迁安供电公司 | 木厂口镇供电所 | 木厂口镇 | 水泉村 | 水泉东混 | 1.1 |  | 13145 | 唐山供电公司迁安供电公司木厂口镇供电所木厂口镇水泉村水泉东混 | 1.1
13146 | 唐山供电公司 | 迁安供电公司 | 木厂口镇供电所 | 木厂口镇 | 榆山村 | 榆山村南（于山四队） | 0 |  | 13146 | 唐山供电公司迁安供电公司木厂口镇供电所木厂口镇榆山村榆山村南（于山四队） | 0
13147 | 唐山供电公司 | 迁安供电公司 | 木厂口镇供电所 | 木厂口镇 | 榆山村 | 榆山中混 | 13.43 |  | 13147 | 唐山供电公司迁安供电公司木厂口镇供电所木厂口镇榆山村榆山中混 | 13.43
13148 | 唐山供电公司 | 迁安供电公司 | 木厂口镇供电所 | 木厂口镇 | 榆山村 | 电网_榆山一队混用 | 24 |  | 13148 | 唐山供电公司迁安供电公司木厂口镇供电所木厂口镇榆山村电网_榆山一队混用 | 24
13149 | 唐山供电公司 | 迁安供电公司 | 木厂口镇供电所 | 木厂口镇 | 老爷庙村 | 老爷庙东混100 | 0 |  | 13149 | 唐山供电公司迁安供电公司木厂口镇供电所木厂口镇老爷庙村老爷庙东混100 | 0
13150 | 唐山供电公司 | 迁安供电公司 | 木厂口镇供电所 | 木厂口镇 | 老爷庙村 | 电网_老爷庙村西混用 | 0.14 |  | 13150 | 唐山供电公司迁安供电公司木厂口镇供电所木厂口镇老爷庙村电网_老爷庙村西混用 | 0.14
13151 | 唐山供电公司 | 迁安供电公司 | 木厂口镇供电所 | 木厂口镇 | 北营村 | 电网_北营北混 | 21.5 |  | 13151 | 唐山供电公司迁安供电公司木厂口镇供电所木厂口镇北营村电网_北营北混 | 21.5
13152 | 唐山供电公司 | 迁安供电公司 | 木厂口镇供电所 | 木厂口镇 | 北营村 | 北营西北混 | 0 |  | 13152 | 唐山供电公司迁安供电公司木厂口镇供电所木厂口镇北营村北营西北混 | 0
13153 | 唐山供电公司 | 迁安供电公司 | 木厂口镇供电所 | 木厂口镇 | 北营村 | 北营村东混（2） | 182.4 |  | 13153 | 唐山供电公司迁安供电公司木厂口镇供电所木厂口镇北营村北营村东混（2） | 182.4
13154 | 唐山供电公司 | 迁安供电公司 | 木厂口镇供电所 | 木厂口镇 | 北营村 | 北营东混 | 27.03 |  | 13154 | 唐山供电公司迁安供电公司木厂口镇供电所木厂口镇北营村北营东混 | 27.03
13155 | 唐山供电公司 | 迁安供电公司 | 木厂口镇供电所 | 木厂口镇 | 红石峪村 | 红石峪西混 | 61.14 |  | 13155 | 唐山供电公司迁安供电公司木厂口镇供电所木厂口镇红石峪村红石峪西混 | 61.14
13156 | 唐山供电公司 | 迁安供电公司 | 木厂口镇供电所 | 木厂口镇 | 红石峪村 | 红石峪村中混 | 13.33 |  | 13156 | 唐山供电公司迁安供电公司木厂口镇供电所木厂口镇红石峪村红石峪村中混 | 13.33
13157 | 唐山供电公司 | 迁安供电公司 | 木厂口镇供电所 | 木厂口镇 | 松汀村 | 电网_松汀东混 | 0 |  | 13157 | 唐山供电公司迁安供电公司木厂口镇供电所木厂口镇松汀村电网_松汀东混 | 0
13158 | 唐山供电公司 | 迁安供电公司 | 木厂口镇供电所 | 木厂口镇 | 松汀村 | 松汀东南混 | 64 |  | 13158 | 唐山供电公司迁安供电公司木厂口镇供电所木厂口镇松汀村松汀东南混 | 64
13159 | 唐山供电公司 | 迁安供电公司 | 木厂口镇供电所 | 木厂口镇 | 松汀村 | 松汀村西南混 | 80 |  | 13159 | 唐山供电公司迁安供电公司木厂口镇供电所木厂口镇松汀村松汀村西南混 | 80
13160 | 唐山供电公司 | 迁安供电公司 | 木厂口镇供电所 | 木厂口镇 | 松汀村 | 松汀村南混 | 64 |  | 13160 | 唐山供电公司迁安供电公司木厂口镇供电所木厂口镇松汀村松汀村南混 | 64
13161 | 唐山供电公司 | 迁安供电公司 | 木厂口镇供电所 | 木厂口镇 | 马各庄村 | 马各庄村南混 | 0 |  | 13161 | 唐山供电公司迁安供电公司木厂口镇供电所木厂口镇马各庄村马各庄村南混 | 0
13162 | 唐山供电公司 | 迁安供电公司 | 木厂口镇供电所 | 木厂口镇 | 马各庄村 | 马各庄北混 | 0 |  | 13162 | 唐山供电公司迁安供电公司木厂口镇供电所木厂口镇马各庄村马各庄北混 | 0
13163 | 唐山供电公司 | 迁安供电公司 | 木厂口镇供电所 | 木厂口镇 | 马各庄村 | 马各庄东南混 | 0.25 |  | 13163 | 唐山供电公司迁安供电公司木厂口镇供电所木厂口镇马各庄村马各庄东南混 | 0.25
13164 | 唐山供电公司 | 迁安供电公司 | 木厂口镇供电所 | 木厂口镇 | 马各庄村 | 电网_马各庄西南混 | 6.26 |  | 13164 | 唐山供电公司迁安供电公司木厂口镇供电所木厂口镇马各庄村电网_马各庄西南混 | 6.26
13165 | 唐山供电公司 | 迁安供电公司 | 木厂口镇供电所 | 木厂口镇 | 马各庄村 | 电网_马各庄西北混 | 6.15 |  | 13165 | 唐山供电公司迁安供电公司木厂口镇供电所木厂口镇马各庄村电网_马各庄西北混 | 6.15
13166 | 唐山供电公司 | 迁安供电公司 | 木厂口镇供电所 | 木厂口镇 | 马各庄村 | 电网_马各庄南混（2） | 0 |  | 13166 | 唐山供电公司迁安供电公司木厂口镇供电所木厂口镇马各庄村电网_马各庄南混（2） | 0
13167 | 唐山供电公司 | 迁安供电公司 | 木厂口镇供电所 | 木厂口镇 | 马各庄村 | 电网_马各庄东混 | 0 |  | 13167 | 唐山供电公司迁安供电公司木厂口镇供电所木厂口镇马各庄村电网_马各庄东混 | 0
13168 | 唐山供电公司 | 迁安供电公司 | 木厂口镇供电所 | 木厂口镇 | 松汀村 | 电网_松汀西混 | 40 |  | 13168 | 唐山供电公司迁安供电公司木厂口镇供电所木厂口镇松汀村电网_松汀西混 | 40
13169 | 唐山供电公司 | 迁安供电公司 | 木厂口镇供电所 | 木厂口镇 | 木厂口村 | 木厂口村南混用 | 124.7 |  | 13169 | 唐山供电公司迁安供电公司木厂口镇供电所木厂口镇木厂口村木厂口村南混用 | 124.7
13170 | 唐山供电公司 | 迁安供电公司 | 木厂口镇供电所 | 木厂口镇 | 木厂口村 | 电网_木厂口北水变混1 | 0 |  | 13170 | 唐山供电公司迁安供电公司木厂口镇供电所木厂口镇木厂口村电网_木厂口北水变混1 | 0
13171 | 唐山供电公司 | 迁安供电公司 | 木厂口镇供电所 | 木厂口镇 | 申刘庄村 | 电网_申刘庄混用 | 64 |  | 13171 | 唐山供电公司迁安供电公司木厂口镇供电所木厂口镇申刘庄村电网_申刘庄混用 | 64
13172 | 唐山供电公司 | 迁安供电公司 | 木厂口镇供电所 | 木厂口镇 | 马各庄村 | 电网_马庄东北混 | 64 |  | 13172 | 唐山供电公司迁安供电公司木厂口镇供电所木厂口镇马各庄村电网_马庄东北混 | 64
13173 | 唐山供电公司 | 迁安供电公司 | 木厂口镇供电所 | 木厂口镇 | 三港湾村 | 电网_三港湾村北混 | 25.13 |  | 13173 | 唐山供电公司迁安供电公司木厂口镇供电所木厂口镇三港湾村电网_三港湾村北混 | 25.13
13174 | 唐山供电公司 | 迁安供电公司 | 木厂口镇供电所 | 木厂口镇 | 马古寺村 | 电网_马古寺村南混80 | 64 |  | 13174 | 唐山供电公司迁安供电公司木厂口镇供电所木厂口镇马古寺村电网_马古寺村南混80 | 64
13175 | 唐山供电公司 | 迁安供电公司 | 木厂口镇供电所 | 木厂口镇 | 马古寺村 | 电网_马庄村东南混用 | 1.63 |  | 13175 | 唐山供电公司迁安供电公司木厂口镇供电所木厂口镇马古寺村电网_马庄村东南混用 | 1.63
13176 | 唐山供电公司 | 迁安供电公司 | 木厂口镇供电所 | 木厂口镇 | 马古寺村 | 电网_马古寺村西北混 | 0 |  | 13176 | 唐山供电公司迁安供电公司木厂口镇供电所木厂口镇马古寺村电网_马古寺村西北混 | 0
13177 | 唐山供电公司 | 迁安供电公司 | 木厂口镇供电所 | 木厂口镇 | 新庄子村 | 电网_新庄子西南混用 | 0 |  | 13177 | 唐山供电公司迁安供电公司木厂口镇供电所木厂口镇新庄子村电网_新庄子西南混用 | 0
13178 | 唐山供电公司 | 迁安供电公司 | 木厂口镇供电所 | 木厂口镇 | 三港湾村 | 电网_三港湾二期混用2 | 0 |  | 13178 | 唐山供电公司迁安供电公司木厂口镇供电所木厂口镇三港湾村电网_三港湾二期混用2 | 0
13179 | 唐山供电公司 | 迁安供电公司 | 木厂口镇供电所 | 木厂口镇 | 赵店子村 | 电网_赵店子西混 | 0 |  | 13179 | 唐山供电公司迁安供电公司木厂口镇供电所木厂口镇赵店子村电网_赵店子西混 | 0
13180 | 唐山供电公司 | 迁安供电公司 | 木厂口镇供电所 | 木厂口镇 | 三港湾村 | 电网_三港湾东混南1 | 56.37 |  | 13180 | 唐山供电公司迁安供电公司木厂口镇供电所木厂口镇三港湾村电网_三港湾东混南1 | 56.37
13181 | 唐山供电公司 | 迁安供电公司 | 木厂口镇供电所 | 木厂口镇 | 新庄子村 | 新庄子东混 | 1.47 |  | 13181 | 唐山供电公司迁安供电公司木厂口镇供电所木厂口镇新庄子村新庄子东混 | 1.47
13182 | 唐山供电公司 | 迁安供电公司 | 木厂口镇供电所 | 木厂口镇 | 李官营村 | 电网_李官营西南混 | 7.1 |  | 13182 | 唐山供电公司迁安供电公司木厂口镇供电所木厂口镇李官营村电网_李官营西南混 | 7.1
13183 | 唐山供电公司 | 迁安供电公司 | 木厂口镇供电所 | 木厂口镇 | 营里村 | 电网_营里村南混用 | 0 |  | 13183 | 唐山供电公司迁安供电公司木厂口镇供电所木厂口镇营里村电网_营里村南混用 | 0
13184 | 唐山供电公司 | 迁安供电公司 | 木厂口镇供电所 | 木厂口镇 | 马庄村 | 电网_马庄西北混80 | 15.1 |  | 13184 | 唐山供电公司迁安供电公司木厂口镇供电所木厂口镇马庄村电网_马庄西北混80 | 15.1
13185 | 唐山供电公司 | 迁安供电公司 | 木厂口镇供电所 | 木厂口镇 | 营里村 | 电网_营里北混 | 0 |  | 13185 | 唐山供电公司迁安供电公司木厂口镇供电所木厂口镇营里村电网_营里北混 | 0
13186 | 唐山供电公司 | 迁安供电公司 | 木厂口镇供电所 | 木厂口镇 | 赵店子村 | 电网_赵店子南混 | 0 |  | 13186 | 唐山供电公司迁安供电公司木厂口镇供电所木厂口镇赵店子村电网_赵店子南混 | 0
13187 | 唐山供电公司 | 迁安供电公司 | 木厂口镇供电所 | 木厂口镇 | 新立庄村 | 电网_新立庄西混50 | 0 |  | 13187 | 唐山供电公司迁安供电公司木厂口镇供电所木厂口镇新立庄村电网_新立庄西混50 | 0
13188 | 唐山供电公司 | 迁安供电公司 | 木厂口镇供电所 | 木厂口镇 | 小店村 | 电网_小店村南混3 | 125.66 |  | 13188 | 唐山供电公司迁安供电公司木厂口镇供电所木厂口镇小店村电网_小店村南混3 | 125.66
13189 | 唐山供电公司 | 迁安供电公司 | 木厂口镇供电所 | 木厂口镇 | 马庄村 | 电网_马庄北东混 | 0 |  | 13189 | 唐山供电公司迁安供电公司木厂口镇供电所木厂口镇马庄村电网_马庄北东混 | 0
13190 | 唐山供电公司 | 迁安供电公司 | 木厂口镇供电所 | 木厂口镇 | 大李庄村 | 电网_大李庄村混1 | 8.16 |  | 13190 | 唐山供电公司迁安供电公司木厂口镇供电所木厂口镇大李庄村电网_大李庄村混1 | 8.16
13191 | 唐山供电公司 | 迁安供电公司 | 木厂口镇供电所 | 木厂口镇 | 新立庄村 | 电网_新立庄北混200 | 0 |  | 13191 | 唐山供电公司迁安供电公司木厂口镇供电所木厂口镇新立庄村电网_新立庄北混200 | 0
13192 | 唐山供电公司 | 迁安供电公司 | 木厂口镇供电所 | 木厂口镇 | 三港湾村 | 电网_三港湾东混315 | 124.53 |  | 13192 | 唐山供电公司迁安供电公司木厂口镇供电所木厂口镇三港湾村电网_三港湾东混315 | 124.53
13193 | 唐山供电公司 | 迁安供电公司 | 木厂口镇供电所 | 木厂口镇 | 新立庄村 | 电网_新立庄北混 | 80 |  | 13193 | 唐山供电公司迁安供电公司木厂口镇供电所木厂口镇新立庄村电网_新立庄北混 | 80
13194 | 唐山供电公司 | 迁安供电公司 | 木厂口镇供电所 | 木厂口镇 | 三港湾村 | 电网_三港湾二期混用5 | 0 |  | 13194 | 唐山供电公司迁安供电公司木厂口镇供电所木厂口镇三港湾村电网_三港湾二期混用5 | 0
13195 | 唐山供电公司 | 迁安供电公司 | 木厂口镇供电所 | 木厂口镇 | 三港湾村 | 电网_三港湾二期混用3 | 0 |  | 13195 | 唐山供电公司迁安供电公司木厂口镇供电所木厂口镇三港湾村电网_三港湾二期混用3 | 0
13196 | 唐山供电公司 | 迁安供电公司 | 木厂口镇供电所 | 木厂口镇 | 小店村 | 电网_小店村混3 | 0.34 |  | 13196 | 唐山供电公司迁安供电公司木厂口镇供电所木厂口镇小店村电网_小店村混3 | 0.34
13197 | 唐山供电公司 | 迁安供电公司 | 木厂口镇供电所 | 木厂口镇 | 三港湾村 | 电网_三港湾南混 | 20.39 |  | 13197 | 唐山供电公司迁安供电公司木厂口镇供电所木厂口镇三港湾村电网_三港湾南混 | 20.39
13198 | 唐山供电公司 | 迁安供电公司 | 木厂口镇供电所 | 木厂口镇 | 营里村 | 电网_营里村混 | 0 |  | 13198 | 唐山供电公司迁安供电公司木厂口镇供电所木厂口镇营里村电网_营里村混 | 0
13199 | 唐山供电公司 | 迁安供电公司 | 木厂口镇供电所 | 木厂口镇 | 赵店子村 | 电网_赵店子北混 | 2.89 |  | 13199 | 唐山供电公司迁安供电公司木厂口镇供电所木厂口镇赵店子村电网_赵店子北混 | 2.89
13200 | 唐山供电公司 | 迁安供电公司 | 木厂口镇供电所 | 木厂口镇 | 马庄村 | 电网_马庄村北混 | 31.3 |  | 13200 | 唐山供电公司迁安供电公司木厂口镇供电所木厂口镇马庄村电网_马庄村北混 | 31.3
13201 | 唐山供电公司 | 迁安供电公司 | 木厂口镇供电所 | 木厂口镇 | 北代庄村 | 电网_北代庄东混3 | 12.58 |  | 13201 | 唐山供电公司迁安供电公司木厂口镇供电所木厂口镇北代庄村电网_北代庄东混3 | 12.58
13202 | 唐山供电公司 | 迁安供电公司 | 木厂口镇供电所 | 木厂口镇 | 小店村 | 电网_小店村混2 | 117.11 |  | 13202 | 唐山供电公司迁安供电公司木厂口镇供电所木厂口镇小店村电网_小店村混2 | 117.11
13203 | 唐山供电公司 | 迁安供电公司 | 木厂口镇供电所 | 木厂口镇 | 三港湾村 | 电网_三港湾二期混用4 | 20.85 |  | 13203 | 唐山供电公司迁安供电公司木厂口镇供电所木厂口镇三港湾村电网_三港湾二期混用4 | 20.85
13204 | 唐山供电公司 | 迁安供电公司 | 木厂口镇供电所 | 木厂口镇 | 三港湾村 | 电网_三港湾二期混用1 | 0 |  | 13204 | 唐山供电公司迁安供电公司木厂口镇供电所木厂口镇三港湾村电网_三港湾二期混用1 | 0
13205 | 唐山供电公司 | 迁安供电公司 | 木厂口镇供电所 | 木厂口镇 | 李官营村 | 电网_李官营村混200 | 0 |  | 13205 | 唐山供电公司迁安供电公司木厂口镇供电所木厂口镇李官营村电网_李官营村混200 | 0
13206 | 唐山供电公司 | 迁安供电公司 | 木厂口镇供电所 | 木厂口镇 | 赵店子村 | 电网_赵店子镇公用315 | 252 |  | 13206 | 唐山供电公司迁安供电公司木厂口镇供电所木厂口镇赵店子村电网_赵店子镇公用315 | 252
13207 | 唐山供电公司 | 迁安供电公司 | 木厂口镇供电所 | 木厂口镇 | 小店村 | 电网_小店村南混1 | 42.33 |  | 13207 | 唐山供电公司迁安供电公司木厂口镇供电所木厂口镇小店村电网_小店村南混1 | 42.33
13208 | 唐山供电公司 | 迁安供电公司 | 木厂口镇供电所 | 木厂口镇 | 三港湾村 | 电网_三港湾南混2 | 55.36 |  | 13208 | 唐山供电公司迁安供电公司木厂口镇供电所木厂口镇三港湾村电网_三港湾南混2 | 55.36
13209 | 唐山供电公司 | 迁安供电公司 | 木厂口镇供电所 | 木厂口镇 | 三港湾村 | 电网_火车站公用 | 49.28 |  | 13209 | 唐山供电公司迁安供电公司木厂口镇供电所木厂口镇三港湾村电网_火车站公用 | 49.28
13210 | 唐山供电公司 | 迁安供电公司 | 木厂口镇供电所 | 木厂口镇 | 三港湾村 | 电网_160三港湾东南混 | 4.07 |  | 13210 | 唐山供电公司迁安供电公司木厂口镇供电所木厂口镇三港湾村电网_160三港湾东南混 | 4.07
13211 | 唐山供电公司 | 迁安供电公司 | 木厂口镇供电所 | 木厂口镇 | 马古寺村 | 马古寺西混 | 9.1 |  | 13211 | 唐山供电公司迁安供电公司木厂口镇供电所木厂口镇马古寺村马古寺西混 | 9.1
13212 | 唐山供电公司 | 迁安供电公司 | 木厂口镇供电所 | 木厂口镇 | 康官营村 | 电网_康官营村北混1 | 10.38 |  | 13212 | 唐山供电公司迁安供电公司木厂口镇供电所木厂口镇康官营村电网_康官营村北混1 | 10.38
13213 | 唐山供电公司 | 迁安供电公司 | 木厂口镇供电所 | 木厂口镇 | 沟南庄村 | 电网_沟南庄村北混1 | 0 |  | 13213 | 唐山供电公司迁安供电公司木厂口镇供电所木厂口镇沟南庄村电网_沟南庄村北混1 | 0
13214 | 唐山供电公司 | 迁安供电公司 | 木厂口镇供电所 | 木厂口镇 | 郑店子村 | 电网_郑店子村北混2 | 0 |  | 13214 | 唐山供电公司迁安供电公司木厂口镇供电所木厂口镇郑店子村电网_郑店子村北混2 | 0
13215 | 唐山供电公司 | 迁安供电公司 | 木厂口镇供电所 | 木厂口镇 | 马古寺村 | 电网_马古寺南混100 | 0 |  | 13215 | 唐山供电公司迁安供电公司木厂口镇供电所木厂口镇马古寺村电网_马古寺南混100 | 0
13216 | 唐山供电公司 | 迁安供电公司 | 木厂口镇供电所 | 木厂口镇 | 三港湾村 | 电网_三港湾村西混 | 2.85 |  | 13216 | 唐山供电公司迁安供电公司木厂口镇供电所木厂口镇三港湾村电网_三港湾村西混 | 2.85
13217 | 唐山供电公司 | 迁安供电公司 | 木厂口镇供电所 | 木厂口镇 | 大李庄村 | 电网_大李庄西混2 | 0 |  | 13217 | 唐山供电公司迁安供电公司木厂口镇供电所木厂口镇大李庄村电网_大李庄西混2 | 0
13218 | 唐山供电公司 | 迁安供电公司 | 木厂口镇供电所 | 木厂口镇 | 大李庄村 | 电网_大李庄西北混1 | 0 |  | 13218 | 唐山供电公司迁安供电公司木厂口镇供电所木厂口镇大李庄村电网_大李庄西北混1 | 0
13219 | 唐山供电公司 | 迁安供电公司 | 木厂口镇供电所 | 木厂口镇 | 三港湾村 | 电网_三港湾西混北1 | 5.23 |  | 13219 | 唐山供电公司迁安供电公司木厂口镇供电所木厂口镇三港湾村电网_三港湾西混北1 | 5.23
13220 | 唐山供电公司 | 迁安供电公司 | 木厂口镇供电所 | 木厂口镇 | 小店村 | 电网_小店村南混2 | 31.95 |  | 13220 | 唐山供电公司迁安供电公司木厂口镇供电所木厂口镇小店村电网_小店村南混2 | 31.95
13221 | 唐山供电公司 | 迁安供电公司 | 木厂口镇供电所 | 木厂口镇 | 三港湾村 | 电网_三港湾东混北1 | 192.46 |  | 13221 | 唐山供电公司迁安供电公司木厂口镇供电所木厂口镇三港湾村电网_三港湾东混北1 | 192.46
13222 | 唐山供电公司 | 迁安供电公司 | 木厂口镇供电所 | 木厂口镇 | 沟南庄村 | 电网_沟南庄村北混3 | 12.6 |  | 13222 | 唐山供电公司迁安供电公司木厂口镇供电所木厂口镇沟南庄村电网_沟南庄村北混3 | 12.6
13223 | 唐山供电公司 | 迁安供电公司 | 木厂口镇供电所 | 木厂口镇 | 大李庄村 | 电网_大李庄南混1 | 128.08 |  | 13223 | 唐山供电公司迁安供电公司木厂口镇供电所木厂口镇大李庄村电网_大李庄南混1 | 128.08
13224 | 唐山供电公司 | 迁安供电公司 | 木厂口镇供电所 | 木厂口镇 | 三港湾村 | 电网_三港湾西混北2 | 48.33 |  | 13224 | 唐山供电公司迁安供电公司木厂口镇供电所木厂口镇三港湾村电网_三港湾西混北2 | 48.33
13225 | 唐山供电公司 | 迁安供电公司 | 木厂口镇供电所 | 木厂口镇 | 北代庄村 | 电网_北代庄西混2 | 121.25 |  | 13225 | 唐山供电公司迁安供电公司木厂口镇供电所木厂口镇北代庄村电网_北代庄西混2 | 121.25
13226 | 唐山供电公司 | 迁安供电公司 | 木厂口镇供电所 | 木厂口镇 | 三港湾村 | 电网_三港湾西混南1 | 0 |  | 13226 | 唐山供电公司迁安供电公司木厂口镇供电所木厂口镇三港湾村电网_三港湾西混南1 | 0
13227 | 唐山供电公司 | 迁安供电公司 | 木厂口镇供电所 | 木厂口镇 | 三港湾村 | 三港湾东混一（1） | 65.42 |  | 13227 | 唐山供电公司迁安供电公司木厂口镇供电所木厂口镇三港湾村三港湾东混一（1） | 65.42
13228 | 唐山供电公司 | 迁安供电公司 | 木厂口镇供电所 | 木厂口镇 | 营里村 | 电网_营里东混 | 320 |  | 13228 | 唐山供电公司迁安供电公司木厂口镇供电所木厂口镇营里村电网_营里东混 | 320
13229 | 唐山供电公司 | 迁安供电公司 | 木厂口镇供电所 | 木厂口镇 | 大李庄村 | 电网_大李庄东混3 | 105.52 |  | 13229 | 唐山供电公司迁安供电公司木厂口镇供电所木厂口镇大李庄村电网_大李庄东混3 | 105.52
13230 | 唐山供电公司 | 迁安供电公司 | 木厂口镇供电所 | 木厂口镇 | 马古寺村 | 电网_马古寺村混（200） | 10.1 |  | 13230 | 唐山供电公司迁安供电公司木厂口镇供电所木厂口镇马古寺村电网_马古寺村混（200） | 10.1
13231 | 唐山供电公司 | 迁安供电公司 | 木厂口镇供电所 | 木厂口镇 | 大李庄村 | 电网_大李庄西北混3 | 98.77 |  | 13231 | 唐山供电公司迁安供电公司木厂口镇供电所木厂口镇大李庄村电网_大李庄西北混3 | 98.77
13232 | 唐山供电公司 | 迁安供电公司 | 木厂口镇供电所 | 木厂口镇 | 小店村 | 电网_小店村混5 | 25.1 |  | 13232 | 唐山供电公司迁安供电公司木厂口镇供电所木厂口镇小店村电网_小店村混5 | 25.1
13233 | 唐山供电公司 | 迁安供电公司 | 木厂口镇供电所 | 木厂口镇 | 马古寺村 | 电网_大李庄东北混3 | 80.9 |  | 13233 | 唐山供电公司迁安供电公司木厂口镇供电所木厂口镇马古寺村电网_大李庄东北混3 | 80.9
13234 | 唐山供电公司 | 迁安供电公司 | 木厂口镇供电所 | 木厂口镇 | 三港湾村 | 电网_小店村北混2 | 192.57 |  | 13234 | 唐山供电公司迁安供电公司木厂口镇供电所木厂口镇三港湾村电网_小店村北混2 | 192.57
13235 | 唐山供电公司 | 迁安供电公司 | 木厂口镇供电所 | 木厂口镇 | 大李庄村 | 电网_大李庄东混1 | 0 |  | 13235 | 唐山供电公司迁安供电公司木厂口镇供电所木厂口镇大李庄村电网_大李庄东混1 | 0
13236 | 唐山供电公司 | 迁安供电公司 | 木厂口镇供电所 | 木厂口镇 | 沟南庄村 | 电网_沟南庄村西混 | 0 |  | 13236 | 唐山供电公司迁安供电公司木厂口镇供电所木厂口镇沟南庄村电网_沟南庄村西混 | 0
13237 | 唐山供电公司 | 迁安供电公司 | 木厂口镇供电所 | 木厂口镇 | 三港湾村 | 电网_三港湾东南混2 | 0 |  | 13237 | 唐山供电公司迁安供电公司木厂口镇供电所木厂口镇三港湾村电网_三港湾东南混2 | 0
13238 | 唐山供电公司 | 迁安供电公司 | 木厂口镇供电所 | 木厂口镇 | 李官营村 | 电网_李官营80南混 | 4.82 |  | 13238 | 唐山供电公司迁安供电公司木厂口镇供电所木厂口镇李官营村电网_李官营80南混 | 4.82
13239 | 唐山供电公司 | 迁安供电公司 | 木厂口镇供电所 | 木厂口镇 | 三港湾村 | 电网_三港湾西混 | 54.71 |  | 13239 | 唐山供电公司迁安供电公司木厂口镇供电所木厂口镇三港湾村电网_三港湾西混 | 54.71
13240 | 唐山供电公司 | 迁安供电公司 | 木厂口镇供电所 | 木厂口镇 | 郑店子村 | 电网_郑店子村南混 | 0.24 |  | 13240 | 唐山供电公司迁安供电公司木厂口镇供电所木厂口镇郑店子村电网_郑店子村南混 | 0.24
13241 | 唐山供电公司 | 迁安供电公司 | 木厂口镇供电所 | 木厂口镇 | 康官营村 | 电网_康官营村混1 | 87.08 |  | 13241 | 唐山供电公司迁安供电公司木厂口镇供电所木厂口镇康官营村电网_康官营村混1 | 87.08
13242 | 唐山供电公司 | 迁安供电公司 | 木厂口镇供电所 | 木厂口镇 | 大李庄村 | 电网_大李庄西混1 | 14.37 |  | 13242 | 唐山供电公司迁安供电公司木厂口镇供电所木厂口镇大李庄村电网_大李庄西混1 | 14.37
13243 | 唐山供电公司 | 迁安供电公司 | 木厂口镇供电所 | 木厂口镇 | 大李庄村 | 电网_大李庄西北混2 | 11.89 |  | 13243 | 唐山供电公司迁安供电公司木厂口镇供电所木厂口镇大李庄村电网_大李庄西北混2 | 11.89
13244 | 唐山供电公司 | 迁安供电公司 | 木厂口镇供电所 | 木厂口镇 | 沟南庄村 | 电网_沟南庄村北混2 | 0.8 |  | 13244 | 唐山供电公司迁安供电公司木厂口镇供电所木厂口镇沟南庄村电网_沟南庄村北混2 | 0.8
13245 | 唐山供电公司 | 迁安供电公司 | 木厂口镇供电所 | 木厂口镇 | 申刘庄村 | 电网_申刘庄北混 | 80 |  | 13245 | 唐山供电公司迁安供电公司木厂口镇供电所木厂口镇申刘庄村电网_申刘庄北混 | 80
13246 | 唐山供电公司 | 迁安供电公司 | 木厂口镇供电所 | 木厂口镇 | 营里村 | 电网_营里村西混 | 7.52 |  | 13246 | 唐山供电公司迁安供电公司木厂口镇供电所木厂口镇营里村电网_营里村西混 | 7.52
13247 | 唐山供电公司 | 迁安供电公司 | 木厂口镇供电所 | 木厂口镇 | 郑店子村 | 电网_郑店子村混3 | 13.45 |  | 13247 | 唐山供电公司迁安供电公司木厂口镇供电所木厂口镇郑店子村电网_郑店子村混3 | 13.45
13248 | 唐山供电公司 | 迁安供电公司 | 木厂口镇供电所 | 木厂口镇 | 三港湾村 | 电网_三港湾东混 | 0.8 |  | 13248 | 唐山供电公司迁安供电公司木厂口镇供电所木厂口镇三港湾村电网_三港湾东混 | 0.8
13249 | 唐山供电公司 | 迁安供电公司 | 木厂口镇供电所 | 木厂口镇 | 三港湾村 | 电网_三港湾西混中1 | 182.57 |  | 13249 | 唐山供电公司迁安供电公司木厂口镇供电所木厂口镇三港湾村电网_三港湾西混中1 | 182.57
13250 | 唐山供电公司 | 迁安供电公司 | 木厂口镇供电所 | 木厂口镇 | 小店村 | 电网_小店村北混3 | 2.32 |  | 13250 | 唐山供电公司迁安供电公司木厂口镇供电所木厂口镇小店村电网_小店村北混3 | 2.32
13251 | 唐山供电公司 | 迁安供电公司 | 木厂口镇供电所 | 木厂口镇 | 康官营村 | 电网_康官营村混5 | 0 |  | 13251 | 唐山供电公司迁安供电公司木厂口镇供电所木厂口镇康官营村电网_康官营村混5 | 0
13252 | 唐山供电公司 | 迁安供电公司 | 木厂口镇供电所 | 木厂口镇 | 北代庄村 | 电网_北代庄东混4 | 0 |  | 13252 | 唐山供电公司迁安供电公司木厂口镇供电所木厂口镇北代庄村电网_北代庄东混4 | 0
13253 | 唐山供电公司 | 迁安供电公司 | 木厂口镇供电所 | 木厂口镇 | 康官营村 | 电网_康官营村南混1 | 2.07 |  | 13253 | 唐山供电公司迁安供电公司木厂口镇供电所木厂口镇康官营村电网_康官营村南混1 | 2.07
13254 | 唐山供电公司 | 迁安供电公司 | 木厂口镇供电所 | 木厂口镇 | 小店村 | 电网_小店村混1 | 87.31 |  | 13254 | 唐山供电公司迁安供电公司木厂口镇供电所木厂口镇小店村电网_小店村混1 | 87.31
13255 | 唐山供电公司 | 迁安供电公司 | 木厂口镇供电所 | 木厂口镇 | 沟南庄村 | 电网_沟南庄村混1 | 14.25 |  | 13255 | 唐山供电公司迁安供电公司木厂口镇供电所木厂口镇沟南庄村电网_沟南庄村混1 | 14.25
13256 | 唐山供电公司 | 迁安供电公司 | 木厂口镇供电所 | 木厂口镇 | 康官营村 | 电网_康官营村南混2 | 0.08 |  | 13256 | 唐山供电公司迁安供电公司木厂口镇供电所木厂口镇康官营村电网_康官营村南混2 | 0.08
13257 | 唐山供电公司 | 迁安供电公司 | 木厂口镇供电所 | 木厂口镇 | 大李庄村 | 电网_大李庄东混2 | 118.26 |  | 13257 | 唐山供电公司迁安供电公司木厂口镇供电所木厂口镇大李庄村电网_大李庄东混2 | 118.26
13258 | 唐山供电公司 | 迁安供电公司 | 木厂口镇供电所 | 木厂口镇 | 康官营村 | 电网_康官营村混4 | 0 |  | 13258 | 唐山供电公司迁安供电公司木厂口镇供电所木厂口镇康官营村电网_康官营村混4 | 0
13259 | 唐山供电公司 | 迁安供电公司 | 木厂口镇供电所 | 木厂口镇 | 三港湾村 | 电网_三港湾村混200 | 0 |  | 13259 | 唐山供电公司迁安供电公司木厂口镇供电所木厂口镇三港湾村电网_三港湾村混200 | 0
13260 | 唐山供电公司 | 迁安供电公司 | 木厂口镇供电所 | 木厂口镇 | 康官营村 | 电网_康官营村北混2 | 14.61 |  | 13260 | 唐山供电公司迁安供电公司木厂口镇供电所木厂口镇康官营村电网_康官营村北混2 | 14.61
13261 | 唐山供电公司 | 迁安供电公司 | 木厂口镇供电所 | 木厂口镇 | 北代庄村 | 电网_北代庄东混2 | 13.81 |  | 13261 | 唐山供电公司迁安供电公司木厂口镇供电所木厂口镇北代庄村电网_北代庄东混2 | 13.81
13262 | 唐山供电公司 | 迁安供电公司 | 木厂口镇供电所 | 木厂口镇 | 康官营村 | 电网_康官营村混3 | 60.95 |  | 13262 | 唐山供电公司迁安供电公司木厂口镇供电所木厂口镇康官营村电网_康官营村混3 | 60.95
13263 | 唐山供电公司 | 迁安供电公司 | 木厂口镇供电所 | 木厂口镇 | 沟南庄村 | 电网_沟南庄村混2 | 0 |  | 13263 | 唐山供电公司迁安供电公司木厂口镇供电所木厂口镇沟南庄村电网_沟南庄村混2 | 0
13264 | 唐山供电公司 | 迁安供电公司 | 木厂口镇供电所 | 木厂口镇 | 康官营村 | 电网_康官营村混2 | 0.85 |  | 13264 | 唐山供电公司迁安供电公司木厂口镇供电所木厂口镇康官营村电网_康官营村混2 | 0.85
13265 | 唐山供电公司 | 迁安供电公司 | 木厂口镇供电所 | 木厂口镇 | 小店村 | 电网_小店村北混1 | 4.65 |  | 13265 | 唐山供电公司迁安供电公司木厂口镇供电所木厂口镇小店村电网_小店村北混1 | 4.65
13266 | 唐山供电公司 | 迁安供电公司 | 木厂口镇供电所 | 木厂口镇 | 赵店子村 | 电网_赵店子新村 | 0 |  | 13266 | 唐山供电公司迁安供电公司木厂口镇供电所木厂口镇赵店子村电网_赵店子新村 | 0
13267 | 唐山供电公司 | 迁安供电公司 | 木厂口镇供电所 | 木厂口镇 | 北代庄村 | 电网_北代庄村混2 | 17.91 |  | 13267 | 唐山供电公司迁安供电公司木厂口镇供电所木厂口镇北代庄村电网_北代庄村混2 | 17.91
13268 | 唐山供电公司 | 迁安供电公司 | 木厂口镇供电所 | 木厂口镇 | 康官营村 | 电网_康官营村南混3 | 16.82 |  | 13268 | 唐山供电公司迁安供电公司木厂口镇供电所木厂口镇康官营村电网_康官营村南混3 | 16.82
13269 | 唐山供电公司 | 迁安供电公司 | 木厂口镇供电所 | 木厂口镇 | 三港湾村 | 电网_三港湾东南混1 | 0 |  | 13269 | 唐山供电公司迁安供电公司木厂口镇供电所木厂口镇三港湾村电网_三港湾东南混1 | 0
13270 | 唐山供电公司 | 迁安供电公司 | 木厂口镇供电所 | 木厂口镇 | 大李庄村 | 电网_大李庄南混2 | 40.25 |  | 13270 | 唐山供电公司迁安供电公司木厂口镇供电所木厂口镇大李庄村电网_大李庄南混2 | 40.25
13271 | 唐山供电公司 | 迁安供电公司 | 木厂口镇供电所 | 木厂口镇 | 郑店子村 | 电网_郑店子村混1 | 43.18 |  | 13271 | 唐山供电公司迁安供电公司木厂口镇供电所木厂口镇郑店子村电网_郑店子村混1 | 43.18
13272 | 唐山供电公司 | 迁安供电公司 | 木厂口镇供电所 | 木厂口镇 | 郑店子村 | 电网_郑店子村混2 | 36.29 |  | 13272 | 唐山供电公司迁安供电公司木厂口镇供电所木厂口镇郑店子村电网_郑店子村混2 | 36.29
13273 | 唐山供电公司 | 迁安供电公司 | 木厂口镇供电所 | 木厂口镇 | 三港湾村 | 电网_三港湾南混1 | 1.09 |  | 13273 | 唐山供电公司迁安供电公司木厂口镇供电所木厂口镇三港湾村电网_三港湾南混1 | 1.09
13274 | 唐山供电公司 | 迁安供电公司 | 木厂口镇供电所 | 木厂口镇 | 大李庄村 | 电网_大李庄东北混2 | 89.15 |  | 13274 | 唐山供电公司迁安供电公司木厂口镇供电所木厂口镇大李庄村电网_大李庄东北混2 | 89.15
13275 | 唐山供电公司 | 迁安供电公司 | 木厂口镇供电所 | 木厂口镇 | 沟南庄村 | 电网_沟南庄村南混 | 0 |  | 13275 | 唐山供电公司迁安供电公司木厂口镇供电所木厂口镇沟南庄村电网_沟南庄村南混 | 0
13276 | 唐山供电公司 | 迁安供电公司 | 木厂口镇供电所 | 木厂口镇 | 北代庄村 | 电网_北代庄东混1 | 0 |  | 13276 | 唐山供电公司迁安供电公司木厂口镇供电所木厂口镇北代庄村电网_北代庄东混1 | 0
13277 | 唐山供电公司 | 迁安供电公司 | 木厂口镇供电所 | 木厂口镇 | 康官营村 | 电网_康官营村北混3 | 0 |  | 13277 | 唐山供电公司迁安供电公司木厂口镇供电所木厂口镇康官营村电网_康官营村北混3 | 0
13278 | 唐山供电公司 | 迁安供电公司 | 木厂口镇供电所 | 木厂口镇 | 北代庄村 | 电网_北代庄村混1 | 0 |  | 13278 | 唐山供电公司迁安供电公司木厂口镇供电所木厂口镇北代庄村电网_北代庄村混1 | 0
13279 | 唐山供电公司 | 迁安供电公司 | 木厂口镇供电所 | 木厂口镇 | 北代庄村 | 电网_北代庄西混1 | 20.7 |  | 13279 | 唐山供电公司迁安供电公司木厂口镇供电所木厂口镇北代庄村电网_北代庄西混1 | 20.7
13280 | 唐山供电公司 | 迁安供电公司 | 木厂口镇供电所 | 木厂口镇 | 郑店子村 | 电网_郑店子村北混1 | 0 |  | 13280 | 唐山供电公司迁安供电公司木厂口镇供电所木厂口镇郑店子村电网_郑店子村北混1 | 0
13281 | 唐山供电公司 | 迁安供电公司 | 木厂口镇供电所 | 木厂口镇 | 炉上村 | 电网_炉上中混80 | 29.35 |  | 13281 | 唐山供电公司迁安供电公司木厂口镇供电所木厂口镇炉上村电网_炉上中混80 | 29.35
13282 | 唐山供电公司 | 迁安供电公司 | 木厂口镇供电所 | 木厂口镇 | 小店村 | 电网_小店村混4 | 46.04 |  | 13282 | 唐山供电公司迁安供电公司木厂口镇供电所木厂口镇小店村电网_小店村混4 | 46.04
13283 | 唐山供电公司 | 迁安供电公司 | 木厂口镇供电所 | 木厂口镇 | 大李庄村 | 电网_大李庄东北混1 | 120.22 |  | 13283 | 唐山供电公司迁安供电公司木厂口镇供电所木厂口镇大李庄村电网_大李庄东北混1 | 120.22
13284 | 唐山供电公司 | 迁安供电公司 | 木厂口镇供电所 | 木厂口镇 | 木厂口村 | 电网_外贸干果站公用 | 28.8 |  | 13284 | 唐山供电公司迁安供电公司木厂口镇供电所木厂口镇木厂口村电网_外贸干果站公用 | 28.8
13285 | 唐山供电公司 | 迁安供电公司 | 木厂口镇供电所 | 木厂口镇 | 炉上村 | 电网_炉上村东混# | 64 |  | 13285 | 唐山供电公司迁安供电公司木厂口镇供电所木厂口镇炉上村电网_炉上村东混# | 64
13286 | 唐山供电公司 | 迁安供电公司 | 木厂口镇供电所 | 木厂口镇 | 康官营村 | 电网_康官营村东北混 | 80 |  | 13286 | 唐山供电公司迁安供电公司木厂口镇供电所木厂口镇康官营村电网_康官营村东北混 | 80
13287 | 唐山供电公司 | 迁安供电公司 | 木厂口镇供电所 | 木厂口镇 | 三港湾村 | 电网_三港湾东混二 | 10.32 |  | 13287 | 唐山供电公司迁安供电公司木厂口镇供电所木厂口镇三港湾村电网_三港湾东混二 | 10.32
13288 | 唐山供电公司 | 迁安供电公司 | 木厂口镇供电所 | 木厂口镇 | 大李庄村 | 电网_大李庄村混2 | 12.42 |  | 13288 | 唐山供电公司迁安供电公司木厂口镇供电所木厂口镇大李庄村电网_大李庄村混2 | 12.42
13289 | 唐山供电公司 | 迁安供电公司 | 木厂口镇供电所 | 木厂口镇 | 大李庄村 | 电网_大李庄西混3 | 97.07 |  | 13289 | 唐山供电公司迁安供电公司木厂口镇供电所木厂口镇大李庄村电网_大李庄西混3 | 97.07
13290 | 唐山供电公司 | 迁安供电公司 | 杨店子镇供电所 | 杨店子镇 | 大张庄村 | 大张庄村南混用 | 35.51 |  | 13290 | 唐山供电公司迁安供电公司杨店子镇供电所杨店子镇大张庄村大张庄村南混用 | 35.51
13291 | 唐山供电公司 | 迁安供电公司 | 杨店子镇供电所 | 杨店子镇 | 大张庄村 | 大张庄村北混用 | 31.4 |  | 13291 | 唐山供电公司迁安供电公司杨店子镇供电所杨店子镇大张庄村大张庄村北混用 | 31.4
13292 | 唐山供电公司 | 迁安供电公司 | 杨店子镇供电所 | 杨店子镇 | 大庄户村 | 大庄户村内混新增 | 117.44 |  | 13292 | 唐山供电公司迁安供电公司杨店子镇供电所杨店子镇大庄户村大庄户村内混新增 | 117.44
13293 | 唐山供电公司 | 迁安供电公司 | 杨店子镇供电所 | 杨店子镇 | 大庄户村 | 大庄户村西混 | 8.96 |  | 13293 | 唐山供电公司迁安供电公司杨店子镇供电所杨店子镇大庄户村大庄户村西混 | 8.96
13294 | 唐山供电公司 | 迁安供电公司 | 杨店子镇供电所 | 杨店子镇 | 靳官营村 | 勒官营混用 | 31.93 |  | 13294 | 唐山供电公司迁安供电公司杨店子镇供电所杨店子镇靳官营村勒官营混用 | 31.93
13295 | 唐山供电公司 | 迁安供电公司 | 杨店子镇供电所 | 杨店子镇 | 大张庄村 | 大张庄村西混用 | 23 |  | 13295 | 唐山供电公司迁安供电公司杨店子镇供电所杨店子镇大张庄村大张庄村西混用 | 23
13296 | 唐山供电公司 | 迁安供电公司 | 杨店子镇供电所 | 杨店子镇 | 大庄户村 | 大庄户北混 | 100.48 |  | 13296 | 唐山供电公司迁安供电公司杨店子镇供电所杨店子镇大庄户村大庄户北混 | 100.48
13297 | 唐山供电公司 | 迁安供电公司 | 杨店子镇供电所 | 杨店子镇 | 大庄户村 | 大庄户村东南混 | 110 |  | 13297 | 唐山供电公司迁安供电公司杨店子镇供电所杨店子镇大庄户村大庄户村东南混 | 110
13298 | 唐山供电公司 | 迁安供电公司 | 杨店子镇供电所 | 杨店子镇 | 大庄户村 | 大庄户村内混 | 41.24 |  | 13298 | 唐山供电公司迁安供电公司杨店子镇供电所杨店子镇大庄户村大庄户村内混 | 41.24
13299 | 唐山供电公司 | 迁安供电公司 | 杨店子镇供电所 | 杨店子镇 | 大庄户村 | 大庄户村混 | 1.06 |  | 13299 | 唐山供电公司迁安供电公司杨店子镇供电所杨店子镇大庄户村大庄户村混 | 1.06
13300 | 唐山供电公司 | 迁安供电公司 | 杨店子镇供电所 | 杨店子镇 | 大庄户村 | 大庄户西南混 | 23.85 |  | 13300 | 唐山供电公司迁安供电公司杨店子镇供电所杨店子镇大庄户村大庄户西南混 | 23.85
13301 | 唐山供电公司 | 迁安供电公司 | 杨店子镇供电所 | 杨店子镇 | 麻官营村 | 麻官营村内混用 | 0 |  | 13301 | 唐山供电公司迁安供电公司杨店子镇供电所杨店子镇麻官营村麻官营村内混用 | 0
13302 | 唐山供电公司 | 迁安供电公司 | 杨店子镇供电所 | 杨店子镇 | 前胡庄村 | 前胡庄二队混用 | 0.26 |  | 13302 | 唐山供电公司迁安供电公司杨店子镇供电所杨店子镇前胡庄村前胡庄二队混用 | 0.26
13303 | 唐山供电公司 | 迁安供电公司 | 杨店子镇供电所 | 杨店子镇 | 前胡庄村 | 前胡庄混用 | 0.12 |  | 13303 | 唐山供电公司迁安供电公司杨店子镇供电所杨店子镇前胡庄村前胡庄混用 | 0.12
13304 | 唐山供电公司 | 迁安供电公司 | 杨店子镇供电所 | 杨店子镇 | 前胡庄村 | 前胡东混 | 9.05 |  | 13304 | 唐山供电公司迁安供电公司杨店子镇供电所杨店子镇前胡庄村前胡东混 | 9.05
13305 | 唐山供电公司 | 迁安供电公司 | 杨店子镇供电所 | 杨店子镇 | 前胡庄村 | 前胡庄南水 | 10 |  | 13305 | 唐山供电公司迁安供电公司杨店子镇供电所杨店子镇前胡庄村前胡庄南水 | 10
13306 | 唐山供电公司 | 迁安供电公司 | 杨店子镇供电所 | 杨店子镇 | 沈家营村 | 沈家营村东混新增200 | 116.3 |  | 13306 | 唐山供电公司迁安供电公司杨店子镇供电所杨店子镇沈家营村沈家营村东混新增200 | 116.3
13307 | 唐山供电公司 | 迁安供电公司 | 杨店子镇供电所 | 杨店子镇 | 沈家营村 | 沈家营村东混用 | 79.78 |  | 13307 | 唐山供电公司迁安供电公司杨店子镇供电所杨店子镇沈家营村沈家营村东混用 | 79.78
13308 | 唐山供电公司 | 迁安供电公司 | 杨店子镇供电所 | 杨店子镇 | 沈家营村 | 沈家营村南混801100822217 | 104.24 |  | 13308 | 唐山供电公司迁安供电公司杨店子镇供电所杨店子镇沈家营村沈家营村南混801100822217 | 104.24
13309 | 唐山供电公司 | 迁安供电公司 | 杨店子镇供电所 | 杨店子镇 | 沈家营村 | 沈家营南混 | 0.56 |  | 13309 | 唐山供电公司迁安供电公司杨店子镇供电所杨店子镇沈家营村沈家营南混 | 0.56
13310 | 唐山供电公司 | 迁安供电公司 | 杨店子镇供电所 | 杨店子镇 | 沈家营村 | 沈家营村内混 | 233.35 |  | 13310 | 唐山供电公司迁安供电公司杨店子镇供电所杨店子镇沈家营村沈家营村内混 | 233.35
13311 | 唐山供电公司 | 迁安供电公司 | 杨店子镇供电所 | 杨店子镇 | 新立寨村 | 新立寨煤1 | 19.35 |  | 13311 | 唐山供电公司迁安供电公司杨店子镇供电所杨店子镇新立寨村新立寨煤1 | 19.35
13312 | 唐山供电公司 | 迁安供电公司 | 杨店子镇供电所 | 杨店子镇 | 新立寨村 | 新立寨煤2 | 115.2 |  | 13312 | 唐山供电公司迁安供电公司杨店子镇供电所杨店子镇新立寨村新立寨煤2 | 115.2
13313 | 唐山供电公司 | 迁安供电公司 | 杨店子镇供电所 | 杨店子镇 | 新立寨村 | 新立寨煤3 | 140.2 |  | 13313 | 唐山供电公司迁安供电公司杨店子镇供电所杨店子镇新立寨村新立寨煤3 | 140.2
13314 | 唐山供电公司 | 迁安供电公司 | 杨店子镇供电所 | 杨店子镇 | 上午村 | 上午煤1 | 215.9 |  | 13314 | 唐山供电公司迁安供电公司杨店子镇供电所杨店子镇上午村上午煤1 | 215.9
13315 | 唐山供电公司 | 迁安供电公司 | 杨店子镇供电所 | 杨店子镇 | 上午村 | 上午煤3 | 298.72 |  | 13315 | 唐山供电公司迁安供电公司杨店子镇供电所杨店子镇上午村上午煤3 | 298.72
13316 | 唐山供电公司 | 迁安供电公司 | 杨店子镇供电所 | 杨店子镇 | 上午村 | 上午煤4 | 110.64 |  | 13316 | 唐山供电公司迁安供电公司杨店子镇供电所杨店子镇上午村上午煤4 | 110.64
13317 | 唐山供电公司 | 迁安供电公司 | 杨店子镇供电所 | 杨店子镇 | 上午村 | 上午煤5 | 12.52 |  | 13317 | 唐山供电公司迁安供电公司杨店子镇供电所杨店子镇上午村上午煤5 | 12.52
13318 | 唐山供电公司 | 迁安供电公司 | 杨店子镇供电所 | 杨店子镇 | 上午村 | 上午煤6 | 159.37 |  | 13318 | 唐山供电公司迁安供电公司杨店子镇供电所杨店子镇上午村上午煤6 | 159.37
13319 | 唐山供电公司 | 迁安供电公司 | 杨店子镇供电所 | 杨店子镇 | 上午村 | 上午煤7 | 125.47 |  | 13319 | 唐山供电公司迁安供电公司杨店子镇供电所杨店子镇上午村上午煤7 | 125.47
13320 | 唐山供电公司 | 迁安供电公司 | 杨店子镇供电所 | 杨店子镇 | 上午村 | 上午煤9 | 146.14 |  | 13320 | 唐山供电公司迁安供电公司杨店子镇供电所杨店子镇上午村上午煤9 | 146.14
13321 | 唐山供电公司 | 迁安供电公司 | 杨店子镇供电所 | 杨店子镇 | 上午村 | 上午煤10 | 8.43 |  | 13321 | 唐山供电公司迁安供电公司杨店子镇供电所杨店子镇上午村上午煤10 | 8.43
13322 | 唐山供电公司 | 迁安供电公司 | 杨店子镇供电所 | 杨店子镇 | 上午村 | 上午煤11 | 74.29 |  | 13322 | 唐山供电公司迁安供电公司杨店子镇供电所杨店子镇上午村上午煤11 | 74.29
13323 | 唐山供电公司 | 迁安供电公司 | 杨店子镇供电所 | 杨店子镇 | 上午村 | 上午煤12 | 6.01 |  | 13323 | 唐山供电公司迁安供电公司杨店子镇供电所杨店子镇上午村上午煤12 | 6.01
13324 | 唐山供电公司 | 迁安供电公司 | 杨店子镇供电所 | 杨店子镇 | 上午村 | 上午南混 | 262.27 |  | 13324 | 唐山供电公司迁安供电公司杨店子镇供电所杨店子镇上午村上午南混 | 262.27
13325 | 唐山供电公司 | 迁安供电公司 | 杨店子镇供电所 | 杨店子镇 | 田辛庄村 | 田辛庄村内混用 | 35.8 |  | 13325 | 唐山供电公司迁安供电公司杨店子镇供电所杨店子镇田辛庄村田辛庄村内混用 | 35.8
13326 | 唐山供电公司 | 迁安供电公司 | 杨店子镇供电所 | 杨店子镇 | 孟庄村 | 孟庄村内混用 | 58.6 |  | 13326 | 唐山供电公司迁安供电公司杨店子镇供电所杨店子镇孟庄村孟庄村内混用 | 58.6
13327 | 唐山供电公司 | 迁安供电公司 | 杨店子镇供电所 | 杨店子镇 | 孟庄村 | 孟庄南混 | 0 |  | 13327 | 唐山供电公司迁安供电公司杨店子镇供电所杨店子镇孟庄村孟庄南混 | 0
13328 | 唐山供电公司 | 迁安供电公司 | 杨店子镇供电所 | 杨店子镇 | 张富庄村 | 张富庄西水混 | 0 |  | 13328 | 唐山供电公司迁安供电公司杨店子镇供电所杨店子镇张富庄村张富庄西水混 | 0
13329 | 唐山供电公司 | 迁安供电公司 | 杨店子镇供电所 | 杨店子镇 | 张富庄村 | 张富庄村内混 | 0 |  | 13329 | 唐山供电公司迁安供电公司杨店子镇供电所杨店子镇张富庄村张富庄村内混 | 0
13330 | 唐山供电公司 | 迁安供电公司 | 杨店子镇供电所 | 杨店子镇 | 官寨村 | 官寨煤1 | 0.25 |  | 13330 | 唐山供电公司迁安供电公司杨店子镇供电所杨店子镇官寨村官寨煤1 | 0.25
13331 | 唐山供电公司 | 迁安供电公司 | 杨店子镇供电所 | 杨店子镇 | 官寨村 | 官寨煤2 | 13.06 |  | 13331 | 唐山供电公司迁安供电公司杨店子镇供电所杨店子镇官寨村官寨煤2 | 13.06
13332 | 唐山供电公司 | 迁安供电公司 | 杨店子镇供电所 | 杨店子镇 | 官寨村 | 官寨煤3 | 36.81 |  | 13332 | 唐山供电公司迁安供电公司杨店子镇供电所杨店子镇官寨村官寨煤3 | 36.81
13333 | 唐山供电公司 | 迁安供电公司 | 杨店子镇供电所 | 杨店子镇 | 官寨村 | 官寨煤4 | 0 |  | 13333 | 唐山供电公司迁安供电公司杨店子镇供电所杨店子镇官寨村官寨煤4 | 0
13334 | 唐山供电公司 | 迁安供电公司 | 杨店子镇供电所 | 杨店子镇 | 官寨村 | 官寨煤5 | 0.64 |  | 13334 | 唐山供电公司迁安供电公司杨店子镇供电所杨店子镇官寨村官寨煤5 | 0.64
13335 | 唐山供电公司 | 迁安供电公司 | 杨店子镇供电所 | 杨店子镇 | 官寨村 | 官寨煤6 | 14.45 |  | 13335 | 唐山供电公司迁安供电公司杨店子镇供电所杨店子镇官寨村官寨煤6 | 14.45
13336 | 唐山供电公司 | 迁安供电公司 | 杨店子镇供电所 | 杨店子镇 | 官寨村 | 官寨煤7 | 13 |  | 13336 | 唐山供电公司迁安供电公司杨店子镇供电所杨店子镇官寨村官寨煤7 | 13
13337 | 唐山供电公司 | 迁安供电公司 | 杨店子镇供电所 | 杨店子镇 | 官寨村 | 官寨煤8 | 43.84 |  | 13337 | 唐山供电公司迁安供电公司杨店子镇供电所杨店子镇官寨村官寨煤8 | 43.84
13338 | 唐山供电公司 | 迁安供电公司 | 杨店子镇供电所 | 杨店子镇 | 官寨村 | 官寨煤9 | 0.46 |  | 13338 | 唐山供电公司迁安供电公司杨店子镇供电所杨店子镇官寨村官寨煤9 | 0.46
13339 | 唐山供电公司 | 迁安供电公司 | 杨店子镇供电所 | 杨店子镇 | 官寨村 | 官寨煤10 | 77.24 |  | 13339 | 唐山供电公司迁安供电公司杨店子镇供电所杨店子镇官寨村官寨煤10 | 77.24
13340 | 唐山供电公司 | 迁安供电公司 | 杨店子镇供电所 | 杨店子镇 | 官寨村 | 官寨煤11 | 69.91 |  | 13340 | 唐山供电公司迁安供电公司杨店子镇供电所杨店子镇官寨村官寨煤11 | 69.91
13341 | 唐山供电公司 | 迁安供电公司 | 杨店子镇供电所 | 杨店子镇 | 官寨村 | 官寨煤12 | 0.55 |  | 13341 | 唐山供电公司迁安供电公司杨店子镇供电所杨店子镇官寨村官寨煤12 | 0.55
13342 | 唐山供电公司 | 迁安供电公司 | 杨店子镇供电所 | 杨店子镇 | 官寨村 | 官寨煤13 | 4.48 |  | 13342 | 唐山供电公司迁安供电公司杨店子镇供电所杨店子镇官寨村官寨煤13 | 4.48
13343 | 唐山供电公司 | 迁安供电公司 | 杨店子镇供电所 | 杨店子镇 | 官寨村 | 官寨煤14 | 17.35 |  | 13343 | 唐山供电公司迁安供电公司杨店子镇供电所杨店子镇官寨村官寨煤14 | 17.35
13344 | 唐山供电公司 | 迁安供电公司 | 杨店子镇供电所 | 杨店子镇 | 官寨村 | 官寨煤15 | 0.91 |  | 13344 | 唐山供电公司迁安供电公司杨店子镇供电所杨店子镇官寨村官寨煤15 | 0.91
13345 | 唐山供电公司 | 迁安供电公司 | 杨店子镇供电所 | 杨店子镇 | 官寨村 | 官寨煤16 | 10.35 |  | 13345 | 唐山供电公司迁安供电公司杨店子镇供电所杨店子镇官寨村官寨煤16 | 10.35
13346 | 唐山供电公司 | 迁安供电公司 | 杨店子镇供电所 | 杨店子镇 | 官寨村 | 官寨煤17 | 232.82 |  | 13346 | 唐山供电公司迁安供电公司杨店子镇供电所杨店子镇官寨村官寨煤17 | 232.82
13347 | 唐山供电公司 | 迁安供电公司 | 杨店子镇供电所 | 杨店子镇 | 官寨村 | 官寨煤18 | 79.59 |  | 13347 | 唐山供电公司迁安供电公司杨店子镇供电所杨店子镇官寨村官寨煤18 | 79.59
13348 | 唐山供电公司 | 迁安供电公司 | 杨店子镇供电所 | 杨店子镇 | 官寨村 | 官寨煤19 | 234.57 |  | 13348 | 唐山供电公司迁安供电公司杨店子镇供电所杨店子镇官寨村官寨煤19 | 234.57
13349 | 唐山供电公司 | 迁安供电公司 | 杨店子镇供电所 | 杨店子镇 | 官寨村 | 官寨煤20 | 1 |  | 13349 | 唐山供电公司迁安供电公司杨店子镇供电所杨店子镇官寨村官寨煤20 | 1
13350 | 唐山供电公司 | 迁安供电公司 | 杨店子镇供电所 | 杨店子镇 | 王庄村 | 王庄北混 | 19.94 |  | 13350 | 唐山供电公司迁安供电公司杨店子镇供电所杨店子镇王庄村王庄北混 | 19.94
13351 | 唐山供电公司 | 迁安供电公司 | 杨店子镇供电所 | 杨店子镇 | 孟庄村 | 孟庄东南混 | 144.05 |  | 13351 | 唐山供电公司迁安供电公司杨店子镇供电所杨店子镇孟庄村孟庄东南混 | 144.05
13352 | 唐山供电公司 | 迁安供电公司 | 杨店子镇供电所 | 杨店子镇 | 田新庄村 | 田新庄西混 | 33.88 |  | 13352 | 唐山供电公司迁安供电公司杨店子镇供电所杨店子镇田新庄村田新庄西混 | 33.88
13353 | 唐山供电公司 | 迁安供电公司 | 杨店子镇供电所 | 杨店子镇 | 张官营村 | 张官营村北混 | 0 |  | 13353 | 唐山供电公司迁安供电公司杨店子镇供电所杨店子镇张官营村张官营村北混 | 0
13354 | 唐山供电公司 | 迁安供电公司 | 杨店子镇供电所 | 杨店子镇 | 张官营村 | 张官营东杨庄1102847839 | 44.48 |  | 13354 | 唐山供电公司迁安供电公司杨店子镇供电所杨店子镇张官营村张官营东杨庄1102847839 | 44.48
13355 | 唐山供电公司 | 迁安供电公司 | 杨店子镇供电所 | 杨店子镇 | 张官营村 | 张官营孟庄混用 | 31.85 |  | 13355 | 唐山供电公司迁安供电公司杨店子镇供电所杨店子镇张官营村张官营孟庄混用 | 31.85
13356 | 唐山供电公司 | 迁安供电公司 | 杨店子镇供电所 | 杨店子镇 | 张官营村 | 张官营村南混 | 0.62 |  | 13356 | 唐山供电公司迁安供电公司杨店子镇供电所杨店子镇张官营村张官营村南混 | 0.62
13357 | 唐山供电公司 | 迁安供电公司 | 杨店子镇供电所 | 杨店子镇 | 张官营村 | 张官营西杨庄 | 114.83 |  | 13357 | 唐山供电公司迁安供电公司杨店子镇供电所杨店子镇张官营村张官营西杨庄 | 114.83
13358 | 唐山供电公司 | 迁安供电公司 | 杨店子镇供电所 | 杨店子镇 | 张官营村 | 电网_张官营大队后新增 | 35.7 |  | 13358 | 唐山供电公司迁安供电公司杨店子镇供电所杨店子镇张官营村电网_张官营大队后新增 | 35.7
13359 | 唐山供电公司 | 迁安供电公司 | 杨店子镇供电所 | 杨店子镇 | 张官营村 | 张官营村西杨庄 | 0 |  | 13359 | 唐山供电公司迁安供电公司杨店子镇供电所杨店子镇张官营村张官营村西杨庄 | 0
13360 | 唐山供电公司 | 迁安供电公司 | 杨店子镇供电所 | 杨店子镇 | 张官营村 | 张官营南山坡 | 0.75 |  | 13360 | 唐山供电公司迁安供电公司杨店子镇供电所杨店子镇张官营村张官营南山坡 | 0.75
13361 | 唐山供电公司 | 迁安供电公司 | 杨店子镇供电所 | 杨店子镇 | 张官营村 | 张官营村南窑 | 47.27 |  | 13361 | 唐山供电公司迁安供电公司杨店子镇供电所杨店子镇张官营村张官营村南窑 | 47.27
13362 | 唐山供电公司 | 迁安供电公司 | 杨店子镇供电所 | 杨店子镇 | 张官营村 | 张官营村东扬庄混 | 37.61 |  | 13362 | 唐山供电公司迁安供电公司杨店子镇供电所杨店子镇张官营村张官营村东扬庄混 | 37.61
13363 | 唐山供电公司 | 迁安供电公司 | 杨店子镇供电所 | 杨店子镇 | 张官营村 | 张官营村新增200 | 16.63 |  | 13363 | 唐山供电公司迁安供电公司杨店子镇供电所杨店子镇张官营村张官营村新增200 | 16.63
13364 | 唐山供电公司 | 迁安供电公司 | 杨店子镇供电所 | 杨店子镇 | 张官营村 | 张官营村后混 | 49.4 |  | 13364 | 唐山供电公司迁安供电公司杨店子镇供电所杨店子镇张官营村张官营村后混 | 49.4
13365 | 唐山供电公司 | 迁安供电公司 | 杨店子镇供电所 | 杨店子镇 | 张官营村 | 张官营村西山坡 | 11.59 |  | 13365 | 唐山供电公司迁安供电公司杨店子镇供电所杨店子镇张官营村张官营村西山坡 | 11.59
13366 | 唐山供电公司 | 迁安供电公司 | 杨店子镇供电所 | 杨店子镇 | 靳官营村 | 电网_靳官营东混新增200 | 0.47 |  | 13366 | 唐山供电公司迁安供电公司杨店子镇供电所杨店子镇靳官营村电网_靳官营东混新增200 | 0.47
13367 | 唐山供电公司 | 迁安供电公司 | 杨店子镇供电所 | 杨店子镇 | 靳官营村 | 靳官营西混新增200 | 0 |  | 13367 | 唐山供电公司迁安供电公司杨店子镇供电所杨店子镇靳官营村靳官营西混新增200 | 0
13368 | 唐山供电公司 | 迁安供电公司 | 杨店子镇供电所 | 杨店子镇 | 孟庄村 | 孟庄东混 | 152.05 |  | 13368 | 唐山供电公司迁安供电公司杨店子镇供电所杨店子镇孟庄村孟庄东混 | 152.05
13369 | 唐山供电公司 | 迁安供电公司 | 杨店子镇供电所 | 杨店子镇 | 麻官营村 | 麻官营西北混 | 0 |  | 13369 | 唐山供电公司迁安供电公司杨店子镇供电所杨店子镇麻官营村麻官营西北混 | 0
13370 | 唐山供电公司 | 迁安供电公司 | 杨店子镇供电所 | 杨店子镇 | 王庄村 | 王庄子西北混 | 24.38 |  | 13370 | 唐山供电公司迁安供电公司杨店子镇供电所杨店子镇王庄村王庄子西北混 | 24.38
13371 | 唐山供电公司 | 迁安供电公司 | 杨店子镇供电所 | 杨店子镇 | 王庄村 | 王庄子西混 | 68.23 |  | 13371 | 唐山供电公司迁安供电公司杨店子镇供电所杨店子镇王庄村王庄子西混 | 68.23
13372 | 唐山供电公司 | 迁安供电公司 | 杨店子镇供电所 | 杨店子镇 | 毛庄村 | 毛庄煤1 | 0.03 |  | 13372 | 唐山供电公司迁安供电公司杨店子镇供电所杨店子镇毛庄村毛庄煤1 | 0.03
13373 | 唐山供电公司 | 迁安供电公司 | 杨店子镇供电所 | 杨店子镇 | 毛庄村 | 毛庄煤3 | 29.15 |  | 13373 | 唐山供电公司迁安供电公司杨店子镇供电所杨店子镇毛庄村毛庄煤3 | 29.15
13374 | 唐山供电公司 | 迁安供电公司 | 杨店子镇供电所 | 杨店子镇 | 毛庄村 | 毛庄煤2 | 0 |  | 13374 | 唐山供电公司迁安供电公司杨店子镇供电所杨店子镇毛庄村毛庄煤2 | 0
13375 | 唐山供电公司 | 迁安供电公司 | 杨店子镇供电所 | 杨店子镇 | 毛庄村 | 毛庄煤4 | 0 |  | 13375 | 唐山供电公司迁安供电公司杨店子镇供电所杨店子镇毛庄村毛庄煤4 | 0
13376 | 唐山供电公司 | 迁安供电公司 | 杨店子镇供电所 | 杨店子镇 | 毛庄村 | 毛庄煤5 | 31.64 |  | 13376 | 唐山供电公司迁安供电公司杨店子镇供电所杨店子镇毛庄村毛庄煤5 | 31.64
13377 | 唐山供电公司 | 迁安供电公司 | 杨店子镇供电所 | 杨店子镇 | 毛庄村 | 毛庄煤6 | 158.22 |  | 13377 | 唐山供电公司迁安供电公司杨店子镇供电所杨店子镇毛庄村毛庄煤6 | 158.22
13378 | 唐山供电公司 | 迁安供电公司 | 杨店子镇供电所 | 杨店子镇 | 毛庄村 | 毛庄煤7 | 0 |  | 13378 | 唐山供电公司迁安供电公司杨店子镇供电所杨店子镇毛庄村毛庄煤7 | 0
13379 | 唐山供电公司 | 迁安供电公司 | 杨店子镇供电所 | 杨店子镇 | 驿南府村 | 驿南府西北混 | 22.48 |  | 13379 | 唐山供电公司迁安供电公司杨店子镇供电所杨店子镇驿南府村驿南府西北混 | 22.48
13380 | 唐山供电公司 | 迁安供电公司 | 杨店子镇供电所 | 杨店子镇 | 驿南府村 | 驿南府煤2 | 24.12 |  | 13380 | 唐山供电公司迁安供电公司杨店子镇供电所杨店子镇驿南府村驿南府煤2 | 24.12
13381 | 唐山供电公司 | 迁安供电公司 | 杨店子镇供电所 | 杨店子镇 | 驿南府村 | 驿南府煤7 | 24.64 |  | 13381 | 唐山供电公司迁安供电公司杨店子镇供电所杨店子镇驿南府村驿南府煤7 | 24.64
13382 | 唐山供电公司 | 迁安供电公司 | 杨店子镇供电所 | 杨店子镇 | 驿南府村 | 驿南府煤6 | 19.69 |  | 13382 | 唐山供电公司迁安供电公司杨店子镇供电所杨店子镇驿南府村驿南府煤6 | 19.69
13383 | 唐山供电公司 | 迁安供电公司 | 杨店子镇供电所 | 杨店子镇 | 驿南府村 | 驿南府煤8 | 32.11 |  | 13383 | 唐山供电公司迁安供电公司杨店子镇供电所杨店子镇驿南府村驿南府煤8 | 32.11
13384 | 唐山供电公司 | 迁安供电公司 | 杨店子镇供电所 | 杨店子镇 | 驿南府村 | 驿南府煤5 | 0 |  | 13384 | 唐山供电公司迁安供电公司杨店子镇供电所杨店子镇驿南府村驿南府煤5 | 0
13385 | 唐山供电公司 | 迁安供电公司 | 杨店子镇供电所 | 杨店子镇 | 驿南府村 | 驿南府煤3 | 100.16 |  | 13385 | 唐山供电公司迁安供电公司杨店子镇供电所杨店子镇驿南府村驿南府煤3 | 100.16
13386 | 唐山供电公司 | 迁安供电公司 | 杨店子镇供电所 | 杨店子镇 | 驿南府村 | 驿南府煤9 | 54.74 |  | 13386 | 唐山供电公司迁安供电公司杨店子镇供电所杨店子镇驿南府村驿南府煤9 | 54.74
13387 | 唐山供电公司 | 迁安供电公司 | 杨店子镇供电所 | 杨店子镇 | 驿南府村 | 驿南府煤10 | 78.1 |  | 13387 | 唐山供电公司迁安供电公司杨店子镇供电所杨店子镇驿南府村驿南府煤10 | 78.1
13388 | 唐山供电公司 | 迁安供电公司 | 杨店子镇供电所 | 杨店子镇 | 驿南府村 | 驿南府煤11 | 90.1 |  | 13388 | 唐山供电公司迁安供电公司杨店子镇供电所杨店子镇驿南府村驿南府煤11 | 90.1
13389 | 唐山供电公司 | 迁安供电公司 | 杨店子镇供电所 | 杨店子镇 | 驿南府村 | 驿南府煤12 | 89.61 |  | 13389 | 唐山供电公司迁安供电公司杨店子镇供电所杨店子镇驿南府村驿南府煤12 | 89.61
13390 | 唐山供电公司 | 迁安供电公司 | 杨店子镇供电所 | 杨店子镇 | 驿南府村 | 驿南府煤14 | 52.58 |  | 13390 | 唐山供电公司迁安供电公司杨店子镇供电所杨店子镇驿南府村驿南府煤14 | 52.58
13391 | 唐山供电公司 | 迁安供电公司 | 杨店子镇供电所 | 杨店子镇 | 驿南府村 | 驿南府煤4 | 0 |  | 13391 | 唐山供电公司迁安供电公司杨店子镇供电所杨店子镇驿南府村驿南府煤4 | 0
13392 | 唐山供电公司 | 迁安供电公司 | 杨店子镇供电所 | 杨店子镇 | 北张庄村 | 北张庄煤1 | 117.28 |  | 13392 | 唐山供电公司迁安供电公司杨店子镇供电所杨店子镇北张庄村北张庄煤1 | 117.28
13393 | 唐山供电公司 | 迁安供电公司 | 杨店子镇供电所 | 杨店子镇 | 北张庄村 | 北张庄煤3 | 303 |  | 13393 | 唐山供电公司迁安供电公司杨店子镇供电所杨店子镇北张庄村北张庄煤3 | 303
13394 | 唐山供电公司 | 迁安供电公司 | 杨店子镇供电所 | 杨店子镇 | 北张庄村 | 北张庄煤4 | 59.77 |  | 13394 | 唐山供电公司迁安供电公司杨店子镇供电所杨店子镇北张庄村北张庄煤4 | 59.77
13395 | 唐山供电公司 | 迁安供电公司 | 杨店子镇供电所 | 杨店子镇 | 北张庄村 | 北张庄煤5 | 118.57 |  | 13395 | 唐山供电公司迁安供电公司杨店子镇供电所杨店子镇北张庄村北张庄煤5 | 118.57
13396 | 唐山供电公司 | 迁安供电公司 | 杨店子镇供电所 | 杨店子镇 | 北张庄村 | 北张庄煤6 | 299.75 |  | 13396 | 唐山供电公司迁安供电公司杨店子镇供电所杨店子镇北张庄村北张庄煤6 | 299.75
13397 | 唐山供电公司 | 迁安供电公司 | 杨店子镇供电所 | 杨店子镇 | 小玄庄村 | 小玄庄村南混用 | 242 |  | 13397 | 唐山供电公司迁安供电公司杨店子镇供电所杨店子镇小玄庄村小玄庄村南混用 | 242
13398 | 唐山供电公司 | 迁安供电公司 | 杨店子镇供电所 | 杨店子镇 | 小玄庄村 | 小玄庄西混 | 244.05 |  | 13398 | 唐山供电公司迁安供电公司杨店子镇供电所杨店子镇小玄庄村小玄庄西混 | 244.05
13399 | 唐山供电公司 | 迁安供电公司 | 杨店子镇供电所 | 杨店子镇 | 小玄庄村 | 小玄庄煤1 | 0 |  | 13399 | 唐山供电公司迁安供电公司杨店子镇供电所杨店子镇小玄庄村小玄庄煤1 | 0
13400 | 唐山供电公司 | 迁安供电公司 | 杨店子镇供电所 | 杨店子镇 | 小玄庄村 | 小玄庄煤2 | 34.32 |  | 13400 | 唐山供电公司迁安供电公司杨店子镇供电所杨店子镇小玄庄村小玄庄煤2 | 34.32
13401 | 唐山供电公司 | 迁安供电公司 | 杨店子镇供电所 | 杨店子镇 | 小玄庄村 | 小玄庄煤3 | 200.4 |  | 13401 | 唐山供电公司迁安供电公司杨店子镇供电所杨店子镇小玄庄村小玄庄煤3 | 200.4
13402 | 唐山供电公司 | 迁安供电公司 | 杨店子镇供电所 | 杨店子镇 | 大玄庄村 | 大玄庄煤1 | 56.23 |  | 13402 | 唐山供电公司迁安供电公司杨店子镇供电所杨店子镇大玄庄村大玄庄煤1 | 56.23
13403 | 唐山供电公司 | 迁安供电公司 | 杨店子镇供电所 | 杨店子镇 | 大玄庄村 | 大玄庄煤2 | 114.56 |  | 13403 | 唐山供电公司迁安供电公司杨店子镇供电所杨店子镇大玄庄村大玄庄煤2 | 114.56
13404 | 唐山供电公司 | 迁安供电公司 | 杨店子镇供电所 | 杨店子镇 | 大玄庄村 | 大玄庄煤3 | 19.92 |  | 13404 | 唐山供电公司迁安供电公司杨店子镇供电所杨店子镇大玄庄村大玄庄煤3 | 19.92
13405 | 唐山供电公司 | 迁安供电公司 | 杨店子镇供电所 | 杨店子镇 | 小玄庄村 | 小玄庄煤4 | 6.88 |  | 13405 | 唐山供电公司迁安供电公司杨店子镇供电所杨店子镇小玄庄村小玄庄煤4 | 6.88
13406 | 唐山供电公司 | 迁安供电公司 | 杨店子镇供电所 | 杨店子镇 | 大玄庄村 | 大玄庄煤4 | 42.7 |  | 13406 | 唐山供电公司迁安供电公司杨店子镇供电所杨店子镇大玄庄村大玄庄煤4 | 42.7
13407 | 唐山供电公司 | 迁安供电公司 | 杨店子镇供电所 | 杨店子镇 | 大玄庄村 | 大玄庄煤5 | 8.65 |  | 13407 | 唐山供电公司迁安供电公司杨店子镇供电所杨店子镇大玄庄村大玄庄煤5 | 8.65
13408 | 唐山供电公司 | 迁安供电公司 | 杨店子镇供电所 | 杨店子镇 | 大玄庄村 | 大玄庄煤6 | 0 |  | 13408 | 唐山供电公司迁安供电公司杨店子镇供电所杨店子镇大玄庄村大玄庄煤6 | 0
13409 | 唐山供电公司 | 迁安供电公司 | 杨店子镇供电所 | 杨店子镇 | 大玄庄村 | 大玄庄煤7 | 7.92 |  | 13409 | 唐山供电公司迁安供电公司杨店子镇供电所杨店子镇大玄庄村大玄庄煤7 | 7.92
13410 | 唐山供电公司 | 迁安供电公司 | 杨店子镇供电所 | 杨店子镇 | 大玄庄村 | 大玄庄煤8 | 140.11 |  | 13410 | 唐山供电公司迁安供电公司杨店子镇供电所杨店子镇大玄庄村大玄庄煤8 | 140.11
13411 | 唐山供电公司 | 迁安供电公司 | 杨店子镇供电所 | 杨店子镇 | 王庄村 | 王庄西南混 | 37.08 |  | 13411 | 唐山供电公司迁安供电公司杨店子镇供电所杨店子镇王庄村王庄西南混 | 37.08
13412 | 唐山供电公司 | 迁安供电公司 | 杨店子镇供电所 | 杨店子镇 | 后胡庄村 | 后胡庄村内混 | 38.56 |  | 13412 | 唐山供电公司迁安供电公司杨店子镇供电所杨店子镇后胡庄村后胡庄村内混 | 38.56
13413 | 唐山供电公司 | 迁安供电公司 | 杨店子镇供电所 | 杨店子镇 | 后胡庄村 | 后胡庄北混 | 27.85 |  | 13413 | 唐山供电公司迁安供电公司杨店子镇供电所杨店子镇后胡庄村后胡庄北混 | 27.85
13414 | 唐山供电公司 | 迁安供电公司 | 杨店子镇供电所 | 杨店子镇 | 高引铺村 | 电网_高引铺煤1 | 131.74 |  | 13414 | 唐山供电公司迁安供电公司杨店子镇供电所杨店子镇高引铺村电网_高引铺煤1 | 131.74
13415 | 唐山供电公司 | 迁安供电公司 | 杨店子镇供电所 | 杨店子镇 | 高引铺村 | 电网_高引铺煤2 | 21.05 |  | 13415 | 唐山供电公司迁安供电公司杨店子镇供电所杨店子镇高引铺村电网_高引铺煤2 | 21.05
13416 | 唐山供电公司 | 迁安供电公司 | 杨店子镇供电所 | 杨店子镇 | 高引铺村 | 电网_高引铺煤3 | 61.32 |  | 13416 | 唐山供电公司迁安供电公司杨店子镇供电所杨店子镇高引铺村电网_高引铺煤3 | 61.32
13417 | 唐山供电公司 | 迁安供电公司 | 杨店子镇供电所 | 杨店子镇 | 高引铺村 | 电网_高引铺煤4 | 116.59 |  | 13417 | 唐山供电公司迁安供电公司杨店子镇供电所杨店子镇高引铺村电网_高引铺煤4 | 116.59
13418 | 唐山供电公司 | 迁安供电公司 | 杨店子镇供电所 | 杨店子镇 | 高引铺村 | 电网_高引铺煤5 | 140.53 |  | 13418 | 唐山供电公司迁安供电公司杨店子镇供电所杨店子镇高引铺村电网_高引铺煤5 | 140.53
13419 | 唐山供电公司 | 迁安供电公司 | 杨店子镇供电所 | 杨店子镇 | 高引铺村 | 电网_高引铺煤6 | 248.79 |  | 13419 | 唐山供电公司迁安供电公司杨店子镇供电所杨店子镇高引铺村电网_高引铺煤6 | 248.79
13420 | 唐山供电公司 | 迁安供电公司 | 杨店子镇供电所 | 杨店子镇 | 高引铺村 | 电网_高引铺煤7 | 197.58 |  | 13420 | 唐山供电公司迁安供电公司杨店子镇供电所杨店子镇高引铺村电网_高引铺煤7 | 197.58
13421 | 唐山供电公司 | 迁安供电公司 | 杨店子镇供电所 | 杨店子镇 | 高引铺村 | 电网_高引铺煤8 | 125.63 |  | 13421 | 唐山供电公司迁安供电公司杨店子镇供电所杨店子镇高引铺村电网_高引铺煤8 | 125.63
13422 | 唐山供电公司 | 迁安供电公司 | 杨店子镇供电所 | 杨店子镇 | 靳官营村 | 靳官营西混新增 | 0 |  | 13422 | 唐山供电公司迁安供电公司杨店子镇供电所杨店子镇靳官营村靳官营西混新增 | 0
13423 | 唐山供电公司 | 迁安供电公司 | 杨店子镇供电所 | 杨店子镇 | 殷官营村 | 金属镁522殷官营西北混 | 125.58 |  | 13423 | 唐山供电公司迁安供电公司杨店子镇供电所杨店子镇殷官营村金属镁522殷官营西北混 | 125.58
13424 | 唐山供电公司 | 迁安供电公司 | 杨店子镇供电所 | 杨店子镇 | 殷官营村 | 殷官营村西南混 | 22.87 |  | 13424 | 唐山供电公司迁安供电公司杨店子镇供电所杨店子镇殷官营村殷官营村西南混 | 22.87
13425 | 唐山供电公司 | 迁安供电公司 | 杨店子镇供电所 | 杨店子镇 | 殷官营村 | 殷官营村西南混新增 | 32.8 |  | 13425 | 唐山供电公司迁安供电公司杨店子镇供电所杨店子镇殷官营村殷官营村西南混新增 | 32.8
13426 | 唐山供电公司 | 迁安供电公司 | 杨店子镇供电所 | 杨店子镇 | 殷官营村 | 殷官营村南混用 | 0 |  | 13426 | 唐山供电公司迁安供电公司杨店子镇供电所杨店子镇殷官营村殷官营村南混用 | 0
13427 | 唐山供电公司 | 迁安供电公司 | 杨店子镇供电所 | 杨店子镇 | 殷官营村 | 殷官营北混新增 | 0 |  | 13427 | 唐山供电公司迁安供电公司杨店子镇供电所杨店子镇殷官营村殷官营北混新增 | 0
13428 | 唐山供电公司 | 迁安供电公司 | 杨店子镇供电所 | 杨店子镇 | 殷官营村 | 殷官营东混新增 | 0.73 |  | 13428 | 唐山供电公司迁安供电公司杨店子镇供电所杨店子镇殷官营村殷官营东混新增 | 0.73
13429 | 唐山供电公司 | 迁安供电公司 | 杨店子镇供电所 | 杨店子镇 | 殷官营村 | 殷官营村北混200 | 0 |  | 13429 | 唐山供电公司迁安供电公司杨店子镇供电所杨店子镇殷官营村殷官营村北混200 | 0
13430 | 唐山供电公司 | 迁安供电公司 | 杨店子镇供电所 | 杨店子镇 | 殷官营村 | 殷官营村北混 | 69.34 |  | 13430 | 唐山供电公司迁安供电公司杨店子镇供电所杨店子镇殷官营村殷官营村北混 | 69.34
13431 | 唐山供电公司 | 迁安供电公司 | 杨店子镇供电所 | 杨店子镇 | 殷官营村 | 殷官营东混 | 73.78 |  | 13431 | 唐山供电公司迁安供电公司杨店子镇供电所杨店子镇殷官营村殷官营东混 | 73.78
13432 | 唐山供电公司 | 迁安供电公司 | 杨店子镇供电所 | 杨店子镇 | 殷官营村 | 殷官营水混100 | 3 |  | 13432 | 唐山供电公司迁安供电公司杨店子镇供电所杨店子镇殷官营村殷官营水混100 | 3
13433 | 唐山供电公司 | 迁安供电公司 | 杨店子镇供电所 | 杨店子镇 | 蚕姑庙村 | 蚕姑庙西混 | 55 |  | 13433 | 唐山供电公司迁安供电公司杨店子镇供电所杨店子镇蚕姑庙村蚕姑庙西混 | 55
13434 | 唐山供电公司 | 迁安供电公司 | 杨店子镇供电所 | 杨店子镇 | 孙罗寨村 | 孙罗寨混用 | 114.45 |  | 13434 | 唐山供电公司迁安供电公司杨店子镇供电所杨店子镇孙罗寨村孙罗寨混用 | 114.45
13435 | 唐山供电公司 | 迁安供电公司 | 杨店子镇供电所 | 杨店子镇 | 杨店子村 | 杨店子东北混 | 21.59 |  | 13435 | 唐山供电公司迁安供电公司杨店子镇供电所杨店子镇杨店子村杨店子东北混 | 21.59
13436 | 唐山供电公司 | 迁安供电公司 | 杨店子镇供电所 | 杨店子镇 | 杨店子村 | 杨店子村内混 | 43.1 |  | 13436 | 唐山供电公司迁安供电公司杨店子镇供电所杨店子镇杨店子村杨店子村内混 | 43.1
13437 | 唐山供电公司 | 迁安供电公司 | 杨店子镇供电所 | 杨店子镇 | 杨店子村 | 杨店子村北混 | 18.1 |  | 13437 | 唐山供电公司迁安供电公司杨店子镇供电所杨店子镇杨店子村杨店子村北混 | 18.1
13438 | 唐山供电公司 | 迁安供电公司 | 杨店子镇供电所 | 杨店子镇 | 王庄子村 | 王庄子西混 | 149.6 |  | 13438 | 唐山供电公司迁安供电公司杨店子镇供电所杨店子镇王庄子村王庄子西混 | 149.6
13439 | 唐山供电公司 | 迁安供电公司 | 杨店子镇供电所 | 杨店子镇 | 王庄子村 | 王庄子东混 | 114 |  | 13439 | 唐山供电公司迁安供电公司杨店子镇供电所杨店子镇王庄子村王庄子东混 | 114
13440 | 唐山供电公司 | 迁安供电公司 | 杨店子镇供电所 | 杨店子镇 | 王庄子村 | 王庄子南混 | 272.79 |  | 13440 | 唐山供电公司迁安供电公司杨店子镇供电所杨店子镇王庄子村王庄子南混 | 272.79
13441 | 唐山供电公司 | 迁安供电公司 | 杨店子镇供电所 | 杨店子镇 | 北桥头村 | 北桥头公用 | 253.96 |  | 13441 | 唐山供电公司迁安供电公司杨店子镇供电所杨店子镇北桥头村北桥头公用 | 253.96
13442 | 唐山供电公司 | 迁安供电公司 | 杨店子镇供电所 | 杨店子镇 | 倪屯村 | 倪屯煤1 | 46.15 |  | 13442 | 唐山供电公司迁安供电公司杨店子镇供电所杨店子镇倪屯村倪屯煤1 | 46.15
13443 | 唐山供电公司 | 迁安供电公司 | 杨店子镇供电所 | 杨店子镇 | 倪屯村 | 倪屯煤2 | 9.04 |  | 13443 | 唐山供电公司迁安供电公司杨店子镇供电所杨店子镇倪屯村倪屯煤2 | 9.04
13444 | 唐山供电公司 | 迁安供电公司 | 杨店子镇供电所 | 杨店子镇 | 倪屯村 | 倪屯煤3 | 42.97 |  | 13444 | 唐山供电公司迁安供电公司杨店子镇供电所杨店子镇倪屯村倪屯煤3 | 42.97
13445 | 唐山供电公司 | 迁安供电公司 | 杨店子镇供电所 | 杨店子镇 | 倪屯村 | 倪屯煤4 | 8.89 |  | 13445 | 唐山供电公司迁安供电公司杨店子镇供电所杨店子镇倪屯村倪屯煤4 | 8.89
13446 | 唐山供电公司 | 迁安供电公司 | 杨店子镇供电所 | 杨店子镇 | 倪屯村 | 倪屯煤5 | 19.11 |  | 13446 | 唐山供电公司迁安供电公司杨店子镇供电所杨店子镇倪屯村倪屯煤5 | 19.11
13447 | 唐山供电公司 | 迁安供电公司 | 杨店子镇供电所 | 杨店子镇 | 倪屯村 | 倪屯煤6 | 17.92 |  | 13447 | 唐山供电公司迁安供电公司杨店子镇供电所杨店子镇倪屯村倪屯煤6 | 17.92
13448 | 唐山供电公司 | 迁安供电公司 | 杨店子镇供电所 | 杨店子镇 | 倪屯村 | 倪屯煤7 | 29.18 |  | 13448 | 唐山供电公司迁安供电公司杨店子镇供电所杨店子镇倪屯村倪屯煤7 | 29.18
13449 | 唐山供电公司 | 迁安供电公司 | 杨店子镇供电所 | 杨店子镇 | 倪屯村 | 倪屯煤8 | 19.16 |  | 13449 | 唐山供电公司迁安供电公司杨店子镇供电所杨店子镇倪屯村倪屯煤8 | 19.16
13450 | 唐山供电公司 | 迁安供电公司 | 杨店子镇供电所 | 杨店子镇 | 倪屯村 | 倪屯煤9 | 3.52 |  | 13450 | 唐山供电公司迁安供电公司杨店子镇供电所杨店子镇倪屯村倪屯煤9 | 3.52
13451 | 唐山供电公司 | 迁安供电公司 | 杨店子镇供电所 | 杨店子镇 | 倪屯村 | 倪屯煤10 | 0 |  | 13451 | 唐山供电公司迁安供电公司杨店子镇供电所杨店子镇倪屯村倪屯煤10 | 0
13452 | 唐山供电公司 | 迁安供电公司 | 杨店子镇供电所 | 杨店子镇 | 倪屯村 | 倪屯煤11 | 103.68 |  | 13452 | 唐山供电公司迁安供电公司杨店子镇供电所杨店子镇倪屯村倪屯煤11 | 103.68
13453 | 唐山供电公司 | 迁安供电公司 | 杨店子镇供电所 | 杨店子镇 | 杨店子村 | 杨店子村东混 | 7.47 |  | 13453 | 唐山供电公司迁安供电公司杨店子镇供电所杨店子镇杨店子村杨店子村东混 | 7.47
13454 | 唐山供电公司 | 迁安供电公司 | 杨店子镇供电所 | 杨店子镇 | 靳官营村 | 靳官营村西混 | 17.25 |  | 13454 | 唐山供电公司迁安供电公司杨店子镇供电所杨店子镇靳官营村靳官营村西混 | 17.25
13455 | 唐山供电公司 | 迁安供电公司 | 杨店子镇供电所 | 杨店子镇 | 大郭庄村 | 大郭庄 | 139.1 |  | 13455 | 唐山供电公司迁安供电公司杨店子镇供电所杨店子镇大郭庄村大郭庄 | 139.1
13456 | 唐山供电公司 | 迁安供电公司 | 杨店子镇供电所 | 杨店子镇 | 大郭庄村 | 大郭庄东混 | 29.9 |  | 13456 | 唐山供电公司迁安供电公司杨店子镇供电所杨店子镇大郭庄村大郭庄东混 | 29.9
13457 | 唐山供电公司 | 迁安供电公司 | 杨店子镇供电所 | 杨店子镇 | 大郭庄村 | 大郭庄村南混 | 20.01 |  | 13457 | 唐山供电公司迁安供电公司杨店子镇供电所杨店子镇大郭庄村大郭庄村南混 | 20.01
13458 | 唐山供电公司 | 迁安供电公司 | 杨店子镇供电所 | 杨店子镇 | 大郭庄村 | 大郭庄东光 | 28.56 |  | 13458 | 唐山供电公司迁安供电公司杨店子镇供电所杨店子镇大郭庄村大郭庄东光 | 28.56
13459 | 唐山供电公司 | 迁安供电公司 | 杨店子镇供电所 | 杨店子镇 | 大郭庄村 | 电网_大郭庄村内混 | 18.9 |  | 13459 | 唐山供电公司迁安供电公司杨店子镇供电所杨店子镇大郭庄村电网_大郭庄村内混 | 18.9
13460 | 唐山供电公司 | 迁安供电公司 | 杨店子镇供电所 | 杨店子镇 | 任官营村 | 任官营煤1 | 190.17 |  | 13460 | 唐山供电公司迁安供电公司杨店子镇供电所杨店子镇任官营村任官营煤1 | 190.17
13461 | 唐山供电公司 | 迁安供电公司 | 杨店子镇供电所 | 杨店子镇 | 任官营村 | 任官营煤2 | 0 |  | 13461 | 唐山供电公司迁安供电公司杨店子镇供电所杨店子镇任官营村任官营煤2 | 0
13462 | 唐山供电公司 | 迁安供电公司 | 杨店子镇供电所 | 杨店子镇 | 任官营村 | 任官营煤3 | 45.5 |  | 13462 | 唐山供电公司迁安供电公司杨店子镇供电所杨店子镇任官营村任官营煤3 | 45.5
13463 | 唐山供电公司 | 迁安供电公司 | 杨店子镇供电所 | 杨店子镇 | 任官营村 | 任官营煤4 | 211.65 |  | 13463 | 唐山供电公司迁安供电公司杨店子镇供电所杨店子镇任官营村任官营煤4 | 211.65
13464 | 唐山供电公司 | 迁安供电公司 | 杨店子镇供电所 | 杨店子镇 | 任官营村 | 任官营煤5 | 101.39 |  | 13464 | 唐山供电公司迁安供电公司杨店子镇供电所杨店子镇任官营村任官营煤5 | 101.39
13465 | 唐山供电公司 | 迁安供电公司 | 杨店子镇供电所 | 杨店子镇 | 任官营村 | 任官营煤6 | 26.12 |  | 13465 | 唐山供电公司迁安供电公司杨店子镇供电所杨店子镇任官营村任官营煤6 | 26.12
13466 | 唐山供电公司 | 迁安供电公司 | 杨店子镇供电所 | 杨店子镇 | 任官营村 | 任官营煤7 | 320 |  | 13466 | 唐山供电公司迁安供电公司杨店子镇供电所杨店子镇任官营村任官营煤7 | 320
13467 | 唐山供电公司 | 迁安供电公司 | 杨店子镇供电所 | 杨店子镇 | 任官营村 | 任官营煤8 | 7.9 |  | 13467 | 唐山供电公司迁安供电公司杨店子镇供电所杨店子镇任官营村任官营煤8 | 7.9
13468 | 唐山供电公司 | 迁安供电公司 | 杨店子镇供电所 | 杨店子镇 | 任官营村 | 任官营煤9 | 17.83 |  | 13468 | 唐山供电公司迁安供电公司杨店子镇供电所杨店子镇任官营村任官营煤9 | 17.83
13469 | 唐山供电公司 | 迁安供电公司 | 杨店子镇供电所 | 杨店子镇 | 任官营村 | 任官营煤10 | 268.25 |  | 13469 | 唐山供电公司迁安供电公司杨店子镇供电所杨店子镇任官营村任官营煤10 | 268.25
13470 | 唐山供电公司 | 迁安供电公司 | 杨店子镇供电所 | 杨店子镇 | 任官营村 | 任官营煤11 | 87.58 |  | 13470 | 唐山供电公司迁安供电公司杨店子镇供电所杨店子镇任官营村任官营煤11 | 87.58
13471 | 唐山供电公司 | 迁安供电公司 | 杨店子镇供电所 | 杨店子镇 | 任官营村 | 任官营煤12 | 0 |  | 13471 | 唐山供电公司迁安供电公司杨店子镇供电所杨店子镇任官营村任官营煤12 | 0
13472 | 唐山供电公司 | 迁安供电公司 | 杨店子镇供电所 | 杨店子镇 | 任官营村 | 任官营煤13 | 2.52 |  | 13472 | 唐山供电公司迁安供电公司杨店子镇供电所杨店子镇任官营村任官营煤13 | 2.52
13473 | 唐山供电公司 | 迁安供电公司 | 杨店子镇供电所 | 杨店子镇 | 任官营村 | 任官营煤14 | 31.88 |  | 13473 | 唐山供电公司迁安供电公司杨店子镇供电所杨店子镇任官营村任官营煤14 | 31.88
13474 | 唐山供电公司 | 迁安供电公司 | 杨店子镇供电所 | 杨店子镇 | 任官营村 | 任官营煤15 | 65.47 |  | 13474 | 唐山供电公司迁安供电公司杨店子镇供电所杨店子镇任官营村任官营煤15 | 65.47
13475 | 唐山供电公司 | 迁安供电公司 | 杨店子镇供电所 | 杨店子镇 | 任官营村 | 任官营煤16 | 85.53 |  | 13475 | 唐山供电公司迁安供电公司杨店子镇供电所杨店子镇任官营村任官营煤16 | 85.53
13476 | 唐山供电公司 | 迁安供电公司 | 杨店子镇供电所 | 杨店子镇 | 任官营村 | 任官营煤17 | 246.3 |  | 13476 | 唐山供电公司迁安供电公司杨店子镇供电所杨店子镇任官营村任官营煤17 | 246.3
13477 | 唐山供电公司 | 迁安供电公司 | 杨店子镇供电所 | 杨店子镇 | 任官营村 | 任官营村公用 | 206.78 |  | 13477 | 唐山供电公司迁安供电公司杨店子镇供电所杨店子镇任官营村任官营村公用 | 206.78
13478 | 唐山供电公司 | 迁安供电公司 | 杨店子镇供电所 | 杨店子镇 | 任官营村 | 电力所门前公用 | 54.19 |  | 13478 | 唐山供电公司迁安供电公司杨店子镇供电所杨店子镇任官营村电力所门前公用 | 54.19
13479 | 唐山供电公司 | 迁安供电公司 | 杨店子镇供电所 | 杨店子镇 | 常李庄村 | 常李庄煤1 | 170.36 |  | 13479 | 唐山供电公司迁安供电公司杨店子镇供电所杨店子镇常李庄村常李庄煤1 | 170.36
13480 | 唐山供电公司 | 迁安供电公司 | 杨店子镇供电所 | 杨店子镇 | 常李庄村 | 常李庄煤2 | 90.39 |  | 13480 | 唐山供电公司迁安供电公司杨店子镇供电所杨店子镇常李庄村常李庄煤2 | 90.39
13481 | 唐山供电公司 | 迁安供电公司 | 杨店子镇供电所 | 杨店子镇 | 常李庄村 | 常李庄煤3 | 71.36 |  | 13481 | 唐山供电公司迁安供电公司杨店子镇供电所杨店子镇常李庄村常李庄煤3 | 71.36
13482 | 唐山供电公司 | 迁安供电公司 | 杨店子镇供电所 | 杨店子镇 | 常李庄村 | 常李庄煤4 | 160 |  | 13482 | 唐山供电公司迁安供电公司杨店子镇供电所杨店子镇常李庄村常李庄煤4 | 160
13483 | 唐山供电公司 | 迁安供电公司 | 杨店子镇供电所 | 杨店子镇 | 常李庄村 | 常李庄煤5 | 198.5 |  | 13483 | 唐山供电公司迁安供电公司杨店子镇供电所杨店子镇常李庄村常李庄煤5 | 198.5
13484 | 唐山供电公司 | 迁安供电公司 | 杨店子镇供电所 | 杨店子镇 | 常李庄村 | 金属镁522新菜庄混用 | 0 |  | 13484 | 唐山供电公司迁安供电公司杨店子镇供电所杨店子镇常李庄村金属镁522新菜庄混用 | 0
13485 | 唐山供电公司 | 迁安供电公司 | 兴安镇供电所 | 兴安 | 三李庄村 | 电网_三李庄村西北街混用 | 13.06 |  | 13485 | 唐山供电公司迁安供电公司兴安镇供电所兴安三李庄村电网_三李庄村西北街混用 | 13.06
13486 | 唐山供电公司 | 迁安供电公司 | 兴安镇供电所 | 兴安 | 徐乜村 | 徐乜村北混用1100811908台区变压器 | 153.8 |  | 13486 | 唐山供电公司迁安供电公司兴安镇供电所兴安徐乜村徐乜村北混用1100811908台区变压器 | 153.8
13487 | 唐山供电公司 | 迁安供电公司 | 兴安镇供电所 | 兴安 | 徐乜村 | 徐乜村北混用2号 | 160 |  | 13487 | 唐山供电公司迁安供电公司兴安镇供电所兴安徐乜村徐乜村北混用2号 | 160
13488 | 唐山供电公司 | 迁安供电公司 | 兴安镇供电所 | 兴安 | 沙河子村 | 电网_沙河子村中混用11008118771174049084台区变压器 | 101.89 |  | 13488 | 唐山供电公司迁安供电公司兴安镇供电所兴安沙河子村电网_沙河子村中混用11008118771174049084台区变压器 | 101.89
13489 | 唐山供电公司 | 迁安供电公司 | 兴安镇供电所 | 兴安 | 省庄村 | 电网_省庄村东混用1174048993台区变压器 | 33.94 |  | 13489 | 唐山供电公司迁安供电公司兴安镇供电所兴安省庄村电网_省庄村东混用1174048993台区变压器 | 33.94
13490 | 唐山供电公司 | 迁安供电公司 | 兴安镇供电所 | 兴安 | 丁官营村 | 电网_丁官营省庄混用 | 48.09 |  | 13490 | 唐山供电公司迁安供电公司兴安镇供电所兴安丁官营村电网_丁官营省庄混用 | 48.09
13491 | 唐山供电公司 | 迁安供电公司 | 兴安镇供电所 | 兴安 | 谢庄村 | 谢庄混用（二所） | 233.72 |  | 13491 | 唐山供电公司迁安供电公司兴安镇供电所兴安谢庄村谢庄混用（二所） | 233.72
13492 | 唐山供电公司 | 迁安供电公司 | 兴安镇供电所 | 兴安 | 周官营村 | 电网_周官营西混11008131731174104886台区变压器 | 9.88 |  | 13492 | 唐山供电公司迁安供电公司兴安镇供电所兴安周官营村电网_周官营西混11008131731174104886台区变压器 | 9.88
13493 | 唐山供电公司 | 迁安供电公司 | 兴安镇供电所 | 兴安 | 沙河子村 | 电网_沙河子村委1174056116台区变压器 | 180.16 |  | 13493 | 唐山供电公司迁安供电公司兴安镇供电所兴安沙河子村电网_沙河子村委1174056116台区变压器 | 180.16
13494 | 唐山供电公司 | 迁安供电公司 | 兴安镇供电所 | 兴安 | 小寨村 | 小寨村中混用11008119011174097982 | 40.64 |  | 13494 | 唐山供电公司迁安供电公司兴安镇供电所兴安小寨村小寨村中混用11008119011174097982 | 40.64
13495 | 唐山供电公司 | 迁安供电公司 | 兴安镇供电所 | 兴安 | 杨乜村 | 杨乜村东南混用1102733387台区变压器 | 148.03 |  | 13495 | 唐山供电公司迁安供电公司兴安镇供电所兴安杨乜村杨乜村东南混用1102733387台区变压器 | 148.03
13496 | 唐山供电公司 | 迁安供电公司 | 兴安镇供电所 | 兴安 | 小兰庄村 | 小兰庄村东混用11008118961174049202台区变压器 | 111.48 |  | 13496 | 唐山供电公司迁安供电公司兴安镇供电所兴安小兰庄村小兰庄村东混用11008118961174049202台区变压器 | 111.48
13497 | 唐山供电公司 | 迁安供电公司 | 兴安镇供电所 | 兴安 | 菅庄村 | 电网_城东平青大511菅庄混用1102727477 | 160 |  | 13497 | 唐山供电公司迁安供电公司兴安镇供电所兴安菅庄村电网_城东平青大511菅庄混用1102727477 | 160
13498 | 唐山供电公司 | 迁安供电公司 | 兴安镇供电所 | 兴安 | 蔡庄村 | 电网_蔡庄南混 | 160 |  | 13498 | 唐山供电公司迁安供电公司兴安镇供电所兴安蔡庄村电网_蔡庄南混 | 160
13499 | 唐山供电公司 | 迁安供电公司 | 兴安镇供电所 | 兴安 | 杨乜村 | 电网_杨乜村南混用 | 40 |  | 13499 | 唐山供电公司迁安供电公司兴安镇供电所兴安杨乜村电网_杨乜村南混用 | 40
13500 | 唐山供电公司 | 迁安供电公司 | 兴安镇供电所 | 兴安 | 徐乜村 | 电网_徐乜村东混用 | 108.08 |  | 13500 | 唐山供电公司迁安供电公司兴安镇供电所兴安徐乜村电网_徐乜村东混用 | 108.08
13501 | 唐山供电公司 | 迁安供电公司 | 兴安镇供电所 | 兴安 | 梨行村 | 电网_梨行村东北混用 | 44.05 |  | 13501 | 唐山供电公司迁安供电公司兴安镇供电所兴安梨行村电网_梨行村东北混用 | 44.05
13502 | 唐山供电公司 | 迁安供电公司 | 兴安镇供电所 | 兴安 | 周官营村 | 周官营村西南混用 | 3.14 |  | 13502 | 唐山供电公司迁安供电公司兴安镇供电所兴安周官营村周官营村西南混用 | 3.14
13503 | 唐山供电公司 | 迁安供电公司 | 兴安镇供电所 | 兴安 | 尹庄村 | 电网_尹庄村东混用 | 29.23 |  | 13503 | 唐山供电公司迁安供电公司兴安镇供电所兴安尹庄村电网_尹庄村东混用 | 29.23
13504 | 唐山供电公司 | 迁安供电公司 | 兴安镇供电所 | 兴安 | 小寨村 | 小寨果园混用 | 160 |  | 13504 | 唐山供电公司迁安供电公司兴安镇供电所兴安小寨村小寨果园混用 | 160
13505 | 唐山供电公司 | 迁安供电公司 | 兴安镇供电所 | 兴安 | 杨乜村 | 电网_杨乜村混用 | 148.13 |  | 13505 | 唐山供电公司迁安供电公司兴安镇供电所兴安杨乜村电网_杨乜村混用 | 148.13
13506 | 唐山供电公司 | 迁安供电公司 | 兴安镇供电所 | 兴安 | 于家村 | 电网_于家村南混 | 160 |  | 13506 | 唐山供电公司迁安供电公司兴安镇供电所兴安于家村电网_于家村南混 | 160
13507 | 唐山供电公司 | 迁安供电公司 | 兴安镇供电所 | 兴安 | 庞庄村 | 电网_庞庄村西混用 | 226.86 |  | 13507 | 唐山供电公司迁安供电公司兴安镇供电所兴安庞庄村电网_庞庄村西混用 | 226.86
13508 | 唐山供电公司 | 迁安供电公司 | 兴安镇供电所 | 兴安 | 白庄村 | 电网_白庄变压器 | 38.38 |  | 13508 | 唐山供电公司迁安供电公司兴安镇供电所兴安白庄村电网_白庄变压器 | 38.38
13509 | 唐山供电公司 | 迁安供电公司 | 兴安镇供电所 | 兴安 | 马家村 | 电网_马家村北混用 | 131.09 |  | 13509 | 唐山供电公司迁安供电公司兴安镇供电所兴安马家村电网_马家村北混用 | 131.09
13510 | 唐山供电公司 | 迁安供电公司 | 兴安镇供电所 | 兴安 | 石辛庄村 | 电网_石辛庄村西混用 | 121.68 |  | 13510 | 唐山供电公司迁安供电公司兴安镇供电所兴安石辛庄村电网_石辛庄村西混用 | 121.68
13511 | 唐山供电公司 | 迁安供电公司 | 兴安镇供电所 | 兴安 | 杨团堡村 | 电网_杨团堡村东混用 | 0 |  | 13511 | 唐山供电公司迁安供电公司兴安镇供电所兴安杨团堡村电网_杨团堡村东混用 | 0
13512 | 唐山供电公司 | 迁安供电公司 | 兴安镇供电所 | 兴安 | 大魏庄村 | 电网_大魏庄村南混用 | 58.24 |  | 13512 | 唐山供电公司迁安供电公司兴安镇供电所兴安大魏庄村电网_大魏庄村南混用 | 58.24
13513 | 唐山供电公司 | 迁安供电公司 | 兴安镇供电所 | 兴安 | 大魏庄村 | 电网_大魏庄混 | 6.51 |  | 13513 | 唐山供电公司迁安供电公司兴安镇供电所兴安大魏庄村电网_大魏庄混 | 6.51
13514 | 唐山供电公司 | 迁安供电公司 | 兴安镇供电所 | 兴安 | 郭庄村 | 郭庄村东混用 | 0 |  | 13514 | 唐山供电公司迁安供电公司兴安镇供电所兴安郭庄村郭庄村东混用 | 0
13515 | 唐山供电公司 | 迁安供电公司 | 兴安镇供电所 | 兴安 | 小寨村 | 电网_小寨混用1号 | 107.89 |  | 13515 | 唐山供电公司迁安供电公司兴安镇供电所兴安小寨村电网_小寨混用1号 | 107.89
13516 | 唐山供电公司 | 迁安供电公司 | 兴安镇供电所 | 兴安 | 白沙坡村 | 迁安市迁安镇白沙坡村混用 | 22.7 |  | 13516 | 唐山供电公司迁安供电公司兴安镇供电所兴安白沙坡村迁安市迁安镇白沙坡村混用 | 22.7
13517 | 唐山供电公司 | 迁安供电公司 | 兴安镇供电所 | 兴安 | 三李庄村 | 三李庄村东南混 | 85.9 |  | 13517 | 唐山供电公司迁安供电公司兴安镇供电所兴安三李庄村三李庄村东南混 | 85.9
13518 | 唐山供电公司 | 迁安供电公司 | 兴安镇供电所 | 兴安 | 小寨村 | 小寨村南混 | 0 |  | 13518 | 唐山供电公司迁安供电公司兴安镇供电所兴安小寨村小寨村南混 | 0
13519 | 唐山供电公司 | 迁安供电公司 | 兴安镇供电所 | 兴安 | 胡各庄村 | 电网_胡各庄村混用三号 | 90.87 |  | 13519 | 唐山供电公司迁安供电公司兴安镇供电所兴安胡各庄村电网_胡各庄村混用三号 | 90.87
13520 | 唐山供电公司 | 迁安供电公司 | 兴安镇供电所 | 兴安 | 大李庄村 | 电网_大李庄南混 | 160 |  | 13520 | 唐山供电公司迁安供电公司兴安镇供电所兴安大李庄村电网_大李庄南混 | 160
13521 | 唐山供电公司 | 迁安供电公司 | 兴安镇供电所 | 兴安 | 菅庄村 | 电网_菅庄南混 | 160 |  | 13521 | 唐山供电公司迁安供电公司兴安镇供电所兴安菅庄村电网_菅庄南混 | 160
13522 | 唐山供电公司 | 迁安供电公司 | 兴安镇供电所 | 兴安 | 西丁村 | 电网_西丁混用 | 160 |  | 13522 | 唐山供电公司迁安供电公司兴安镇供电所兴安西丁村电网_西丁混用 | 160
13523 | 唐山供电公司 | 迁安供电公司 | 兴安镇供电所 | 兴安 | 庞庄村 | 庞庄村北混用 | 91.25 |  | 13523 | 唐山供电公司迁安供电公司兴安镇供电所兴安庞庄村庞庄村北混用 | 91.25
13524 | 唐山供电公司 | 迁安供电公司 | 兴安镇供电所 | 兴安 | 马家村 | 马家村西混 | 116.44 |  | 13524 | 唐山供电公司迁安供电公司兴安镇供电所兴安马家村马家村西混 | 116.44
13525 | 唐山供电公司 | 迁安供电公司 | 兴安镇供电所 | 兴安 | 小寨村 | 电网_小寨混用3号 | 99.26 |  | 13525 | 唐山供电公司迁安供电公司兴安镇供电所兴安小寨村电网_小寨混用3号 | 99.26
13526 | 唐山供电公司 | 迁安供电公司 | 兴安镇供电所 | 兴安 | 潘营村 | 电网_潘营三冲11008118491174063248 | 6.13 |  | 13526 | 唐山供电公司迁安供电公司兴安镇供电所兴安潘营村电网_潘营三冲11008118491174063248 | 6.13
13527 | 唐山供电公司 | 迁安供电公司 | 兴安镇供电所 | 兴安 | 潘营村 | 电网_潘营村北混用11008118461174062997 | 7.93 |  | 13527 | 唐山供电公司迁安供电公司兴安镇供电所兴安潘营村电网_潘营村北混用11008118461174062997 | 7.93
13528 | 唐山供电公司 | 迁安供电公司 | 兴安镇供电所 | 兴安 | 蔡淮子村 | 电网_蔡淮子徐铺混11008121471174125504台区变压器 | 128 |  | 13528 | 唐山供电公司迁安供电公司兴安镇供电所兴安蔡淮子村电网_蔡淮子徐铺混11008121471174125504台区变压器 | 128
13529 | 唐山供电公司 | 迁安供电公司 | 兴安镇供电所 | 兴安 | 蔡淮子村 | 电网_蔡滩子混用11008121461114132359台区变压器 | 128 |  | 13529 | 唐山供电公司迁安供电公司兴安镇供电所兴安蔡淮子村电网_蔡滩子混用11008121461114132359台区变压器 | 128
13530 | 唐山供电公司 | 迁安供电公司 | 兴安镇供电所 | 兴安 | 马铺村 | 电网_马铺混用11008118381174132421台区变压器 | 64 |  | 13530 | 唐山供电公司迁安供电公司兴安镇供电所兴安马铺村电网_马铺混用11008118381174132421台区变压器 | 64
13531 | 唐山供电公司 | 迁安供电公司 | 兴安镇供电所 | 兴安 | 西里铺村 | 电网_西里铺村西混用11008118931174125490台区变压器 | 128 |  | 13531 | 唐山供电公司迁安供电公司兴安镇供电所兴安西里铺村电网_西里铺村西混用11008118931174125490台区变压器 | 128
13532 | 唐山供电公司 | 迁安供电公司 | 兴安镇供电所 | 兴安 | 四体村 | 电网_四体村东混1100811885台区变压器 | 64 |  | 13532 | 唐山供电公司迁安供电公司兴安镇供电所兴安四体村电网_四体村东混1100811885台区变压器 | 64
13533 | 唐山供电公司 | 迁安供电公司 | 兴安镇供电所 | 兴安 | 大菜庄村 | 电网_大菜庄混用1100812154台区变压器 | 80 |  | 13533 | 唐山供电公司迁安供电公司兴安镇供电所兴安大菜庄村电网_大菜庄混用1100812154台区变压器 | 80
13534 | 唐山供电公司 | 迁安供电公司 | 兴安镇供电所 | 兴安 | 周官营村 | 迁安市迁安镇周官营村1174125748台区变压器 | 0 |  | 13534 | 唐山供电公司迁安供电公司兴安镇供电所兴安周官营村迁安市迁安镇周官营村1174125748台区变压器 | 0
13535 | 唐山供电公司 | 迁安供电公司 | 兴安镇供电所 | 兴安 | 潘营村 | 电网_迁安市迁安镇潘营村1174125605台区变压器 | 6.15 |  | 13535 | 唐山供电公司迁安供电公司兴安镇供电所兴安潘营村电网_迁安市迁安镇潘营村1174125605台区变压器 | 6.15
13536 | 唐山供电公司 | 迁安供电公司 | 兴安镇供电所 | 兴安 | 小李庄村 | 电网_迁安市迁安镇小李庄村1174118717台区变压器 | 2.84 |  | 13536 | 唐山供电公司迁安供电公司兴安镇供电所兴安小李庄村电网_迁安市迁安镇小李庄村1174118717台区变压器 | 2.84
13537 | 唐山供电公司 | 迁安供电公司 | 兴安镇供电所 | 兴安 | 周官营村 | 电网_周官营村南混用 | 4.64 |  | 13537 | 唐山供电公司迁安供电公司兴安镇供电所兴安周官营村电网_周官营村南混用 | 4.64
13538 | 唐山供电公司 | 迁安供电公司 | 兴安镇供电所 | 兴安 | 杨团堡村 | 电网_杨团堡村南混用11008131661174098028台区变压器 | 0.13 |  | 13538 | 唐山供电公司迁安供电公司兴安镇供电所兴安杨团堡村电网_杨团堡村南混用11008131661174098028台区变压器 | 0.13
13539 | 唐山供电公司 | 迁安供电公司 | 兴安镇供电所 | 兴安 | 杨团堡村 | 电网_杨团堡村北混用11008131641174098073台区变压器 | 10.11 |  | 13539 | 唐山供电公司迁安供电公司兴安镇供电所兴安杨团堡村电网_杨团堡村北混用11008131641174098073台区变压器 | 10.11
13540 | 唐山供电公司 | 迁安供电公司 | 兴安镇供电所 | 兴安 | 小宅村 | 电网_小宅村东混用11008119001174097940台区变压器 | 136.77 |  | 13540 | 唐山供电公司迁安供电公司兴安镇供电所兴安小宅村电网_小宅村东混用11008119001174097940台区变压器 | 136.77
13541 | 唐山供电公司 | 迁安供电公司 | 兴安镇供电所 | 兴安 | 小李庄村 | 小李庄村西混用 | 65.94 |  | 13541 | 唐山供电公司迁安供电公司兴安镇供电所兴安小李庄村小李庄村西混用 | 65.94
13542 | 唐山供电公司 | 迁安供电公司 | 兴安镇供电所 | 兴安 | 小李庄村 | 电网_小李庄村中混用 | 80 |  | 13542 | 唐山供电公司迁安供电公司兴安镇供电所兴安小李庄村电网_小李庄村中混用 | 80
13543 | 唐山供电公司 | 迁安供电公司 | 兴安镇供电所 | 兴安 | 王乜村 | 电网_王乜混用11008118871174105036台区变压器 | 13.84 |  | 13543 | 唐山供电公司迁安供电公司兴安镇供电所兴安王乜村电网_王乜混用11008118871174105036台区变压器 | 13.84
13544 | 唐山供电公司 | 迁安供电公司 | 兴安镇供电所 | 兴安 | 陈庄村 | 电网_陈庄村中混用11008121511174098099台区变压器 | 0 |  | 13544 | 唐山供电公司迁安供电公司兴安镇供电所兴安陈庄村电网_陈庄村中混用11008121511174098099台区变压器 | 0
13545 | 唐山供电公司 | 迁安供电公司 | 兴安镇供电所 | 兴安 | 大魏庄村 | 电网_大魏庄村东北混用1100812157117425836台区 | 24.83 |  | 13545 | 唐山供电公司迁安供电公司兴安镇供电所兴安大魏庄村电网_大魏庄村东北混用1100812157117425836台区 | 24.83
13546 | 唐山供电公司 | 迁安供电公司 | 兴安镇供电所 | 兴安 | 泉水沟村 | 电网_泉水沟村南混用11008118671174098158台区变压器 | 2 |  | 13546 | 唐山供电公司迁安供电公司兴安镇供电所兴安泉水沟村电网_泉水沟村南混用11008118671174098158台区变压器 | 2
13547 | 唐山供电公司 | 迁安供电公司 | 兴安镇供电所 | 兴安 | 潘营村 | 电网_潘营西南混用11008118491174111891台区变压器 | 60.94 |  | 13547 | 唐山供电公司迁安供电公司兴安镇供电所兴安潘营村电网_潘营西南混用11008118491174111891台区变压器 | 60.94
13548 | 唐山供电公司 | 迁安供电公司 | 兴安镇供电所 | 兴安 | 潘营村 | 电网_潘营东地混用11008118471174098161台区变压器 | 0 |  | 13548 | 唐山供电公司迁安供电公司兴安镇供电所兴安潘营村电网_潘营东地混用11008118471174098161台区变压器 | 0
13549 | 唐山供电公司 | 迁安供电公司 | 兴安镇供电所 | 兴安 | 马家村 | 电网_马家村160（11008118291174105094）台区变压器 | 252 |  | 13549 | 唐山供电公司迁安供电公司兴安镇供电所兴安马家村电网_马家村160（11008118291174105094）台区变压器 | 252
13550 | 唐山供电公司 | 迁安供电公司 | 兴安镇供电所 | 兴安 | 马家村 | 电网_马家村村西南混用11008118301174104802台区变压器 | 64 |  | 13550 | 唐山供电公司迁安供电公司兴安镇供电所兴安马家村电网_马家村村西南混用11008118301174104802台区变压器 | 64
13551 | 唐山供电公司 | 迁安供电公司 | 兴安镇供电所 | 兴安 | 马家村 | 电网_马家村混11023960961198345443台区变压器 | 0 |  | 13551 | 唐山供电公司迁安供电公司兴安镇供电所兴安马家村电网_马家村混11023960961198345443台区变压器 | 0
13552 | 唐山供电公司 | 迁安供电公司 | 兴安镇供电所 | 兴安 | 梨行村 | 电网_梨行村西混用11008118221174097911台区变压器 | 63.38 |  | 13552 | 唐山供电公司迁安供电公司兴安镇供电所兴安梨行村电网_梨行村西混用11008118221174097911台区变压器 | 63.38
13553 | 唐山供电公司 | 迁安供电公司 | 兴安镇供电所 | 兴安 | 梨行村 | 电网_梨行村南混用11008118211174097924台区变压器 | 83.05 |  | 13553 | 唐山供电公司迁安供电公司兴安镇供电所兴安梨行村电网_梨行村南混用11008118211174097924台区变压器 | 83.05
13554 | 唐山供电公司 | 迁安供电公司 | 兴安镇供电所 | 兴安 | 梨行村 | 电网_迁安市迁安镇梨行村1174118690台区变压器 | 64 |  | 13554 | 唐山供电公司迁安供电公司兴安镇供电所兴安梨行村电网_迁安市迁安镇梨行村1174118690台区变压器 | 64
13555 | 唐山供电公司 | 迁安供电公司 | 兴安镇供电所 | 兴安 | 小宅村 | 电网_迁安市迁安镇小宅村11008118581174125588台区变压器 | 64 |  | 13555 | 唐山供电公司迁安供电公司兴安镇供电所兴安小宅村电网_迁安市迁安镇小宅村11008118581174125588台区变压器 | 64
13556 | 唐山供电公司 | 迁安供电公司 | 兴安镇供电所 | 兴安 | 陈庄村 | 电网_迁安市迁安镇陈庄村2#1174118629台区变压器 | 3.48 |  | 13556 | 唐山供电公司迁安供电公司兴安镇供电所兴安陈庄村电网_迁安市迁安镇陈庄村2#1174118629台区变压器 | 3.48
13557 | 唐山供电公司 | 迁安供电公司 | 兴安镇供电所 | 兴安 | 陈庄村 | 电网_陈庄1174098103台区变压器 | 0 |  | 13557 | 唐山供电公司迁安供电公司兴安镇供电所兴安陈庄村电网_陈庄1174098103台区变压器 | 0
13558 | 唐山供电公司 | 迁安供电公司 | 兴安镇供电所 | 兴安 | 陈庄村 | 电网_陈庄村混1198398447台区变压器 | 0 |  | 13558 | 唐山供电公司迁安供电公司兴安镇供电所兴安陈庄村电网_陈庄村混1198398447台区变压器 | 0
13559 | 唐山供电公司 | 迁安供电公司 | 兴安镇供电所 | 兴安 | 白庄村 | 电网_白庄村中混用11008121451174104727台区变压器 | 20.65 |  | 13559 | 唐山供电公司迁安供电公司兴安镇供电所兴安白庄村电网_白庄村中混用11008121451174104727台区变压器 | 20.65
13560 | 唐山供电公司 | 迁安供电公司 | 兴安镇供电所 | 兴安 | 白铺村 | 电网_白铺村西混11008121411174132450 | 64 |  | 13560 | 唐山供电公司迁安供电公司兴安镇供电所兴安白铺村电网_白铺村西混11008121411174132450 | 64
13561 | 唐山供电公司 | 迁安供电公司 | 兴安镇供电所 | 兴安 | 徐乜村 | 电网_徐乜村东工业11008131551174146408 | 40 |  | 13561 | 唐山供电公司迁安供电公司兴安镇供电所兴安徐乜村电网_徐乜村东工业11008131551174146408 | 40
13562 | 唐山供电公司 | 迁安供电公司 | 兴安镇供电所 | 兴安 | 三李庄村 | 电网_三李庄村北混用11008118691174146466台区变压器 | 6.1 |  | 13562 | 唐山供电公司迁安供电公司兴安镇供电所兴安三李庄村电网_三李庄村北混用11008118691174146466台区变压器 | 6.1
13563 | 唐山供电公司 | 迁安供电公司 | 兴安镇供电所 | 兴安 | 商庄村 | 电网_商庄村混用1174050220台区变压器 | 20.47 |  | 13563 | 唐山供电公司迁安供电公司兴安镇供电所兴安商庄村电网_商庄村混用1174050220台区变压器 | 20.47
13564 | 唐山供电公司 | 迁安供电公司 | 兴安镇供电所 | 兴安 | 后丁村 | 电网_后丁村北混用11008121631174055908台区变压器 | 0 |  | 13564 | 唐山供电公司迁安供电公司兴安镇供电所兴安后丁村电网_后丁村北混用11008121631174055908台区变压器 | 0
13565 | 唐山供电公司 | 迁安供电公司 | 兴安镇供电所 | 兴安 | 后丁村 | 电网_后丁村南混用 | 2.89 |  | 13565 | 唐山供电公司迁安供电公司兴安镇供电所兴安后丁村电网_后丁村南混用 | 2.89
13566 | 唐山供电公司 | 迁安供电公司 | 兴安镇供电所 | 兴安 | 于家洼村 | 于家洼村南混用 | 5.98 |  | 13566 | 唐山供电公司迁安供电公司兴安镇供电所兴安于家洼村于家洼村南混用 | 5.98
13567 | 唐山供电公司 | 迁安供电公司 | 兴安镇供电所 | 兴安 | 前丁村 | 电网_前丁混用11008118662#1174055979台区变压器 | 0 |  | 13567 | 唐山供电公司迁安供电公司兴安镇供电所兴安前丁村电网_前丁混用11008118662#1174055979台区变压器 | 0
13568 | 唐山供电公司 | 迁安供电公司 | 兴安镇供电所 | 兴安 | 大贾庄村 | 电网_大贾庄村南混用11008121551174055865台区变压器 | 0.26 |  | 13568 | 唐山供电公司迁安供电公司兴安镇供电所兴安大贾庄村电网_大贾庄村南混用11008121551174055865台区变压器 | 0.26
13569 | 唐山供电公司 | 迁安供电公司 | 兴安镇供电所 | 兴安 | 大贾庄村 | 电网_大贾庄村混11023953161198346446台区变压器 | 17.14 |  | 13569 | 唐山供电公司迁安供电公司兴安镇供电所兴安大贾庄村电网_大贾庄村混11023953161198346446台区变压器 | 17.14
13570 | 唐山供电公司 | 迁安供电公司 | 兴安镇供电所 | 兴安 | 小贾庄村 | 电网_小贾庄村西混用11008118951174049198台区变压器 | 33.2 |  | 13570 | 唐山供电公司迁安供电公司兴安镇供电所兴安小贾庄村电网_小贾庄村西混用11008118951174049198台区变压器 | 33.2
13571 | 唐山供电公司 | 迁安供电公司 | 兴安镇供电所 | 兴安 | 上屋村 | 电网_上屋村混11008118811174049127台区变压器 | 0 |  | 13571 | 唐山供电公司迁安供电公司兴安镇供电所兴安上屋村电网_上屋村混11008118811174049127台区变压器 | 0
13572 | 唐山供电公司 | 迁安供电公司 | 兴安镇供电所 | 兴安 | 前丁村 | 电网_前丁混用11008118661#3107679009台区变压器 | 8.64 |  | 13572 | 唐山供电公司迁安供电公司兴安镇供电所兴安前丁村电网_前丁混用11008118661#3107679009台区变压器 | 8.64
13573 | 唐山供电公司 | 迁安供电公司 | 兴安镇供电所 | 兴安 | 上屋村 | 电网_上屋村中混用11023969561198414440台区变压器 | 1.34 |  | 13573 | 唐山供电公司迁安供电公司兴安镇供电所兴安上屋村电网_上屋村中混用11023969561198414440台区变压器 | 1.34
13574 | 唐山供电公司 | 迁安供电公司 | 兴安镇供电所 | 兴安 | 沙河子村 | 电网_沙河子村南混用11008118751174049097台区变压器 | 20.29 |  | 13574 | 唐山供电公司迁安供电公司兴安镇供电所兴安沙河子村电网_沙河子村南混用11008118751174049097台区变压器 | 20.29
13575 | 唐山供电公司 | 迁安供电公司 | 兴安镇供电所 | 兴安 | 芦沟堡村 | 电网_芦沟堡村混用11008118271174066060台区变压器 | 97.85 |  | 13575 | 唐山供电公司迁安供电公司兴安镇供电所兴安芦沟堡村电网_芦沟堡村混用11008118271174066060台区变压器 | 97.85
13576 | 唐山供电公司 | 迁安供电公司 | 兴安镇供电所 | 兴安 | 后丁村 | 电网_后丁村东混1174055940台区变压器 | 0.46 |  | 13576 | 唐山供电公司迁安供电公司兴安镇供电所兴安后丁村电网_后丁村东混1174055940台区变压器 | 0.46
13577 | 唐山供电公司 | 迁安供电公司 | 兴安镇供电所 | 兴安 | 蔡庄村 | 电网_蔡庄村混11008121481174056015台区变压器 | 94.85 |  | 13577 | 唐山供电公司迁安供电公司兴安镇供电所兴安蔡庄村电网_蔡庄村混11008121481174056015台区变压器 | 94.85
13578 | 唐山供电公司 | 迁安供电公司 | 兴安镇供电所 | 兴安 | 蔡庄村 | 电网_菜庄西村村西混用1100817118 | 234 |  | 13578 | 唐山供电公司迁安供电公司兴安镇供电所兴安蔡庄村电网_菜庄西村村西混用1100817118 | 234
13579 | 唐山供电公司 | 迁安供电公司 | 兴安镇供电所 | 兴安 | 蔡庄村 | 电网_蔡庄西混1100817119 | 160 |  | 13579 | 唐山供电公司迁安供电公司兴安镇供电所兴安蔡庄村电网_蔡庄西混1100817119 | 160
13580 | 唐山供电公司 | 迁安供电公司 | 兴安镇供电所 | 兴安 | 于家村 | 电网_于家村混用1100812131 | 62.7 |  | 13580 | 唐山供电公司迁安供电公司兴安镇供电所兴安于家村电网_于家村混用1100812131 | 62.7
13581 | 唐山供电公司 | 迁安供电公司 | 兴安镇供电所 | 兴安 | 西丁村 | 电网_西丁混用西丁村西混用1100812098 | 128 |  | 13581 | 唐山供电公司迁安供电公司兴安镇供电所兴安西丁村电网_西丁混用西丁村西混用1100812098 | 128
13582 | 唐山供电公司 | 迁安供电公司 | 兴安镇供电所 | 兴安 | 三李庄村 | 电网_迁安市迁安镇三李庄村村民委员会1174125780 | 0 |  | 13582 | 唐山供电公司迁安供电公司兴安镇供电所兴安三李庄村电网_迁安市迁安镇三李庄村村民委员会1174125780 | 0
13583 | 唐山供电公司 | 迁安供电公司 | 兴安镇供电所 | 兴安 | 石辛庄村 | 石辛庄东混1174656031台区变压器 | 10.43 |  | 13583 | 唐山供电公司迁安供电公司兴安镇供电所兴安石辛庄村石辛庄东混1174656031台区变压器 | 10.43
13584 | 唐山供电公司 | 迁安供电公司 | 兴安镇供电所 | 兴安 | 小寨村 | 电网_迁安镇小寨村1174111686台区变压器 | 6.97 |  | 13584 | 唐山供电公司迁安供电公司兴安镇供电所兴安小寨村电网_迁安镇小寨村1174111686台区变压器 | 6.97
13585 | 唐山供电公司 | 迁安供电公司 | 兴安镇供电所 | 兴安 | 石辛庄村 | 电网_石辛庄东北混用1102729101 | 12.3 |  | 13585 | 唐山供电公司迁安供电公司兴安镇供电所兴安石辛庄村电网_石辛庄东北混用1102729101 | 12.3
13586 | 唐山供电公司 | 迁安供电公司 | 兴安镇供电所 | 兴安 | 于家村 | 电网_于家村东北混用1102729152 | 41.86 |  | 13586 | 唐山供电公司迁安供电公司兴安镇供电所兴安于家村电网_于家村东北混用1102729152 | 41.86
13587 | 唐山供电公司 | 迁安供电公司 | 兴安镇供电所 | 兴安 | 潘营村 | 电网_潘营村东混用 | 32.04 |  | 13587 | 唐山供电公司迁安供电公司兴安镇供电所兴安潘营村电网_潘营村东混用 | 32.04
13588 | 唐山供电公司 | 迁安供电公司 | 兴安镇供电所 | 兴安 | 商庄村 | 商庄村东混用1174048951台区变压器 | 0 |  | 13588 | 唐山供电公司迁安供电公司兴安镇供电所兴安商庄村商庄村东混用1174048951台区变压器 | 0
13589 | 唐山供电公司 | 迁安供电公司 | 兴安镇供电所 | 兴安 | 杨团堡村 | 电网_杨团堡村东北混用11008131651174105111台区变压器 | 0.16 |  | 13589 | 唐山供电公司迁安供电公司兴安镇供电所兴安杨团堡村电网_杨团堡村东北混用11008131651174105111台区变压器 | 0.16
13590 | 唐山供电公司 | 迁安供电公司 | 兴安镇供电所 | 兴安 | 马家村 | 电网_迁安市迁安镇马家村11008118551174125682 | 81.3 |  | 13590 | 唐山供电公司迁安供电公司兴安镇供电所兴安马家村电网_迁安市迁安镇马家村11008118551174125682 | 81.3
13591 | 唐山供电公司 | 迁安供电公司 | 兴安镇供电所 | 兴安 | 杨团堡村 | 电网_杨团堡西混 | 11.54 |  | 13591 | 唐山供电公司迁安供电公司兴安镇供电所兴安杨团堡村电网_杨团堡西混 | 11.54
13592 | 唐山供电公司 | 迁安供电公司 | 兴安镇供电所 | 兴安 | 大李庄村 | 电网_大李庄混用2#1174105078台区变压器 | 0.23 |  | 13592 | 唐山供电公司迁安供电公司兴安镇供电所兴安大李庄村电网_大李庄混用2#1174105078台区变压器 | 0.23
13593 | 唐山供电公司 | 迁安供电公司 | 兴安镇供电所 | 兴安 | 王乜村 | 电网_迁安市迁安镇王乜混 | 78.74 |  | 13593 | 唐山供电公司迁安供电公司兴安镇供电所兴安王乜村电网_迁安市迁安镇王乜混 | 78.74
13594 | 唐山供电公司 | 迁安供电公司 | 兴安镇供电所 | 兴安 | 张庄村 | 电网_张庄混用1174070237台区变压器 | 154.9 |  | 13594 | 唐山供电公司迁安供电公司兴安镇供电所兴安张庄村电网_张庄混用1174070237台区变压器 | 154.9
13595 | 唐山供电公司 | 迁安供电公司 | 兴安镇供电所 | 兴安 | 于家洼村 | 电网_迁安市迁安镇于家洼村1174125823台区变压器 | 2.31 |  | 13595 | 唐山供电公司迁安供电公司兴安镇供电所兴安于家洼村电网_迁安市迁安镇于家洼村1174125823台区变压器 | 2.31
13596 | 唐山供电公司 | 迁安供电公司 | 兴安镇供电所 | 兴安 | 尹庄村 | 电网_尹庄混用1198410448台区变压器 | 1.1 |  | 13596 | 唐山供电公司迁安供电公司兴安镇供电所兴安尹庄村电网_尹庄混用1198410448台区变压器 | 1.1
13597 | 唐山供电公司 | 迁安供电公司 | 兴安镇供电所 | 兴安 | 胡南村 | 电网_胡南村东混1100811497台区变压器 | 0.02 |  | 13597 | 唐山供电公司迁安供电公司兴安镇供电所兴安胡南村电网_胡南村东混1100811497台区变压器 | 0.02
13598 | 唐山供电公司 | 迁安供电公司 | 兴安镇供电所 | 兴安 | 胡各庄村 | 电网_胡各庄村混用11023957961198361443台区变压器 | 27.06 |  | 13598 | 唐山供电公司迁安供电公司兴安镇供电所兴安胡各庄村电网_胡各庄村混用11023957961198361443台区变压器 | 27.06
13599 | 唐山供电公司 | 迁安供电公司 | 兴安镇供电所 | 兴安 | 胡北村 | 电网_胡北混用11008124891174070136台区变压器 | 71.91 |  | 13599 | 唐山供电公司迁安供电公司兴安镇供电所兴安胡北村电网_胡北混用11008124891174070136台区变压器 | 71.91
13600 | 唐山供电公司 | 迁安供电公司 | 兴安镇供电所 | 兴安 | 胡南村 | 电网_胡南村北混 | 0 |  | 13600 | 唐山供电公司迁安供电公司兴安镇供电所兴安胡南村电网_胡南村北混 | 0
13601 | 唐山供电公司 | 迁安供电公司 | 兴安镇供电所 | 兴安 | 洪庄村 | 电网_洪庄村混用11008121621174153211台区变压器 | 128 |  | 13601 | 唐山供电公司迁安供电公司兴安镇供电所兴安洪庄村电网_洪庄村混用11008121621174153211台区变压器 | 128
13602 | 唐山供电公司 | 迁安供电公司 | 兴安镇供电所 | 兴安 | 胡各庄村 | 电网_胡各庄村混用2 11002395796 | 4.82 |  | 13602 | 唐山供电公司迁安供电公司兴安镇供电所兴安胡各庄村电网_胡各庄村混用2 11002395796 | 4.82
13603 | 唐山供电公司 | 迁安供电公司 | 兴安镇供电所 | 兴安 | 胡北村 | 电网_胡北东水利1100812488 | 54.44 |  | 13603 | 唐山供电公司迁安供电公司兴安镇供电所兴安胡北村电网_胡北东水利1100812488 | 54.44
13604 | 唐山供电公司 | 迁安供电公司 | 兴安镇供电所 | 兴安 | 胡南村 | 电网_胡南混用1100811499 | 0.86 |  | 13604 | 唐山供电公司迁安供电公司兴安镇供电所兴安胡南村电网_胡南混用1100811499 | 0.86
13605 | 唐山供电公司 | 迁安供电公司 | 兴安镇供电所 | 兴安 | 郭庄村 | 电网_郭庄混用1100812161 | 2.15 |  | 13605 | 唐山供电公司迁安供电公司兴安镇供电所兴安郭庄村电网_郭庄混用1100812161 | 2.15
13606 | 唐山供电公司 | 迁安供电公司 | 兴安镇供电所 | 兴安 | 三李庄村 | 电网_徐乜村南混用11008131591174146352台区变压器 | 80 |  | 13606 | 唐山供电公司迁安供电公司兴安镇供电所兴安三李庄村电网_徐乜村南混用11008131591174146352台区变压器 | 80
13607 | 唐山供电公司 | 迁安供电公司 | 兴安镇供电所 | 兴安 | 徐乜村 | 电网_小寨村混用2号 | 106.2 |  | 13607 | 唐山供电公司迁安供电公司兴安镇供电所兴安徐乜村电网_小寨村混用2号 | 106.2
13608 | 唐山供电公司 | 迁安供电公司 | 兴安镇供电所 | 兴安 | 小寨村 | 杨乜村北混用 | 234.36 |  | 13608 | 唐山供电公司迁安供电公司兴安镇供电所兴安小寨村杨乜村北混用 | 234.36
13609 | 唐山供电公司 | 迁安供电公司 | 兴安镇供电所 | 兴安 | 杨乜村 | 徐乜村东北混用 | 160 |  | 13609 | 唐山供电公司迁安供电公司兴安镇供电所兴安杨乜村徐乜村东北混用 | 160
13610 | 唐山供电公司 | 迁安供电公司 | 兴安镇供电所 | 兴安 | 徐乜村 | 徐乜村工业（公路北）混用 | 160 |  | 13610 | 唐山供电公司迁安供电公司兴安镇供电所兴安徐乜村徐乜村工业（公路北）混用 | 160
13611 | 唐山供电公司 | 迁安供电公司 | 兴安镇供电所 | 兴安 | 徐乜村 | 电网_谢庄村南混用11008119021174146570台区变压器 | 92.74 |  | 13611 | 唐山供电公司迁安供电公司兴安镇供电所兴安徐乜村电网_谢庄村南混用11008119021174146570台区变压器 | 92.74
13612 | 唐山供电公司 | 迁安供电公司 | 兴安镇供电所 | 兴安 | 谢庄村 | 电网_谢庄混用11008119031174153181台区变压器 | 44.2 |  | 13612 | 唐山供电公司迁安供电公司兴安镇供电所兴安谢庄村电网_谢庄混用11008119031174153181台区变压器 | 44.2
13613 | 唐山供电公司 | 迁安供电公司 | 兴安镇供电所 | 兴安 | 谢庄村 | 电网_谢庄南混11008119041174153354台区变压器 | 47.32 |  | 13613 | 唐山供电公司迁安供电公司兴安镇供电所兴安谢庄村电网_谢庄南混11008119041174153354台区变压器 | 47.32
13614 | 唐山供电公司 | 迁安供电公司 | 兴安镇供电所 | 兴安 | 谢庄村 | 电网_迁安三李庄村村民委员会2#1182326562台区变压器 | 64 |  | 13614 | 唐山供电公司迁安供电公司兴安镇供电所兴安谢庄村电网_迁安三李庄村村民委员会2#1182326562台区变压器 | 64
13615 | 唐山供电公司 | 迁安供电公司 | 兴安镇供电所 | 兴安 | 三里庄村 | 电网_三里庄混1100811874台区变压器 | 18.8 |  | 13615 | 唐山供电公司迁安供电公司兴安镇供电所兴安三里庄村电网_三里庄混1100811874台区变压器 | 18.8
13616 | 唐山供电公司 | 迁安供电公司 | 兴安镇供电所 | 兴安 | 三李庄村 | 电网_三李庄1100811868台区变压器 | 11.44 |  | 13616 | 唐山供电公司迁安供电公司兴安镇供电所兴安三李庄村电网_三李庄1100811868台区变压器 | 11.44
13617 | 唐山供电公司 | 迁安供电公司 | 兴安镇供电所 | 兴安 | 马家村 | 电网_马家村东南混用 | 3.17 |  | 13617 | 唐山供电公司迁安供电公司兴安镇供电所兴安马家村电网_马家村东南混用 | 3.17
13618 | 唐山供电公司 | 迁安供电公司 | 兴安镇供电所 | 兴安 | 三李庄村 | 电网_三李庄西混 | 72.81 |  | 13618 | 唐山供电公司迁安供电公司兴安镇供电所兴安三李庄村电网_三李庄西混 | 72.81
13619 | 唐山供电公司 | 迁安供电公司 | 兴安镇供电所 | 兴安 | 梨行村 | 电网_梨行村东混 | 80 |  | 13619 | 唐山供电公司迁安供电公司兴安镇供电所兴安梨行村电网_梨行村东混 | 80
13620 | 唐山供电公司 | 迁安供电公司 | 兴安镇供电所 | 兴安 | 四体村 | 电网_四体村北混 | 64 |  | 13620 | 唐山供电公司迁安供电公司兴安镇供电所兴安四体村电网_四体村北混 | 64
13621 | 唐山供电公司 | 迁安供电公司 | 兴安镇供电所 | 兴安 | 白沙坡村 | 电网_白沙坡北混 | 9.22 |  | 13621 | 唐山供电公司迁安供电公司兴安镇供电所兴安白沙坡村电网_白沙坡北混 | 9.22
13622 | 唐山供电公司 | 迁安供电公司 | 兴安镇供电所 | 兴安 | 白沙坡村 | 白沙坡村南混用11008121431174098145 | 5.75 |  | 13622 | 唐山供电公司迁安供电公司兴安镇供电所兴安白沙坡村白沙坡村南混用11008121431174098145 | 5.75
13623 | 唐山供电公司 | 迁安供电公司 | 兴安镇供电所 | 兴安 | 尹庄村 | 电网_尹庄522电力供应部变压器间隔配电变压器 | 340.6 |  | 13623 | 唐山供电公司迁安供电公司兴安镇供电所兴安尹庄村电网_尹庄522电力供应部变压器间隔配电变压器 | 340.6
13624 | 唐山供电公司 | 迁安供电公司 | 兴安镇供电所 | 兴安 | 杨团堡村 | 电网_迁安市迁安镇杨团堡村(混)1100816666 | 20.95 |  | 13624 | 唐山供电公司迁安供电公司兴安镇供电所兴安杨团堡村电网_迁安市迁安镇杨团堡村(混)1100816666 | 20.95
13625 | 唐山供电公司 | 迁安供电公司 | 兴安镇供电所 | 兴安 | 三李庄村 | 电网_三李庄村西北混 | 89.64 |  | 13625 | 唐山供电公司迁安供电公司兴安镇供电所兴安三李庄村电网_三李庄村西北混 | 89.64
13626 | 唐山供电公司 | 迁安供电公司 | 兴安镇供电所 | 兴安 | 余家洼村 | 电网_余家洼北混1102898740 | 0 |  | 13626 | 唐山供电公司迁安供电公司兴安镇供电所兴安余家洼村电网_余家洼北混1102898740 | 0
13627 | 唐山供电公司 | 迁安供电公司 | 兴安镇供电所 | 兴安 | 三李庄村 | 电网_三李庄南混1102898759 | 80 |  | 13627 | 唐山供电公司迁安供电公司兴安镇供电所兴安三李庄村电网_三李庄南混1102898759 | 80
13628 | 唐山供电公司 | 迁安供电公司 | 兴安镇供电所 | 兴安 | 白庄村 | 电网_白庄混用1102898742 | 3.37 |  | 13628 | 唐山供电公司迁安供电公司兴安镇供电所兴安白庄村电网_白庄混用1102898742 | 3.37
13629 | 唐山供电公司 | 迁安供电公司 | 兴安镇供电所 | 兴安 | 小李庄村 | 电网_小李庄南混1102898741 | 36.28 |  | 13629 | 唐山供电公司迁安供电公司兴安镇供电所兴安小李庄村电网_小李庄南混1102898741 | 36.28
13630 | 唐山供电公司 | 迁安供电公司 | 兴安镇供电所 | 兴安 | 梨行村 | 电网_梨行村北混1102898743 | 80 |  | 13630 | 唐山供电公司迁安供电公司兴安镇供电所兴安梨行村电网_梨行村北混1102898743 | 80
13631 | 唐山供电公司 | 迁安供电公司 | 兴安镇供电所 | 兴安 | 小贾庄村 | 小贾庄东北混 | 1.89 |  | 13631 | 唐山供电公司迁安供电公司兴安镇供电所兴安小贾庄村小贾庄东北混 | 1.89
13632 | 唐山供电公司 | 迁安供电公司 | 兴安镇供电所 | 兴安 | 赵庄村 | 电网_赵庄混用1102798459 | 76.12 |  | 13632 | 唐山供电公司迁安供电公司兴安镇供电所兴安赵庄村电网_赵庄混用1102798459 | 76.12
13633 | 唐山供电公司 | 迁安供电公司 | 兴安镇供电所 | 兴安 | 杨团堡村 | 电网_杨团堡东北混 | 39.88 |  | 13633 | 唐山供电公司迁安供电公司兴安镇供电所兴安杨团堡村电网_杨团堡东北混 | 39.88
13634 | 唐山供电公司 | 迁安供电公司 | 兴安镇供电所 | 兴安 | 于家村 | 电网_于家村西北混柱上变压器 | 260.81 |  | 13634 | 唐山供电公司迁安供电公司兴安镇供电所兴安于家村电网_于家村西北混柱上变压器 | 260.81
13635 | 唐山供电公司 | 迁安供电公司 | 兴安镇供电所 | 兴安 | 谢庄村 | 电网_谢庄北混柱上变压器 | 126.18 |  | 13635 | 唐山供电公司迁安供电公司兴安镇供电所兴安谢庄村电网_谢庄北混柱上变压器 | 126.18
13636 | 唐山供电公司 | 迁安供电公司 | 兴安镇供电所 | 兴安 | 徐乜村 | 电网_徐乜村东新增混用 | 40 |  | 13636 | 唐山供电公司迁安供电公司兴安镇供电所兴安徐乜村电网_徐乜村东新增混用 | 40
13637 | 唐山供电公司 | 迁安供电公司 | 兴安镇供电所 | 兴安 | 三李庄村 | 电网_三李庄村西新增混用 | 18.38 |  | 13637 | 唐山供电公司迁安供电公司兴安镇供电所兴安三李庄村电网_三李庄村西新增混用 | 18.38
13638 | 唐山供电公司 | 迁安供电公司 | 兴安镇供电所 | 兴安 | 小寨村 | 电网_小寨村东北混用 | 80 |  | 13638 | 唐山供电公司迁安供电公司兴安镇供电所兴安小寨村电网_小寨村东北混用 | 80
13639 | 唐山供电公司 | 迁安供电公司 | 兴安镇供电所 | 兴安 | 商庄村 | 电网_商庄村中混用 | 80 |  | 13639 | 唐山供电公司迁安供电公司兴安镇供电所兴安商庄村电网_商庄村中混用 | 80
13640 | 唐山供电公司 | 迁安供电公司 | 兴安镇供电所 | 兴安 | 前丁村 | 电网_前丁东北混 | 40 |  | 13640 | 唐山供电公司迁安供电公司兴安镇供电所兴安前丁村电网_前丁东北混 | 40
13641 | 唐山供电公司 | 迁安供电公司 | 兴安镇供电所 | 兴安 | 省庄村 | 电网_省庄村西混用 | 0 |  | 13641 | 唐山供电公司迁安供电公司兴安镇供电所兴安省庄村电网_省庄村西混用 | 0
13642 | 唐山供电公司 | 迁安供电公司 | 兴安镇供电所 | 兴安 | 商庄村 | 电网_商庄南混 | 160 |  | 13642 | 唐山供电公司迁安供电公司兴安镇供电所兴安商庄村电网_商庄南混 | 160
13643 | 唐山供电公司 | 迁安供电公司 | 兴安镇供电所 | 兴安 | 周官营村 | 电网_周官营北混 | 0 |  | 13643 | 唐山供电公司迁安供电公司兴安镇供电所兴安周官营村电网_周官营北混 | 0
13644 | 唐山供电公司 | 迁安供电公司 | 兴安镇供电所 | 兴安 | 杨团堡村 | 电网_杨团堡南混1 | 3 |  | 13644 | 唐山供电公司迁安供电公司兴安镇供电所兴安杨团堡村电网_杨团堡南混1 | 3
13645 | 唐山供电公司 | 迁安供电公司 | 兴安镇供电所 | 兴安 | 小寨村 | 电网_小寨西混 | 49.99 |  | 13645 | 唐山供电公司迁安供电公司兴安镇供电所兴安小寨村电网_小寨西混 | 49.99
13646 | 唐山供电公司 | 迁安供电公司 | 兴安镇供电所 | 兴安 | 蔡庄村 | 电网_蔡庄北混 | 160 |  | 13646 | 唐山供电公司迁安供电公司兴安镇供电所兴安蔡庄村电网_蔡庄北混 | 160
13647 | 唐山供电公司 | 迁安供电公司 | 兴安镇供电所 | 兴安 | 三李庄村 | 电网_三李庄村东混用 | 0 |  | 13647 | 唐山供电公司迁安供电公司兴安镇供电所兴安三李庄村电网_三李庄村东混用 | 0
13648 | 唐山供电公司 | 迁安供电公司 | 兴安镇供电所 | 兴安 | 谢庄村 | 电网_谢庄村东公用1103537279 | 160 |  | 13648 | 唐山供电公司迁安供电公司兴安镇供电所兴安谢庄村电网_谢庄村东公用1103537279 | 160
13649 | 唐山供电公司 | 迁安供电公司 | 兴安镇供电所 | 兴安 | 芦沟堡村 | 电网_芦沟堡混11008118281174049042台区变压器 | 16.28 |  | 13649 | 唐山供电公司迁安供电公司兴安镇供电所兴安芦沟堡村电网_芦沟堡混11008118281174049042台区变压器 | 16.28
13650 | 唐山供电公司 | 迁安供电公司 | 兴安镇供电所 | 兴安 | 沙河子村 | 沙河子村中混用2号 | 75.83 |  | 13650 | 唐山供电公司迁安供电公司兴安镇供电所兴安沙河子村沙河子村中混用2号 | 75.83
13651 | 唐山供电公司 | 迁安供电公司 | 兴安镇供电所 | 兴安 | 余家洼村 | 余家洼村中混用 | 2.16 |  | 13651 | 唐山供电公司迁安供电公司兴安镇供电所兴安余家洼村余家洼村中混用 | 2.16
13652 | 唐山供电公司 | 迁安供电公司 | 兴安镇供电所 | 兴安 | 杨乜村 | 杨乜村中混用 | 156.36 |  | 13652 | 唐山供电公司迁安供电公司兴安镇供电所兴安杨乜村杨乜村中混用 | 156.36
13653 | 唐山供电公司 | 迁安供电公司 | 兴安镇供电所 | 兴安 | 胡南村 | 胡南村中混用 | 0.9 |  | 13653 | 唐山供电公司迁安供电公司兴安镇供电所兴安胡南村胡南村中混用 | 0.9
13654 | 唐山供电公司 | 迁安供电公司 | 兴安镇供电所 | 兴安 | 周官营村 | 电网_迁安市周官营村委会1174092852台区变压器 | 3.73 |  | 13654 | 唐山供电公司迁安供电公司兴安镇供电所兴安周官营村电网_迁安市周官营村委会1174092852台区变压器 | 3.73
13655 | 唐山供电公司 | 迁安供电公司 | 兴安镇供电所 | 兴安 | 上屋村 | 电网_上屋村东混用 | 0.38 |  | 13655 | 唐山供电公司迁安供电公司兴安镇供电所兴安上屋村电网_上屋村东混用 | 0.38
13656 | 唐山供电公司 | 迁安供电公司 | 太平庄镇供电所 | 太平庄镇 | 尚庄村 | 电网_尚庄东混 | 0 |  | 13656 | 唐山供电公司迁安供电公司太平庄镇供电所太平庄镇尚庄村电网_尚庄东混 | 0
13657 | 唐山供电公司 | 迁安供电公司 | 太平庄镇供电所 | 太平庄镇 | 尚庄村 | 电网_尚庄西混 | 0 |  | 13657 | 唐山供电公司迁安供电公司太平庄镇供电所太平庄镇尚庄村电网_尚庄西混 | 0
13658 | 唐山供电公司 | 迁安供电公司 | 太平庄镇供电所 | 太平庄镇 | 尚庄村 | 尚庄东南混 | 0 |  | 13658 | 唐山供电公司迁安供电公司太平庄镇供电所太平庄镇尚庄村尚庄东南混 | 0
13659 | 唐山供电公司 | 迁安供电公司 | 太平庄镇供电所 | 太平庄镇 | 崇家峪村 | 电网_崇家峪东混 | 0 |  | 13659 | 唐山供电公司迁安供电公司太平庄镇供电所太平庄镇崇家峪村电网_崇家峪东混 | 0
13660 | 唐山供电公司 | 迁安供电公司 | 太平庄镇供电所 | 太平庄镇 | 崇家峪村 | 电网_崇家峪西混 | 0 |  | 13660 | 唐山供电公司迁安供电公司太平庄镇供电所太平庄镇崇家峪村电网_崇家峪西混 | 0
13661 | 唐山供电公司 | 迁安供电公司 | 太平庄镇供电所 | 太平庄镇 | 胡家沟新村 | 迁安市太平庄乡胡家沟新村 | 0 |  | 13661 | 唐山供电公司迁安供电公司太平庄镇供电所太平庄镇胡家沟新村迁安市太平庄乡胡家沟新村 | 0
13662 | 唐山供电公司 | 迁安供电公司 | 太平庄镇供电所 | 太平庄镇 | 尚庄村 | 电网_尚庄村中混 | 0 |  | 13662 | 唐山供电公司迁安供电公司太平庄镇供电所太平庄镇尚庄村电网_尚庄村中混 | 0
13663 | 唐山供电公司 | 迁安供电公司 | 太平庄镇供电所 | 太平庄镇 | 尚庄村 | 电网_尚庄西北混 | 0 |  | 13663 | 唐山供电公司迁安供电公司太平庄镇供电所太平庄镇尚庄村电网_尚庄西北混 | 0
13664 | 唐山供电公司 | 迁安供电公司 | 太平庄镇供电所 | 太平庄镇 | 太平庄 | 太平庄所门前公用 | 0 |  | 13664 | 唐山供电公司迁安供电公司太平庄镇供电所太平庄镇太平庄太平庄所门前公用 | 0
13665 | 唐山供电公司 | 迁安供电公司 | 太平庄镇供电所 | 太平庄镇 | 崇家峪村 | 电网_冲家峪村中混用 | 0 |  | 13665 | 唐山供电公司迁安供电公司太平庄镇供电所太平庄镇崇家峪村电网_冲家峪村中混用 | 0
13666 | 唐山供电公司 | 迁安供电公司 | 太平庄镇供电所 | 太平庄镇 | 东峪村 | 电网_东峪北混 | 0 |  | 13666 | 唐山供电公司迁安供电公司太平庄镇供电所太平庄镇东峪村电网_东峪北混 | 0
13667 | 唐山供电公司 | 迁安供电公司 | 太平庄镇供电所 | 太平庄镇 | 东峪村 | 电网_东峪东混 | 0 |  | 13667 | 唐山供电公司迁安供电公司太平庄镇供电所太平庄镇东峪村电网_东峪东混 | 0
13668 | 唐山供电公司 | 迁安供电公司 | 太平庄镇供电所 | 太平庄镇 | 东峪村 | 电网_东峪西水 | 0 |  | 13668 | 唐山供电公司迁安供电公司太平庄镇供电所太平庄镇东峪村电网_东峪西水 | 0
13669 | 唐山供电公司 | 迁安供电公司 | 太平庄镇供电所 | 太平庄镇 | 西峪村 | 电网_西峪西混 | 0 |  | 13669 | 唐山供电公司迁安供电公司太平庄镇供电所太平庄镇西峪村电网_西峪西混 | 0
13670 | 唐山供电公司 | 迁安供电公司 | 太平庄镇供电所 | 太平庄镇 | 崇家峪村 | 电网_崇家峪南混 | 0 |  | 13670 | 唐山供电公司迁安供电公司太平庄镇供电所太平庄镇崇家峪村电网_崇家峪南混 | 0
13671 | 唐山供电公司 | 迁安供电公司 | 太平庄镇供电所 | 太平庄镇 | 东峪村 | 电网_东峪西南混 | 0 |  | 13671 | 唐山供电公司迁安供电公司太平庄镇供电所太平庄镇东峪村电网_东峪西南混 | 0
13672 | 唐山供电公司 | 迁安供电公司 | 太平庄镇供电所 | 太平庄镇 | 东峪村 | 电网_东峪村北混用（韩） | 0 |  | 13672 | 唐山供电公司迁安供电公司太平庄镇供电所太平庄镇东峪村电网_东峪村北混用（韩） | 0
13673 | 唐山供电公司 | 迁安供电公司 | 太平庄镇供电所 | 太平庄镇 | 东山村 | 电网_东山村东混用 | 0 |  | 13673 | 唐山供电公司迁安供电公司太平庄镇供电所太平庄镇东山村电网_东山村东混用 | 0
13674 | 唐山供电公司 | 迁安供电公司 | 太平庄镇供电所 | 太平庄镇 | 东峪村 | 电网_东峪光 | 0 |  | 13674 | 唐山供电公司迁安供电公司太平庄镇供电所太平庄镇东峪村电网_东峪光 | 0
13675 | 唐山供电公司 | 迁安供电公司 | 太平庄镇供电所 | 太平庄镇 | 西峪村 | 电网_西峪水混1 | 0 |  | 13675 | 唐山供电公司迁安供电公司太平庄镇供电所太平庄镇西峪村电网_西峪水混1 | 0
13676 | 唐山供电公司 | 迁安供电公司 | 太平庄镇供电所 | 太平庄镇 | 小营村 | 电网_小营村中混用 | 0 |  | 13676 | 唐山供电公司迁安供电公司太平庄镇供电所太平庄镇小营村电网_小营村中混用 | 0
13677 | 唐山供电公司 | 迁安供电公司 | 太平庄镇供电所 | 太平庄镇 | 苏庄营 | 电网_苏庄营煤改电二 | 0 |  | 13677 | 唐山供电公司迁安供电公司太平庄镇供电所太平庄镇苏庄营电网_苏庄营煤改电二 | 0
13678 | 唐山供电公司 | 迁安供电公司 | 太平庄镇供电所 | 太平庄镇 | 苏庄营村 | 电网_苏庄营煤改电三 | 0 |  | 13678 | 唐山供电公司迁安供电公司太平庄镇供电所太平庄镇苏庄营村电网_苏庄营煤改电三 | 0
13679 | 唐山供电公司 | 迁安供电公司 | 太平庄镇供电所 | 太平庄镇 | 苏庄营村 | 电网_苏庄营煤改电四 | 0 |  | 13679 | 唐山供电公司迁安供电公司太平庄镇供电所太平庄镇苏庄营村电网_苏庄营煤改电四 | 0
13680 | 唐山供电公司 | 迁安供电公司 | 太平庄镇供电所 | 太平庄镇 | 苏庄营村 | 电网_苏庄营煤改电五 | 0 |  | 13680 | 唐山供电公司迁安供电公司太平庄镇供电所太平庄镇苏庄营村电网_苏庄营煤改电五 | 0
13681 | 唐山供电公司 | 迁安供电公司 | 太平庄镇供电所 | 太平庄镇 | 苏庄营村 | 电网_苏庄营煤改电一 | 0 |  | 13681 | 唐山供电公司迁安供电公司太平庄镇供电所太平庄镇苏庄营村电网_苏庄营煤改电一 | 0
13682 | 唐山供电公司 | 迁安供电公司 | 太平庄镇供电所 | 太平庄镇 | 西峪村 | 电网_西峪村北混用 | 0 |  | 13682 | 唐山供电公司迁安供电公司太平庄镇供电所太平庄镇西峪村电网_西峪村北混用 | 0
13683 | 唐山供电公司 | 迁安供电公司 | 太平庄镇供电所 | 太平庄镇 | 东峪村 | 电网_东峪村北混用 | 0 |  | 13683 | 唐山供电公司迁安供电公司太平庄镇供电所太平庄镇东峪村电网_东峪村北混用 | 0
13684 | 唐山供电公司 | 迁安供电公司 | 太平庄镇供电所 | 太平庄镇 | 崇家峪村 | 电网_崇家峪西北混用 | 0 |  | 13684 | 唐山供电公司迁安供电公司太平庄镇供电所太平庄镇崇家峪村电网_崇家峪西北混用 | 0
13685 | 唐山供电公司 | 迁安供电公司 | 太平庄镇供电所 | 太平庄镇 | 田庄村 | 电网_田庄西混 | 3.42 |  | 13685 | 唐山供电公司迁安供电公司太平庄镇供电所太平庄镇田庄村电网_田庄西混 | 3.42
13686 | 唐山供电公司 | 迁安供电公司 | 太平庄镇供电所 | 太平庄镇 | 崇家峪村 | 电网_崇家峪北混 | 80 |  | 13686 | 唐山供电公司迁安供电公司太平庄镇供电所太平庄镇崇家峪村电网_崇家峪北混 | 80
13687 | 唐山供电公司 | 迁安供电公司 | 太平庄镇供电所 | 太平庄镇 | 石家营村 | 电网_石家营村混用 | 0.32 |  | 13687 | 唐山供电公司迁安供电公司太平庄镇供电所太平庄镇石家营村电网_石家营村混用 | 0.32
13688 | 唐山供电公司 | 迁安供电公司 | 太平庄镇供电所 | 太平庄镇 | 田庄营村 | 电网_田庄营村委会混变压器间隔配电变压器 | 487.38 |  | 13688 | 唐山供电公司迁安供电公司太平庄镇供电所太平庄镇田庄营村电网_田庄营村委会混变压器间隔配电变压器 | 487.38
13689 | 唐山供电公司 | 迁安供电公司 | 太平庄镇供电所 | 太平庄镇 | 田庄村 | 田庄东南混 | 29.39 |  | 13689 | 唐山供电公司迁安供电公司太平庄镇供电所太平庄镇田庄村田庄东南混 | 29.39
13690 | 唐山供电公司 | 迁安供电公司 | 太平庄镇供电所 | 太平庄镇 | 田庄村 | 田庄西南混 | 6.5 |  | 13690 | 唐山供电公司迁安供电公司太平庄镇供电所太平庄镇田庄村田庄西南混 | 6.5
13691 | 唐山供电公司 | 迁安供电公司 | 太平庄镇供电所 | 太平庄镇 | 田庄村 | 电网_田庄村中混用 | 0.41 |  | 13691 | 唐山供电公司迁安供电公司太平庄镇供电所太平庄镇田庄村电网_田庄村中混用 | 0.41
13692 | 唐山供电公司 | 迁安供电公司 | 太平庄镇供电所 | 太平庄镇 | 田庄村 | 电网_迁安市太平庄乡田庄营村东混 | 13.63 |  | 13692 | 唐山供电公司迁安供电公司太平庄镇供电所太平庄镇田庄村电网_迁安市太平庄乡田庄营村东混 | 13.63
13693 | 唐山供电公司 | 迁安供电公司 | 太平庄镇供电所 | 太平庄镇 | 七家岭村 | 电网_七家岭村东北混用 | 0 |  | 13693 | 唐山供电公司迁安供电公司太平庄镇供电所太平庄镇七家岭村电网_七家岭村东北混用 | 0
13694 | 唐山供电公司 | 迁安供电公司 | 太平庄镇供电所 | 太平庄镇 | 西辛店村 | 电网_西辛店村东混用 | 0 |  | 13694 | 唐山供电公司迁安供电公司太平庄镇供电所太平庄镇西辛店村电网_西辛店村东混用 | 0
13695 | 唐山供电公司 | 迁安供电公司 | 太平庄镇供电所 | 太平庄镇 | 西辛店村 | 电网_西辛店村南混用 | 0 |  | 13695 | 唐山供电公司迁安供电公司太平庄镇供电所太平庄镇西辛店村电网_西辛店村南混用 | 0
13696 | 唐山供电公司 | 迁安供电公司 | 太平庄镇供电所 | 太平庄镇 | 东辛店村 | 电网_东辛店村中混用 | 0 |  | 13696 | 唐山供电公司迁安供电公司太平庄镇供电所太平庄镇东辛店村电网_东辛店村中混用 | 0
13697 | 唐山供电公司 | 迁安供电公司 | 太平庄镇供电所 | 太平庄镇 | 东辛店村 | 电网_东辛店煤改电二 | 0 |  | 13697 | 唐山供电公司迁安供电公司太平庄镇供电所太平庄镇东辛店村电网_东辛店煤改电二 | 0
13698 | 唐山供电公司 | 迁安供电公司 | 太平庄镇供电所 | 太平庄镇 | 东辛店村 | 电网_东辛店煤改电一 | 0 |  | 13698 | 唐山供电公司迁安供电公司太平庄镇供电所太平庄镇东辛店村电网_东辛店煤改电一 | 0
13699 | 唐山供电公司 | 迁安供电公司 | 太平庄镇供电所 | 太平庄镇 | 七家岭村 | 电网_七家岭村东混 | 0 |  | 13699 | 唐山供电公司迁安供电公司太平庄镇供电所太平庄镇七家岭村电网_七家岭村东混 | 0
13700 | 唐山供电公司 | 迁安供电公司 | 太平庄镇供电所 | 太平庄镇 | 七家岭村 | 电网_七家岭村北混用 | 0 |  | 13700 | 唐山供电公司迁安供电公司太平庄镇供电所太平庄镇七家岭村电网_七家岭村北混用 | 0
13701 | 唐山供电公司 | 迁安供电公司 | 太平庄镇供电所 | 太平庄镇 | 七家岭村 | 电网_七家岭村南混用 | 0 |  | 13701 | 唐山供电公司迁安供电公司太平庄镇供电所太平庄镇七家岭村电网_七家岭村南混用 | 0
13702 | 唐山供电公司 | 迁安供电公司 | 太平庄镇供电所 | 太平庄镇 | 七家岭村 | 电网_七家岭村中混用 | 0 |  | 13702 | 唐山供电公司迁安供电公司太平庄镇供电所太平庄镇七家岭村电网_七家岭村中混用 | 0
13703 | 唐山供电公司 | 迁安供电公司 | 太平庄镇供电所 | 太平庄镇 | 太平庄村 | 电网_太平庄煤改六 | 0 |  | 13703 | 唐山供电公司迁安供电公司太平庄镇供电所太平庄镇太平庄村电网_太平庄煤改六 | 0
13704 | 唐山供电公司 | 迁安供电公司 | 太平庄镇供电所 | 太平庄镇 | 七家岭村 | 电网_七家岭西混 | 0 |  | 13704 | 唐山供电公司迁安供电公司太平庄镇供电所太平庄镇七家岭村电网_七家岭西混 | 0
13705 | 唐山供电公司 | 迁安供电公司 | 太平庄镇供电所 | 太平庄镇 | 苏庄营村 | 电网_苏庄营南混 | 0 |  | 13705 | 唐山供电公司迁安供电公司太平庄镇供电所太平庄镇苏庄营村电网_苏庄营南混 | 0
13706 | 唐山供电公司 | 迁安供电公司 | 太平庄镇供电所 | 太平庄镇 | 太平庄村 | 电网_太平庄派出所门前公用 | 0 |  | 13706 | 唐山供电公司迁安供电公司太平庄镇供电所太平庄镇太平庄村电网_太平庄派出所门前公用 | 0
13707 | 唐山供电公司 | 迁安供电公司 | 太平庄镇供电所 | 太平庄镇 | 太平庄村 | 电网_太平庄北水 | 0 |  | 13707 | 唐山供电公司迁安供电公司太平庄镇供电所太平庄镇太平庄村电网_太平庄北水 | 0
13708 | 唐山供电公司 | 迁安供电公司 | 太平庄镇供电所 | 太平庄镇 | 西辛店村 | 电网_西辛店西混 | 0 |  | 13708 | 唐山供电公司迁安供电公司太平庄镇供电所太平庄镇西辛店村电网_西辛店西混 | 0
13709 | 唐山供电公司 | 迁安供电公司 | 太平庄镇供电所 | 太平庄镇 | 马铺营村 | 电网_马铺营煤改电二 | 0 |  | 13709 | 唐山供电公司迁安供电公司太平庄镇供电所太平庄镇马铺营村电网_马铺营煤改电二 | 0
13710 | 唐山供电公司 | 迁安供电公司 | 太平庄镇供电所 | 太平庄镇 | 马铺营村 | 电网_马铺营煤改电六 | 0 |  | 13710 | 唐山供电公司迁安供电公司太平庄镇供电所太平庄镇马铺营村电网_马铺营煤改电六 | 0
13711 | 唐山供电公司 | 迁安供电公司 | 太平庄镇供电所 | 太平庄镇 | 马铺营村 | 电网_马铺营煤改电七 | 0 |  | 13711 | 唐山供电公司迁安供电公司太平庄镇供电所太平庄镇马铺营村电网_马铺营煤改电七 | 0
13712 | 唐山供电公司 | 迁安供电公司 | 太平庄镇供电所 | 太平庄镇 | 马铺营村 | 电网_马铺营煤改电三 | 0 |  | 13712 | 唐山供电公司迁安供电公司太平庄镇供电所太平庄镇马铺营村电网_马铺营煤改电三 | 0
13713 | 唐山供电公司 | 迁安供电公司 | 太平庄镇供电所 | 太平庄镇 | 马铺营村 | 电网_马铺营煤改电四 | 0 |  | 13713 | 唐山供电公司迁安供电公司太平庄镇供电所太平庄镇马铺营村电网_马铺营煤改电四 | 0
13714 | 唐山供电公司 | 迁安供电公司 | 太平庄镇供电所 | 太平庄镇 | 马铺营村 | 电网_马铺营煤改电五 | 0 |  | 13714 | 唐山供电公司迁安供电公司太平庄镇供电所太平庄镇马铺营村电网_马铺营煤改电五 | 0
13715 | 唐山供电公司 | 迁安供电公司 | 太平庄镇供电所 | 太平庄镇 | 马铺营村 | 电网_马铺营煤改电一 | 0 |  | 13715 | 唐山供电公司迁安供电公司太平庄镇供电所太平庄镇马铺营村电网_马铺营煤改电一 | 0
13716 | 唐山供电公司 | 迁安供电公司 | 太平庄镇供电所 | 太平庄镇 | 太平庄村 | 电网_太平庄煤改电二 | 0 |  | 13716 | 唐山供电公司迁安供电公司太平庄镇供电所太平庄镇太平庄村电网_太平庄煤改电二 | 0
13717 | 唐山供电公司 | 迁安供电公司 | 太平庄镇供电所 | 太平庄镇 | 太平庄村 | 电网_太平庄煤改电七 | 0 |  | 13717 | 唐山供电公司迁安供电公司太平庄镇供电所太平庄镇太平庄村电网_太平庄煤改电七 | 0
13718 | 唐山供电公司 | 迁安供电公司 | 太平庄镇供电所 | 太平庄镇 | 太平庄村 | 电网_太平庄煤改电三 | 0 |  | 13718 | 唐山供电公司迁安供电公司太平庄镇供电所太平庄镇太平庄村电网_太平庄煤改电三 | 0
13719 | 唐山供电公司 | 迁安供电公司 | 太平庄镇供电所 | 太平庄镇 | 太平庄村 | 电网_太平庄煤改电四 | 0 |  | 13719 | 唐山供电公司迁安供电公司太平庄镇供电所太平庄镇太平庄村电网_太平庄煤改电四 | 0
13720 | 唐山供电公司 | 迁安供电公司 | 太平庄镇供电所 | 太平庄镇 | 太平庄村 | 电网_太平庄煤改电五 | 0 |  | 13720 | 唐山供电公司迁安供电公司太平庄镇供电所太平庄镇太平庄村电网_太平庄煤改电五 | 0
13721 | 唐山供电公司 | 迁安供电公司 | 太平庄镇供电所 | 太平庄镇 | 太平庄村 | 电网_太平庄煤改电一 | 0 |  | 13721 | 唐山供电公司迁安供电公司太平庄镇供电所太平庄镇太平庄村电网_太平庄煤改电一 | 0
13722 | 唐山供电公司 | 迁安供电公司 | 太平庄镇供电所 | 太平庄镇 | 三岔峪村 | 电网_三岔峪混用 | 3.95 |  | 13722 | 唐山供电公司迁安供电公司太平庄镇供电所太平庄镇三岔峪村电网_三岔峪混用 | 3.95
13723 | 唐山供电公司 | 迁安供电公司 | 大五里镇供电所 | 大五里镇 | 曹官营村 | 曹官营村南混用1100830367 | 23.9 |  | 13723 | 唐山供电公司迁安供电公司大五里镇供电所大五里镇曹官营村曹官营村南混用1100830367 | 23.9
13724 | 唐山供电公司 | 迁安供电公司 | 大五里镇供电所 | 大五里镇 | 曹官营村 | 曹官营村内混用1100830366 | 8.91 |  | 13724 | 唐山供电公司迁安供电公司大五里镇供电所大五里镇曹官营村曹官营村内混用1100830366 | 8.91
13725 | 唐山供电公司 | 迁安供电公司 | 大五里镇供电所 | 大五里镇 | 车辕寨村 | 车辕寨村混(鸽子湾)1100830368 | 1.5 |  | 13725 | 唐山供电公司迁安供电公司大五里镇供电所大五里镇车辕寨村车辕寨村混(鸽子湾)1100830368 | 1.5
13726 | 唐山供电公司 | 迁安供电公司 | 大五里镇供电所 | 大五里镇 | 大莲路村 | 大莲路混用 | 24 |  | 13726 | 唐山供电公司迁安供电公司大五里镇供电所大五里镇大莲路村大莲路混用 | 24
13727 | 唐山供电公司 | 迁安供电公司 | 大五里镇供电所 | 大五里镇 | 大石河村 | 大石河村北混1100830369 | 154.42 |  | 13727 | 唐山供电公司迁安供电公司大五里镇供电所大五里镇大石河村大石河村北混1100830369 | 154.42
13728 | 唐山供电公司 | 迁安供电公司 | 大五里镇供电所 | 大五里镇 | 大石河村 | 大石河村混用4001100830370 | 320 |  | 13728 | 唐山供电公司迁安供电公司大五里镇供电所大五里镇大石河村大石河村混用4001100830370 | 320
13729 | 唐山供电公司 | 迁安供电公司 | 大五里镇供电所 | 大五里镇 | 大石河村 | 大石河村南山混1100830374 | 43.35 |  | 13729 | 唐山供电公司迁安供电公司大五里镇供电所大五里镇大石河村大石河村南山混1100830374 | 43.35
13730 | 唐山供电公司 | 迁安供电公司 | 大五里镇供电所 | 大五里镇 | 大石河村 | 大石河村内混用1100830371 | 56.74 |  | 13730 | 唐山供电公司迁安供电公司大五里镇供电所大五里镇大石河村大石河村内混用1100830371 | 56.74
13731 | 唐山供电公司 | 迁安供电公司 | 大五里镇供电所 | 大五里镇 | 大石河村 | 大石河村西混用1100830372 | 63.27 |  | 13731 | 唐山供电公司迁安供电公司大五里镇供电所大五里镇大石河村大石河村西混用1100830372 | 63.27
13732 | 唐山供电公司 | 迁安供电公司 | 大五里镇供电所 | 大五里镇 | 大石河村 | 大石河南混(小石河)1100830373 | 3.75 |  | 13732 | 唐山供电公司迁安供电公司大五里镇供电所大五里镇大石河村大石河南混(小石河)1100830373 | 3.75
13733 | 唐山供电公司 | 迁安供电公司 | 大五里镇供电所 | 大五里镇 | 大石河村 | 大五里村北混1100830375 | 28.97 |  | 13733 | 唐山供电公司迁安供电公司大五里镇供电所大五里镇大石河村大五里村北混1100830375 | 28.97
13734 | 唐山供电公司 | 迁安供电公司 | 大五里镇供电所 | 大五里镇 | 大五里村 | 大五里村东南混 | 0.5 |  | 13734 | 唐山供电公司迁安供电公司大五里镇供电所大五里镇大五里村大五里村东南混 | 0.5
13735 | 唐山供电公司 | 迁安供电公司 | 大五里镇供电所 | 大五里镇 | 大五里村 | 大五里村南混1100830376 | 28.6 |  | 13735 | 唐山供电公司迁安供电公司大五里镇供电所大五里镇大五里村大五里村南混1100830376 | 28.6
13736 | 唐山供电公司 | 迁安供电公司 | 大五里镇供电所 | 大五里镇 | 大五里村 | 大五里村内混 | 27.49 |  | 13736 | 唐山供电公司迁安供电公司大五里镇供电所大五里镇大五里村大五里村内混 | 27.49
13737 | 唐山供电公司 | 迁安供电公司 | 大五里镇供电所 | 大五里镇 | 大五里村 | 大五里村西混用1100830377 | 5.87 |  | 13737 | 唐山供电公司迁安供电公司大五里镇供电所大五里镇大五里村大五里村西混用1100830377 | 5.87
13738 | 唐山供电公司 | 迁安供电公司 | 大五里镇供电所 | 大五里镇 | 大五里村 | 大五里东混1100830378 | 13.52 |  | 13738 | 唐山供电公司迁安供电公司大五里镇供电所大五里镇大五里村大五里东混1100830378 | 13.52
13739 | 唐山供电公司 | 迁安供电公司 | 大五里镇供电所 | 大五里镇 | 大五里村 | 大五里混用1100830379 | 128 |  | 13739 | 唐山供电公司迁安供电公司大五里镇供电所大五里镇大五里村大五里混用1100830379 | 128
13740 | 唐山供电公司 | 迁安供电公司 | 大五里镇供电所 | 大五里镇 | 大五里村 | 大五里混用贰 | 6.55 |  | 13740 | 唐山供电公司迁安供电公司大五里镇供电所大五里镇大五里村大五里混用贰 | 6.55
13741 | 唐山供电公司 | 迁安供电公司 | 大五里镇供电所 | 大五里镇 | 大五里村 | 大五里混用壹 | 160 |  | 13741 | 唐山供电公司迁安供电公司大五里镇供电所大五里镇大五里村大五里混用壹 | 160
13742 | 唐山供电公司 | 迁安供电公司 | 大五里镇供电所 | 大五里镇 | 大五里村 | 大五里居民楼混1100830380变压器间隔变压器 | 446.04 |  | 13742 | 唐山供电公司迁安供电公司大五里镇供电所大五里镇大五里村大五里居民楼混1100830380变压器间隔变压器 | 446.04
13743 | 唐山供电公司 | 迁安供电公司 | 大五里镇供电所 | 大五里镇 | 大五里村 | 贯头山村北混1100830385 | 60.88 |  | 13743 | 唐山供电公司迁安供电公司大五里镇供电所大五里镇大五里村贯头山村北混1100830385 | 60.88
13744 | 唐山供电公司 | 迁安供电公司 | 大五里镇供电所 | 大五里镇 | 贯头山村 | 贯头山村内混用1100830386 | 10.83 |  | 13744 | 唐山供电公司迁安供电公司大五里镇供电所大五里镇贯头山村贯头山村内混用1100830386 | 10.83
13745 | 唐山供电公司 | 迁安供电公司 | 大五里镇供电所 | 大五里镇 | 贯头山村 | 贯头山村西混用1100830387 | 7.93 |  | 13745 | 唐山供电公司迁安供电公司大五里镇供电所大五里镇贯头山村贯头山村西混用1100830387 | 7.93
13746 | 唐山供电公司 | 迁安供电公司 | 大五里镇供电所 | 大五里镇 | 贯头山村 | 贯头山南混1100859096 | 12.99 |  | 13746 | 唐山供电公司迁安供电公司大五里镇供电所大五里镇贯头山村贯头山南混1100859096 | 12.99
13747 | 唐山供电公司 | 迁安供电公司 | 大五里镇供电所 | 大五里镇 | 贯头山村 | 贯头山西北混 | 156.88 |  | 13747 | 唐山供电公司迁安供电公司大五里镇供电所大五里镇贯头山村贯头山西北混 | 156.88
13748 | 唐山供电公司 | 迁安供电公司 | 大五里镇供电所 | 大五里镇 | 贯头山村 | 贯头山西南混1100857748 | 0.64 |  | 13748 | 唐山供电公司迁安供电公司大五里镇供电所大五里镇贯头山村贯头山西南混1100857748 | 0.64
13749 | 唐山供电公司 | 迁安供电公司 | 大五里镇供电所 | 大五里镇 | 贯头山村 | 花果山混用1100830389 | 23 |  | 13749 | 唐山供电公司迁安供电公司大五里镇供电所大五里镇贯头山村花果山混用1100830389 | 23
13750 | 唐山供电公司 | 迁安供电公司 | 大五里镇供电所 | 大五里镇 | 花果山村 | 娄子峪村西混用1100830390 | 49.23 |  | 13750 | 唐山供电公司迁安供电公司大五里镇供电所大五里镇花果山村娄子峪村西混用1100830390 | 49.23
13751 | 唐山供电公司 | 迁安供电公司 | 大五里镇供电所 | 大五里镇 | 娄子峪村 | 楼子峪混用1100830391 | 9.17 |  | 13751 | 唐山供电公司迁安供电公司大五里镇供电所大五里镇娄子峪村楼子峪混用1100830391 | 9.17
13752 | 唐山供电公司 | 迁安供电公司 | 大五里镇供电所 | 大五里镇 | 楼子峪村 | 孟二村混用1100830392 | 13.13 |  | 13752 | 唐山供电公司迁安供电公司大五里镇供电所大五里镇楼子峪村孟二村混用1100830392 | 13.13
13753 | 唐山供电公司 | 迁安供电公司 | 大五里镇供电所 | 大五里镇 | 孟二村 | 孟一村混1100830740 | 64 |  | 13753 | 唐山供电公司迁安供电公司大五里镇供电所大五里镇孟二村孟一村混1100830740 | 64
13754 | 唐山供电公司 | 迁安供电公司 | 大五里镇供电所 | 大五里镇 | 孟一村 | 孟一南混 | 26.87 |  | 13754 | 唐山供电公司迁安供电公司大五里镇供电所大五里镇孟一村孟一南混 | 26.87
13755 | 唐山供电公司 | 迁安供电公司 | 大五里镇供电所 | 大五里镇 | 孟一村 | 迁安市大五里乡周官营村村民委员会1100831665 | 317 |  | 13755 | 唐山供电公司迁安供电公司大五里镇供电所大五里镇孟一村迁安市大五里乡周官营村村民委员会1100831665 | 317
13756 | 唐山供电公司 | 迁安供电公司 | 大五里镇供电所 | 大五里镇 | 尚庄子村 | 尚庄子村东混1100830742 | 64 |  | 13756 | 唐山供电公司迁安供电公司大五里镇供电所大五里镇尚庄子村尚庄子村东混1100830742 | 64
13757 | 唐山供电公司 | 迁安供电公司 | 大五里镇供电所 | 大五里镇 | 尚庄子村 | 尚庄子村委会1100830743 | 87.27 |  | 13757 | 唐山供电公司迁安供电公司大五里镇供电所大五里镇尚庄子村尚庄子村委会1100830743 | 87.27
13758 | 唐山供电公司 | 迁安供电公司 | 大五里镇供电所 | 大五里镇 | 水峪村 | 水峪村东混1100830746 | 1.46 |  | 13758 | 唐山供电公司迁安供电公司大五里镇供电所大五里镇水峪村水峪村东混1100830746 | 1.46
13759 | 唐山供电公司 | 迁安供电公司 | 大五里镇供电所 | 大五里镇 | 水峪村 | 水峪村混用1100830745 | 8.09 |  | 13759 | 唐山供电公司迁安供电公司大五里镇供电所大五里镇水峪村水峪村混用1100830745 | 8.09
13760 | 唐山供电公司 | 迁安供电公司 | 大五里镇供电所 | 大五里镇 | 水峪村 | 水峪南混1100830747 | 30.8 |  | 13760 | 唐山供电公司迁安供电公司大五里镇供电所大五里镇水峪村水峪南混1100830747 | 30.8
13761 | 唐山供电公司 | 迁安供电公司 | 大五里镇供电所 | 大五里镇 | 水峪村 | 水峪西混 | 3.64 |  | 13761 | 唐山供电公司迁安供电公司大五里镇供电所大五里镇水峪村水峪西混 | 3.64
13762 | 唐山供电公司 | 迁安供电公司 | 大五里镇供电所 | 大五里镇 | 水峪村 | 水峪西南混 | 80 |  | 13762 | 唐山供电公司迁安供电公司大五里镇供电所大五里镇水峪村水峪西南混 | 80
13763 | 唐山供电公司 | 迁安供电公司 | 大五里镇供电所 | 大五里镇 | 松木庄村 | 松木庄村北混用1100830748 | 124.6 |  | 13763 | 唐山供电公司迁安供电公司大五里镇供电所大五里镇松木庄村松木庄村北混用1100830748 | 124.6
13764 | 唐山供电公司 | 迁安供电公司 | 大五里镇供电所 | 大五里镇 | 松木庄村 | 松木庄村东混用1100830749 | 160 |  | 13764 | 唐山供电公司迁安供电公司大五里镇供电所大五里镇松木庄村松木庄村东混用1100830749 | 160
13765 | 唐山供电公司 | 迁安供电公司 | 大五里镇供电所 | 大五里镇 | 王官营村 | 王官营混用1100830750 | 29.88 |  | 13765 | 唐山供电公司迁安供电公司大五里镇供电所大五里镇王官营村王官营混用1100830750 | 29.88
13766 | 唐山供电公司 | 迁安供电公司 | 大五里镇供电所 | 大五里镇 | 王家湾子村 | 王家湾南混 | 0.86 |  | 13766 | 唐山供电公司迁安供电公司大五里镇供电所大五里镇王家湾子村王家湾南混 | 0.86
13767 | 唐山供电公司 | 迁安供电公司 | 大五里镇供电所 | 大五里镇 | 王家湾子村 | 王家湾子村内混用1100831657 | 16.98 |  | 13767 | 唐山供电公司迁安供电公司大五里镇供电所大五里镇王家湾子村王家湾子村内混用1100831657 | 16.98
13768 | 唐山供电公司 | 迁安供电公司 | 大五里镇供电所 | 大五里镇 | 王家湾子村 | 王家湾子村西混1100831658 | 4.74 |  | 13768 | 唐山供电公司迁安供电公司大五里镇供电所大五里镇王家湾子村王家湾子村西混1100831658 | 4.74
13769 | 唐山供电公司 | 迁安供电公司 | 大五里镇供电所 | 大五里镇 | 王家湾子村 | 王家湾子混用壹 | 160 |  | 13769 | 唐山供电公司迁安供电公司大五里镇供电所大五里镇王家湾子村王家湾子混用壹 | 160
13770 | 唐山供电公司 | 迁安供电公司 | 大五里镇供电所 | 大五里镇 | 王家湾子村 | 王家湾子五队1100831659 | 56.73 |  | 13770 | 唐山供电公司迁安供电公司大五里镇供电所大五里镇王家湾子村王家湾子五队1100831659 | 56.73
13771 | 唐山供电公司 | 迁安供电公司 | 大五里镇供电所 | 大五里镇 | 王家湾子村 | 王家湾子新村1100831660 | 252 |  | 13771 | 唐山供电公司迁安供电公司大五里镇供电所大五里镇王家湾子村王家湾子新村1100831660 | 252
13772 | 唐山供电公司 | 迁安供电公司 | 大五里镇供电所 | 大五里镇 | 小庄户村 | 小庄户北混 | 49.79 |  | 13772 | 唐山供电公司迁安供电公司大五里镇供电所大五里镇小庄户村小庄户北混 | 49.79
13773 | 唐山供电公司 | 迁安供电公司 | 大五里镇供电所 | 大五里镇 | 小庄户村 | 小庄户村东混用1100831661 | 6.98 |  | 13773 | 唐山供电公司迁安供电公司大五里镇供电所大五里镇小庄户村小庄户村东混用1100831661 | 6.98
13774 | 唐山供电公司 | 迁安供电公司 | 大五里镇供电所 | 大五里镇 | 小庄户村 | 小庄户南混 | 47.03 |  | 13774 | 唐山供电公司迁安供电公司大五里镇供电所大五里镇小庄户村小庄户南混 | 47.03
13775 | 唐山供电公司 | 迁安供电公司 | 大五里镇供电所 | 大五里镇 | 张家峪村 | 张家峪村混1100831662 | 10.02 |  | 13775 | 唐山供电公司迁安供电公司大五里镇供电所大五里镇张家峪村张家峪村混1100831662 | 10.02
13776 | 唐山供电公司 | 迁安供电公司 | 大五里镇供电所 | 大五里镇 | 张家峪村 | 张家峪村南混用1100831663 | 69.22 |  | 13776 | 唐山供电公司迁安供电公司大五里镇供电所大五里镇张家峪村张家峪村南混用1100831663 | 69.22
13777 | 唐山供电公司 | 迁安供电公司 | 大五里镇供电所 | 大五里镇 | 张家峪村 | 张家峪东混 | 72.05 |  | 13777 | 唐山供电公司迁安供电公司大五里镇供电所大五里镇张家峪村张家峪东混 | 72.05
13778 | 唐山供电公司 | 迁安供电公司 | 大五里镇供电所 | 大五里镇 | 张家峪村 | 张家峪西混用1102432136 | 5 |  | 13778 | 唐山供电公司迁安供电公司大五里镇供电所大五里镇张家峪村张家峪西混用1102432136 | 5
13779 | 唐山供电公司 | 迁安供电公司 | 大五里镇供电所 | 大五里镇 | 周官营村 | 周官营村东混 | 1.1 |  | 13779 | 唐山供电公司迁安供电公司大五里镇供电所大五里镇周官营村周官营村东混 | 1.1
13780 | 唐山供电公司 | 迁安供电公司 | 大五里镇供电所 | 大五里镇 | 周官营村 | 周官营村东混用1100831664 | 50.53 |  | 13780 | 唐山供电公司迁安供电公司大五里镇供电所大五里镇周官营村周官营村东混用1100831664 | 50.53
13781 | 唐山供电公司 | 迁安供电公司 | 大五里镇供电所 | 大五里镇 | 周官营村 | 周官营村南混用1100831666 | 122.2 |  | 13781 | 唐山供电公司迁安供电公司大五里镇供电所大五里镇周官营村周官营村南混用1100831666 | 122.2
13782 | 唐山供电公司 | 迁安供电公司 | 大五里镇供电所 | 大五里镇 | 周官营村 | 周官营西混1100831667 | 10.55 |  | 13782 | 唐山供电公司迁安供电公司大五里镇供电所大五里镇周官营村周官营西混1100831667 | 10.55
13783 | 唐山供电公司 | 迁安供电公司 | 大五里镇供电所 | 大五里镇 | 花果山村 | 花果山西混 | 1.07 |  | 13783 | 唐山供电公司迁安供电公司大五里镇供电所大五里镇花果山村花果山西混 | 1.07
13784 | 唐山供电公司 | 迁安供电公司 | 蔡园镇供电所 | 蔡园镇 | 张家窑村 | 电网_张家窑混用#1102730096 | 1.1 |  | 13784 | 唐山供电公司迁安供电公司蔡园镇供电所蔡园镇张家窑村电网_张家窑混用#1102730096 | 1.1
13785 | 唐山供电公司 | 迁安供电公司 | 蔡园镇供电所 | 蔡园镇 | 张家窑村 | 电网_张家窑村混用#1102732488 | 0 |  | 13785 | 唐山供电公司迁安供电公司蔡园镇供电所蔡园镇张家窑村电网_张家窑村混用#1102732488 | 0
13786 | 唐山供电公司 | 迁安供电公司 | 蔡园镇供电所 | 蔡园镇 | 马官营村 | 电网_马官营村东混用50 | 2.36 |  | 13786 | 唐山供电公司迁安供电公司蔡园镇供电所蔡园镇马官营村电网_马官营村东混用50 | 2.36
13787 | 唐山供电公司 | 迁安供电公司 | 蔡园镇供电所 | 蔡园镇 | 二郎庙村 | 电网_二郎庙村东混1102730086 | 2.76 |  | 13787 | 唐山供电公司迁安供电公司蔡园镇供电所蔡园镇二郎庙村电网_二郎庙村东混1102730086 | 2.76
13788 | 唐山供电公司 | 迁安供电公司 | 蔡园镇供电所 | 蔡园镇 | 小蔡庄村 | 电网_小蔡庄村南混1102730072 | 14.73 |  | 13788 | 唐山供电公司迁安供电公司蔡园镇供电所蔡园镇小蔡庄村电网_小蔡庄村南混1102730072 | 14.73
13789 | 唐山供电公司 | 迁安供电公司 | 蔡园镇供电所 | 蔡园镇 | 新庄村 | 电网_新庄村北混1102730065 | 17.48 |  | 13789 | 唐山供电公司迁安供电公司蔡园镇供电所蔡园镇新庄村电网_新庄村北混1102730065 | 17.48
13790 | 唐山供电公司 | 迁安供电公司 | 蔡园镇供电所 | 蔡园镇 | 小蔡庄村 | 电网_小蔡庄东南混 | 3.45 |  | 13790 | 唐山供电公司迁安供电公司蔡园镇供电所蔡园镇小蔡庄村电网_小蔡庄东南混 | 3.45
13791 | 唐山供电公司 | 迁安供电公司 | 蔡园镇供电所 | 蔡园镇 | 孟官营村 | 电网_孟官营村内混用1102730081 | 4.6 |  | 13791 | 唐山供电公司迁安供电公司蔡园镇供电所蔡园镇孟官营村电网_孟官营村内混用1102730081 | 4.6
13792 | 唐山供电公司 | 迁安供电公司 | 蔡园镇供电所 | 蔡园镇 | 新庄村 | 电网_新庄西混80 | 5.59 |  | 13792 | 唐山供电公司迁安供电公司蔡园镇供电所蔡园镇新庄村电网_新庄西混80 | 5.59
13793 | 唐山供电公司 | 迁安供电公司 | 蔡园镇供电所 | 蔡园镇 | 小蔡庄村 | 电网_小蔡庄村北混1102795836 | 64 |  | 13793 | 唐山供电公司迁安供电公司蔡园镇供电所蔡园镇小蔡庄村电网_小蔡庄村北混1102795836 | 64
13794 | 唐山供电公司 | 迁安供电公司 | 蔡园镇供电所 | 蔡园镇 | 郝店村 | 电网_郝店村西混用 | 7.28 |  | 13794 | 唐山供电公司迁安供电公司蔡园镇供电所蔡园镇郝店村电网_郝店村西混用 | 7.28
13795 | 唐山供电公司 | 迁安供电公司 | 蔡园镇供电所 | 蔡园镇 | 朱家庄村 | 电网_朱家庄西二 | 10.01 |  | 13795 | 唐山供电公司迁安供电公司蔡园镇供电所蔡园镇朱家庄村电网_朱家庄西二 | 10.01
13796 | 唐山供电公司 | 迁安供电公司 | 蔡园镇供电所 | 蔡园镇 | 小蔡庄村 | 小蔡庄村西混1102727804 | 15.75 |  | 13796 | 唐山供电公司迁安供电公司蔡园镇供电所蔡园镇小蔡庄村小蔡庄村西混1102727804 | 15.75
13797 | 唐山供电公司 | 迁安供电公司 | 蔡园镇供电所 | 蔡园镇 | 小蔡庄村 | 电网_小蔡庄村东混用1102730073 | 30.71 |  | 13797 | 唐山供电公司迁安供电公司蔡园镇供电所蔡园镇小蔡庄村电网_小蔡庄村东混用1102730073 | 30.71
13798 | 唐山供电公司 | 迁安供电公司 | 蔡园镇供电所 | 蔡园镇 | 蔡家洼村 | 电网_蔡家洼村混用1102730087 | 12.19 |  | 13798 | 唐山供电公司迁安供电公司蔡园镇供电所蔡园镇蔡家洼村电网_蔡家洼村混用1102730087 | 12.19
13799 | 唐山供电公司 | 迁安供电公司 | 蔡园镇供电所 | 蔡园镇 | 马官营村 | 电网_马官营混用#1102732492 | 16.16 |  | 13799 | 唐山供电公司迁安供电公司蔡园镇供电所蔡园镇马官营村电网_马官营混用#1102732492 | 16.16
13800 | 唐山供电公司 | 迁安供电公司 | 蔡园镇供电所 | 蔡园镇 | 小店村 | 电网_小店村东混用#1102730055 | 16.33 |  | 13800 | 唐山供电公司迁安供电公司蔡园镇供电所蔡园镇小店村电网_小店村东混用#1102730055 | 16.33
13801 | 唐山供电公司 | 迁安供电公司 | 蔡园镇供电所 | 蔡园镇 | 吴官营村 | 电网_吴官营村南混1102730075 | 17.39 |  | 13801 | 唐山供电公司迁安供电公司蔡园镇供电所蔡园镇吴官营村电网_吴官营村南混1102730075 | 17.39
13802 | 唐山供电公司 | 迁安供电公司 | 蔡园镇供电所 | 蔡园镇 | 蔡家洼村 | 电网_蔡家洼混用1102730062 | 18.6 |  | 13802 | 唐山供电公司迁安供电公司蔡园镇供电所蔡园镇蔡家洼村电网_蔡家洼混用1102730062 | 18.6
13803 | 唐山供电公司 | 迁安供电公司 | 蔡园镇供电所 | 蔡园镇 | 马官营村 | 电网_马官营村西混用#1102732491 | 19.91 |  | 13803 | 唐山供电公司迁安供电公司蔡园镇供电所蔡园镇马官营村电网_马官营村西混用#1102732491 | 19.91
13804 | 唐山供电公司 | 迁安供电公司 | 蔡园镇供电所 | 蔡园镇 | 吴官营村 | 电网_吴官营村东混 | 21.13 |  | 13804 | 唐山供电公司迁安供电公司蔡园镇供电所蔡园镇吴官营村电网_吴官营村东混 | 21.13
13805 | 唐山供电公司 | 迁安供电公司 | 蔡园镇供电所 | 蔡园镇 | 王李庄村 | 电网_王李庄东一 | 21.29 |  | 13805 | 唐山供电公司迁安供电公司蔡园镇供电所蔡园镇王李庄村电网_王李庄东一 | 21.29
13806 | 唐山供电公司 | 迁安供电公司 | 蔡园镇供电所 | 蔡园镇 | 好树店村 | 电网_好树店混用0103316541 | 21.71 |  | 13806 | 唐山供电公司迁安供电公司蔡园镇供电所蔡园镇好树店村电网_好树店混用0103316541 | 21.71
13807 | 唐山供电公司 | 迁安供电公司 | 蔡园镇供电所 | 蔡园镇 | 吴官营村 | 电网_吴官营东南混 | 22 |  | 13807 | 唐山供电公司迁安供电公司蔡园镇供电所蔡园镇吴官营村电网_吴官营东南混 | 22
13808 | 唐山供电公司 | 迁安供电公司 | 蔡园镇供电所 | 蔡园镇 | 孟官营村 | 电网_孟官营村混用1102761350 | 24.49 |  | 13808 | 唐山供电公司迁安供电公司蔡园镇供电所蔡园镇孟官营村电网_孟官营村混用1102761350 | 24.49
13809 | 唐山供电公司 | 迁安供电公司 | 蔡园镇供电所 | 蔡园镇 | 大杨庄村 | 电网_大杨庄南混1102730097 | 24.91 |  | 13809 | 唐山供电公司迁安供电公司蔡园镇供电所蔡园镇大杨庄村电网_大杨庄南混1102730097 | 24.91
13810 | 唐山供电公司 | 迁安供电公司 | 蔡园镇供电所 | 蔡园镇 | 玄家洼村 | 玄家洼西混 | 7.89 |  | 13810 | 唐山供电公司迁安供电公司蔡园镇供电所蔡园镇玄家洼村玄家洼西混 | 7.89
13811 | 唐山供电公司 | 迁安供电公司 | 蔡园镇供电所 | 蔡园镇 | 蔡园村 | 电网_蔡园村村东混用1102730093 | 25.4 |  | 13811 | 唐山供电公司迁安供电公司蔡园镇供电所蔡园镇蔡园村电网_蔡园村村东混用1102730093 | 25.4
13812 | 唐山供电公司 | 迁安供电公司 | 蔡园镇供电所 | 蔡园镇 | 横山子村 | 横山子南混 | 25.45 |  | 13812 | 唐山供电公司迁安供电公司蔡园镇供电所蔡园镇横山子村横山子南混 | 25.45
13813 | 唐山供电公司 | 迁安供电公司 | 蔡园镇供电所 | 蔡园镇 | 张家窑村 | 电网_张家窑西混 | 64 |  | 13813 | 唐山供电公司迁安供电公司蔡园镇供电所蔡园镇张家窑村电网_张家窑西混 | 64
13814 | 唐山供电公司 | 迁安供电公司 | 蔡园镇供电所 | 蔡园镇 | 小石岭村 | 电网_小石岭村南混1102730068 | 28.52 |  | 13814 | 唐山供电公司迁安供电公司蔡园镇供电所蔡园镇小石岭村电网_小石岭村南混1102730068 | 28.52
13815 | 唐山供电公司 | 迁安供电公司 | 蔡园镇供电所 | 蔡园镇 | 灵山村 | 电网_灵山村东混#1102732494 | 6.99 |  | 13815 | 唐山供电公司迁安供电公司蔡园镇供电所蔡园镇灵山村电网_灵山村东混#1102732494 | 6.99
13816 | 唐山供电公司 | 迁安供电公司 | 蔡园镇供电所 | 蔡园镇 | 二郎庙村 | 电网_二郎庙村北混1102730060 | 4.25 |  | 13816 | 唐山供电公司迁安供电公司蔡园镇供电所蔡园镇二郎庙村电网_二郎庙村北混1102730060 | 4.25
13817 | 唐山供电公司 | 迁安供电公司 | 蔡园镇供电所 | 蔡园镇 | 大杨庄村 | 大杨庄北二 | 35.86 |  | 13817 | 唐山供电公司迁安供电公司蔡园镇供电所蔡园镇大杨庄村大杨庄北二 | 35.86
13818 | 唐山供电公司 | 迁安供电公司 | 蔡园镇供电所 | 蔡园镇 | 灵山村 | 电网_灵山村混用#1102732493 | 36.28 |  | 13818 | 唐山供电公司迁安供电公司蔡园镇供电所蔡园镇灵山村电网_灵山村混用#1102732493 | 36.28
13819 | 唐山供电公司 | 迁安供电公司 | 蔡园镇供电所 | 蔡园镇 | 二郎庙村 | 电网_二郎庙北二 | 39.8 |  | 13819 | 唐山供电公司迁安供电公司蔡园镇供电所蔡园镇二郎庙村电网_二郎庙北二 | 39.8
13820 | 唐山供电公司 | 迁安供电公司 | 蔡园镇供电所 | 蔡园镇 | 孟官营村 | 电网_孟官营村混1102730080 | 40 |  | 13820 | 唐山供电公司迁安供电公司蔡园镇供电所蔡园镇孟官营村电网_孟官营村混1102730080 | 40
13821 | 唐山供电公司 | 迁安供电公司 | 蔡园镇供电所 | 蔡园镇 | 小杨庄村 | 电网_小杨庄村西混#1102732720 | 40 |  | 13821 | 唐山供电公司迁安供电公司蔡园镇供电所蔡园镇小杨庄村电网_小杨庄村西混#1102732720 | 40
13822 | 唐山供电公司 | 迁安供电公司 | 蔡园镇供电所 | 蔡园镇 | 玄安子村 | 电网_玄安子果园混用1102732724 | 0.1 |  | 13822 | 唐山供电公司迁安供电公司蔡园镇供电所蔡园镇玄安子村电网_玄安子果园混用1102732724 | 0.1
13823 | 唐山供电公司 | 迁安供电公司 | 蔡园镇供电所 | 蔡园镇 | 靠山村 | 电网_靠山村内混用 | 40 |  | 13823 | 唐山供电公司迁安供电公司蔡园镇供电所蔡园镇靠山村电网_靠山村内混用 | 40
13824 | 唐山供电公司 | 迁安供电公司 | 蔡园镇供电所 | 蔡园镇 | 刘庄子村 | 电网_刘庄子村东混用1102796038 | 29.9 |  | 13824 | 唐山供电公司迁安供电公司蔡园镇供电所蔡园镇刘庄子村电网_刘庄子村东混用1102796038 | 29.9
13825 | 唐山供电公司 | 迁安供电公司 | 蔡园镇供电所 | 蔡园镇 | 大杨庄村 | 电网_大杨庄村北混 | 7.45 |  | 13825 | 唐山供电公司迁安供电公司蔡园镇供电所蔡园镇大杨庄村电网_大杨庄村北混 | 7.45
13826 | 唐山供电公司 | 迁安供电公司 | 蔡园镇供电所 | 蔡园镇 | 大杨庄村 | 电网_大杨庄东混1102760747 | 47.3 |  | 13826 | 唐山供电公司迁安供电公司蔡园镇供电所蔡园镇大杨庄村电网_大杨庄东混1102760747 | 47.3
13827 | 唐山供电公司 | 迁安供电公司 | 蔡园镇供电所 | 蔡园镇 | 小杨官营村 | 电网_小杨官营南二 | 47.84 |  | 13827 | 唐山供电公司迁安供电公司蔡园镇供电所蔡园镇小杨官营村电网_小杨官营南二 | 47.84
13828 | 唐山供电公司 | 迁安供电公司 | 蔡园镇供电所 | 蔡园镇 | 吴官营村 | 电网_吴官营村北混1102730079 | 49.25 |  | 13828 | 唐山供电公司迁安供电公司蔡园镇供电所蔡园镇吴官营村电网_吴官营村北混1102730079 | 49.25
13829 | 唐山供电公司 | 迁安供电公司 | 蔡园镇供电所 | 蔡园镇 | 大杨庄村 | 电网_大杨庄村西混用1102730050 | 0.61 |  | 13829 | 唐山供电公司迁安供电公司蔡园镇供电所蔡园镇大杨庄村电网_大杨庄村西混用1102730050 | 0.61
13830 | 唐山供电公司 | 迁安供电公司 | 蔡园镇供电所 | 蔡园镇 | 李庄子村 | 电网_李庄子村北混1102730059 | 15.53 |  | 13830 | 唐山供电公司迁安供电公司蔡园镇供电所蔡园镇李庄子村电网_李庄子村北混1102730059 | 15.53
13831 | 唐山供电公司 | 迁安供电公司 | 蔡园镇供电所 | 蔡园镇 | 小店村 | 电网_小店村北混1102730333 | 55.15 |  | 13831 | 唐山供电公司迁安供电公司蔡园镇供电所蔡园镇小店村电网_小店村北混1102730333 | 55.15
13832 | 唐山供电公司 | 迁安供电公司 | 蔡园镇供电所 | 蔡园镇 | 孟官营村 | 电网_孟官营村东混1102727052 | 56.78 |  | 13832 | 唐山供电公司迁安供电公司蔡园镇供电所蔡园镇孟官营村电网_孟官营村东混1102727052 | 56.78
13833 | 唐山供电公司 | 迁安供电公司 | 蔡园镇供电所 | 蔡园镇 | 蔡家洼村 | 电网_蔡家洼南混 | 2.18 |  | 13833 | 唐山供电公司迁安供电公司蔡园镇供电所蔡园镇蔡家洼村电网_蔡家洼南混 | 2.18
13834 | 唐山供电公司 | 迁安供电公司 | 蔡园镇供电所 | 蔡园镇 | 张家窑村 | 电网_张家窑村东混1102730089 | 0.52 |  | 13834 | 唐山供电公司迁安供电公司蔡园镇供电所蔡园镇张家窑村电网_张家窑村东混1102730089 | 0.52
13835 | 唐山供电公司 | 迁安供电公司 | 蔡园镇供电所 | 蔡园镇 | 李庄子村 | 电网_李庄子南二 | 63.65 |  | 13835 | 唐山供电公司迁安供电公司蔡园镇供电所蔡园镇李庄子村电网_李庄子南二 | 63.65
13836 | 唐山供电公司 | 迁安供电公司 | 蔡园镇供电所 | 蔡园镇 | 孟官营村 | 电网_孟官营西混##1102730083 | 64 |  | 13836 | 唐山供电公司迁安供电公司蔡园镇供电所蔡园镇孟官营村电网_孟官营西混##1102730083 | 64
13837 | 唐山供电公司 | 迁安供电公司 | 蔡园镇供电所 | 蔡园镇 | 小石岭村 | 电网_小石岭南水混用1102845167 | 64 |  | 13837 | 唐山供电公司迁安供电公司蔡园镇供电所蔡园镇小石岭村电网_小石岭南水混用1102845167 | 64
13838 | 唐山供电公司 | 迁安供电公司 | 蔡园镇供电所 | 蔡园镇 | 玄安子村 | 电网_玄安子北混1102986453 | 2.11 |  | 13838 | 唐山供电公司迁安供电公司蔡园镇供电所蔡园镇玄安子村电网_玄安子北混1102986453 | 2.11
13839 | 唐山供电公司 | 迁安供电公司 | 蔡园镇供电所 | 蔡园镇 | 玄安子村 | 电网_玄安子混用1102732725 | 26.5 |  | 13839 | 唐山供电公司迁安供电公司蔡园镇供电所蔡园镇玄安子村电网_玄安子混用1102732725 | 26.5
13840 | 唐山供电公司 | 迁安供电公司 | 蔡园镇供电所 | 蔡园镇 | 玄家洼村 | 电网_玄家洼商业街1102730061 | 64 |  | 13840 | 唐山供电公司迁安供电公司蔡园镇供电所蔡园镇玄家洼村电网_玄家洼商业街1102730061 | 64
13841 | 唐山供电公司 | 迁安供电公司 | 蔡园镇供电所 | 蔡园镇 | 蔡园村 | 电网_蔡园村混新上#1102730095 | 64 |  | 13841 | 唐山供电公司迁安供电公司蔡园镇供电所蔡园镇蔡园村电网_蔡园村混新上#1102730095 | 64
13842 | 唐山供电公司 | 迁安供电公司 | 蔡园镇供电所 | 蔡园镇 | 新庄村 | 电网_新庄村东200混用1102943321 | 23.23 |  | 13842 | 唐山供电公司迁安供电公司蔡园镇供电所蔡园镇新庄村电网_新庄村东200混用1102943321 | 23.23
13843 | 唐山供电公司 | 迁安供电公司 | 蔡园镇供电所 | 蔡园镇 | 好树店村 | 电网_好树店村混用1102730048 | 76.02 |  | 13843 | 唐山供电公司迁安供电公司蔡园镇供电所蔡园镇好树店村电网_好树店村混用1102730048 | 76.02
13844 | 唐山供电公司 | 迁安供电公司 | 蔡园镇供电所 | 蔡园镇 | 新庄村 | 电网_新庄南混 | 88.55 |  | 13844 | 唐山供电公司迁安供电公司蔡园镇供电所蔡园镇新庄村电网_新庄南混 | 88.55
13845 | 唐山供电公司 | 迁安供电公司 | 蔡园镇供电所 | 蔡园镇 | 北屯村 | 电网_北屯北混0103544653 | 80 |  | 13845 | 唐山供电公司迁安供电公司蔡园镇供电所蔡园镇北屯村电网_北屯北混0103544653 | 80
13846 | 唐山供电公司 | 迁安供电公司 | 蔡园镇供电所 | 蔡园镇 | 大杨庄村 | 电网_大杨庄东二混1102730044 | 31.88 |  | 13846 | 唐山供电公司迁安供电公司蔡园镇供电所蔡园镇大杨庄村电网_大杨庄东二混1102730044 | 31.88
13847 | 唐山供电公司 | 迁安供电公司 | 蔡园镇供电所 | 蔡园镇 | 小石岭村 | 电网_小石岭西二 | 80 |  | 13847 | 唐山供电公司迁安供电公司蔡园镇供电所蔡园镇小石岭村电网_小石岭西二 | 80
13848 | 唐山供电公司 | 迁安供电公司 | 蔡园镇供电所 | 蔡园镇 | 李庄子村 | 电网_李庄子村内混用1102665960 | 1.12 |  | 13848 | 唐山供电公司迁安供电公司蔡园镇供电所蔡园镇李庄子村电网_李庄子村内混用1102665960 | 1.12
13849 | 唐山供电公司 | 迁安供电公司 | 蔡园镇供电所 | 蔡园镇 | 李庄子村 | 电网_李庄子西混1102730057 | 80 |  | 13849 | 唐山供电公司迁安供电公司蔡园镇供电所蔡园镇李庄子村电网_李庄子西混1102730057 | 80
13850 | 唐山供电公司 | 迁安供电公司 | 蔡园镇供电所 | 蔡园镇 | 横山子村 | 电网_横山子北混 | 8.18 |  | 13850 | 唐山供电公司迁安供电公司蔡园镇供电所蔡园镇横山子村电网_横山子北混 | 8.18
13851 | 唐山供电公司 | 迁安供电公司 | 蔡园镇供电所 | 蔡园镇 | 玄安子村 | 电网_玄安子村南混用1102732726 | 2.86 |  | 13851 | 唐山供电公司迁安供电公司蔡园镇供电所蔡园镇玄安子村电网_玄安子村南混用1102732726 | 2.86
13852 | 唐山供电公司 | 迁安供电公司 | 蔡园镇供电所 | 蔡园镇 | 李庄子村 | 电网_镀锌厂511恒山子混用 | 1.28 |  | 13852 | 唐山供电公司迁安供电公司蔡园镇供电所蔡园镇李庄子村电网_镀锌厂511恒山子混用 | 1.28
13853 | 唐山供电公司 | 迁安供电公司 | 蔡园镇供电所 | 蔡园镇 | 新庄村 | 新庄村混用1102730084 | 81.53 |  | 13853 | 唐山供电公司迁安供电公司蔡园镇供电所蔡园镇新庄村新庄村混用1102730084 | 81.53
13854 | 唐山供电公司 | 迁安供电公司 | 蔡园镇供电所 | 蔡园镇 | 朱家庄村 | 电网_朱家庄北三 | 89.1 |  | 13854 | 唐山供电公司迁安供电公司蔡园镇供电所蔡园镇朱家庄村电网_朱家庄北三 | 89.1
13855 | 唐山供电公司 | 迁安供电公司 | 蔡园镇供电所 | 蔡园镇 | 小杨官营村 | 电网_小杨官营东一 | 18.24 |  | 13855 | 唐山供电公司迁安供电公司蔡园镇供电所蔡园镇小杨官营村电网_小杨官营东一 | 18.24
13856 | 唐山供电公司 | 迁安供电公司 | 蔡园镇供电所 | 蔡园镇 | 好树店村 | 电网_好树店南混1102730049 | 101.3 |  | 13856 | 唐山供电公司迁安供电公司蔡园镇供电所蔡园镇好树店村电网_好树店南混1102730049 | 101.3
13857 | 唐山供电公司 | 迁安供电公司 | 蔡园镇供电所 | 蔡园镇 | 小石岭村 | 电网_小石岭村北混用1102846381 | 108.16 |  | 13857 | 唐山供电公司迁安供电公司蔡园镇供电所蔡园镇小石岭村电网_小石岭村北混用1102846381 | 108.16
13858 | 唐山供电公司 | 迁安供电公司 | 蔡园镇供电所 | 蔡园镇 | 岗子村 | 电网_岗子村混用#1102846194 | 61.61 |  | 13858 | 唐山供电公司迁安供电公司蔡园镇供电所蔡园镇岗子村电网_岗子村混用#1102846194 | 61.61
13859 | 唐山供电公司 | 迁安供电公司 | 蔡园镇供电所 | 蔡园镇 | 灵山村 | 电网_灵山光#1102732722 | 71.14 |  | 13859 | 唐山供电公司迁安供电公司蔡园镇供电所蔡园镇灵山村电网_灵山光#1102732722 | 71.14
13860 | 唐山供电公司 | 迁安供电公司 | 蔡园镇供电所 | 蔡园镇 | 二郎庙村 | 电网_二郎庙村南混1102730085 | 18.93 |  | 13860 | 唐山供电公司迁安供电公司蔡园镇供电所蔡园镇二郎庙村电网_二郎庙村南混1102730085 | 18.93
13861 | 唐山供电公司 | 迁安供电公司 | 蔡园镇供电所 | 蔡园镇 | 刘庄子村 | 电网_刘庄子村混用1102730067 | 0 |  | 13861 | 唐山供电公司迁安供电公司蔡园镇供电所蔡园镇刘庄子村电网_刘庄子村混用1102730067 | 0
13862 | 唐山供电公司 | 迁安供电公司 | 蔡园镇供电所 | 蔡园镇 | 刘庄子村 | 电网_刘庄子北混 | 0.56 |  | 13862 | 唐山供电公司迁安供电公司蔡园镇供电所蔡园镇刘庄子村电网_刘庄子北混 | 0.56
13863 | 唐山供电公司 | 迁安供电公司 | 蔡园镇供电所 | 蔡园镇 | 马官营村 | 电网_马官营东南混 | 48.69 |  | 13863 | 唐山供电公司迁安供电公司蔡园镇供电所蔡园镇马官营村电网_马官营东南混 | 48.69
13864 | 唐山供电公司 | 迁安供电公司 | 蔡园镇供电所 | 蔡园镇 | 小石岭村 | 小石岭北二 | 128 |  | 13864 | 唐山供电公司迁安供电公司蔡园镇供电所蔡园镇小石岭村小石岭北二 | 128
13865 | 唐山供电公司 | 迁安供电公司 | 蔡园镇供电所 | 蔡园镇 | 北屯村 | 电网_北屯西混0103544652 | 128 |  | 13865 | 唐山供电公司迁安供电公司蔡园镇供电所蔡园镇北屯村电网_北屯西混0103544652 | 128
13866 | 唐山供电公司 | 迁安供电公司 | 蔡园镇供电所 | 蔡园镇 | 孟官营村 | 电网_孟官营村东水混#1102730074 | 128 |  | 13866 | 唐山供电公司迁安供电公司蔡园镇供电所蔡园镇孟官营村电网_孟官营村东水混#1102730074 | 128
13867 | 唐山供电公司 | 迁安供电公司 | 蔡园镇供电所 | 蔡园镇 | 小蔡庄村 | 电网_小蔡庄新区混用1102730078 | 128 |  | 13867 | 唐山供电公司迁安供电公司蔡园镇供电所蔡园镇小蔡庄村电网_小蔡庄新区混用1102730078 | 128
13868 | 唐山供电公司 | 迁安供电公司 | 蔡园镇供电所 | 蔡园镇 | 李庄子村 | 电网_李庄子南混#1102730054 | 128 |  | 13868 | 唐山供电公司迁安供电公司蔡园镇供电所蔡园镇李庄子村电网_李庄子南混#1102730054 | 128
13869 | 唐山供电公司 | 迁安供电公司 | 蔡园镇供电所 | 蔡园镇 | 李庄子村 | 电网_李庄子商业街1102730092变压器 | 128 |  | 13869 | 唐山供电公司迁安供电公司蔡园镇供电所蔡园镇李庄子村电网_李庄子商业街1102730092变压器 | 128
13870 | 唐山供电公司 | 迁安供电公司 | 蔡园镇供电所 | 蔡园镇 | 小杨庄村 | 电网_小杨庄村内混#1102732721 | 2.97 |  | 13870 | 唐山供电公司迁安供电公司蔡园镇供电所蔡园镇小杨庄村电网_小杨庄村内混#1102732721 | 2.97
13871 | 唐山供电公司 | 迁安供电公司 | 蔡园镇供电所 | 蔡园镇 | 小店村 | 电网_小店村西混1102730056 | 145.83 |  | 13871 | 唐山供电公司迁安供电公司蔡园镇供电所蔡园镇小店村电网_小店村西混1102730056 | 145.83
13872 | 唐山供电公司 | 迁安供电公司 | 蔡园镇供电所 | 蔡园镇 | 孟官营村 | 电网_孟官营村内混用1102730082 | 28.73 |  | 13872 | 唐山供电公司迁安供电公司蔡园镇供电所蔡园镇孟官营村电网_孟官营村内混用1102730082 | 28.73
13873 | 唐山供电公司 | 迁安供电公司 | 蔡园镇供电所 | 蔡园镇 | 北屯村 | 北屯村混用1102893414 | 160 |  | 13873 | 唐山供电公司迁安供电公司蔡园镇供电所蔡园镇北屯村北屯村混用1102893414 | 160
13874 | 唐山供电公司 | 迁安供电公司 | 蔡园镇供电所 | 蔡园镇 | 小石岭村 | 电网_小石岭西混200 | 160 |  | 13874 | 唐山供电公司迁安供电公司蔡园镇供电所蔡园镇小石岭村电网_小石岭西混200 | 160
13875 | 唐山供电公司 | 迁安供电公司 | 蔡园镇供电所 | 蔡园镇 | 朱家庄村 | 电网_朱家庄东一 | 90.72 |  | 13875 | 唐山供电公司迁安供电公司蔡园镇供电所蔡园镇朱家庄村电网_朱家庄东一 | 90.72
13876 | 唐山供电公司 | 迁安供电公司 | 蔡园镇供电所 | 蔡园镇 | 朱庄子村 | 电网_朱庄子村混用 | 160 |  | 13876 | 唐山供电公司迁安供电公司蔡园镇供电所蔡园镇朱庄子村电网_朱庄子村混用 | 160
13877 | 唐山供电公司 | 迁安供电公司 | 蔡园镇供电所 | 蔡园镇 | 灵山村 | 电网_灵山村新区混用#1102846413 | 109.6 |  | 13877 | 唐山供电公司迁安供电公司蔡园镇供电所蔡园镇灵山村电网_灵山村新区混用#1102846413 | 109.6
13878 | 唐山供电公司 | 迁安供电公司 | 蔡园镇供电所 | 蔡园镇 | 玄家洼村 | 电网_玄家洼村内混用1102730063 | 50.38 |  | 13878 | 唐山供电公司迁安供电公司蔡园镇供电所蔡园镇玄家洼村电网_玄家洼村内混用1102730063 | 50.38
13879 | 唐山供电公司 | 迁安供电公司 | 蔡园镇供电所 | 蔡园镇 | 玄家洼村 | 电网_玄家洼村北混1102730090 | 160 |  | 13879 | 唐山供电公司迁安供电公司蔡园镇供电所蔡园镇玄家洼村电网_玄家洼村北混1102730090 | 160
13880 | 唐山供电公司 | 迁安供电公司 | 蔡园镇供电所 | 蔡园镇 | 王李庄村 | 电网_王李庄南二 | 160 |  | 13880 | 唐山供电公司迁安供电公司蔡园镇供电所蔡园镇王李庄村电网_王李庄南二 | 160
13881 | 唐山供电公司 | 迁安供电公司 | 蔡园镇供电所 | 蔡园镇 | 王李庄村 | 电网_王李庄西三 | 35.62 |  | 13881 | 唐山供电公司迁安供电公司蔡园镇供电所蔡园镇王李庄村电网_王李庄西三 | 35.62
13882 | 唐山供电公司 | 迁安供电公司 | 蔡园镇供电所 | 蔡园镇 | 蔡园村 | 电网_菜园混用1102759822 | 59.25 |  | 13882 | 唐山供电公司迁安供电公司蔡园镇供电所蔡园镇蔡园村电网_菜园混用1102759822 | 59.25
13883 | 唐山供电公司 | 迁安供电公司 | 蔡园镇供电所 | 蔡园镇 | 北屯村 | 电网_菜园镇北屯村混1102893433 | 160 |  | 13883 | 唐山供电公司迁安供电公司蔡园镇供电所蔡园镇北屯村电网_菜园镇北屯村混1102893433 | 160
13884 | 唐山供电公司 | 迁安供电公司 | 蔡园镇供电所 | 蔡园镇 | 蔡园村 | 电网_蔡园村东混1102874778 | 100 |  | 13884 | 唐山供电公司迁安供电公司蔡园镇供电所蔡园镇蔡园村电网_蔡园村东混1102874778 | 100
13885 | 唐山供电公司 | 迁安供电公司 | 蔡园镇供电所 | 蔡园镇 | 蔡园村 | 电网_蔡园村混用1102730094 | 30.27 |  | 13885 | 唐山供电公司迁安供电公司蔡园镇供电所蔡园镇蔡园村电网_蔡园村混用1102730094 | 30.27
13886 | 唐山供电公司 | 迁安供电公司 | 蔡园镇供电所 | 蔡园镇 | 蔡园村 | 电网_蔡园镇政府102730091 | 60.25 |  | 13886 | 唐山供电公司迁安供电公司蔡园镇供电所蔡园镇蔡园村电网_蔡园镇政府102730091 | 60.25
13887 | 唐山供电公司 | 迁安供电公司 | 蔡园镇供电所 | 蔡园镇 | 靠山村 | 电网_靠山混用#1102732723 | 136.06 |  | 13887 | 唐山供电公司迁安供电公司蔡园镇供电所蔡园镇靠山村电网_靠山混用#1102732723 | 136.06
13888 | 唐山供电公司 | 迁安供电公司 | 蔡园镇供电所 | 蔡园镇 | 北屯村 | 电网_北屯村东混1102893436 | 181.33 |  | 13888 | 唐山供电公司迁安供电公司蔡园镇供电所蔡园镇北屯村电网_北屯村东混1102893436 | 181.33
13889 | 唐山供电公司 | 迁安供电公司 | 蔡园镇供电所 | 蔡园镇 | 王李庄村 | 电网_王李庄北四 | 0.54 |  | 13889 | 唐山供电公司迁安供电公司蔡园镇供电所蔡园镇王李庄村电网_王李庄北四 | 0.54
13890 | 唐山供电公司 | 迁安供电公司 | 蔡园镇供电所 | 蔡园镇 | 吴官营村 | 电网_吴官营村内混用1102730076 | 291.94 |  | 13890 | 唐山供电公司迁安供电公司蔡园镇供电所蔡园镇吴官营村电网_吴官营村内混用1102730076 | 291.94
13891 | 唐山供电公司 | 迁安供电公司 | 蔡园镇供电所 | 蔡园镇 | 刘湾子 | 电网_刘湾子平改楼混#1102843871 | 504 |  | 13891 | 唐山供电公司迁安供电公司蔡园镇供电所蔡园镇刘湾子电网_刘湾子平改楼混#1102843871 | 504
13892 | 唐山供电公司 | 迁安供电公司 | 蔡园镇供电所 | 蔡园镇 | 蔡园村 | 电网_蔡园村家属楼1102849585 | 504 |  | 13892 | 唐山供电公司迁安供电公司蔡园镇供电所蔡园镇蔡园村电网_蔡园村家属楼1102849585 | 504
13893 | 唐山供电公司 | 迁安供电公司 | 蔡园镇供电所 | 蔡园镇 | 吴官营村 | 电网_金岭矿山公园 | 504 |  | 13893 | 唐山供电公司迁安供电公司蔡园镇供电所蔡园镇吴官营村电网_金岭矿山公园 | 504
13894 | 唐山供电公司 | 迁安供电公司 | 闫家店镇供电所 | 闫家店镇 | 北赵庄村 | 北赵庄西混 | 0.2 |  | 13894 | 唐山供电公司迁安供电公司闫家店镇供电所闫家店镇北赵庄村北赵庄西混 | 0.2
13895 | 唐山供电公司 | 迁安供电公司 | 闫家店镇供电所 | 闫家店镇 | 东峡口村 | 电网_东峡口村东混二号 | 279.44 |  | 13895 | 唐山供电公司迁安供电公司闫家店镇供电所闫家店镇东峡口村电网_东峡口村东混二号 | 279.44
13896 | 唐山供电公司 | 迁安供电公司 | 闫家店镇供电所 | 闫家店镇 | 东峡口村 | 电网_东峡口村东混三号 | 264.45 |  | 13896 | 唐山供电公司迁安供电公司闫家店镇供电所闫家店镇东峡口村电网_东峡口村东混三号 | 264.45
13897 | 唐山供电公司 | 迁安供电公司 | 闫家店镇供电所 | 闫家店镇 | 东峡口村 | 电网_东峡口村东混一号 | 194.12 |  | 13897 | 唐山供电公司迁安供电公司闫家店镇供电所闫家店镇东峡口村电网_东峡口村东混一号 | 194.12
13898 | 唐山供电公司 | 迁安供电公司 | 闫家店镇供电所 | 闫家店镇 | 东峡口村 | 电网_东峡口村西混二号 | 220.37 |  | 13898 | 唐山供电公司迁安供电公司闫家店镇供电所闫家店镇东峡口村电网_东峡口村西混二号 | 220.37
13899 | 唐山供电公司 | 迁安供电公司 | 闫家店镇供电所 | 闫家店镇 | 东峡口村 | 电网_东峡口村西混三号 | 100.02 |  | 13899 | 唐山供电公司迁安供电公司闫家店镇供电所闫家店镇东峡口村电网_东峡口村西混三号 | 100.02
13900 | 唐山供电公司 | 迁安供电公司 | 闫家店镇供电所 | 闫家店镇 | 东峡口村 | 电网_东峡口村西混一号 | 119.03 |  | 13900 | 唐山供电公司迁安供电公司闫家店镇供电所闫家店镇东峡口村电网_东峡口村西混一号 | 119.03
13901 | 唐山供电公司 | 迁安供电公司 | 闫家店镇供电所 | 闫家店镇 | 隔滦河村 | 电网_隔兰河混用 | 160 |  | 13901 | 唐山供电公司迁安供电公司闫家店镇供电所闫家店镇隔滦河村电网_隔兰河混用 | 160
13902 | 唐山供电公司 | 迁安供电公司 | 闫家店镇供电所 | 闫家店镇 | 隔滦河村 | 电网_隔滦河东混 | 10.19 |  | 13902 | 唐山供电公司迁安供电公司闫家店镇供电所闫家店镇隔滦河村电网_隔滦河东混 | 10.19
13903 | 唐山供电公司 | 迁安供电公司 | 闫家店镇供电所 | 闫家店镇 | 隔滦河村 | 电网_隔滦河东南混 | 2.89 |  | 13903 | 唐山供电公司迁安供电公司闫家店镇供电所闫家店镇隔滦河村电网_隔滦河东南混 | 2.89
13904 | 唐山供电公司 | 迁安供电公司 | 闫家店镇供电所 | 闫家店镇 | 隔滦河村 | 电网_隔滦河水混西1175794318 | 80 |  | 13904 | 唐山供电公司迁安供电公司闫家店镇供电所闫家店镇隔滦河村电网_隔滦河水混西1175794318 | 80
13905 | 唐山供电公司 | 迁安供电公司 | 闫家店镇供电所 | 闫家店镇 | 隔滦河村 | 电网_隔滦河西混 | 60.29 |  | 13905 | 唐山供电公司迁安供电公司闫家店镇供电所闫家店镇隔滦河村电网_隔滦河西混 | 60.29
13906 | 唐山供电公司 | 迁安供电公司 | 闫家店镇供电所 | 闫家店镇 | 隔滦河村 | 电网_隔滦河西混一号 | 55.7 |  | 13906 | 唐山供电公司迁安供电公司闫家店镇供电所闫家店镇隔滦河村电网_隔滦河西混一号 | 55.7
13907 | 唐山供电公司 | 迁安供电公司 | 闫家店镇供电所 | 闫家店镇 | 隔滦河村 | 电网_隔滦河中混 | 27.44 |  | 13907 | 唐山供电公司迁安供电公司闫家店镇供电所闫家店镇隔滦河村电网_隔滦河中混 | 27.44
13908 | 唐山供电公司 | 迁安供电公司 | 闫家店镇供电所 | 闫家店镇 | 坎辛庄村 | 电网_坎辛庄混用 | 3.93 |  | 13908 | 唐山供电公司迁安供电公司闫家店镇供电所闫家店镇坎辛庄村电网_坎辛庄混用 | 3.93
13909 | 唐山供电公司 | 迁安供电公司 | 闫家店镇供电所 | 闫家店镇 | 李姑店村 | 电网_李姑店村东混 | 10.81 |  | 13909 | 唐山供电公司迁安供电公司闫家店镇供电所闫家店镇李姑店村电网_李姑店村东混 | 10.81
13910 | 唐山供电公司 | 迁安供电公司 | 闫家店镇供电所 | 闫家店镇 | 李姑店村 | 电网_李姑店东南混用 | 0.51 |  | 13910 | 唐山供电公司迁安供电公司闫家店镇供电所闫家店镇李姑店村电网_李姑店东南混用 | 0.51
13911 | 唐山供电公司 | 迁安供电公司 | 闫家店镇供电所 | 闫家店镇 | 李姑店村 | 电网_李姑店光力 | 13.11 |  | 13911 | 唐山供电公司迁安供电公司闫家店镇供电所闫家店镇李姑店村电网_李姑店光力 | 13.11
13912 | 唐山供电公司 | 迁安供电公司 | 闫家店镇供电所 | 闫家店镇 | 李姑店村 | 电网_李姑店西北混 | 16.25 |  | 13912 | 唐山供电公司迁安供电公司闫家店镇供电所闫家店镇李姑店村电网_李姑店西北混 | 16.25
13913 | 唐山供电公司 | 迁安供电公司 | 闫家店镇供电所 | 闫家店镇 | 李姑店村 | 电网_李姑店西混 | 2.17 |  | 13913 | 唐山供电公司迁安供电公司闫家店镇供电所闫家店镇李姑店村电网_李姑店西混 | 2.17
13914 | 唐山供电公司 | 迁安供电公司 | 闫家店镇供电所 | 闫家店镇 | 李姑店村 | 电网_李姑店中混 | 27.82 |  | 13914 | 唐山供电公司迁安供电公司闫家店镇供电所闫家店镇李姑店村电网_李姑店中混 | 27.82
13915 | 唐山供电公司 | 迁安供电公司 | 闫家店镇供电所 | 闫家店镇 | 刘庄村 | 电网_刘庄村东混用 | 1.81 |  | 13915 | 唐山供电公司迁安供电公司闫家店镇供电所闫家店镇刘庄村电网_刘庄村东混用 | 1.81
13916 | 唐山供电公司 | 迁安供电公司 | 闫家店镇供电所 | 闫家店镇 | 刘庄村 | 电网_刘庄村南混用1174063163 | 20.19 |  | 13916 | 唐山供电公司迁安供电公司闫家店镇供电所闫家店镇刘庄村电网_刘庄村南混用1174063163 | 20.19
13917 | 唐山供电公司 | 迁安供电公司 | 闫家店镇供电所 | 闫家店镇 | 刘庄村 | 电网_刘庄混用1100811826117405007 | 22.26 |  | 13917 | 唐山供电公司迁安供电公司闫家店镇供电所闫家店镇刘庄村电网_刘庄混用1100811826117405007 | 22.26
13918 | 唐山供电公司 | 迁安供电公司 | 闫家店镇供电所 | 闫家店镇 | 六股道村 | 电网_六股道村西混 | 17.35 |  | 13918 | 唐山供电公司迁安供电公司闫家店镇供电所闫家店镇六股道村电网_六股道村西混 | 17.35
13919 | 唐山供电公司 | 迁安供电公司 | 闫家店镇供电所 | 闫家店镇 | 六股道村 | 电网_六股道混用 | 13.07 |  | 13919 | 唐山供电公司迁安供电公司闫家店镇供电所闫家店镇六股道村电网_六股道混用 | 13.07
13920 | 唐山供电公司 | 迁安供电公司 | 闫家店镇供电所 | 闫家店镇 | 潘营村 | 电网_潘营赵庄11008118501174063192 | 62.56 |  | 13920 | 唐山供电公司迁安供电公司闫家店镇供电所闫家店镇潘营村电网_潘营赵庄11008118501174063192 | 62.56
13921 | 唐山供电公司 | 迁安供电公司 | 闫家店镇供电所 | 闫家店镇 | 潘营村 | 电网_潘营赵庄北混 | 0 |  | 13921 | 唐山供电公司迁安供电公司闫家店镇供电所闫家店镇潘营村电网_潘营赵庄北混 | 0
13922 | 唐山供电公司 | 迁安供电公司 | 闫家店镇供电所 | 闫家店镇 | 赵庄村 | 电网_潘营赵庄东混用11008118451174063004 | 9.73 |  | 13922 | 唐山供电公司迁安供电公司闫家店镇供电所闫家店镇赵庄村电网_潘营赵庄东混用11008118451174063004 | 9.73
13923 | 唐山供电公司 | 迁安供电公司 | 闫家店镇供电所 | 闫家店镇 | 潘营村 | 电网_潘营赵庄西混台区 | 9.34 |  | 13923 | 唐山供电公司迁安供电公司闫家店镇供电所闫家店镇潘营村电网_潘营赵庄西混台区 | 9.34
13924 | 唐山供电公司 | 迁安供电公司 | 闫家店镇供电所 | 闫家店镇 | 孙家店村 | 电网_迁安市阎家店乡孙家店村西混 | 13.31 |  | 13924 | 唐山供电公司迁安供电公司闫家店镇供电所闫家店镇孙家店村电网_迁安市阎家店乡孙家店村西混 | 13.31
13925 | 唐山供电公司 | 迁安供电公司 | 闫家店镇供电所 | 闫家店镇 | 孙家店村 | 电网_孙家店混用 | 6.49 |  | 13925 | 唐山供电公司迁安供电公司闫家店镇供电所闫家店镇孙家店村电网_孙家店混用 | 6.49
13926 | 唐山供电公司 | 迁安供电公司 | 闫家店镇供电所 | 闫家店镇 | 孙家店村 | 电网_孙家店南混 | 64 |  | 13926 | 唐山供电公司迁安供电公司闫家店镇供电所闫家店镇孙家店村电网_孙家店南混 | 64
13927 | 唐山供电公司 | 迁安供电公司 | 闫家店镇供电所 | 闫家店镇 | 滕庄村 | 电网_腾庄北混 | 0 |  | 13927 | 唐山供电公司迁安供电公司闫家店镇供电所闫家店镇滕庄村电网_腾庄北混 | 0
13928 | 唐山供电公司 | 迁安供电公司 | 闫家店镇供电所 | 闫家店镇 | 滕庄村 | 电网_滕庄南混 | 34 |  | 13928 | 唐山供电公司迁安供电公司闫家店镇供电所闫家店镇滕庄村电网_滕庄南混 | 34
13929 | 唐山供电公司 | 迁安供电公司 | 闫家店镇供电所 | 闫家店镇 | 滕庄村 | 电网_滕庄中混 | 1.58 |  | 13929 | 唐山供电公司迁安供电公司闫家店镇供电所闫家店镇滕庄村电网_滕庄中混 | 1.58
13930 | 唐山供电公司 | 迁安供电公司 | 闫家店镇供电所 | 闫家店镇 | 提岭寨村 | 电网_提岭寨村西北混 | 7.91 |  | 13930 | 唐山供电公司迁安供电公司闫家店镇供电所闫家店镇提岭寨村电网_提岭寨村西北混 | 7.91
13931 | 唐山供电公司 | 迁安供电公司 | 闫家店镇供电所 | 闫家店镇 | 提岭寨村 | 电网_提岭寨村西南混 | 2.47 |  | 13931 | 唐山供电公司迁安供电公司闫家店镇供电所闫家店镇提岭寨村电网_提岭寨村西南混 | 2.47
13932 | 唐山供电公司 | 迁安供电公司 | 闫家店镇供电所 | 闫家店镇 | 提岭寨村 | 电网_提岭寨东混 | 1.16 |  | 13932 | 唐山供电公司迁安供电公司闫家店镇供电所闫家店镇提岭寨村电网_提岭寨东混 | 1.16
13933 | 唐山供电公司 | 迁安供电公司 | 闫家店镇供电所 | 闫家店镇 | 提岭寨村 | 电网_提岭寨东混1# | 18.26 |  | 13933 | 唐山供电公司迁安供电公司闫家店镇供电所闫家店镇提岭寨村电网_提岭寨东混1# | 18.26
13934 | 唐山供电公司 | 迁安供电公司 | 闫家店镇供电所 | 闫家店镇 | 提岭寨村 | 电网_提岭寨南混 | 0 |  | 13934 | 唐山供电公司迁安供电公司闫家店镇供电所闫家店镇提岭寨村电网_提岭寨南混 | 0
13935 | 唐山供电公司 | 迁安供电公司 | 闫家店镇供电所 | 闫家店镇 | 提岭寨村 | 电网_提岭寨南水混 | 64 |  | 13935 | 唐山供电公司迁安供电公司闫家店镇供电所闫家店镇提岭寨村电网_提岭寨南水混 | 64
13936 | 唐山供电公司 | 迁安供电公司 | 闫家店镇供电所 | 闫家店镇 | 吴庄村 | 电网_吴庄11008118891174063251 | 2.57 |  | 13936 | 唐山供电公司迁安供电公司闫家店镇供电所闫家店镇吴庄村电网_吴庄11008118891174063251 | 2.57
13937 | 唐山供电公司 | 迁安供电公司 | 闫家店镇供电所 | 闫家店镇 | 吴庄村 | 电网_吴庄村南混用11008118901174063062 | 71.56 |  | 13937 | 唐山供电公司迁安供电公司闫家店镇供电所闫家店镇吴庄村电网_吴庄村南混用11008118901174063062 | 71.56
13938 | 唐山供电公司 | 迁安供电公司 | 闫家店镇供电所 | 闫家店镇 | 吴庄村 | 电网_吴庄东混 | 2.81 |  | 13938 | 唐山供电公司迁安供电公司闫家店镇供电所闫家店镇吴庄村电网_吴庄东混 | 2.81
13939 | 唐山供电公司 | 迁安供电公司 | 闫家店镇供电所 | 闫家店镇 | 西峡口村 | 电网_西峡口东北混 | 0 |  | 13939 | 唐山供电公司迁安供电公司闫家店镇供电所闫家店镇西峡口村电网_西峡口东北混 | 0
13940 | 唐山供电公司 | 迁安供电公司 | 闫家店镇供电所 | 闫家店镇 | 西峡口村 | 电网_西峡口混用 | 9.73 |  | 13940 | 唐山供电公司迁安供电公司闫家店镇供电所闫家店镇西峡口村电网_西峡口混用 | 9.73
13941 | 唐山供电公司 | 迁安供电公司 | 闫家店镇供电所 | 闫家店镇 | 西峡口村 | 电网_西峡口水混 | 0 |  | 13941 | 唐山供电公司迁安供电公司闫家店镇供电所闫家店镇西峡口村电网_西峡口水混 | 0
13942 | 唐山供电公司 | 迁安供电公司 | 闫家店镇供电所 | 闫家店镇 | 洗甲河村 | 电网_洗甲河南混 | 0.85 |  | 13942 | 唐山供电公司迁安供电公司闫家店镇供电所闫家店镇洗甲河村电网_洗甲河南混 | 0.85
13943 | 唐山供电公司 | 迁安供电公司 | 闫家店镇供电所 | 闫家店镇 | 洗甲河村 | 电网_洗甲河西混 | 0 |  | 13943 | 唐山供电公司迁安供电公司闫家店镇供电所闫家店镇洗甲河村电网_洗甲河西混 | 0
13944 | 唐山供电公司 | 迁安供电公司 | 闫家店镇供电所 | 闫家店镇 | 洗甲河村 | 电网_洗甲河中混 | 0 |  | 13944 | 唐山供电公司迁安供电公司闫家店镇供电所闫家店镇洗甲河村电网_洗甲河中混 | 0
13945 | 唐山供电公司 | 迁安供电公司 | 闫家店镇供电所 | 闫家店镇 | 小营村 | 电网_小营村混11008118971174063091 | 2.6 |  | 13945 | 唐山供电公司迁安供电公司闫家店镇供电所闫家店镇小营村电网_小营村混11008118971174063091 | 2.6
13946 | 唐山供电公司 | 迁安供电公司 | 闫家店镇供电所 | 闫家店镇 | 小营村 | 电网_小营村西混用11008118981174063189 | 0 |  | 13946 | 唐山供电公司迁安供电公司闫家店镇供电所闫家店镇小营村电网_小营村西混用11008118981174063189 | 0
13947 | 唐山供电公司 | 迁安供电公司 | 闫家店镇供电所 | 闫家店镇 | 小营村 | 电网_小营村西水混11088118991174063118 | 11.42 |  | 13947 | 唐山供电公司迁安供电公司闫家店镇供电所闫家店镇小营村电网_小营村西水混11088118991174063118 | 11.42
13948 | 唐山供电公司 | 迁安供电公司 | 闫家店镇供电所 | 闫家店镇 | 新庄村 | 电网_新庄村东混用1102642580 | 80 |  | 13948 | 唐山供电公司迁安供电公司闫家店镇供电所闫家店镇新庄村电网_新庄村东混用1102642580 | 80
13949 | 唐山供电公司 | 迁安供电公司 | 闫家店镇供电所 | 闫家店镇 | 新庄村 | 电网_新庄村混1102642581 | 23.56 |  | 13949 | 唐山供电公司迁安供电公司闫家店镇供电所闫家店镇新庄村电网_新庄村混1102642581 | 23.56
13950 | 唐山供电公司 | 迁安供电公司 | 闫家店镇供电所 | 闫家店镇 | 新庄村 | 电网_新庄村南混 | 27.35 |  | 13950 | 唐山供电公司迁安供电公司闫家店镇供电所闫家店镇新庄村电网_新庄村南混 | 27.35
13951 | 唐山供电公司 | 迁安供电公司 | 闫家店镇供电所 | 闫家店镇 | 新庄村 | 电网_新庄村水1102642579 | 0 |  | 13951 | 唐山供电公司迁安供电公司闫家店镇供电所闫家店镇新庄村电网_新庄村水1102642579 | 0
13952 | 唐山供电公司 | 迁安供电公司 | 闫家店镇供电所 | 闫家店镇 | 闫二村 | 电网_闫二村南混 | 26.14 |  | 13952 | 唐山供电公司迁安供电公司闫家店镇供电所闫家店镇闫二村电网_闫二村南混 | 26.14
13953 | 唐山供电公司 | 迁安供电公司 | 闫家店镇供电所 | 闫家店镇 | 闫二村 | 电网_闫二水混 | 0.4 |  | 13953 | 唐山供电公司迁安供电公司闫家店镇供电所闫家店镇闫二村电网_闫二水混 | 0.4
13954 | 唐山供电公司 | 迁安供电公司 | 闫家店镇供电所 | 闫家店镇 | 闫家店村 | 电网_闫家店街内服务站 | 3.35 |  | 13954 | 唐山供电公司迁安供电公司闫家店镇供电所闫家店镇闫家店村电网_闫家店街内服务站 | 3.35
13955 | 唐山供电公司 | 迁安供电公司 | 闫家店镇供电所 | 闫家店镇 | 闫家店村 | 电网_闫家店街内混用 | 97.3 |  | 13955 | 唐山供电公司迁安供电公司闫家店镇供电所闫家店镇闫家店村电网_闫家店街内混用 | 97.3
13956 | 唐山供电公司 | 迁安供电公司 | 闫家店镇供电所 | 闫家店镇 | 闫家店村 | 电网_闫家店乡服务站 | 1.44 |  | 13956 | 唐山供电公司迁安供电公司闫家店镇供电所闫家店镇闫家店村电网_闫家店乡服务站 | 1.44
13957 | 唐山供电公司 | 迁安供电公司 | 闫家店镇供电所 | 闫家店镇 | 闫三村 | 电网_闫三水混 | 10.47 |  | 13957 | 唐山供电公司迁安供电公司闫家店镇供电所闫家店镇闫三村电网_闫三水混 | 10.47
13958 | 唐山供电公司 | 迁安供电公司 | 闫家店镇供电所 | 闫家店镇 | 闫一村 | 电网_闫一混用 | 46.2 |  | 13958 | 唐山供电公司迁安供电公司闫家店镇供电所闫家店镇闫一村电网_闫一混用 | 46.2
13959 | 唐山供电公司 | 迁安供电公司 | 闫家店镇供电所 | 闫家店镇 | 闫一村 | 电网_闫一中混 | 14.93 |  | 13959 | 唐山供电公司迁安供电公司闫家店镇供电所闫家店镇闫一村电网_闫一中混 | 14.93
13960 | 唐山供电公司 | 迁安供电公司 | 闫家店镇供电所 | 闫家店镇 | 闫二村 | 电网_阎二混用 | 17.27 |  | 13960 | 唐山供电公司迁安供电公司闫家店镇供电所闫家店镇闫二村电网_阎二混用 | 17.27
13961 | 唐山供电公司 | 迁安供电公司 | 闫家店镇供电所 | 闫家店镇 | 闫家店村 | 电网_阎家店乡洗甲河村西北混 | 34.61 |  | 13961 | 唐山供电公司迁安供电公司闫家店镇供电所闫家店镇闫家店村电网_阎家店乡洗甲河村西北混 | 34.61
13962 | 唐山供电公司 | 迁安供电公司 | 闫家店镇供电所 | 闫家店镇 | 闫一村 | 电网_阎一混用 | 56.8 |  | 13962 | 唐山供电公司迁安供电公司闫家店镇供电所闫家店镇闫一村电网_阎一混用 | 56.8
13963 | 唐山供电公司 | 迁安供电公司 | 闫家店镇供电所 | 闫家店镇 | 羊山村 | 电网_羊山混用 | 12.14 |  | 13963 | 唐山供电公司迁安供电公司闫家店镇供电所闫家店镇羊山村电网_羊山混用 | 12.14
13964 | 唐山供电公司 | 迁安供电公司 | 闫家店镇供电所 | 闫家店镇 | 于家坎村 | 电网_于家坎村南庄混 | 0 |  | 13964 | 唐山供电公司迁安供电公司闫家店镇供电所闫家店镇于家坎村电网_于家坎村南庄混 | 0
13965 | 唐山供电公司 | 迁安供电公司 | 闫家店镇供电所 | 闫家店镇 | 于家坎村 | 电网_于家坎东北混 | 18.58 |  | 13965 | 唐山供电公司迁安供电公司闫家店镇供电所闫家店镇于家坎村电网_于家坎东北混 | 18.58
13966 | 唐山供电公司 | 迁安供电公司 | 闫家店镇供电所 | 闫家店镇 | 于家坎村 | 电网_于家坎东混 | 9.68 |  | 13966 | 唐山供电公司迁安供电公司闫家店镇供电所闫家店镇于家坎村电网_于家坎东混 | 9.68
13967 | 唐山供电公司 | 迁安供电公司 | 闫家店镇供电所 | 闫家店镇 | 于家坎村 | 电网_于家坎南混 | 6.46 |  | 13967 | 唐山供电公司迁安供电公司闫家店镇供电所闫家店镇于家坎村电网_于家坎南混 | 6.46
13968 | 唐山供电公司 | 迁安供电公司 | 闫家店镇供电所 | 闫家店镇 | 于家坎村 | 电网_于家坎西北混 | 5.37 |  | 13968 | 唐山供电公司迁安供电公司闫家店镇供电所闫家店镇于家坎村电网_于家坎西北混 | 5.37
13969 | 唐山供电公司 | 迁安供电公司 | 闫家店镇供电所 | 闫家店镇 | 张庄村 | 电网_张庄村东混用 | 14.04 |  | 13969 | 唐山供电公司迁安供电公司闫家店镇供电所闫家店镇张庄村电网_张庄村东混用 | 14.04
13970 | 唐山供电公司 | 迁安供电公司 | 闫家店镇供电所 | 闫家店镇 | 张庄村 | 电网_张庄村南混用3107682009 | 48.85 |  | 13970 | 唐山供电公司迁安供电公司闫家店镇供电所闫家店镇张庄村电网_张庄村南混用3107682009 | 48.85
13971 | 唐山供电公司 | 迁安供电公司 | 闫家店镇供电所 | 闫家店镇 | 张庄村 | 电网_张庄村西混用11088137171174063121 | 38.54 |  | 13971 | 唐山供电公司迁安供电公司闫家店镇供电所闫家店镇张庄村电网_张庄村西混用11088137171174063121 | 38.54
13972 | 唐山供电公司 | 迁安供电公司 | 闫家店镇供电所 | 闫家店镇 | 张庄村 | 电网_张庄村西南 | 15.79 |  | 13972 | 唐山供电公司迁安供电公司闫家店镇供电所闫家店镇张庄村电网_张庄村西南 | 15.79
13973 | 唐山供电公司 | 迁安供电公司 | 闫家店镇供电所 | 闫家店镇 | 赵庄村 | 电网_赵庄北沟混 | 80 |  | 13973 | 唐山供电公司迁安供电公司闫家店镇供电所闫家店镇赵庄村电网_赵庄北沟混 | 80
13974 | 唐山供电公司 | 迁安供电公司 | 闫家店镇供电所 | 闫家店镇 | 赵庄村 | 电网_赵庄北混 | 41.3 |  | 13974 | 唐山供电公司迁安供电公司闫家店镇供电所闫家店镇赵庄村电网_赵庄北混 | 41.3
13975 | 唐山供电公司 | 迁安供电公司 | 闫家店镇供电所 | 闫家店镇 | 赵庄村 | 电网_赵庄村东南混 | 93.61 |  | 13975 | 唐山供电公司迁安供电公司闫家店镇供电所闫家店镇赵庄村电网_赵庄村东南混 | 93.61
13976 | 唐山供电公司 | 迁安供电公司 | 闫家店镇供电所 | 闫家店镇 | 赵庄村 | 电网_赵庄混用 | 0 |  | 13976 | 唐山供电公司迁安供电公司闫家店镇供电所闫家店镇赵庄村电网_赵庄混用 | 0
13977 | 唐山供电公司 | 迁安供电公司 | 闫家店镇供电所 | 闫家店镇 | 芝草坞村 | 电网_芝草坞北混用 | 29.42 |  | 13977 | 唐山供电公司迁安供电公司闫家店镇供电所闫家店镇芝草坞村电网_芝草坞北混用 | 29.42
13978 | 唐山供电公司 | 迁安供电公司 | 闫家店镇供电所 | 闫家店镇 | 芝草坞村 | 电网_芝草坞混用 | 28.56 |  | 13978 | 唐山供电公司迁安供电公司闫家店镇供电所闫家店镇芝草坞村电网_芝草坞混用 | 28.56
13979 | 唐山供电公司 | 迁安供电公司 | 闫家店镇供电所 | 闫家店镇 | 芝草坞村 | 电网_芝草坞南混 | 16.89 |  | 13979 | 唐山供电公司迁安供电公司闫家店镇供电所闫家店镇芝草坞村电网_芝草坞南混 | 16.89
13980 | 唐山供电公司 | 迁安供电公司 | 闫家店镇供电所 | 闫家店镇 | 芝草坞村 | 电网_芝草坞水混 | 59.38 |  | 13980 | 唐山供电公司迁安供电公司闫家店镇供电所闫家店镇芝草坞村电网_芝草坞水混 | 59.38
13981 | 唐山供电公司 | 迁安供电公司 | 闫家店镇供电所 | 闫家店镇 | 芝草坞村 | 电网_芝草坞西水混 | 27.07 |  | 13981 | 唐山供电公司迁安供电公司闫家店镇供电所闫家店镇芝草坞村电网_芝草坞西水混 | 27.07
13982 | 唐山供电公司 | 迁安供电公司 | 闫家店镇供电所 | 闫家店镇 | 芝草坞村 | 电网_芝草坞中混 | 39.36 |  | 13982 | 唐山供电公司迁安供电公司闫家店镇供电所闫家店镇芝草坞村电网_芝草坞中混 | 39.36
13983 | 唐山供电公司 | 迁安供电公司 | 闫家店镇供电所 | 闫家店镇 | 隔滦河村 | 隔滦河南混0 | 40 |  | 13983 | 唐山供电公司迁安供电公司闫家店镇供电所闫家店镇隔滦河村隔滦河南混0 | 40
13984 | 唐山供电公司 | 迁安供电公司 | 闫家店镇供电所 | 闫家店镇 | 坎新庄村 | 坎新庄村西混0 | 16.28 |  | 13984 | 唐山供电公司迁安供电公司闫家店镇供电所闫家店镇坎新庄村坎新庄村西混0 | 16.28
13985 | 唐山供电公司 | 迁安供电公司 | 闫家店镇供电所 | 闫家店镇 | 刘庄村 | 刘庄村北混用110081182411740631470 | 24.18 |  | 13985 | 唐山供电公司迁安供电公司闫家店镇供电所闫家店镇刘庄村刘庄村北混用110081182411740631470 | 24.18
13986 | 唐山供电公司 | 迁安供电公司 | 闫家店镇供电所 | 闫家店镇 | 刘庄村 | 刘庄村东北混1 | 40 |  | 13986 | 唐山供电公司迁安供电公司闫家店镇供电所闫家店镇刘庄村刘庄村东北混1 | 40
13987 | 唐山供电公司 | 迁安供电公司 | 闫家店镇供电所 | 闫家店镇 | 刘庄村 | 刘庄村西混0 | 11.09 |  | 13987 | 唐山供电公司迁安供电公司闫家店镇供电所闫家店镇刘庄村刘庄村西混0 | 11.09
13988 | 唐山供电公司 | 迁安供电公司 | 闫家店镇供电所 | 闫家店镇 | 吴庄村 | 孙家店北混0 | 19.44 |  | 13988 | 唐山供电公司迁安供电公司闫家店镇供电所闫家店镇吴庄村孙家店北混0 | 19.44
13989 | 唐山供电公司 | 迁安供电公司 | 闫家店镇供电所 | 闫家店镇 | 提岭寨村 | 提岭寨西南混一号 | 31.95 |  | 13989 | 唐山供电公司迁安供电公司闫家店镇供电所闫家店镇提岭寨村提岭寨西南混一号 | 31.95
13990 | 唐山供电公司 | 迁安供电公司 | 闫家店镇供电所 | 闫家店镇 | 吴庄村 | 吴庄村西混用1 | 10.17 |  | 13990 | 唐山供电公司迁安供电公司闫家店镇供电所闫家店镇吴庄村吴庄村西混用1 | 10.17
13991 | 唐山供电公司 | 迁安供电公司 | 闫家店镇供电所 | 闫家店镇 | 洗甲河村 | 洗甲河东混0 | 17.24 |  | 13991 | 唐山供电公司迁安供电公司闫家店镇供电所闫家店镇洗甲河村洗甲河东混0 | 17.24
13992 | 唐山供电公司 | 迁安供电公司 | 闫家店镇供电所 | 闫家店镇 | 小营村 | 小营村北混用 | 128 |  | 13992 | 唐山供电公司迁安供电公司闫家店镇供电所闫家店镇小营村小营村北混用 | 128
13993 | 唐山供电公司 | 迁安供电公司 | 闫家店镇供电所 | 闫家店镇 | 闫家店村 | 闫家店商业街中混0 | 0.35 |  | 13993 | 唐山供电公司迁安供电公司闫家店镇供电所闫家店镇闫家店村闫家店商业街中混0 | 0.35
13994 | 唐山供电公司 | 迁安供电公司 | 闫家店镇供电所 | 闫家店镇 | 闫三村 | 闫三混用 | 10.94 |  | 13994 | 唐山供电公司迁安供电公司闫家店镇供电所闫家店镇闫三村闫三混用 | 10.94
13995 | 唐山供电公司 | 迁安供电公司 | 闫家店镇供电所 | 闫家店镇 | 张庄村 | 张庄北混0 | 29.95 |  | 13995 | 唐山供电公司迁安供电公司闫家店镇供电所闫家店镇张庄村张庄北混0 | 29.95
13996 | 唐山供电公司 | 迁安供电公司 | 闫家店镇供电所 | 闫家店镇 | 闫三村 | 闫三中混 | 25.63 |  | 13996 | 唐山供电公司迁安供电公司闫家店镇供电所闫家店镇闫三村闫三中混 | 25.63
13997 | 唐山供电公司 | 迁安供电公司 | 马兰庄镇供电所 | 马兰庄镇 | 宫店子村 | 宫店子北混(125)1100812857 | 212.7 |  | 13997 | 唐山供电公司迁安供电公司马兰庄镇供电所马兰庄镇宫店子村宫店子北混(125)1100812857 | 212.7
13998 | 唐山供电公司 | 迁安供电公司 | 马兰庄镇供电所 | 马兰庄镇 | 宫店子村 | 宫店子村东混1100812858 | 289.25 |  | 13998 | 唐山供电公司迁安供电公司马兰庄镇供电所马兰庄镇宫店子村宫店子村东混1100812858 | 289.25
13999 | 唐山供电公司 | 迁安供电公司 | 马兰庄镇供电所 | 马兰庄镇 | 宫店子村 | 宫店子村混 | 320 |  | 13999 | 唐山供电公司迁安供电公司马兰庄镇供电所马兰庄镇宫店子村宫店子村混 | 320
14000 | 唐山供电公司 | 迁安供电公司 | 马兰庄镇供电所 | 马兰庄镇 | 宫店子村 | 宫店子村混用1100812856 | 63.36 |  | 14000 | 唐山供电公司迁安供电公司马兰庄镇供电所马兰庄镇宫店子村宫店子村混用1100812856 | 63.36
14001 | 唐山供电公司 | 迁安供电公司 | 马兰庄镇供电所 | 马兰庄镇 | 宫店子村 | 宫店子南混1100812859 | 234.6 |  | 14001 | 唐山供电公司迁安供电公司马兰庄镇供电所马兰庄镇宫店子村宫店子南混1100812859 | 234.6
14002 | 唐山供电公司 | 迁安供电公司 | 马兰庄镇供电所 | 马兰庄镇 | 宫店子村 | 宫店子南混新增 | 320 |  | 14002 | 唐山供电公司迁安供电公司马兰庄镇供电所马兰庄镇宫店子村宫店子南混新增 | 320
14003 | 唐山供电公司 | 迁安供电公司 | 马兰庄镇供电所 | 马兰庄镇 | 后裴庄村 | 后裴庄北混 | 170.84 |  | 14003 | 唐山供电公司迁安供电公司马兰庄镇供电所马兰庄镇后裴庄村后裴庄北混 | 170.84
14004 | 唐山供电公司 | 迁安供电公司 | 马兰庄镇供电所 | 马兰庄镇 | 后裴庄村 | 后裴庄公路东1 | 133 |  | 14004 | 唐山供电公司迁安供电公司马兰庄镇供电所马兰庄镇后裴庄村后裴庄公路东1 | 133
14005 | 唐山供电公司 | 迁安供电公司 | 马兰庄镇供电所 | 马兰庄镇 | 后裴庄村 | 后裴庄公路东2 | 51.2 |  | 14005 | 唐山供电公司迁安供电公司马兰庄镇供电所马兰庄镇后裴庄村后裴庄公路东2 | 51.2
14006 | 唐山供电公司 | 迁安供电公司 | 马兰庄镇供电所 | 马兰庄镇 | 后裴庄村 | 后裴庄公路西1 | 202.88 |  | 14006 | 唐山供电公司迁安供电公司马兰庄镇供电所马兰庄镇后裴庄村后裴庄公路西1 | 202.88
14007 | 唐山供电公司 | 迁安供电公司 | 马兰庄镇供电所 | 马兰庄镇 | 后裴庄村 | 后裴庄公路西2 | 121.06 |  | 14007 | 唐山供电公司迁安供电公司马兰庄镇供电所马兰庄镇后裴庄村后裴庄公路西2 | 121.06
14008 | 唐山供电公司 | 迁安供电公司 | 马兰庄镇供电所 | 马兰庄镇 | 后裴庄村 | 后裴庄南台1 | 16.63 |  | 14008 | 唐山供电公司迁安供电公司马兰庄镇供电所马兰庄镇后裴庄村后裴庄南台1 | 16.63
14009 | 唐山供电公司 | 迁安供电公司 | 马兰庄镇供电所 | 马兰庄镇 | 后裴庄村 | 后裴庄南台2 | 1.88 |  | 14009 | 唐山供电公司迁安供电公司马兰庄镇供电所马兰庄镇后裴庄村后裴庄南台2 | 1.88
14010 | 唐山供电公司 | 迁安供电公司 | 马兰庄镇供电所 | 马兰庄镇 | 后裴庄村 | 后裴庄南台3 | 0.31 |  | 14010 | 唐山供电公司迁安供电公司马兰庄镇供电所马兰庄镇后裴庄村后裴庄南台3 | 0.31
14011 | 唐山供电公司 | 迁安供电公司 | 马兰庄镇供电所 | 马兰庄镇 | 后裴庄村 | 后裴庄完小东 | 160 |  | 14011 | 唐山供电公司迁安供电公司马兰庄镇供电所马兰庄镇后裴庄村后裴庄完小东 | 160
14012 | 唐山供电公司 | 迁安供电公司 | 马兰庄镇供电所 | 马兰庄镇 | 后裴庄村 | 后裴庄完小西 | 140.05 |  | 14012 | 唐山供电公司迁安供电公司马兰庄镇供电所马兰庄镇后裴庄村后裴庄完小西 | 140.05
14013 | 唐山供电公司 | 迁安供电公司 | 马兰庄镇供电所 | 马兰庄镇 | 后裴庄村 | 后裴庄西沟北 | 3.62 |  | 14013 | 唐山供电公司迁安供电公司马兰庄镇供电所马兰庄镇后裴庄村后裴庄西沟北 | 3.62
14014 | 唐山供电公司 | 迁安供电公司 | 马兰庄镇供电所 | 马兰庄镇 | 后裴庄村 | 后裴庄西沟南 | 0.12 |  | 14014 | 唐山供电公司迁安供电公司马兰庄镇供电所马兰庄镇后裴庄村后裴庄西沟南 | 0.12
14015 | 唐山供电公司 | 迁安供电公司 | 马兰庄镇供电所 | 马兰庄镇 | 后裴庄村 | 后裴庄西混（北） | 52.27 |  | 14015 | 唐山供电公司迁安供电公司马兰庄镇供电所马兰庄镇后裴庄村后裴庄西混（北） | 52.27
14016 | 唐山供电公司 | 迁安供电公司 | 马兰庄镇供电所 | 马兰庄镇 | 后裴庄村 | 后裴庄西混（南） | 135 |  | 14016 | 唐山供电公司迁安供电公司马兰庄镇供电所马兰庄镇后裴庄村后裴庄西混（南） | 135
14017 | 唐山供电公司 | 迁安供电公司 | 马兰庄镇供电所 | 马兰庄镇 | 后裴庄村 | 后裴庄西混（西） | 36.75 |  | 14017 | 唐山供电公司迁安供电公司马兰庄镇供电所马兰庄镇后裴庄村后裴庄西混（西） | 36.75
14018 | 唐山供电公司 | 迁安供电公司 | 马兰庄镇供电所 | 马兰庄镇 | 前裴庄村 | 前裴庄村东混二 | 235.21 |  | 14018 | 唐山供电公司迁安供电公司马兰庄镇供电所马兰庄镇前裴庄村前裴庄村东混二 | 235.21
14019 | 唐山供电公司 | 迁安供电公司 | 马兰庄镇供电所 | 马兰庄镇 | 前裴庄村 | 前裴庄村东混三 | 240.18 |  | 14019 | 唐山供电公司迁安供电公司马兰庄镇供电所马兰庄镇前裴庄村前裴庄村东混三 | 240.18
14020 | 唐山供电公司 | 迁安供电公司 | 马兰庄镇供电所 | 马兰庄镇 | 前裴庄村 | 前裴庄村东混四 | 22.16 |  | 14020 | 唐山供电公司迁安供电公司马兰庄镇供电所马兰庄镇前裴庄村前裴庄村东混四 | 22.16
14021 | 唐山供电公司 | 迁安供电公司 | 马兰庄镇供电所 | 马兰庄镇 | 前裴庄村 | 前裴庄村东混五 | 293.08 |  | 14021 | 唐山供电公司迁安供电公司马兰庄镇供电所马兰庄镇前裴庄村前裴庄村东混五 | 293.08
14022 | 唐山供电公司 | 迁安供电公司 | 马兰庄镇供电所 | 马兰庄镇 | 前裴庄村 | 前裴庄村东混一 | 242.48 |  | 14022 | 唐山供电公司迁安供电公司马兰庄镇供电所马兰庄镇前裴庄村前裴庄村东混一 | 242.48
14023 | 唐山供电公司 | 迁安供电公司 | 马兰庄镇供电所 | 马兰庄镇 | 前裴庄村 | 前裴庄村南混 | 138.76 |  | 14023 | 唐山供电公司迁安供电公司马兰庄镇供电所马兰庄镇前裴庄村前裴庄村南混 | 138.76
14024 | 唐山供电公司 | 迁安供电公司 | 马兰庄镇供电所 | 马兰庄镇 | 前裴庄村 | 前裴庄村西混二 | 191 |  | 14024 | 唐山供电公司迁安供电公司马兰庄镇供电所马兰庄镇前裴庄村前裴庄村西混二 | 191
14025 | 唐山供电公司 | 迁安供电公司 | 马兰庄镇供电所 | 马兰庄镇 | 前裴庄村 | 前裴庄村西混三 | 0 |  | 14025 | 唐山供电公司迁安供电公司马兰庄镇供电所马兰庄镇前裴庄村前裴庄村西混三 | 0
14026 | 唐山供电公司 | 迁安供电公司 | 马兰庄镇供电所 | 马兰庄镇 | 前裴庄村 | 前裴庄村西混四 | 51.65 |  | 14026 | 唐山供电公司迁安供电公司马兰庄镇供电所马兰庄镇前裴庄村前裴庄村西混四 | 51.65
14027 | 唐山供电公司 | 迁安供电公司 | 马兰庄镇供电所 | 马兰庄镇 | 前裴庄村 | 前裴庄村西混一 | 286.25 |  | 14027 | 唐山供电公司迁安供电公司马兰庄镇供电所马兰庄镇前裴庄村前裴庄村西混一 | 286.25
14028 | 唐山供电公司 | 迁安供电公司 | 马兰庄镇供电所 | 马兰庄镇 | 前裴庄村 | 前裴庄混用1102728679 | 80 |  | 14028 | 唐山供电公司迁安供电公司马兰庄镇供电所马兰庄镇前裴庄村前裴庄混用1102728679 | 80
14029 | 唐山供电公司 | 迁安供电公司 | 马兰庄镇供电所 | 马兰庄镇 | 孟家沟村 | 孟家沟村东混1100812878 | 55.54 |  | 14029 | 唐山供电公司迁安供电公司马兰庄镇供电所马兰庄镇孟家沟村孟家沟村东混1100812878 | 55.54
14030 | 唐山供电公司 | 迁安供电公司 | 马兰庄镇供电所 | 马兰庄镇 | 孟家沟村 | 孟家沟西北混 | 160 |  | 14030 | 唐山供电公司迁安供电公司马兰庄镇供电所马兰庄镇孟家沟村孟家沟西北混 | 160
14031 | 唐山供电公司 | 迁安供电公司 | 马兰庄镇供电所 | 马兰庄镇 | 孟家沟村 | 孟家沟村南混 | 80 |  | 14031 | 唐山供电公司迁安供电公司马兰庄镇供电所马兰庄镇孟家沟村孟家沟村南混 | 80
14032 | 唐山供电公司 | 迁安供电公司 | 马兰庄镇供电所 | 马兰庄镇 | 孟家沟村 | 孟家沟村西混1100812879 | 89.69 |  | 14032 | 唐山供电公司迁安供电公司马兰庄镇供电所马兰庄镇孟家沟村孟家沟村西混1100812879 | 89.69
14033 | 唐山供电公司 | 迁安供电公司 | 马兰庄镇供电所 | 马兰庄镇 | 北马村 | 北马西混 | 19.75 |  | 14033 | 唐山供电公司迁安供电公司马兰庄镇供电所马兰庄镇北马村北马西混 | 19.75
14034 | 唐山供电公司 | 迁安供电公司 | 马兰庄镇供电所 | 马兰庄镇 | 北马村 | 北马村南混 | 0.23 |  | 14034 | 唐山供电公司迁安供电公司马兰庄镇供电所马兰庄镇北马村北马村南混 | 0.23
14035 | 唐山供电公司 | 迁安供电公司 | 马兰庄镇供电所 | 马兰庄镇 | 东马兰庄村 | 电网_东马兰庄西混 | 97.07 |  | 14035 | 唐山供电公司迁安供电公司马兰庄镇供电所马兰庄镇东马兰庄村电网_东马兰庄西混 | 97.07
14036 | 唐山供电公司 | 迁安供电公司 | 马兰庄镇供电所 | 马兰庄镇 | 东马村 | 电网_东马西混 | 7.32 |  | 14036 | 唐山供电公司迁安供电公司马兰庄镇供电所马兰庄镇东马村电网_东马西混 | 7.32
14037 | 唐山供电公司 | 迁安供电公司 | 马兰庄镇供电所 | 马兰庄镇 | 马兰庄村 | 旧迁安市马兰庄镇东马兰庄村 | 30.53 |  | 14037 | 唐山供电公司迁安供电公司马兰庄镇供电所马兰庄镇马兰庄村旧迁安市马兰庄镇东马兰庄村 | 30.53
14038 | 唐山供电公司 | 迁安供电公司 | 马兰庄镇供电所 | 马兰庄镇 | 东马村 | 东马村东混 | 0.4 |  | 14038 | 唐山供电公司迁安供电公司马兰庄镇供电所马兰庄镇东马村东马村东混 | 0.4
14039 | 唐山供电公司 | 迁安供电公司 | 马兰庄镇供电所 | 马兰庄镇 | 西马村 | 电网_西马村北混 | 0 |  | 14039 | 唐山供电公司迁安供电公司马兰庄镇供电所马兰庄镇西马村电网_西马村北混 | 0
14040 | 唐山供电公司 | 迁安供电公司 | 马兰庄镇供电所 | 马兰庄镇 | 西马村 | 电网_西马兰庄村混用 | 0.12 |  | 14040 | 唐山供电公司迁安供电公司马兰庄镇供电所马兰庄镇西马村电网_西马兰庄村混用 | 0.12
14041 | 唐山供电公司 | 迁安供电公司 | 马兰庄镇供电所 | 马兰庄镇 | 西马村 | 西马村市场混用 | 10.16 |  | 14041 | 唐山供电公司迁安供电公司马兰庄镇供电所马兰庄镇西马村西马村市场混用 | 10.16
14042 | 唐山供电公司 | 迁安供电公司 | 马兰庄镇供电所 | 马兰庄镇 | 新立庄村 | 电网_新立庄混用 | 8.58 |  | 14042 | 唐山供电公司迁安供电公司马兰庄镇供电所马兰庄镇新立庄村电网_新立庄混用 | 8.58
14043 | 唐山供电公司 | 迁安供电公司 | 马兰庄镇供电所 | 马兰庄镇 | 马兰庄村 | 电网_粮库公用1100814164 | 40.88 |  | 14043 | 唐山供电公司迁安供电公司马兰庄镇供电所马兰庄镇马兰庄村电网_粮库公用1100814164 | 40.88
14044 | 唐山供电公司 | 迁安供电公司 | 马兰庄镇供电所 | 马兰庄镇 | 达峪沟村 | 达峪沟混用1100812852旧 | 14 |  | 14044 | 唐山供电公司迁安供电公司马兰庄镇供电所马兰庄镇达峪沟村达峪沟混用1100812852旧 | 14
14045 | 唐山供电公司 | 迁安供电公司 | 马兰庄镇供电所 | 马兰庄镇 | 印子峪村 | 电网_印子峪混用1100812886 | 99.1 |  | 14045 | 唐山供电公司迁安供电公司马兰庄镇供电所马兰庄镇印子峪村电网_印子峪混用1100812886 | 99.1
14046 | 唐山供电公司 | 迁安供电公司 | 马兰庄镇供电所 | 马兰庄镇 | 侯台子村 | 侯台子混用1100812862 | 97.19 |  | 14046 | 唐山供电公司迁安供电公司马兰庄镇供电所马兰庄镇侯台子村侯台子混用1100812862 | 97.19
14047 | 唐山供电公司 | 迁安供电公司 | 马兰庄镇供电所 | 马兰庄镇 | 印子峪村 | 印子峪西混1100812887 | 64 |  | 14047 | 唐山供电公司迁安供电公司马兰庄镇供电所马兰庄镇印子峪村印子峪西混1100812887 | 64
14048 | 唐山供电公司 | 迁安供电公司 | 马兰庄镇供电所 | 马兰庄镇 | 印子峪村 | 印子峪村1100812885 | 12.9 |  | 14048 | 唐山供电公司迁安供电公司马兰庄镇供电所马兰庄镇印子峪村印子峪村1100812885 | 12.9
14049 | 唐山供电公司 | 迁安供电公司 | 马兰庄镇供电所 | 马兰庄镇 | 刘官营村 | 刘官营市场公用1100814165 | 40 |  | 14049 | 唐山供电公司迁安供电公司马兰庄镇供电所马兰庄镇刘官营村刘官营市场公用1100814165 | 40
14050 | 唐山供电公司 | 迁安供电公司 | 马兰庄镇供电所 | 马兰庄镇 | 南岭村 | 马变522南岭庄户沟混用80（1100812888） | 88.1 |  | 14050 | 唐山供电公司迁安供电公司马兰庄镇供电所马兰庄镇南岭村马变522南岭庄户沟混用80（1100812888） | 88.1
14051 | 唐山供电公司 | 迁安供电公司 | 马兰庄镇供电所 | 马兰庄镇 | 柳河峪村 | 柳河峪北混（1100812876） | 74.75 |  | 14051 | 唐山供电公司迁安供电公司马兰庄镇供电所马兰庄镇柳河峪村柳河峪北混（1100812876） | 74.75
14052 | 唐山供电公司 | 迁安供电公司 | 马兰庄镇供电所 | 马兰庄镇 | 柳河峪村 | 柳河峪南混 | 34.74 |  | 14052 | 唐山供电公司迁安供电公司马兰庄镇供电所马兰庄镇柳河峪村柳河峪南混 | 34.74
14053 | 唐山供电公司 | 迁安供电公司 | 马兰庄镇供电所 | 马兰庄镇 | 柳河峪村 | 柳河峪西混1102903900 | 44.22 |  | 14053 | 唐山供电公司迁安供电公司马兰庄镇供电所马兰庄镇柳河峪村柳河峪西混1102903900 | 44.22
14054 | 唐山供电公司 | 迁安供电公司 | 马兰庄镇供电所 | 马兰庄镇 | 刘官营村 | 刘官营村内混用 | 0.4 |  | 14054 | 唐山供电公司迁安供电公司马兰庄镇供电所马兰庄镇刘官营村刘官营村内混用 | 0.4
14055 | 唐山供电公司 | 迁安供电公司 | 马兰庄镇供电所 | 马兰庄镇 | 李家沟村 | 李家沟光（1100812870） | 128 |  | 14055 | 唐山供电公司迁安供电公司马兰庄镇供电所马兰庄镇李家沟村李家沟光（1100812870） | 128
14056 | 唐山供电公司 | 迁安供电公司 | 马兰庄镇供电所 | 马兰庄镇 | 刘官营村 | 刘官营村南混1 1100812873 | 5.3 |  | 14056 | 唐山供电公司迁安供电公司马兰庄镇供电所马兰庄镇刘官营村刘官营村南混1 1100812873 | 5.3
14057 | 唐山供电公司 | 迁安供电公司 | 马兰庄镇供电所 | 马兰庄镇 | 刘官营村 | 刘官营混用（80)1100812875 | 12.3 |  | 14057 | 唐山供电公司迁安供电公司马兰庄镇供电所马兰庄镇刘官营村刘官营混用（80)1100812875 | 12.3
14058 | 唐山供电公司 | 迁安供电公司 | 马兰庄镇供电所 | 马兰庄镇 | 刘官营村 | 刘官营村西混用 | 1.72 |  | 14058 | 唐山供电公司迁安供电公司马兰庄镇供电所马兰庄镇刘官营村刘官营村西混用 | 1.72
14059 | 唐山供电公司 | 迁安供电公司 | 马兰庄镇供电所 | 马兰庄镇 | 新水村 | 新水村混用 | 300 |  | 14059 | 唐山供电公司迁安供电公司马兰庄镇供电所马兰庄镇新水村新水村混用 | 300
14060 | 唐山供电公司 | 迁安供电公司 | 马兰庄镇供电所 | 马兰庄镇 | 刘官营村 | 刘官营东混2 1100812874 | 0.65 |  | 14060 | 唐山供电公司迁安供电公司马兰庄镇供电所马兰庄镇刘官营村刘官营东混2 1100812874 | 0.65
14061 | 唐山供电公司 | 迁安供电公司 | 马兰庄镇供电所 | 马兰庄镇 | 刘官营村 | 刘官营村南混1100812872 | 0 |  | 14061 | 唐山供电公司迁安供电公司马兰庄镇供电所马兰庄镇刘官营村刘官营村南混1100812872 | 0
14062 | 唐山供电公司 | 迁安供电公司 | 马兰庄镇供电所 | 马兰庄镇 | 刘官营村 | 刘官营村东混1100812871 | 1.74 |  | 14062 | 唐山供电公司迁安供电公司马兰庄镇供电所马兰庄镇刘官营村刘官营村东混1100812871 | 1.74
14063 | 唐山供电公司 | 迁安供电公司 | 沙河驿镇供电所 | 沙河驿镇 | 北铺村 | 北铺村01 | 9.7 |  | 14063 | 唐山供电公司迁安供电公司沙河驿镇供电所沙河驿镇北铺村北铺村01 | 9.7
14064 | 唐山供电公司 | 迁安供电公司 | 沙河驿镇供电所 | 沙河驿镇 | 北铺村 | 北铺村02 | 9.7 |  | 14064 | 唐山供电公司迁安供电公司沙河驿镇供电所沙河驿镇北铺村北铺村02 | 9.7
14065 | 唐山供电公司 | 迁安供电公司 | 沙河驿镇供电所 | 沙河驿镇 | 北铺村 | 北铺村03 | 22.45 |  | 14065 | 唐山供电公司迁安供电公司沙河驿镇供电所沙河驿镇北铺村北铺村03 | 22.45
14066 | 唐山供电公司 | 迁安供电公司 | 沙河驿镇供电所 | 沙河驿镇 | 北铺村 | 北铺村04 | 7.9 |  | 14066 | 唐山供电公司迁安供电公司沙河驿镇供电所沙河驿镇北铺村北铺村04 | 7.9
14067 | 唐山供电公司 | 迁安供电公司 | 沙河驿镇供电所 | 沙河驿镇 | 北铺村 | 北铺村05 | 14.71 |  | 14067 | 唐山供电公司迁安供电公司沙河驿镇供电所沙河驿镇北铺村北铺村05 | 14.71
14068 | 唐山供电公司 | 迁安供电公司 | 沙河驿镇供电所 | 沙河驿镇 | 北铺村 | 北铺村06 | 0 |  | 14068 | 唐山供电公司迁安供电公司沙河驿镇供电所沙河驿镇北铺村北铺村06 | 0
14069 | 唐山供电公司 | 迁安供电公司 | 沙河驿镇供电所 | 沙河驿镇 | 北铺村 | 北铺村07 | 20.61 |  | 14069 | 唐山供电公司迁安供电公司沙河驿镇供电所沙河驿镇北铺村北铺村07 | 20.61
14070 | 唐山供电公司 | 迁安供电公司 | 沙河驿镇供电所 | 沙河驿镇 | 北铺村 | 北铺村08 | 0 |  | 14070 | 唐山供电公司迁安供电公司沙河驿镇供电所沙河驿镇北铺村北铺村08 | 0
14071 | 唐山供电公司 | 迁安供电公司 | 沙河驿镇供电所 | 沙河驿镇 | 北铺村 | 北铺村09 | 3.41 |  | 14071 | 唐山供电公司迁安供电公司沙河驿镇供电所沙河驿镇北铺村北铺村09 | 3.41
14072 | 唐山供电公司 | 迁安供电公司 | 沙河驿镇供电所 | 沙河驿镇 | 北铺村 | 北铺村公用1 | 1.1 |  | 14072 | 唐山供电公司迁安供电公司沙河驿镇供电所沙河驿镇北铺村北铺村公用1 | 1.1
14073 | 唐山供电公司 | 迁安供电公司 | 沙河驿镇供电所 | 沙河驿镇 | 北铺村 | 北铺村公用2 | 0.22 |  | 14073 | 唐山供电公司迁安供电公司沙河驿镇供电所沙河驿镇北铺村北铺村公用2 | 0.22
14074 | 唐山供电公司 | 迁安供电公司 | 沙河驿镇供电所 | 沙河驿镇 | 北铺村 | 北铺村西混用1173509606 | 16.12 |  | 14074 | 唐山供电公司迁安供电公司沙河驿镇供电所沙河驿镇北铺村北铺村西混用1173509606 | 16.12
14075 | 唐山供电公司 | 迁安供电公司 | 沙河驿镇供电所 | 沙河驿镇 | 北铺村 | 北铺村中东混1102883719 | 3.71 |  | 14075 | 唐山供电公司迁安供电公司沙河驿镇供电所沙河驿镇北铺村北铺村中东混1102883719 | 3.71
14076 | 唐山供电公司 | 迁安供电公司 | 沙河驿镇供电所 | 沙河驿镇 | 北铺村 | 北铺村中混用1173475565 | 40.37 |  | 14076 | 唐山供电公司迁安供电公司沙河驿镇供电所沙河驿镇北铺村北铺村中混用1173475565 | 40.37
14077 | 唐山供电公司 | 迁安供电公司 | 沙河驿镇供电所 | 沙河驿镇 | 北铺村 | 北铺村中西混1102883700 | 0.35 |  | 14077 | 唐山供电公司迁安供电公司沙河驿镇供电所沙河驿镇北铺村北铺村中西混1102883700 | 0.35
14078 | 唐山供电公司 | 迁安供电公司 | 沙河驿镇供电所 | 沙河驿镇 | 代庄村 | 电网_代庄北混 | 0 |  | 14078 | 唐山供电公司迁安供电公司沙河驿镇供电所沙河驿镇代庄村电网_代庄北混 | 0
14079 | 唐山供电公司 | 迁安供电公司 | 沙河驿镇供电所 | 沙河驿镇 | 代庄村 | 电网_代庄村中混1 | 74.79 |  | 14079 | 唐山供电公司迁安供电公司沙河驿镇供电所沙河驿镇代庄村电网_代庄村中混1 | 74.79
14080 | 唐山供电公司 | 迁安供电公司 | 沙河驿镇供电所 | 沙河驿镇 | 代庄村 | 电网_代庄村中混2 | 65.63 |  | 14080 | 唐山供电公司迁安供电公司沙河驿镇供电所沙河驿镇代庄村电网_代庄村中混2 | 65.63
14081 | 唐山供电公司 | 迁安供电公司 | 沙河驿镇供电所 | 沙河驿镇 | 代庄村 | 电网_代庄东北混 | 4.74 |  | 14081 | 唐山供电公司迁安供电公司沙河驿镇供电所沙河驿镇代庄村电网_代庄东北混 | 4.74
14082 | 唐山供电公司 | 迁安供电公司 | 沙河驿镇供电所 | 沙河驿镇 | 代庄村 | 电网_代庄东混1 | 0 |  | 14082 | 唐山供电公司迁安供电公司沙河驿镇供电所沙河驿镇代庄村电网_代庄东混1 | 0
14083 | 唐山供电公司 | 迁安供电公司 | 沙河驿镇供电所 | 沙河驿镇 | 代庄村 | 电网_代庄南混1 | 39.13 |  | 14083 | 唐山供电公司迁安供电公司沙河驿镇供电所沙河驿镇代庄村电网_代庄南混1 | 39.13
14084 | 唐山供电公司 | 迁安供电公司 | 沙河驿镇供电所 | 沙河驿镇 | 代庄村 | 电网_代庄西混 | 40.84 |  | 14084 | 唐山供电公司迁安供电公司沙河驿镇供电所沙河驿镇代庄村电网_代庄西混 | 40.84
14085 | 唐山供电公司 | 迁安供电公司 | 沙河驿镇供电所 | 沙河驿镇 | 代庄村 | 电网_代庄西南混 | 11.52 |  | 14085 | 唐山供电公司迁安供电公司沙河驿镇供电所沙河驿镇代庄村电网_代庄西南混 | 11.52
14086 | 唐山供电公司 | 迁安供电公司 | 沙河驿镇供电所 | 沙河驿镇 | 段家岭村 | 电网_段家岭村东混用 | 9.97 |  | 14086 | 唐山供电公司迁安供电公司沙河驿镇供电所沙河驿镇段家岭村电网_段家岭村东混用 | 9.97
14087 | 唐山供电公司 | 迁安供电公司 | 沙河驿镇供电所 | 沙河驿镇 | 段家岭村 | 电网_段家岭村混用 | 39.05 |  | 14087 | 唐山供电公司迁安供电公司沙河驿镇供电所沙河驿镇段家岭村电网_段家岭村混用 | 39.05
14088 | 唐山供电公司 | 迁安供电公司 | 沙河驿镇供电所 | 沙河驿镇 | 二店子村 | 电网_二店子村3 | 129.91 |  | 14088 | 唐山供电公司迁安供电公司沙河驿镇供电所沙河驿镇二店子村电网_二店子村3 | 129.91
14089 | 唐山供电公司 | 迁安供电公司 | 沙河驿镇供电所 | 沙河驿镇 | 葛庄子村 | 电网_葛庄子村西混用 | 0.21 |  | 14089 | 唐山供电公司迁安供电公司沙河驿镇供电所沙河驿镇葛庄子村电网_葛庄子村西混用 | 0.21
14090 | 唐山供电公司 | 迁安供电公司 | 沙河驿镇供电所 | 沙河驿镇 | 葛庄子村 | 电网_葛庄子村中混 | 2.53 |  | 14090 | 唐山供电公司迁安供电公司沙河驿镇供电所沙河驿镇葛庄子村电网_葛庄子村中混 | 2.53
14091 | 唐山供电公司 | 迁安供电公司 | 沙河驿镇供电所 | 沙河驿镇 | 管庄子村 | 电网_管庄子村1 | 69.29 |  | 14091 | 唐山供电公司迁安供电公司沙河驿镇供电所沙河驿镇管庄子村电网_管庄子村1 | 69.29
14092 | 唐山供电公司 | 迁安供电公司 | 沙河驿镇供电所 | 沙河驿镇 | 管庄子村 | 电网_管庄子村2 | 113.16 |  | 14092 | 唐山供电公司迁安供电公司沙河驿镇供电所沙河驿镇管庄子村电网_管庄子村2 | 113.16
14093 | 唐山供电公司 | 迁安供电公司 | 沙河驿镇供电所 | 沙河驿镇 | 管庄子村 | 电网_管庄子村3 | 186.48 |  | 14093 | 唐山供电公司迁安供电公司沙河驿镇供电所沙河驿镇管庄子村电网_管庄子村3 | 186.48
14094 | 唐山供电公司 | 迁安供电公司 | 沙河驿镇供电所 | 沙河驿镇 | 管庄子村 | 电网_管庄子村4 | 55.3 |  | 14094 | 唐山供电公司迁安供电公司沙河驿镇供电所沙河驿镇管庄子村电网_管庄子村4 | 55.3
14095 | 唐山供电公司 | 迁安供电公司 | 沙河驿镇供电所 | 沙河驿镇 | 管庄子村 | 电网_管庄子村5 | 19.35 |  | 14095 | 唐山供电公司迁安供电公司沙河驿镇供电所沙河驿镇管庄子村电网_管庄子村5 | 19.35
14096 | 唐山供电公司 | 迁安供电公司 | 沙河驿镇供电所 | 沙河驿镇 | 管庄子村 | 电网_管庄子村西混用1173549916 | 185.23 |  | 14096 | 唐山供电公司迁安供电公司沙河驿镇供电所沙河驿镇管庄子村电网_管庄子村西混用1173549916 | 185.23
14097 | 唐山供电公司 | 迁安供电公司 | 沙河驿镇供电所 | 沙河驿镇 | 管庄子村 | 电网_管庄子东混 | 0 |  | 14097 | 唐山供电公司迁安供电公司沙河驿镇供电所沙河驿镇管庄子村电网_管庄子东混 | 0
14098 | 唐山供电公司 | 迁安供电公司 | 沙河驿镇供电所 | 沙河驿镇 | 红庙子村 | 电网_红庙子1173543077变压器 | 78.44 |  | 14098 | 唐山供电公司迁安供电公司沙河驿镇供电所沙河驿镇红庙子村电网_红庙子1173543077变压器 | 78.44
14099 | 唐山供电公司 | 迁安供电公司 | 沙河驿镇供电所 | 沙河驿镇 | 红庙子村 | 电网_红庙子北混 | 0 |  | 14099 | 唐山供电公司迁安供电公司沙河驿镇供电所沙河驿镇红庙子村电网_红庙子北混 | 0
14100 | 唐山供电公司 | 迁安供电公司 | 沙河驿镇供电所 | 沙河驿镇 | 红庙子村 | 电网_红庙子村01 | 24.43 |  | 14100 | 唐山供电公司迁安供电公司沙河驿镇供电所沙河驿镇红庙子村电网_红庙子村01 | 24.43
14101 | 唐山供电公司 | 迁安供电公司 | 沙河驿镇供电所 | 沙河驿镇 | 红庙子村 | 电网_红庙子村02 | 13.16 |  | 14101 | 唐山供电公司迁安供电公司沙河驿镇供电所沙河驿镇红庙子村电网_红庙子村02 | 13.16
14102 | 唐山供电公司 | 迁安供电公司 | 沙河驿镇供电所 | 沙河驿镇 | 红庙子村 | 电网_红庙子村03 | 0.55 |  | 14102 | 唐山供电公司迁安供电公司沙河驿镇供电所沙河驿镇红庙子村电网_红庙子村03 | 0.55
14103 | 唐山供电公司 | 迁安供电公司 | 沙河驿镇供电所 | 沙河驿镇 | 红庙子村 | 电网_红庙子村04 | 8.99 |  | 14103 | 唐山供电公司迁安供电公司沙河驿镇供电所沙河驿镇红庙子村电网_红庙子村04 | 8.99
14104 | 唐山供电公司 | 迁安供电公司 | 沙河驿镇供电所 | 沙河驿镇 | 红庙子村 | 电网_红庙子村05 | 3.22 |  | 14104 | 唐山供电公司迁安供电公司沙河驿镇供电所沙河驿镇红庙子村电网_红庙子村05 | 3.22
14105 | 唐山供电公司 | 迁安供电公司 | 沙河驿镇供电所 | 沙河驿镇 | 红庙子村 | 电网_红庙子村06 | 70.52 |  | 14105 | 唐山供电公司迁安供电公司沙河驿镇供电所沙河驿镇红庙子村电网_红庙子村06 | 70.52
14106 | 唐山供电公司 | 迁安供电公司 | 沙河驿镇供电所 | 沙河驿镇 | 红庙子村 | 电网_红庙子村07 | 35.03 |  | 14106 | 唐山供电公司迁安供电公司沙河驿镇供电所沙河驿镇红庙子村电网_红庙子村07 | 35.03
14107 | 唐山供电公司 | 迁安供电公司 | 沙河驿镇供电所 | 沙河驿镇 | 红庙子村 | 电网_红庙子村08 | 56.51 |  | 14107 | 唐山供电公司迁安供电公司沙河驿镇供电所沙河驿镇红庙子村电网_红庙子村08 | 56.51
14108 | 唐山供电公司 | 迁安供电公司 | 沙河驿镇供电所 | 沙河驿镇 | 红庙子村 | 电网_红庙子村09 | 0.64 |  | 14108 | 唐山供电公司迁安供电公司沙河驿镇供电所沙河驿镇红庙子村电网_红庙子村09 | 0.64
14109 | 唐山供电公司 | 迁安供电公司 | 沙河驿镇供电所 | 沙河驿镇 | 红庙子村 | 电网_红庙子村10 | 42.26 |  | 14109 | 唐山供电公司迁安供电公司沙河驿镇供电所沙河驿镇红庙子村电网_红庙子村10 | 42.26
14110 | 唐山供电公司 | 迁安供电公司 | 沙河驿镇供电所 | 沙河驿镇 | 红庙子村 | 电网_红庙子村11 | 34 |  | 14110 | 唐山供电公司迁安供电公司沙河驿镇供电所沙河驿镇红庙子村电网_红庙子村11 | 34
14111 | 唐山供电公司 | 迁安供电公司 | 沙河驿镇供电所 | 沙河驿镇 | 红庙子村 | 电网_红庙子村12 | 31.08 |  | 14111 | 唐山供电公司迁安供电公司沙河驿镇供电所沙河驿镇红庙子村电网_红庙子村12 | 31.08
14112 | 唐山供电公司 | 迁安供电公司 | 沙河驿镇供电所 | 沙河驿镇 | 红庙子村 | 电网_红庙子村北混用1173475653 | 34.08 |  | 14112 | 唐山供电公司迁安供电公司沙河驿镇供电所沙河驿镇红庙子村电网_红庙子村北混用1173475653 | 34.08
14113 | 唐山供电公司 | 迁安供电公司 | 沙河驿镇供电所 | 沙河驿镇 | 红庙子村 | 电网_红庙子村东南混 | 2.21 |  | 14113 | 唐山供电公司迁安供电公司沙河驿镇供电所沙河驿镇红庙子村电网_红庙子村东南混 | 2.21
14114 | 唐山供电公司 | 迁安供电公司 | 沙河驿镇供电所 | 沙河驿镇 | 红庙子村 | 电网_红庙子村西北混变压器 | 41.36 |  | 14114 | 唐山供电公司迁安供电公司沙河驿镇供电所沙河驿镇红庙子村电网_红庙子村西北混变压器 | 41.36
14115 | 唐山供电公司 | 迁安供电公司 | 沙河驿镇供电所 | 沙河驿镇 | 红庙子村 | 电网_红庙子村西南混 | 30.15 |  | 14115 | 唐山供电公司迁安供电公司沙河驿镇供电所沙河驿镇红庙子村电网_红庙子村西南混 | 30.15
14116 | 唐山供电公司 | 迁安供电公司 | 沙河驿镇供电所 | 沙河驿镇 | 红庙子村 | 电网_红庙子村中混用1173475637 | 11.06 |  | 14116 | 唐山供电公司迁安供电公司沙河驿镇供电所沙河驿镇红庙子村电网_红庙子村中混用1173475637 | 11.06
14117 | 唐山供电公司 | 迁安供电公司 | 沙河驿镇供电所 | 沙河驿镇 | 红庙子村 | 电网_红庙子东混 | 28.05 |  | 14117 | 唐山供电公司迁安供电公司沙河驿镇供电所沙河驿镇红庙子村电网_红庙子东混 | 28.05
14118 | 唐山供电公司 | 迁安供电公司 | 沙河驿镇供电所 | 沙河驿镇 | 红庙子村 | 电网_红庙子公用200 | 2.01 |  | 14118 | 唐山供电公司迁安供电公司沙河驿镇供电所沙河驿镇红庙子村电网_红庙子公用200 | 2.01
14119 | 唐山供电公司 | 迁安供电公司 | 沙河驿镇供电所 | 沙河驿镇 | 红庙子村 | 电网_红庙子公用变压器1173569804 | 208.25 |  | 14119 | 唐山供电公司迁安供电公司沙河驿镇供电所沙河驿镇红庙子村电网_红庙子公用变压器1173569804 | 208.25
14120 | 唐山供电公司 | 迁安供电公司 | 沙河驿镇供电所 | 沙河驿镇 | 后营村 | 电网_后营村北混3 | 0.81 |  | 14120 | 唐山供电公司迁安供电公司沙河驿镇供电所沙河驿镇后营村电网_后营村北混3 | 0.81
14121 | 唐山供电公司 | 迁安供电公司 | 沙河驿镇供电所 | 沙河驿镇 | 后营村 | 电网_后营村东北混1 | 171.33 |  | 14121 | 唐山供电公司迁安供电公司沙河驿镇供电所沙河驿镇后营村电网_后营村东北混1 | 171.33
14122 | 唐山供电公司 | 迁安供电公司 | 沙河驿镇供电所 | 沙河驿镇 | 后营村 | 电网_后营村东混用1173563167 | 31.4 |  | 14122 | 唐山供电公司迁安供电公司沙河驿镇供电所沙河驿镇后营村电网_后营村东混用1173563167 | 31.4
14123 | 唐山供电公司 | 迁安供电公司 | 沙河驿镇供电所 | 沙河驿镇 | 后营村 | 电网_后营村南混2 | 23.92 |  | 14123 | 唐山供电公司迁安供电公司沙河驿镇供电所沙河驿镇后营村电网_后营村南混2 | 23.92
14124 | 唐山供电公司 | 迁安供电公司 | 沙河驿镇供电所 | 沙河驿镇 | 李店子村 | 电网_李店子村东北混 | 223.79 |  | 14124 | 唐山供电公司迁安供电公司沙河驿镇供电所沙河驿镇李店子村电网_李店子村东北混 | 223.79
14125 | 唐山供电公司 | 迁安供电公司 | 沙河驿镇供电所 | 沙河驿镇 | 李店子村 | 电网_李店子村东南混 | 26.14 |  | 14125 | 唐山供电公司迁安供电公司沙河驿镇供电所沙河驿镇李店子村电网_李店子村东南混 | 26.14
14126 | 唐山供电公司 | 迁安供电公司 | 沙河驿镇供电所 | 沙河驿镇 | 李店子村 | 电网_李店子村西北混 | 88.69 |  | 14126 | 唐山供电公司迁安供电公司沙河驿镇供电所沙河驿镇李店子村电网_李店子村西北混 | 88.69
14127 | 唐山供电公司 | 迁安供电公司 | 沙河驿镇供电所 | 沙河驿镇 | 李店子村 | 电网_李店子村西混用1173482088 | 0 |  | 14127 | 唐山供电公司迁安供电公司沙河驿镇供电所沙河驿镇李店子村电网_李店子村西混用1173482088 | 0
14128 | 唐山供电公司 | 迁安供电公司 | 沙河驿镇供电所 | 沙河驿镇 | 李店子村 | 电网_李店子村西南混 | 113.15 |  | 14128 | 唐山供电公司迁安供电公司沙河驿镇供电所沙河驿镇李店子村电网_李店子村西南混 | 113.15
14129 | 唐山供电公司 | 迁安供电公司 | 沙河驿镇供电所 | 沙河驿镇 | 李店子村 | 电网_李店子东混1173509231 | 80 |  | 14129 | 唐山供电公司迁安供电公司沙河驿镇供电所沙河驿镇李店子村电网_李店子东混1173509231 | 80
14130 | 唐山供电公司 | 迁安供电公司 | 沙河驿镇供电所 | 沙河驿镇 | 李店子村 | 电网_李店子混用1173529695 | 89.42 |  | 14130 | 唐山供电公司迁安供电公司沙河驿镇供电所沙河驿镇李店子村电网_李店子混用1173529695 | 89.42
14131 | 唐山供电公司 | 迁安供电公司 | 沙河驿镇供电所 | 沙河驿镇 | 李店子村 | 电网_李店子南混 | 64 |  | 14131 | 唐山供电公司迁安供电公司沙河驿镇供电所沙河驿镇李店子村电网_李店子南混 | 64
14132 | 唐山供电公司 | 迁安供电公司 | 沙河驿镇供电所 | 沙河驿镇 | 刘台子村 | 电网_刘台子村北混9 | 186.17 |  | 14132 | 唐山供电公司迁安供电公司沙河驿镇供电所沙河驿镇刘台子村电网_刘台子村北混9 | 186.17
14133 | 唐山供电公司 | 迁安供电公司 | 沙河驿镇供电所 | 沙河驿镇 | 刘台子村 | 电网_刘台子村村委混10 | 162.13 |  | 14133 | 唐山供电公司迁安供电公司沙河驿镇供电所沙河驿镇刘台子村电网_刘台子村村委混10 | 162.13
14134 | 唐山供电公司 | 迁安供电公司 | 沙河驿镇供电所 | 沙河驿镇 | 刘台子村 | 电网_刘台子村东混1 | 204.06 |  | 14134 | 唐山供电公司迁安供电公司沙河驿镇供电所沙河驿镇刘台子村电网_刘台子村东混1 | 204.06
14135 | 唐山供电公司 | 迁安供电公司 | 沙河驿镇供电所 | 沙河驿镇 | 刘台子村 | 电网_刘台子村东南混2 | 30.46 |  | 14135 | 唐山供电公司迁安供电公司沙河驿镇供电所沙河驿镇刘台子村电网_刘台子村东南混2 | 30.46
14136 | 唐山供电公司 | 迁安供电公司 | 沙河驿镇供电所 | 沙河驿镇 | 刘台子村 | 电网_刘台子村南混3 | 25.67 |  | 14136 | 唐山供电公司迁安供电公司沙河驿镇供电所沙河驿镇刘台子村电网_刘台子村南混3 | 25.67
14137 | 唐山供电公司 | 迁安供电公司 | 沙河驿镇供电所 | 沙河驿镇 | 刘台子村 | 电网_刘台子村西北混7 | 246.3 |  | 14137 | 唐山供电公司迁安供电公司沙河驿镇供电所沙河驿镇刘台子村电网_刘台子村西北混7 | 246.3
14138 | 唐山供电公司 | 迁安供电公司 | 沙河驿镇供电所 | 沙河驿镇 | 刘台子村 | 电网_刘台子村西混6 | 2.29 |  | 14138 | 唐山供电公司迁安供电公司沙河驿镇供电所沙河驿镇刘台子村电网_刘台子村西混6 | 2.29
14139 | 唐山供电公司 | 迁安供电公司 | 沙河驿镇供电所 | 沙河驿镇 | 刘台子村 | 电网_刘台子村西南混5 | 2.81 |  | 14139 | 唐山供电公司迁安供电公司沙河驿镇供电所沙河驿镇刘台子村电网_刘台子村西南混5 | 2.81
14140 | 唐山供电公司 | 迁安供电公司 | 沙河驿镇供电所 | 沙河驿镇 | 刘台子村 | 电网_刘台子村中北混8 | 84.64 |  | 14140 | 唐山供电公司迁安供电公司沙河驿镇供电所沙河驿镇刘台子村电网_刘台子村中北混8 | 84.64
14141 | 唐山供电公司 | 迁安供电公司 | 沙河驿镇供电所 | 沙河驿镇 | 刘台子村 | 电网_刘台子村中南混4 | 7.51 |  | 14141 | 唐山供电公司迁安供电公司沙河驿镇供电所沙河驿镇刘台子村电网_刘台子村中南混4 | 7.51
14142 | 唐山供电公司 | 迁安供电公司 | 沙河驿镇供电所 | 沙河驿镇 | 刘台子村 | 电网_刘台子东南混1173563200 | 80 |  | 14142 | 唐山供电公司迁安供电公司沙河驿镇供电所沙河驿镇刘台子村电网_刘台子东南混1173563200 | 80
14143 | 唐山供电公司 | 迁安供电公司 | 沙河驿镇供电所 | 沙河驿镇 | 刘庄子村 | 电网_刘庄子村2 | 320 |  | 14143 | 唐山供电公司迁安供电公司沙河驿镇供电所沙河驿镇刘庄子村电网_刘庄子村2 | 320
14144 | 唐山供电公司 | 迁安供电公司 | 沙河驿镇供电所 | 沙河驿镇 | 刘庄子村 | 电网_刘庄子村东混用1102796038 | 80 |  | 14144 | 唐山供电公司迁安供电公司沙河驿镇供电所沙河驿镇刘庄子村电网_刘庄子村东混用1102796038 | 80
14145 | 唐山供电公司 | 迁安供电公司 | 沙河驿镇供电所 | 沙河驿镇 | 孟台子村 | 电网_孟台子村东混1 | 1.05 |  | 14145 | 唐山供电公司迁安供电公司沙河驿镇供电所沙河驿镇孟台子村电网_孟台子村东混1 | 1.05
14146 | 唐山供电公司 | 迁安供电公司 | 沙河驿镇供电所 | 沙河驿镇 | 孟台子村 | 电网_孟台子村东南混2 | 0 |  | 14146 | 唐山供电公司迁安供电公司沙河驿镇供电所沙河驿镇孟台子村电网_孟台子村东南混2 | 0
14147 | 唐山供电公司 | 迁安供电公司 | 沙河驿镇供电所 | 沙河驿镇 | 孟台子村 | 电网_孟台子村西混3 | 2.03 |  | 14147 | 唐山供电公司迁安供电公司沙河驿镇供电所沙河驿镇孟台子村电网_孟台子村西混3 | 2.03
14148 | 唐山供电公司 | 迁安供电公司 | 沙河驿镇供电所 | 沙河驿镇 | 潘庄子村 | 电网_潘庄子村北中东混8 | 13.41 |  | 14148 | 唐山供电公司迁安供电公司沙河驿镇供电所沙河驿镇潘庄子村电网_潘庄子村北中东混8 | 13.41
14149 | 唐山供电公司 | 迁安供电公司 | 沙河驿镇供电所 | 沙河驿镇 | 潘庄子村 | 电网_潘庄子村北中西混7 | 0.02 |  | 14149 | 唐山供电公司迁安供电公司沙河驿镇供电所沙河驿镇潘庄子村电网_潘庄子村北中西混7 | 0.02
14150 | 唐山供电公司 | 迁安供电公司 | 沙河驿镇供电所 | 沙河驿镇 | 潘庄子村 | 电网_潘庄子村东北混9 | 15.29 |  | 14150 | 唐山供电公司迁安供电公司沙河驿镇供电所沙河驿镇潘庄子村电网_潘庄子村东北混9 | 15.29
14151 | 唐山供电公司 | 迁安供电公司 | 沙河驿镇供电所 | 沙河驿镇 | 潘庄子村 | 电网_潘庄子村西北混6 | 13.72 |  | 14151 | 唐山供电公司迁安供电公司沙河驿镇供电所沙河驿镇潘庄子村电网_潘庄子村西北混6 | 13.72
14152 | 唐山供电公司 | 迁安供电公司 | 沙河驿镇供电所 | 沙河驿镇 | 潘庄子村 | 电网_潘庄子村西混5 | 15.88 |  | 14152 | 唐山供电公司迁安供电公司沙河驿镇供电所沙河驿镇潘庄子村电网_潘庄子村西混5 | 15.88
14153 | 唐山供电公司 | 迁安供电公司 | 沙河驿镇供电所 | 沙河驿镇 | 潘庄子村 | 电网_潘庄子村西南混4 | 0 |  | 14153 | 唐山供电公司迁安供电公司沙河驿镇供电所沙河驿镇潘庄子村电网_潘庄子村西南混4 | 0
14154 | 唐山供电公司 | 迁安供电公司 | 沙河驿镇供电所 | 沙河驿镇 | 沙河驿村 | 电网_沙河驿北混（东） | 197.77 |  | 14154 | 唐山供电公司迁安供电公司沙河驿镇供电所沙河驿镇沙河驿村电网_沙河驿北混（东） | 197.77
14155 | 唐山供电公司 | 迁安供电公司 | 沙河驿镇供电所 | 沙河驿镇 | 沙河驿村 | 电网_沙河驿村北混（西） | 320 |  | 14155 | 唐山供电公司迁安供电公司沙河驿镇供电所沙河驿镇沙河驿村电网_沙河驿村北混（西） | 320
14156 | 唐山供电公司 | 迁安供电公司 | 沙河驿镇供电所 | 沙河驿镇 | 沙河驿村 | 电网_沙河驿村北混用1173475376 | 69.65 |  | 14156 | 唐山供电公司迁安供电公司沙河驿镇供电所沙河驿镇沙河驿村电网_沙河驿村北混用1173475376 | 69.65
14157 | 唐山供电公司 | 迁安供电公司 | 沙河驿镇供电所 | 沙河驿镇 | 沙河驿村 | 电网_沙河驿村东混 | 20.63 |  | 14157 | 唐山供电公司迁安供电公司沙河驿镇供电所沙河驿镇沙河驿村电网_沙河驿村东混 | 20.63
14158 | 唐山供电公司 | 迁安供电公司 | 沙河驿镇供电所 | 沙河驿镇 | 沙河驿村 | 电网_沙河驿村混 | 0 |  | 14158 | 唐山供电公司迁安供电公司沙河驿镇供电所沙河驿镇沙河驿村电网_沙河驿村混 | 0
14159 | 唐山供电公司 | 迁安供电公司 | 沙河驿镇供电所 | 沙河驿镇 | 沙河驿村 | 电网_沙河驿村西混3107520017 | 279.08 |  | 14159 | 唐山供电公司迁安供电公司沙河驿镇供电所沙河驿镇沙河驿村电网_沙河驿村西混3107520017 | 279.08
14160 | 唐山供电公司 | 迁安供电公司 | 沙河驿镇供电所 | 沙河驿镇 | 沙河驿村 | 电网_沙河驿公园混用3107521010 | 0 |  | 14160 | 唐山供电公司迁安供电公司沙河驿镇供电所沙河驿镇沙河驿村电网_沙河驿公园混用3107521010 | 0
14161 | 唐山供电公司 | 迁安供电公司 | 沙河驿镇供电所 | 沙河驿镇 | 沙河驿村 | 电网_沙河驿广场东混 | 0 |  | 14161 | 唐山供电公司迁安供电公司沙河驿镇供电所沙河驿镇沙河驿村电网_沙河驿广场东混 | 0
14162 | 唐山供电公司 | 迁安供电公司 | 沙河驿镇供电所 | 沙河驿镇 | 沙河驿村 | 电网_沙河驿广场混 | 0 |  | 14162 | 唐山供电公司迁安供电公司沙河驿镇供电所沙河驿镇沙河驿村电网_沙河驿广场混 | 0
14163 | 唐山供电公司 | 迁安供电公司 | 沙河驿镇供电所 | 沙河驿镇 | 沙河驿村 | 电网_沙河驿广场西混 | 0 |  | 14163 | 唐山供电公司迁安供电公司沙河驿镇供电所沙河驿镇沙河驿村电网_沙河驿广场西混 | 0
14164 | 唐山供电公司 | 迁安供电公司 | 沙河驿镇供电所 | 沙河驿镇 | 沙河驿村 | 电网_沙河驿国道西混 | 0 |  | 14164 | 唐山供电公司迁安供电公司沙河驿镇供电所沙河驿镇沙河驿村电网_沙河驿国道西混 | 0
14165 | 唐山供电公司 | 迁安供电公司 | 沙河驿镇供电所 | 沙河驿镇 | 沙河驿村 | 电网_沙河驿国道中混 | 0 |  | 14165 | 唐山供电公司迁安供电公司沙河驿镇供电所沙河驿镇沙河驿村电网_沙河驿国道中混 | 0
14166 | 唐山供电公司 | 迁安供电公司 | 沙河驿镇供电所 | 沙河驿镇 | 沙河驿村 | 电网_沙河驿河东公用1173482206 | 0 |  | 14166 | 唐山供电公司迁安供电公司沙河驿镇供电所沙河驿镇沙河驿村电网_沙河驿河东公用1173482206 | 0
14167 | 唐山供电公司 | 迁安供电公司 | 沙河驿镇供电所 | 沙河驿镇 | 沙河驿村 | 电网_沙河驿街内北总表公用1173576923 | 20.2 |  | 14167 | 唐山供电公司迁安供电公司沙河驿镇供电所沙河驿镇沙河驿村电网_沙河驿街内北总表公用1173576923 | 20.2
14168 | 唐山供电公司 | 迁安供电公司 | 沙河驿镇供电所 | 沙河驿镇 | 沙河驿村 | 电网_沙河驿金客隆混 | 0 |  | 14168 | 唐山供电公司迁安供电公司沙河驿镇供电所沙河驿镇沙河驿村电网_沙河驿金客隆混 | 0
14169 | 唐山供电公司 | 迁安供电公司 | 沙河驿镇供电所 | 沙河驿镇 | 沙河驿村 | 电网_沙河驿敬老院混 | 0 |  | 14169 | 唐山供电公司迁安供电公司沙河驿镇供电所沙河驿镇沙河驿村电网_沙河驿敬老院混 | 0
14170 | 唐山供电公司 | 迁安供电公司 | 沙河驿镇供电所 | 沙河驿镇 | 沙河驿村 | 电网_沙河驿清真寺混1102883799 | 0 |  | 14170 | 唐山供电公司迁安供电公司沙河驿镇供电所沙河驿镇沙河驿村电网_沙河驿清真寺混1102883799 | 0
14171 | 唐山供电公司 | 迁安供电公司 | 沙河驿镇供电所 | 沙河驿镇 | 沙河驿村 | 电网_沙河驿小区西北混 | 78.81 |  | 14171 | 唐山供电公司迁安供电公司沙河驿镇供电所沙河驿镇沙河驿村电网_沙河驿小区西北混 | 78.81
14172 | 唐山供电公司 | 迁安供电公司 | 沙河驿镇供电所 | 沙河驿镇 | 沙河驿村 | 电网_沙河驿小学南混 | 194.6 |  | 14172 | 唐山供电公司迁安供电公司沙河驿镇供电所沙河驿镇沙河驿村电网_沙河驿小学南混 | 194.6
14173 | 唐山供电公司 | 迁安供电公司 | 沙河驿镇供电所 | 沙河驿镇 | 窝子村 | 电网_窝子村北混1 | 7.34 |  | 14173 | 唐山供电公司迁安供电公司沙河驿镇供电所沙河驿镇窝子村电网_窝子村北混1 | 7.34
14174 | 唐山供电公司 | 迁安供电公司 | 沙河驿镇供电所 | 沙河驿镇 | 窝子村 | 电网_窝子村东北混5 | 99.68 |  | 14174 | 唐山供电公司迁安供电公司沙河驿镇供电所沙河驿镇窝子村电网_窝子村东北混5 | 99.68
14175 | 唐山供电公司 | 迁安供电公司 | 沙河驿镇供电所 | 沙河驿镇 | 窝子村 | 电网_窝子村东混6 | 212.46 |  | 14175 | 唐山供电公司迁安供电公司沙河驿镇供电所沙河驿镇窝子村电网_窝子村东混6 | 212.46
14176 | 唐山供电公司 | 迁安供电公司 | 沙河驿镇供电所 | 沙河驿镇 | 窝子村 | 电网_窝子村东南混7 | 49.01 |  | 14176 | 唐山供电公司迁安供电公司沙河驿镇供电所沙河驿镇窝子村电网_窝子村东南混7 | 49.01
14177 | 唐山供电公司 | 迁安供电公司 | 沙河驿镇供电所 | 沙河驿镇 | 窝子村 | 电网_窝子村广场混 | 41.68 |  | 14177 | 唐山供电公司迁安供电公司沙河驿镇供电所沙河驿镇窝子村电网_窝子村广场混 | 41.68
14178 | 唐山供电公司 | 迁安供电公司 | 沙河驿镇供电所 | 沙河驿镇 | 窝子村 | 电网_窝子村南混 | 50.91 |  | 14178 | 唐山供电公司迁安供电公司沙河驿镇供电所沙河驿镇窝子村电网_窝子村南混 | 50.91
14179 | 唐山供电公司 | 迁安供电公司 | 沙河驿镇供电所 | 沙河驿镇 | 窝子村 | 电网_窝子村西混 | 7.76 |  | 14179 | 唐山供电公司迁安供电公司沙河驿镇供电所沙河驿镇窝子村电网_窝子村西混 | 7.76
14180 | 唐山供电公司 | 迁安供电公司 | 沙河驿镇供电所 | 沙河驿镇 | 窝子村 | 电网_窝子村西混9 | 62.87 |  | 14180 | 唐山供电公司迁安供电公司沙河驿镇供电所沙河驿镇窝子村电网_窝子村西混9 | 62.87
14181 | 唐山供电公司 | 迁安供电公司 | 沙河驿镇供电所 | 沙河驿镇 | 窝子村 | 电网_窝子村西南混8 | 53.42 |  | 14181 | 唐山供电公司迁安供电公司沙河驿镇供电所沙河驿镇窝子村电网_窝子村西南混8 | 53.42
14182 | 唐山供电公司 | 迁安供电公司 | 沙河驿镇供电所 | 沙河驿镇 | 窝子村 | 电网_窝子村中北混3 | 63.93 |  | 14182 | 唐山供电公司迁安供电公司沙河驿镇供电所沙河驿镇窝子村电网_窝子村中北混3 | 63.93
14183 | 唐山供电公司 | 迁安供电公司 | 沙河驿镇供电所 | 沙河驿镇 | 窝子村 | 电网_窝子村中混2 | 83.69 |  | 14183 | 唐山供电公司迁安供电公司沙河驿镇供电所沙河驿镇窝子村电网_窝子村中混2 | 83.69
14184 | 唐山供电公司 | 迁安供电公司 | 沙河驿镇供电所 | 沙河驿镇 | 窝子村 | 电网_窝子村中南混4 | 16.28 |  | 14184 | 唐山供电公司迁安供电公司沙河驿镇供电所沙河驿镇窝子村电网_窝子村中南混4 | 16.28
14185 | 唐山供电公司 | 迁安供电公司 | 沙河驿镇供电所 | 沙河驿镇 | 下炉村 | 电网_下炉村东混1 | 0 |  | 14185 | 唐山供电公司迁安供电公司沙河驿镇供电所沙河驿镇下炉村电网_下炉村东混1 | 0
14186 | 唐山供电公司 | 迁安供电公司 | 沙河驿镇供电所 | 沙河驿镇 | 下炉村 | 电网_下炉村南混3 | 0 |  | 14186 | 唐山供电公司迁安供电公司沙河驿镇供电所沙河驿镇下炉村电网_下炉村南混3 | 0
14187 | 唐山供电公司 | 迁安供电公司 | 沙河驿镇供电所 | 沙河驿镇 | 下炉村 | 电网_下炉村西混4 | 1.74 |  | 14187 | 唐山供电公司迁安供电公司沙河驿镇供电所沙河驿镇下炉村电网_下炉村西混4 | 1.74
14188 | 唐山供电公司 | 迁安供电公司 | 沙河驿镇供电所 | 沙河驿镇 | 轩坡子村 | 电网_轩坡子北混1102883879 | 10.72 |  | 14188 | 唐山供电公司迁安供电公司沙河驿镇供电所沙河驿镇轩坡子村电网_轩坡子北混1102883879 | 10.72
14189 | 唐山供电公司 | 迁安供电公司 | 沙河驿镇供电所 | 沙河驿镇 | 轩坡子村 | 电网_轩坡子村庙北混5 | 2.04 |  | 14189 | 唐山供电公司迁安供电公司沙河驿镇供电所沙河驿镇轩坡子村电网_轩坡子村庙北混5 | 2.04
14190 | 唐山供电公司 | 迁安供电公司 | 沙河驿镇供电所 | 沙河驿镇 | 轩坡子村 | 电网_轩坡子村南东混8 | 23.09 |  | 14190 | 唐山供电公司迁安供电公司沙河驿镇供电所沙河驿镇轩坡子村电网_轩坡子村南东混8 | 23.09
14191 | 唐山供电公司 | 迁安供电公司 | 沙河驿镇供电所 | 沙河驿镇 | 轩坡子村 | 电网_轩坡子村南混9 | 39.65 |  | 14191 | 唐山供电公司迁安供电公司沙河驿镇供电所沙河驿镇轩坡子村电网_轩坡子村南混9 | 39.65
14192 | 唐山供电公司 | 迁安供电公司 | 沙河驿镇供电所 | 沙河驿镇 | 轩坡子村 | 电网_轩坡子村南西混7 | 6.75 |  | 14192 | 唐山供电公司迁安供电公司沙河驿镇供电所沙河驿镇轩坡子村电网_轩坡子村南西混7 | 6.75
14193 | 唐山供电公司 | 迁安供电公司 | 沙河驿镇供电所 | 沙河驿镇 | 轩坡子村 | 电网_轩坡子村西南混10 | 63.69 |  | 14193 | 唐山供电公司迁安供电公司沙河驿镇供电所沙河驿镇轩坡子村电网_轩坡子村西南混10 | 63.69
14194 | 唐山供电公司 | 迁安供电公司 | 沙河驿镇供电所 | 沙河驿镇 | 轩坡子村 | 电网_轩坡子村中混4 | 1.45 |  | 14194 | 唐山供电公司迁安供电公司沙河驿镇供电所沙河驿镇轩坡子村电网_轩坡子村中混4 | 1.45
14195 | 唐山供电公司 | 迁安供电公司 | 沙河驿镇供电所 | 沙河驿镇 | 轩坡子村 | 电网_轩坡子村中南混6 | 5.36 |  | 14195 | 唐山供电公司迁安供电公司沙河驿镇供电所沙河驿镇轩坡子村电网_轩坡子村中南混6 | 5.36
14196 | 唐山供电公司 | 迁安供电公司 | 沙河驿镇供电所 | 沙河驿镇 | 二店子村 | 二店子村1 | 0 |  | 14196 | 唐山供电公司迁安供电公司沙河驿镇供电所沙河驿镇二店子村二店子村1 | 0
14197 | 唐山供电公司 | 迁安供电公司 | 沙河驿镇供电所 | 沙河驿镇 | 二店子村 | 二店子村2 | 0 |  | 14197 | 唐山供电公司迁安供电公司沙河驿镇供电所沙河驿镇二店子村二店子村2 | 0
14198 | 唐山供电公司 | 迁安供电公司 | 沙河驿镇供电所 | 沙河驿镇 | 二店子村 | 二店子村混用1173529770 | 0 |  | 14198 | 唐山供电公司迁安供电公司沙河驿镇供电所沙河驿镇二店子村二店子村混用1173529770 | 0
14199 | 唐山供电公司 | 迁安供电公司 | 沙河驿镇供电所 | 沙河驿镇 | 二店子村 | 二店子村中混用1173563301 | 0 |  | 14199 | 唐山供电公司迁安供电公司沙河驿镇供电所沙河驿镇二店子村二店子村中混用1173563301 | 0
14200 | 唐山供电公司 | 迁安供电公司 | 沙河驿镇供电所 | 沙河驿镇 | 二店子村 | 二店子公用变压器1173569934 | 0 |  | 14200 | 唐山供电公司迁安供电公司沙河驿镇供电所沙河驿镇二店子村二店子公用变压器1173569934 | 0
14201 | 唐山供电公司 | 迁安供电公司 | 沙河驿镇供电所 | 沙河驿镇 | 葛庄子村 | 葛庄子北混1173475347 | 2.13 |  | 14201 | 唐山供电公司迁安供电公司沙河驿镇供电所沙河驿镇葛庄子村葛庄子北混1173475347 | 2.13
14202 | 唐山供电公司 | 迁安供电公司 | 沙河驿镇供电所 | 沙河驿镇 | 葛庄子村 | 葛庄子村1 | 47.62 |  | 14202 | 唐山供电公司迁安供电公司沙河驿镇供电所沙河驿镇葛庄子村葛庄子村1 | 47.62
14203 | 唐山供电公司 | 迁安供电公司 | 沙河驿镇供电所 | 沙河驿镇 | 葛庄子村 | 葛庄子村1173543282 | 4.71 |  | 14203 | 唐山供电公司迁安供电公司沙河驿镇供电所沙河驿镇葛庄子村葛庄子村1173543282 | 4.71
14204 | 唐山供电公司 | 迁安供电公司 | 沙河驿镇供电所 | 沙河驿镇 | 葛庄子村 | 葛庄子村2 | 6.92 |  | 14204 | 唐山供电公司迁安供电公司沙河驿镇供电所沙河驿镇葛庄子村葛庄子村2 | 6.92
14205 | 唐山供电公司 | 迁安供电公司 | 沙河驿镇供电所 | 沙河驿镇 | 葛庄子村 | 葛庄子村3 | 178.13 |  | 14205 | 唐山供电公司迁安供电公司沙河驿镇供电所沙河驿镇葛庄子村葛庄子村3 | 178.13
14206 | 唐山供电公司 | 迁安供电公司 | 沙河驿镇供电所 | 沙河驿镇 | 葛庄子村 | 葛庄子村4 | 0.81 |  | 14206 | 唐山供电公司迁安供电公司沙河驿镇供电所沙河驿镇葛庄子村葛庄子村4 | 0.81
14207 | 唐山供电公司 | 迁安供电公司 | 沙河驿镇供电所 | 沙河驿镇 | 葛庄子村 | 葛庄子村5 | 15.36 |  | 14207 | 唐山供电公司迁安供电公司沙河驿镇供电所沙河驿镇葛庄子村葛庄子村5 | 15.36
14208 | 唐山供电公司 | 迁安供电公司 | 沙河驿镇供电所 | 沙河驿镇 | 葛庄子村 | 葛庄子村6 | 2.65 |  | 14208 | 唐山供电公司迁安供电公司沙河驿镇供电所沙河驿镇葛庄子村葛庄子村6 | 2.65
14209 | 唐山供电公司 | 迁安供电公司 | 沙河驿镇供电所 | 沙河驿镇 | 葛庄子村 | 葛庄子村7 | 0.27 |  | 14209 | 唐山供电公司迁安供电公司沙河驿镇供电所沙河驿镇葛庄子村葛庄子村7 | 0.27
14210 | 唐山供电公司 | 迁安供电公司 | 沙河驿镇供电所 | 沙河驿镇 | 葛庄子村 | 葛庄子村8 | 0 |  | 14210 | 唐山供电公司迁安供电公司沙河驿镇供电所沙河驿镇葛庄子村葛庄子村8 | 0
14211 | 唐山供电公司 | 迁安供电公司 | 沙河驿镇供电所 | 沙河驿镇 | 葛庄子村 | 葛庄子村9 | 5.98 |  | 14211 | 唐山供电公司迁安供电公司沙河驿镇供电所沙河驿镇葛庄子村葛庄子村9 | 5.98
14212 | 唐山供电公司 | 迁安供电公司 | 沙河驿镇供电所 | 沙河驿镇 | 葛庄子村 | 葛庄子国道混 | 0 |  | 14212 | 唐山供电公司迁安供电公司沙河驿镇供电所沙河驿镇葛庄子村葛庄子国道混 | 0
14213 | 唐山供电公司 | 迁安供电公司 | 沙河驿镇供电所 | 沙河驿镇 | 刘庄子村 | 刘庄子村1 | 320 |  | 14213 | 唐山供电公司迁安供电公司沙河驿镇供电所沙河驿镇刘庄子村刘庄子村1 | 320
14214 | 唐山供电公司 | 迁安供电公司 | 沙河驿镇供电所 | 沙河驿镇 | 刘庄子村 | 刘庄子村3 | 320 |  | 14214 | 唐山供电公司迁安供电公司沙河驿镇供电所沙河驿镇刘庄子村刘庄子村3 | 320
14215 | 唐山供电公司 | 迁安供电公司 | 沙河驿镇供电所 | 沙河驿镇 | 刘庄子村 | 刘庄子村4 | 320 |  | 14215 | 唐山供电公司迁安供电公司沙河驿镇供电所沙河驿镇刘庄子村刘庄子村4 | 320
14216 | 唐山供电公司 | 迁安供电公司 | 沙河驿镇供电所 | 沙河驿镇 | 刘庄子村 | 刘庄子南混1173475507 | 40 |  | 14216 | 唐山供电公司迁安供电公司沙河驿镇供电所沙河驿镇刘庄子村刘庄子南混1173475507 | 40
14217 | 唐山供电公司 | 迁安供电公司 | 沙河驿镇供电所 | 沙河驿镇 | 潘庄子村 | 潘庄子村东南混1 | 0 |  | 14217 | 唐山供电公司迁安供电公司沙河驿镇供电所沙河驿镇潘庄子村潘庄子村东南混1 | 0
14218 | 唐山供电公司 | 迁安供电公司 | 沙河驿镇供电所 | 沙河驿镇 | 潘庄子村 | 潘庄子村南中东混2 | 18.59 |  | 14218 | 唐山供电公司迁安供电公司沙河驿镇供电所沙河驿镇潘庄子村潘庄子村南中东混2 | 18.59
14219 | 唐山供电公司 | 迁安供电公司 | 沙河驿镇供电所 | 沙河驿镇 | 潘庄子村 | 潘庄子村南中西混3 | 53.06 |  | 14219 | 唐山供电公司迁安供电公司沙河驿镇供电所沙河驿镇潘庄子村潘庄子村南中西混3 | 53.06
14220 | 唐山供电公司 | 迁安供电公司 | 沙河驿镇供电所 | 沙河驿镇 | 潘庄子村 | 潘庄子市场混10 | 8.64 |  | 14220 | 唐山供电公司迁安供电公司沙河驿镇供电所沙河驿镇潘庄子村潘庄子市场混10 | 8.64
14221 | 唐山供电公司 | 迁安供电公司 | 沙河驿镇供电所 | 沙河驿镇 | 前铺村 | 前铺村1 | 17.78 |  | 14221 | 唐山供电公司迁安供电公司沙河驿镇供电所沙河驿镇前铺村前铺村1 | 17.78
14222 | 唐山供电公司 | 迁安供电公司 | 沙河驿镇供电所 | 沙河驿镇 | 前铺村 | 前铺村2 | 0.78 |  | 14222 | 唐山供电公司迁安供电公司沙河驿镇供电所沙河驿镇前铺村前铺村2 | 0.78
14223 | 唐山供电公司 | 迁安供电公司 | 沙河驿镇供电所 | 沙河驿镇 | 前铺村 | 前铺村3 | 1.54 |  | 14223 | 唐山供电公司迁安供电公司沙河驿镇供电所沙河驿镇前铺村前铺村3 | 1.54
14224 | 唐山供电公司 | 迁安供电公司 | 沙河驿镇供电所 | 沙河驿镇 | 前铺村 | 前铺村西混用1173475581 | 161.49 |  | 14224 | 唐山供电公司迁安供电公司沙河驿镇供电所沙河驿镇前铺村前铺村西混用1173475581 | 161.49
14225 | 唐山供电公司 | 迁安供电公司 | 沙河驿镇供电所 | 沙河驿镇 | 前铺村 | 前铺村西南混0103361454 | 19.29 |  | 14225 | 唐山供电公司迁安供电公司沙河驿镇供电所沙河驿镇前铺村前铺村西南混0103361454 | 19.29
14226 | 唐山供电公司 | 迁安供电公司 | 沙河驿镇供电所 | 沙河驿镇 | 前铺村 | 前铺东混1173489005 | 32.86 |  | 14226 | 唐山供电公司迁安供电公司沙河驿镇供电所沙河驿镇前铺村前铺东混1173489005 | 32.86
14227 | 唐山供电公司 | 迁安供电公司 | 沙河驿镇供电所 | 沙河驿镇 | 前铺村 | 前铺东混1173489050 | 0.31 |  | 14227 | 唐山供电公司迁安供电公司沙河驿镇供电所沙河驿镇前铺村前铺东混1173489050 | 0.31
14228 | 唐山供电公司 | 迁安供电公司 | 沙河驿镇供电所 | 沙河驿镇 | 前铺村 | 前铺西混1173529897 | 53.96 |  | 14228 | 唐山供电公司迁安供电公司沙河驿镇供电所沙河驿镇前铺村前铺西混1173529897 | 53.96
14229 | 唐山供电公司 | 迁安供电公司 | 沙河驿镇供电所 | 沙河驿镇 | 沙河驿村 | 沙河驿村3139062518 | 0 |  | 14229 | 唐山供电公司迁安供电公司沙河驿镇供电所沙河驿镇沙河驿村沙河驿村3139062518 | 0
14230 | 唐山供电公司 | 迁安供电公司 | 沙河驿镇供电所 | 沙河驿镇 | 沙河驿村 | 沙河驿村国太新作混 | 0 |  | 14230 | 唐山供电公司迁安供电公司沙河驿镇供电所沙河驿镇沙河驿村沙河驿村国太新作混 | 0
14231 | 唐山供电公司 | 迁安供电公司 | 沙河驿镇供电所 | 沙河驿镇 | 沙河驿村 | 沙河驿村混用1173563398 | 0 |  | 14231 | 唐山供电公司迁安供电公司沙河驿镇供电所沙河驿镇沙河驿村沙河驿村混用1173563398 | 0
14232 | 唐山供电公司 | 迁安供电公司 | 沙河驿镇供电所 | 沙河驿镇 | 沙河驿村 | 沙河驿村桥东混用1173556572 | 0 |  | 14232 | 唐山供电公司迁安供电公司沙河驿镇供电所沙河驿镇沙河驿村沙河驿村桥东混用1173556572 | 0
14233 | 唐山供电公司 | 迁安供电公司 | 沙河驿镇供电所 | 沙河驿镇 | 沙河驿村 | 沙河驿村树良新作混 | 0 |  | 14233 | 唐山供电公司迁安供电公司沙河驿镇供电所沙河驿镇沙河驿村沙河驿村树良新作混 | 0
14234 | 唐山供电公司 | 迁安供电公司 | 沙河驿镇供电所 | 沙河驿镇 | 沙河驿村 | 沙河驿村中混用1173556556 | 0 |  | 14234 | 唐山供电公司迁安供电公司沙河驿镇供电所沙河驿镇沙河驿村沙河驿村中混用1173556556 | 0
14235 | 唐山供电公司 | 迁安供电公司 | 沙河驿镇供电所 | 沙河驿镇 | 沙河驿村 | 沙河驿村中南混 | 0 |  | 14235 | 唐山供电公司迁安供电公司沙河驿镇供电所沙河驿镇沙河驿村沙河驿村中南混 | 0
14236 | 唐山供电公司 | 迁安供电公司 | 沙河驿镇供电所 | 沙河驿镇 | 沙河驿村 | 沙河驿公用变压器1173576721 | 0 |  | 14236 | 唐山供电公司迁安供电公司沙河驿镇供电所沙河驿镇沙河驿村沙河驿公用变压器1173576721 | 0
14237 | 唐山供电公司 | 迁安供电公司 | 沙河驿镇供电所 | 沙河驿镇 | 沙河驿村 | 沙河驿国道东混 | 0 |  | 14237 | 唐山供电公司迁安供电公司沙河驿镇供电所沙河驿镇沙河驿村沙河驿国道东混 | 0
14238 | 唐山供电公司 | 迁安供电公司 | 沙河驿镇供电所 | 沙河驿镇 | 沙河驿村 | 沙河驿南混用1173563330 | 0 |  | 14238 | 唐山供电公司迁安供电公司沙河驿镇供电所沙河驿镇沙河驿村沙河驿南混用1173563330 | 0
14239 | 唐山供电公司 | 迁安供电公司 | 沙河驿镇供电所 | 沙河驿镇 | 沙河驿村 | 沙河驿桥西混用3113951056 | 0 |  | 14239 | 唐山供电公司迁安供电公司沙河驿镇供电所沙河驿镇沙河驿村沙河驿桥西混用3113951056 | 0
14240 | 唐山供电公司 | 迁安供电公司 | 沙河驿镇供电所 | 沙河驿镇 | 沙河驿村 | 沙河驿为民新作混 | 0 |  | 14240 | 唐山供电公司迁安供电公司沙河驿镇供电所沙河驿镇沙河驿村沙河驿为民新作混 | 0
14241 | 唐山供电公司 | 迁安供电公司 | 沙河驿镇供电所 | 沙河驿镇 | 沙河驿村 | 沙河驿小区混 | 0 |  | 14241 | 唐山供电公司迁安供电公司沙河驿镇供电所沙河驿镇沙河驿村沙河驿小区混 | 0
14242 | 唐山供电公司 | 迁安供电公司 | 沙河驿镇供电所 | 沙河驿镇 | 沙河驿村 | 沙河驿镇桥东公用1173489223 | 120.06 |  | 14242 | 唐山供电公司迁安供电公司沙河驿镇供电所沙河驿镇沙河驿村沙河驿镇桥东公用1173489223 | 120.06
14243 | 唐山供电公司 | 迁安供电公司 | 沙河驿镇供电所 | 沙河驿镇 | 上炉村 | 上炉村东混1 | 261.48 |  | 14243 | 唐山供电公司迁安供电公司沙河驿镇供电所沙河驿镇上炉村上炉村东混1 | 261.48
14244 | 唐山供电公司 | 迁安供电公司 | 沙河驿镇供电所 | 沙河驿镇 | 上炉村 | 上炉村南混3 | 118.28 |  | 14244 | 唐山供电公司迁安供电公司沙河驿镇供电所沙河驿镇上炉村上炉村南混3 | 118.28
14245 | 唐山供电公司 | 迁安供电公司 | 沙河驿镇供电所 | 沙河驿镇 | 上炉村 | 上炉村西混5 | 3.73 |  | 14245 | 唐山供电公司迁安供电公司沙河驿镇供电所沙河驿镇上炉村上炉村西混5 | 3.73
14246 | 唐山供电公司 | 迁安供电公司 | 沙河驿镇供电所 | 沙河驿镇 | 上炉村 | 上炉村西南混4 | 9.38 |  | 14246 | 唐山供电公司迁安供电公司沙河驿镇供电所沙河驿镇上炉村上炉村西南混4 | 9.38
14247 | 唐山供电公司 | 迁安供电公司 | 沙河驿镇供电所 | 沙河驿镇 | 上炉村 | 上炉村中混2 | 114.74 |  | 14247 | 唐山供电公司迁安供电公司沙河驿镇供电所沙河驿镇上炉村上炉村中混2 | 114.74
14248 | 唐山供电公司 | 迁安供电公司 | 沙河驿镇供电所 | 沙河驿镇 | 唐庄子村 | 唐庄子1 | 158.66 |  | 14248 | 唐山供电公司迁安供电公司沙河驿镇供电所沙河驿镇唐庄子村唐庄子1 | 158.66
14249 | 唐山供电公司 | 迁安供电公司 | 沙河驿镇供电所 | 沙河驿镇 | 唐庄子村 | 唐庄子2 | 9.82 |  | 14249 | 唐山供电公司迁安供电公司沙河驿镇供电所沙河驿镇唐庄子村唐庄子2 | 9.82
14250 | 唐山供电公司 | 迁安供电公司 | 沙河驿镇供电所 | 沙河驿镇 | 唐庄子村 | 唐庄子3 | 320 |  | 14250 | 唐山供电公司迁安供电公司沙河驿镇供电所沙河驿镇唐庄子村唐庄子3 | 320
14251 | 唐山供电公司 | 迁安供电公司 | 沙河驿镇供电所 | 沙河驿镇 | 唐庄子村 | 唐庄子4 | 144.86 |  | 14251 | 唐山供电公司迁安供电公司沙河驿镇供电所沙河驿镇唐庄子村唐庄子4 | 144.86
14252 | 唐山供电公司 | 迁安供电公司 | 沙河驿镇供电所 | 沙河驿镇 | 唐庄子村 | 唐庄子5 | 320 |  | 14252 | 唐山供电公司迁安供电公司沙河驿镇供电所沙河驿镇唐庄子村唐庄子5 | 320
14253 | 唐山供电公司 | 迁安供电公司 | 沙河驿镇供电所 | 沙河驿镇 | 唐庄子村 | 唐庄子6 | 0.23 |  | 14253 | 唐山供电公司迁安供电公司沙河驿镇供电所沙河驿镇唐庄子村唐庄子6 | 0.23
14254 | 唐山供电公司 | 迁安供电公司 | 沙河驿镇供电所 | 沙河驿镇 | 唐庄子村 | 唐庄子村西混用3108769028 | 29.23 |  | 14254 | 唐山供电公司迁安供电公司沙河驿镇供电所沙河驿镇唐庄子村唐庄子村西混用3108769028 | 29.23
14255 | 唐山供电公司 | 迁安供电公司 | 沙河驿镇供电所 | 沙河驿镇 | 唐庄子村 | 唐庄子村中混用1173475448 | 80 |  | 14255 | 唐山供电公司迁安供电公司沙河驿镇供电所沙河驿镇唐庄子村唐庄子村中混用1173475448 | 80
14256 | 唐山供电公司 | 迁安供电公司 | 沙河驿镇供电所 | 沙河驿镇 | 唐庄子村 | 唐庄子混1173529796 | 252 |  | 14256 | 唐山供电公司迁安供电公司沙河驿镇供电所沙河驿镇唐庄子村唐庄子混1173529796 | 252
14257 | 唐山供电公司 | 迁安供电公司 | 沙河驿镇供电所 | 沙河驿镇 | 轩坡子村 | 轩坡子村中南混6 | 0 |  | 14257 | 唐山供电公司迁安供电公司沙河驿镇供电所沙河驿镇轩坡子村轩坡子村中南混6 | 0
14258 | 唐山供电公司 | 迁安供电公司 | 杨各庄镇供电所 | 杨各庄镇 | 安各庄村 | 安各庄南混 | 5.57 |  | 14258 | 唐山供电公司迁安供电公司杨各庄镇供电所杨各庄镇安各庄村安各庄南混 | 5.57
14259 | 唐山供电公司 | 迁安供电公司 | 杨各庄镇供电所 | 杨各庄镇 | 安各庄村 | 安各庄西混 | 12.37 |  | 14259 | 唐山供电公司迁安供电公司杨各庄镇供电所杨各庄镇安各庄村安各庄西混 | 12.37
14260 | 唐山供电公司 | 迁安供电公司 | 杨各庄镇供电所 | 杨各庄镇 | 包各庄村 | 包各庄北公用 | 3.74 |  | 14260 | 唐山供电公司迁安供电公司杨各庄镇供电所杨各庄镇包各庄村包各庄北公用 | 3.74
14261 | 唐山供电公司 | 迁安供电公司 | 杨各庄镇供电所 | 杨各庄镇 | 包各庄村 | 包各庄村东公用 | 0.19 |  | 14261 | 唐山供电公司迁安供电公司杨各庄镇供电所杨各庄镇包各庄村包各庄村东公用 | 0.19
14262 | 唐山供电公司 | 迁安供电公司 | 杨各庄镇供电所 | 杨各庄镇 | 包各庄村 | 包各庄东北混 | 0.4 |  | 14262 | 唐山供电公司迁安供电公司杨各庄镇供电所杨各庄镇包各庄村包各庄东北混 | 0.4
14263 | 唐山供电公司 | 迁安供电公司 | 杨各庄镇供电所 | 杨各庄镇 | 包各庄村 | 包各庄公用200 | 1.88 |  | 14263 | 唐山供电公司迁安供电公司杨各庄镇供电所杨各庄镇包各庄村包各庄公用200 | 1.88
14264 | 唐山供电公司 | 迁安供电公司 | 杨各庄镇供电所 | 杨各庄镇 | 包各庄村 | 包各庄混用 | 1.88 |  | 14264 | 唐山供电公司迁安供电公司杨各庄镇供电所杨各庄镇包各庄村包各庄混用 | 1.88
14265 | 唐山供电公司 | 迁安供电公司 | 杨各庄镇供电所 | 杨各庄镇 | 包各庄村 | 包各庄南混 | 9.65 |  | 14265 | 唐山供电公司迁安供电公司杨各庄镇供电所杨各庄镇包各庄村包各庄南混 | 9.65
14266 | 唐山供电公司 | 迁安供电公司 | 杨各庄镇供电所 | 杨各庄镇 | 包各庄村 | 包各庄西北混 | 0 |  | 14266 | 唐山供电公司迁安供电公司杨各庄镇供电所杨各庄镇包各庄村包各庄西北混 | 0
14267 | 唐山供电公司 | 迁安供电公司 | 杨各庄镇供电所 | 杨各庄镇 | 包各庄村 | 包各庄西混 | 18.16 |  | 14267 | 唐山供电公司迁安供电公司杨各庄镇供电所杨各庄镇包各庄村包各庄西混 | 18.16
14268 | 唐山供电公司 | 迁安供电公司 | 杨各庄镇供电所 | 杨各庄镇 | 包各庄村 | 包各庄西南混 | 80 |  | 14268 | 唐山供电公司迁安供电公司杨各庄镇供电所杨各庄镇包各庄村包各庄西南混 | 80
14269 | 唐山供电公司 | 迁安供电公司 | 杨各庄镇供电所 | 杨各庄镇 | 桲林村 | 桲林北混 | 17.5 |  | 14269 | 唐山供电公司迁安供电公司杨各庄镇供电所杨各庄镇桲林村桲林北混 | 17.5
14270 | 唐山供电公司 | 迁安供电公司 | 杨各庄镇供电所 | 杨各庄镇 | 桲林村 | 桲林混用 | 16.26 |  | 14270 | 唐山供电公司迁安供电公司杨各庄镇供电所杨各庄镇桲林村桲林混用 | 16.26
14271 | 唐山供电公司 | 迁安供电公司 | 杨各庄镇供电所 | 杨各庄镇 | 桲林村 | 桲林南混 | 17.2 |  | 14271 | 唐山供电公司迁安供电公司杨各庄镇供电所杨各庄镇桲林村桲林南混 | 17.2
14272 | 唐山供电公司 | 迁安供电公司 | 杨各庄镇供电所 | 杨各庄镇 | 揣庄村 | 揣庄北混 | 8.54 |  | 14272 | 唐山供电公司迁安供电公司杨各庄镇供电所杨各庄镇揣庄村揣庄北混 | 8.54
14273 | 唐山供电公司 | 迁安供电公司 | 杨各庄镇供电所 | 杨各庄镇 | 揣庄村 | 揣庄东北混 | 80 |  | 14273 | 唐山供电公司迁安供电公司杨各庄镇供电所杨各庄镇揣庄村揣庄东北混 | 80
14274 | 唐山供电公司 | 迁安供电公司 | 杨各庄镇供电所 | 杨各庄镇 | 揣庄村 | 揣庄东混 | 1.18 |  | 14274 | 唐山供电公司迁安供电公司杨各庄镇供电所杨各庄镇揣庄村揣庄东混 | 1.18
14275 | 唐山供电公司 | 迁安供电公司 | 杨各庄镇供电所 | 杨各庄镇 | 揣庄村 | 揣庄东南混（三批） | 2.97 |  | 14275 | 唐山供电公司迁安供电公司杨各庄镇供电所杨各庄镇揣庄村揣庄东南混（三批） | 2.97
14276 | 唐山供电公司 | 迁安供电公司 | 杨各庄镇供电所 | 杨各庄镇 | 揣庄村 | 揣庄西南混（三批） | 3.91 |  | 14276 | 唐山供电公司迁安供电公司杨各庄镇供电所杨各庄镇揣庄村揣庄西南混（三批） | 3.91
14277 | 唐山供电公司 | 迁安供电公司 | 杨各庄镇供电所 | 杨各庄镇 | 大贤庄村 | 大贤庄北混 | 1.55 |  | 14277 | 唐山供电公司迁安供电公司杨各庄镇供电所杨各庄镇大贤庄村大贤庄北混 | 1.55
14278 | 唐山供电公司 | 迁安供电公司 | 杨各庄镇供电所 | 杨各庄镇 | 大贤庄村 | 大贤庄北混100 | 25.9 |  | 14278 | 唐山供电公司迁安供电公司杨各庄镇供电所杨各庄镇大贤庄村大贤庄北混100 | 25.9
14279 | 唐山供电公司 | 迁安供电公司 | 杨各庄镇供电所 | 杨各庄镇 | 大贤庄村 | 大贤庄村东北水混 | 40 |  | 14279 | 唐山供电公司迁安供电公司杨各庄镇供电所杨各庄镇大贤庄村大贤庄村东北水混 | 40
14280 | 唐山供电公司 | 迁安供电公司 | 杨各庄镇供电所 | 杨各庄镇 | 大贤庄村 | 大贤庄南公用 | 14.88 |  | 14280 | 唐山供电公司迁安供电公司杨各庄镇供电所杨各庄镇大贤庄村大贤庄南公用 | 14.88
14281 | 唐山供电公司 | 迁安供电公司 | 杨各庄镇供电所 | 杨各庄镇 | 大贤庄村 | 大贤庄南混 | 14.38 |  | 14281 | 唐山供电公司迁安供电公司杨各庄镇供电所杨各庄镇大贤庄村大贤庄南混 | 14.38
14282 | 唐山供电公司 | 迁安供电公司 | 杨各庄镇供电所 | 杨各庄镇 | 大贤庄村 | 大贤庄西混 | 4.1 |  | 14282 | 唐山供电公司迁安供电公司杨各庄镇供电所杨各庄镇大贤庄村大贤庄西混 | 4.1
14283 | 唐山供电公司 | 迁安供电公司 | 杨各庄镇供电所 | 杨各庄镇 | 代家沟村 | 代家沟村东公用 | 8.11 |  | 14283 | 唐山供电公司迁安供电公司杨各庄镇供电所杨各庄镇代家沟村代家沟村东公用 | 8.11
14284 | 唐山供电公司 | 迁安供电公司 | 杨各庄镇供电所 | 杨各庄镇 | 代家沟村 | 代家沟混用 | 0 |  | 14284 | 唐山供电公司迁安供电公司杨各庄镇供电所杨各庄镇代家沟村代家沟混用 | 0
14285 | 唐山供电公司 | 迁安供电公司 | 杨各庄镇供电所 | 杨各庄镇 | 代家沟村 | 代家沟水混 | 80 |  | 14285 | 唐山供电公司迁安供电公司杨各庄镇供电所杨各庄镇代家沟村代家沟水混 | 80
14286 | 唐山供电公司 | 迁安供电公司 | 杨各庄镇供电所 | 杨各庄镇 | 代家沟村 | 代家沟西混 | 0 |  | 14286 | 唐山供电公司迁安供电公司杨各庄镇供电所杨各庄镇代家沟村代家沟西混 | 0
14287 | 唐山供电公司 | 迁安供电公司 | 杨各庄镇供电所 | 杨各庄镇 | 东高各庄村 | 东高各庄北混 | 13.89 |  | 14287 | 唐山供电公司迁安供电公司杨各庄镇供电所杨各庄镇东高各庄村东高各庄北混 | 13.89
14288 | 唐山供电公司 | 迁安供电公司 | 杨各庄镇供电所 | 杨各庄镇 | 东高庄村 | 东高庄村南混用 | 13.89 |  | 14288 | 唐山供电公司迁安供电公司杨各庄镇供电所杨各庄镇东高庄村东高庄村南混用 | 13.89
14289 | 唐山供电公司 | 迁安供电公司 | 杨各庄镇供电所 | 杨各庄镇 | 东高庄村 | 东高庄水混 | 64 |  | 14289 | 唐山供电公司迁安供电公司杨各庄镇供电所杨各庄镇东高庄村东高庄水混 | 64
14290 | 唐山供电公司 | 迁安供电公司 | 杨各庄镇供电所 | 杨各庄镇 | 东新庄村 | 东新庄北混 | 86.67 |  | 14290 | 唐山供电公司迁安供电公司杨各庄镇供电所杨各庄镇东新庄村东新庄北混 | 86.67
14291 | 唐山供电公司 | 迁安供电公司 | 杨各庄镇供电所 | 杨各庄镇 | 东新庄村 | 东新庄南公用 | 27.64 |  | 14291 | 唐山供电公司迁安供电公司杨各庄镇供电所杨各庄镇东新庄村东新庄南公用 | 27.64
14292 | 唐山供电公司 | 迁安供电公司 | 杨各庄镇供电所 | 杨各庄镇 | 东新庄村 | 东新庄南水混 | 64 |  | 14292 | 唐山供电公司迁安供电公司杨各庄镇供电所杨各庄镇东新庄村东新庄南水混 | 64
14293 | 唐山供电公司 | 迁安供电公司 | 杨各庄镇供电所 | 杨各庄镇 | 郭庄村 | 郭庄混用 | 12.32 |  | 14293 | 唐山供电公司迁安供电公司杨各庄镇供电所杨各庄镇郭庄村郭庄混用 | 12.32
14294 | 唐山供电公司 | 迁安供电公司 | 杨各庄镇供电所 | 杨各庄镇 | 郭庄村 | 郭庄西公用 | 2.54 |  | 14294 | 唐山供电公司迁安供电公司杨各庄镇供电所杨各庄镇郭庄村郭庄西公用 | 2.54
14295 | 唐山供电公司 | 迁安供电公司 | 杨各庄镇供电所 | 杨各庄镇 | 皇姑寺村 | 皇姑寺北混 | 60.1 |  | 14295 | 唐山供电公司迁安供电公司杨各庄镇供电所杨各庄镇皇姑寺村皇姑寺北混 | 60.1
14296 | 唐山供电公司 | 迁安供电公司 | 杨各庄镇供电所 | 杨各庄镇 | 皇姑寺村 | 皇姑寺混用 | 14.51 |  | 14296 | 唐山供电公司迁安供电公司杨各庄镇供电所杨各庄镇皇姑寺村皇姑寺混用 | 14.51
14297 | 唐山供电公司 | 迁安供电公司 | 杨各庄镇供电所 | 杨各庄镇 | 皇姑寺村 | 皇姑寺南混 | 0 |  | 14297 | 唐山供电公司迁安供电公司杨各庄镇供电所杨各庄镇皇姑寺村皇姑寺南混 | 0
14298 | 唐山供电公司 | 迁安供电公司 | 杨各庄镇供电所 | 杨各庄镇 | 鸡鸣庄村 | 鸡鸣庄东南混用 | 8.19 |  | 14298 | 唐山供电公司迁安供电公司杨各庄镇供电所杨各庄镇鸡鸣庄村鸡鸣庄东南混用 | 8.19
14299 | 唐山供电公司 | 迁安供电公司 | 杨各庄镇供电所 | 杨各庄镇 | 鸡鸣庄村 | 鸡鸣庄南混 | 3.02 |  | 14299 | 唐山供电公司迁安供电公司杨各庄镇供电所杨各庄镇鸡鸣庄村鸡鸣庄南混 | 3.02
14300 | 唐山供电公司 | 迁安供电公司 | 杨各庄镇供电所 | 杨各庄镇 | 鸡鸣庄村 | 鸡鸣庄西北混 | 0.78 |  | 14300 | 唐山供电公司迁安供电公司杨各庄镇供电所杨各庄镇鸡鸣庄村鸡鸣庄西北混 | 0.78
14301 | 唐山供电公司 | 迁安供电公司 | 杨各庄镇供电所 | 杨各庄镇 | 鸡鸣庄村 | 鸡鸣庄西混 | 1.99 |  | 14301 | 唐山供电公司迁安供电公司杨各庄镇供电所杨各庄镇鸡鸣庄村鸡鸣庄西混 | 1.99
14302 | 唐山供电公司 | 迁安供电公司 | 杨各庄镇供电所 | 杨各庄镇 | 街内 | 街内公用160 | 128 |  | 14302 | 唐山供电公司迁安供电公司杨各庄镇供电所杨各庄镇街内街内公用160 | 128
14303 | 唐山供电公司 | 迁安供电公司 | 杨各庄镇供电所 | 杨各庄镇 | 街内 | 街内公用315 | 252 |  | 14303 | 唐山供电公司迁安供电公司杨各庄镇供电所杨各庄镇街内街内公用315 | 252
14304 | 唐山供电公司 | 迁安供电公司 | 杨各庄镇供电所 | 杨各庄镇 | 街内 | 街内公用400 | 320 |  | 14304 | 唐山供电公司迁安供电公司杨各庄镇供电所杨各庄镇街内街内公用400 | 320
14305 | 唐山供电公司 | 迁安供电公司 | 杨各庄镇供电所 | 杨各庄镇 | 街内 | 街内公用总表400 | 273.43 |  | 14305 | 唐山供电公司迁安供电公司杨各庄镇供电所杨各庄镇街内街内公用总表400 | 273.43
14306 | 唐山供电公司 | 迁安供电公司 | 杨各庄镇供电所 | 杨各庄镇 | 马各庄村 | 马各庄混用 | 21.65 |  | 14306 | 唐山供电公司迁安供电公司杨各庄镇供电所杨各庄镇马各庄村马各庄混用 | 21.65
14307 | 唐山供电公司 | 迁安供电公司 | 杨各庄镇供电所 | 杨各庄镇 | 马各庄村 | 马各庄西南混用 | 0.34 |  | 14307 | 唐山供电公司迁安供电公司杨各庄镇供电所杨各庄镇马各庄村马各庄西南混用 | 0.34
14308 | 唐山供电公司 | 迁安供电公司 | 杨各庄镇供电所 | 杨各庄镇 | 马各庄村 | 马各庄西水混 | 128 |  | 14308 | 唐山供电公司迁安供电公司杨各庄镇供电所杨各庄镇马各庄村马各庄西水混 | 128
14309 | 唐山供电公司 | 迁安供电公司 | 杨各庄镇供电所 | 杨各庄镇 | 马家沟村 | 马家沟混用 | 0.41 |  | 14309 | 唐山供电公司迁安供电公司杨各庄镇供电所杨各庄镇马家沟村马家沟混用 | 0.41
14310 | 唐山供电公司 | 迁安供电公司 | 杨各庄镇供电所 | 杨各庄镇 | 马家沟村 | 马家沟西混（三批） | 140 |  | 14310 | 唐山供电公司迁安供电公司杨各庄镇供电所杨各庄镇马家沟村马家沟西混（三批） | 140
14311 | 唐山供电公司 | 迁安供电公司 | 杨各庄镇供电所 | 杨各庄镇 | 马庄户村 | 马庄户村南混 | 11.06 |  | 14311 | 唐山供电公司迁安供电公司杨各庄镇供电所杨各庄镇马庄户村马庄户村南混 | 11.06
14312 | 唐山供电公司 | 迁安供电公司 | 杨各庄镇供电所 | 杨各庄镇 | 马庄户村 | 马庄户村中混用 | 1.53 |  | 14312 | 唐山供电公司迁安供电公司杨各庄镇供电所杨各庄镇马庄户村马庄户村中混用 | 1.53
14313 | 唐山供电公司 | 迁安供电公司 | 杨各庄镇供电所 | 杨各庄镇 | 裴新庄村 | 裴新庄北混用 | 0.57 |  | 14313 | 唐山供电公司迁安供电公司杨各庄镇供电所杨各庄镇裴新庄村裴新庄北混用 | 0.57
14314 | 唐山供电公司 | 迁安供电公司 | 杨各庄镇供电所 | 杨各庄镇 | 裴新庄村 | 裴新庄村东混用 | 0 |  | 14314 | 唐山供电公司迁安供电公司杨各庄镇供电所杨各庄镇裴新庄村裴新庄村东混用 | 0
14315 | 唐山供电公司 | 迁安供电公司 | 杨各庄镇供电所 | 杨各庄镇 | 裴新庄村 | 裴新庄村东混用北侧 | 0.04 |  | 14315 | 唐山供电公司迁安供电公司杨各庄镇供电所杨各庄镇裴新庄村裴新庄村东混用北侧 | 0.04
14316 | 唐山供电公司 | 迁安供电公司 | 杨各庄镇供电所 | 杨各庄镇 | 裴新庄村 | 裴新庄村东混用南侧 | 28.65 |  | 14316 | 唐山供电公司迁安供电公司杨各庄镇供电所杨各庄镇裴新庄村裴新庄村东混用南侧 | 28.65
14317 | 唐山供电公司 | 迁安供电公司 | 杨各庄镇供电所 | 杨各庄镇 | 裴新庄村 | 裴新庄村南混用 | 8.64 |  | 14317 | 唐山供电公司迁安供电公司杨各庄镇供电所杨各庄镇裴新庄村裴新庄村南混用 | 8.64
14318 | 唐山供电公司 | 迁安供电公司 | 杨各庄镇供电所 | 杨各庄镇 | 披甲窝村 | 披甲窝北公用 | 4.64 |  | 14318 | 唐山供电公司迁安供电公司杨各庄镇供电所杨各庄镇披甲窝村披甲窝北公用 | 4.64
14319 | 唐山供电公司 | 迁安供电公司 | 杨各庄镇供电所 | 杨各庄镇 | 披甲窝村 | 披甲窝北混 | 29.6 |  | 14319 | 唐山供电公司迁安供电公司杨各庄镇供电所杨各庄镇披甲窝村披甲窝北混 | 29.6
14320 | 唐山供电公司 | 迁安供电公司 | 杨各庄镇供电所 | 杨各庄镇 | 披甲窝村 | 披甲窝村东混 | 24 |  | 14320 | 唐山供电公司迁安供电公司杨各庄镇供电所杨各庄镇披甲窝村披甲窝村东混 | 24
14321 | 唐山供电公司 | 迁安供电公司 | 杨各庄镇供电所 | 杨各庄镇 | 披甲窝村 | 披甲窝东北混 | 2.2 |  | 14321 | 唐山供电公司迁安供电公司杨各庄镇供电所杨各庄镇披甲窝村披甲窝东北混 | 2.2
14322 | 唐山供电公司 | 迁安供电公司 | 杨各庄镇供电所 | 杨各庄镇 | 披甲窝村 | 披甲窝东南混 | 8.9 |  | 14322 | 唐山供电公司迁安供电公司杨各庄镇供电所杨各庄镇披甲窝村披甲窝东南混 | 8.9
14323 | 唐山供电公司 | 迁安供电公司 | 杨各庄镇供电所 | 杨各庄镇 | 披甲窝村 | 披甲窝南混 | 19 |  | 14323 | 唐山供电公司迁安供电公司杨各庄镇供电所杨各庄镇披甲窝村披甲窝南混 | 19
14324 | 唐山供电公司 | 迁安供电公司 | 杨各庄镇供电所 | 杨各庄镇 | 披甲窝村 | 披甲窝西混 | 0.24 |  | 14324 | 唐山供电公司迁安供电公司杨各庄镇供电所杨各庄镇披甲窝村披甲窝西混 | 0.24
14325 | 唐山供电公司 | 迁安供电公司 | 杨各庄镇供电所 | 杨各庄镇 | 马各庄村 | 迁安市杨各庄镇马各庄村新民居 | 206.12 |  | 14325 | 唐山供电公司迁安供电公司杨各庄镇供电所杨各庄镇马各庄村迁安市杨各庄镇马各庄村新民居 | 206.12
14326 | 唐山供电公司 | 迁安供电公司 | 杨各庄镇供电所 | 杨各庄镇 | 青山院村 | 青山院光 | 2.55 |  | 14326 | 唐山供电公司迁安供电公司杨各庄镇供电所杨各庄镇青山院村青山院光 | 2.55
14327 | 唐山供电公司 | 迁安供电公司 | 杨各庄镇供电所 | 杨各庄镇 | 青山院村 | 青山院混用 | 30.73 |  | 14327 | 唐山供电公司迁安供电公司杨各庄镇供电所杨各庄镇青山院村青山院混用 | 30.73
14328 | 唐山供电公司 | 迁安供电公司 | 杨各庄镇供电所 | 杨各庄镇 | 青山院村 | 青山院西北混 | 82.81 |  | 14328 | 唐山供电公司迁安供电公司杨各庄镇供电所杨各庄镇青山院村青山院西北混 | 82.81
14329 | 唐山供电公司 | 迁安供电公司 | 杨各庄镇供电所 | 杨各庄镇 | 曲河村 | 曲河北混 | 12.18 |  | 14329 | 唐山供电公司迁安供电公司杨各庄镇供电所杨各庄镇曲河村曲河北混 | 12.18
14330 | 唐山供电公司 | 迁安供电公司 | 杨各庄镇供电所 | 杨各庄镇 | 曲河村 | 曲河村东南混 | 16.28 |  | 14330 | 唐山供电公司迁安供电公司杨各庄镇供电所杨各庄镇曲河村曲河村东南混 | 16.28
14331 | 唐山供电公司 | 迁安供电公司 | 杨各庄镇供电所 | 杨各庄镇 | 曲河村 | 曲河村西南混 | 5.48 |  | 14331 | 唐山供电公司迁安供电公司杨各庄镇供电所杨各庄镇曲河村曲河村西南混 | 5.48
14332 | 唐山供电公司 | 迁安供电公司 | 杨各庄镇供电所 | 杨各庄镇 | 曲河村 | 曲河东混 | 0.31 |  | 14332 | 唐山供电公司迁安供电公司杨各庄镇供电所杨各庄镇曲河村曲河东混 | 0.31
14333 | 唐山供电公司 | 迁安供电公司 | 杨各庄镇供电所 | 杨各庄镇 | 曲河村 | 曲河东水混 | 40 |  | 14333 | 唐山供电公司迁安供电公司杨各庄镇供电所杨各庄镇曲河村曲河东水混 | 40
14334 | 唐山供电公司 | 迁安供电公司 | 杨各庄镇供电所 | 杨各庄镇 | 三角庄村 | 三角庄混用 | 0.72 |  | 14334 | 唐山供电公司迁安供电公司杨各庄镇供电所杨各庄镇三角庄村三角庄混用 | 0.72
14335 | 唐山供电公司 | 迁安供电公司 | 杨各庄镇供电所 | 杨各庄镇 | 森罗寨村 | 森罗寨东北混（机井通） | 40 |  | 14335 | 唐山供电公司迁安供电公司杨各庄镇供电所杨各庄镇森罗寨村森罗寨东北混（机井通） | 40
14336 | 唐山供电公司 | 迁安供电公司 | 杨各庄镇供电所 | 杨各庄镇 | 森罗寨村 | 森罗寨东公用 | 6.59 |  | 14336 | 唐山供电公司迁安供电公司杨各庄镇供电所杨各庄镇森罗寨村森罗寨东公用 | 6.59
14337 | 唐山供电公司 | 迁安供电公司 | 杨各庄镇供电所 | 杨各庄镇 | 森罗寨村 | 森罗寨东混 | 3.07 |  | 14337 | 唐山供电公司迁安供电公司杨各庄镇供电所杨各庄镇森罗寨村森罗寨东混 | 3.07
14338 | 唐山供电公司 | 迁安供电公司 | 杨各庄镇供电所 | 杨各庄镇 | 森罗寨村 | 森罗寨东南混（机井通） | 80 |  | 14338 | 唐山供电公司迁安供电公司杨各庄镇供电所杨各庄镇森罗寨村森罗寨东南混（机井通） | 80
14339 | 唐山供电公司 | 迁安供电公司 | 杨各庄镇供电所 | 杨各庄镇 | 森罗寨村 | 森罗寨南公用 | 23.15 |  | 14339 | 唐山供电公司迁安供电公司杨各庄镇供电所杨各庄镇森罗寨村森罗寨南公用 | 23.15
14340 | 唐山供电公司 | 迁安供电公司 | 杨各庄镇供电所 | 杨各庄镇 | 森罗寨村 | 森罗寨西混 | 34.18 |  | 14340 | 唐山供电公司迁安供电公司杨各庄镇供电所杨各庄镇森罗寨村森罗寨西混 | 34.18
14341 | 唐山供电公司 | 迁安供电公司 | 杨各庄镇供电所 | 杨各庄镇 | 森罗寨村 | 森罗寨西南混（机井通） | 80 |  | 14341 | 唐山供电公司迁安供电公司杨各庄镇供电所杨各庄镇森罗寨村森罗寨西南混（机井通） | 80
14342 | 唐山供电公司 | 迁安供电公司 | 杨各庄镇供电所 | 杨各庄镇 | 上场村 | 上场北混 | 118.88 |  | 14342 | 唐山供电公司迁安供电公司杨各庄镇供电所杨各庄镇上场村上场北混 | 118.88
14343 | 唐山供电公司 | 迁安供电公司 | 杨各庄镇供电所 | 杨各庄镇 | 上场村 | 上场村内混用 | 86.17 |  | 14343 | 唐山供电公司迁安供电公司杨各庄镇供电所杨各庄镇上场村上场村内混用 | 86.17
14344 | 唐山供电公司 | 迁安供电公司 | 杨各庄镇供电所 | 杨各庄镇 | 上场村 | 上场西混 | 36.21 |  | 14344 | 唐山供电公司迁安供电公司杨各庄镇供电所杨各庄镇上场村上场西混 | 36.21
14345 | 唐山供电公司 | 迁安供电公司 | 杨各庄镇供电所 | 杨各庄镇 | 上换甲套村 | 上换甲套村东公用 | 1.2 |  | 14345 | 唐山供电公司迁安供电公司杨各庄镇供电所杨各庄镇上换甲套村上换甲套村东公用 | 1.2
14346 | 唐山供电公司 | 迁安供电公司 | 杨各庄镇供电所 | 杨各庄镇 | 上换甲套村 | 上换甲套东混 | 14.5 |  | 14346 | 唐山供电公司迁安供电公司杨各庄镇供电所杨各庄镇上换甲套村上换甲套东混 | 14.5
14347 | 唐山供电公司 | 迁安供电公司 | 杨各庄镇供电所 | 杨各庄镇 | 上换甲套村 | 上换甲套南混 | 4.52 |  | 14347 | 唐山供电公司迁安供电公司杨各庄镇供电所杨各庄镇上换甲套村上换甲套南混 | 4.52
14348 | 唐山供电公司 | 迁安供电公司 | 杨各庄镇供电所 | 杨各庄镇 | 尚武旗村 | 尚武旗东混 | 0 |  | 14348 | 唐山供电公司迁安供电公司杨各庄镇供电所杨各庄镇尚武旗村尚武旗东混 | 0
14349 | 唐山供电公司 | 迁安供电公司 | 杨各庄镇供电所 | 杨各庄镇 | 尚武旗村 | 尚武旗混 | 1.38 |  | 14349 | 唐山供电公司迁安供电公司杨各庄镇供电所杨各庄镇尚武旗村尚武旗混 | 1.38
14350 | 唐山供电公司 | 迁安供电公司 | 杨各庄镇供电所 | 杨各庄镇 | 尚武旗村 | 尚武旗西北混315 | 110.29 |  | 14350 | 唐山供电公司迁安供电公司杨各庄镇供电所杨各庄镇尚武旗村尚武旗西北混315 | 110.29
14351 | 唐山供电公司 | 迁安供电公司 | 杨各庄镇供电所 | 杨各庄镇 | 万军村 | 万军村北公用 | 2.02 |  | 14351 | 唐山供电公司迁安供电公司杨各庄镇供电所杨各庄镇万军村万军村北公用 | 2.02
14352 | 唐山供电公司 | 迁安供电公司 | 杨各庄镇供电所 | 杨各庄镇 | 万军村 | 万军村南公用 | 8.51 |  | 14352 | 唐山供电公司迁安供电公司杨各庄镇供电所杨各庄镇万军村万军村南公用 | 8.51
14353 | 唐山供电公司 | 迁安供电公司 | 杨各庄镇供电所 | 杨各庄镇 | 万军村 | 万军村西公用 | 3.59 |  | 14353 | 唐山供电公司迁安供电公司杨各庄镇供电所杨各庄镇万军村万军村西公用 | 3.59
14354 | 唐山供电公司 | 迁安供电公司 | 杨各庄镇供电所 | 杨各庄镇 | 万军村 | 万军东混 | 13.81 |  | 14354 | 唐山供电公司迁安供电公司杨各庄镇供电所杨各庄镇万军村万军东混 | 13.81
14355 | 唐山供电公司 | 迁安供电公司 | 杨各庄镇供电所 | 杨各庄镇 | 万军村 | 万军西北混 | 80 |  | 14355 | 唐山供电公司迁安供电公司杨各庄镇供电所杨各庄镇万军村万军西北混 | 80
14356 | 唐山供电公司 | 迁安供电公司 | 杨各庄镇供电所 | 杨各庄镇 | 文理庄村 | 文理庄公用 | 137.45 |  | 14356 | 唐山供电公司迁安供电公司杨各庄镇供电所杨各庄镇文理庄村文理庄公用 | 137.45
14357 | 唐山供电公司 | 迁安供电公司 | 杨各庄镇供电所 | 杨各庄镇 | 武家庄村 | 武家庄南混 | 0 |  | 14357 | 唐山供电公司迁安供电公司杨各庄镇供电所杨各庄镇武家庄村武家庄南混 | 0
14358 | 唐山供电公司 | 迁安供电公司 | 杨各庄镇供电所 | 杨各庄镇 | 武家庄村 | 武家庄南水混用 | 80 |  | 14358 | 唐山供电公司迁安供电公司杨各庄镇供电所杨各庄镇武家庄村武家庄南水混用 | 80
14359 | 唐山供电公司 | 迁安供电公司 | 杨各庄镇供电所 | 杨各庄镇 | 武家庄村 | 武家庄西公用 | 3.62 |  | 14359 | 唐山供电公司迁安供电公司杨各庄镇供电所杨各庄镇武家庄村武家庄西公用 | 3.62
14360 | 唐山供电公司 | 迁安供电公司 | 杨各庄镇供电所 | 杨各庄镇 | 武家庄村 | 武家庄西北混 | 0 |  | 14360 | 唐山供电公司迁安供电公司杨各庄镇供电所杨各庄镇武家庄村武家庄西北混 | 0
14361 | 唐山供电公司 | 迁安供电公司 | 杨各庄镇供电所 | 杨各庄镇 | 武家庄村 | 武家庄西混 | 64 |  | 14361 | 唐山供电公司迁安供电公司杨各庄镇供电所杨各庄镇武家庄村武家庄西混 | 64
14362 | 唐山供电公司 | 迁安供电公司 | 杨各庄镇供电所 | 杨各庄镇 | 西新庄村 | 西新庄北混 | 64 |  | 14362 | 唐山供电公司迁安供电公司杨各庄镇供电所杨各庄镇西新庄村西新庄北混 | 64
14363 | 唐山供电公司 | 迁安供电公司 | 杨各庄镇供电所 | 杨各庄镇 | 西新庄村 | 西新庄南公用 | 89.39 |  | 14363 | 唐山供电公司迁安供电公司杨各庄镇供电所杨各庄镇西新庄村西新庄南公用 | 89.39
14364 | 唐山供电公司 | 迁安供电公司 | 杨各庄镇供电所 | 杨各庄镇 | 西新庄村 | 西新庄南混 | 0 |  | 14364 | 唐山供电公司迁安供电公司杨各庄镇供电所杨各庄镇西新庄村西新庄南混 | 0
14365 | 唐山供电公司 | 迁安供电公司 | 杨各庄镇供电所 | 杨各庄镇 | 西新庄村 | 西新庄南水混 | 0.1 |  | 14365 | 唐山供电公司迁安供电公司杨各庄镇供电所杨各庄镇西新庄村西新庄南水混 | 0.1
14366 | 唐山供电公司 | 迁安供电公司 | 杨各庄镇供电所 | 杨各庄镇 | 西新庄村 | 西新庄西混 | 0 |  | 14366 | 唐山供电公司迁安供电公司杨各庄镇供电所杨各庄镇西新庄村西新庄西混 | 0
14367 | 唐山供电公司 | 迁安供电公司 | 杨各庄镇供电所 | 杨各庄镇 | 下换套村 | 下换套北混 | 20.79 |  | 14367 | 唐山供电公司迁安供电公司杨各庄镇供电所杨各庄镇下换套村下换套北混 | 20.79
14368 | 唐山供电公司 | 迁安供电公司 | 杨各庄镇供电所 | 杨各庄镇 | 小套村 | 小套村中混 | 0 |  | 14368 | 唐山供电公司迁安供电公司杨各庄镇供电所杨各庄镇小套村小套村中混 | 0
14369 | 唐山供电公司 | 迁安供电公司 | 杨各庄镇供电所 | 杨各庄镇 | 小套村 | 小套东混 | 4.15 |  | 14369 | 唐山供电公司迁安供电公司杨各庄镇供电所杨各庄镇小套村小套东混 | 4.15
14370 | 唐山供电公司 | 迁安供电公司 | 杨各庄镇供电所 | 杨各庄镇 | 小套村 | 小套西混 | 15.7 |  | 14370 | 唐山供电公司迁安供电公司杨各庄镇供电所杨各庄镇小套村小套西混 | 15.7
14371 | 唐山供电公司 | 迁安供电公司 | 杨各庄镇供电所 | 杨各庄镇 | 小套村 | 小套西南混 | 60.38 |  | 14371 | 唐山供电公司迁安供电公司杨各庄镇供电所杨各庄镇小套村小套西南混 | 60.38
14372 | 唐山供电公司 | 迁安供电公司 | 杨各庄镇供电所 | 杨各庄镇 | 徐流口村 | 徐流口北混 | 45.79 |  | 14372 | 唐山供电公司迁安供电公司杨各庄镇供电所杨各庄镇徐流口村徐流口北混 | 45.79
14373 | 唐山供电公司 | 迁安供电公司 | 杨各庄镇供电所 | 杨各庄镇 | 徐流口村 | 徐流口村东北混 | 5.34 |  | 14373 | 唐山供电公司迁安供电公司杨各庄镇供电所杨各庄镇徐流口村徐流口村东北混 | 5.34
14374 | 唐山供电公司 | 迁安供电公司 | 杨各庄镇供电所 | 杨各庄镇 | 徐流口村 | 徐流口东混 | 2.02 |  | 14374 | 唐山供电公司迁安供电公司杨各庄镇供电所杨各庄镇徐流口村徐流口东混 | 2.02
14375 | 唐山供电公司 | 迁安供电公司 | 杨各庄镇供电所 | 杨各庄镇 | 徐流口村 | 徐流口南混 | 74.86 |  | 14375 | 唐山供电公司迁安供电公司杨各庄镇供电所杨各庄镇徐流口村徐流口南混 | 74.86
14376 | 唐山供电公司 | 迁安供电公司 | 杨各庄镇供电所 | 杨各庄镇 | 徐流口村 | 徐流口水库混用 | 64 |  | 14376 | 唐山供电公司迁安供电公司杨各庄镇供电所杨各庄镇徐流口村徐流口水库混用 | 64
14377 | 唐山供电公司 | 迁安供电公司 | 杨各庄镇供电所 | 杨各庄镇 | 徐流口村 | 徐流口西混 | 33.84 |  | 14377 | 唐山供电公司迁安供电公司杨各庄镇供电所杨各庄镇徐流口村徐流口西混 | 33.84
14378 | 唐山供电公司 | 迁安供电公司 | 杨各庄镇供电所 | 杨各庄镇 | 徐流口村 | 徐流营北混 | 1.25 |  | 14378 | 唐山供电公司迁安供电公司杨各庄镇供电所杨各庄镇徐流口村徐流营北混 | 1.25
14379 | 唐山供电公司 | 迁安供电公司 | 杨各庄镇供电所 | 杨各庄镇 | 徐流口村 | 徐流营村东北混 | 55.25 |  | 14379 | 唐山供电公司迁安供电公司杨各庄镇供电所杨各庄镇徐流口村徐流营村东北混 | 55.25
14380 | 唐山供电公司 | 迁安供电公司 | 杨各庄镇供电所 | 杨各庄镇 | 徐流口村 | 徐流营东南公用 | 25.81 |  | 14380 | 唐山供电公司迁安供电公司杨各庄镇供电所杨各庄镇徐流口村徐流营东南公用 | 25.81
14381 | 唐山供电公司 | 迁安供电公司 | 杨各庄镇供电所 | 杨各庄镇 | 徐流口村 | 徐流营街内混用 | 80 |  | 14381 | 唐山供电公司迁安供电公司杨各庄镇供电所杨各庄镇徐流口村徐流营街内混用 | 80
14382 | 唐山供电公司 | 迁安供电公司 | 杨各庄镇供电所 | 杨各庄镇 | 徐流口村 | 徐流营南公用 | 14.89 |  | 14382 | 唐山供电公司迁安供电公司杨各庄镇供电所杨各庄镇徐流口村徐流营南公用 | 14.89
14383 | 唐山供电公司 | 迁安供电公司 | 杨各庄镇供电所 | 杨各庄镇 | 徐流口村 | 徐流营西水混 | 5.28 |  | 14383 | 唐山供电公司迁安供电公司杨各庄镇供电所杨各庄镇徐流口村徐流营西水混 | 5.28
14384 | 唐山供电公司 | 迁安供电公司 | 杨各庄镇供电所 | 杨各庄镇 | 徐流口村 | 徐流营新农村 | 0.46 |  | 14384 | 唐山供电公司迁安供电公司杨各庄镇供电所杨各庄镇徐流口村徐流营新农村 | 0.46
14385 | 唐山供电公司 | 迁安供电公司 | 杨各庄镇供电所 | 杨各庄镇 | 玄新庄村 | 玄新庄村北混（南侧） | 67.67 |  | 14385 | 唐山供电公司迁安供电公司杨各庄镇供电所杨各庄镇玄新庄村玄新庄村北混（南侧） | 67.67
14386 | 唐山供电公司 | 迁安供电公司 | 杨各庄镇供电所 | 杨各庄镇 | 玄新庄村 | 玄新庄村北混用（北侧） | 216.83 |  | 14386 | 唐山供电公司迁安供电公司杨各庄镇供电所杨各庄镇玄新庄村玄新庄村北混用（北侧） | 216.83
14387 | 唐山供电公司 | 迁安供电公司 | 杨各庄镇供电所 | 杨各庄镇 | 玄新庄村 | 玄新庄村南混用东侧 | 204.57 |  | 14387 | 唐山供电公司迁安供电公司杨各庄镇供电所杨各庄镇玄新庄村玄新庄村南混用东侧 | 204.57
14388 | 唐山供电公司 | 迁安供电公司 | 杨各庄镇供电所 | 杨各庄镇 | 玄新庄村 | 玄新庄村南混用西侧 | 22.47 |  | 14388 | 唐山供电公司迁安供电公司杨各庄镇供电所杨各庄镇玄新庄村玄新庄村南混用西侧 | 22.47
14389 | 唐山供电公司 | 迁安供电公司 | 杨各庄镇供电所 | 杨各庄镇 | 玄新庄村 | 玄新庄村西混用北侧 | 5.26 |  | 14389 | 唐山供电公司迁安供电公司杨各庄镇供电所杨各庄镇玄新庄村玄新庄村西混用北侧 | 5.26
14390 | 唐山供电公司 | 迁安供电公司 | 杨各庄镇供电所 | 杨各庄镇 | 玄新庄村 | 玄新庄村西混用南侧 | 94.57 |  | 14390 | 唐山供电公司迁安供电公司杨各庄镇供电所杨各庄镇玄新庄村玄新庄村西混用南侧 | 94.57
14391 | 唐山供电公司 | 迁安供电公司 | 杨各庄镇供电所 | 杨各庄镇 | 玄新庄村 | 玄新庄村中混用（广场南侧） | 7.85 |  | 14391 | 唐山供电公司迁安供电公司杨各庄镇供电所杨各庄镇玄新庄村玄新庄村中混用（广场南侧） | 7.85
14392 | 唐山供电公司 | 迁安供电公司 | 杨各庄镇供电所 | 杨各庄镇 | 玄新庄村 | 玄新庄村中混用（小学南侧） | 6.1 |  | 14392 | 唐山供电公司迁安供电公司杨各庄镇供电所杨各庄镇玄新庄村玄新庄村中混用（小学南侧） | 6.1
14393 | 唐山供电公司 | 迁安供电公司 | 杨各庄镇供电所 | 杨各庄镇 | 闫官屯村 | 闫官屯南混 | 160 |  | 14393 | 唐山供电公司迁安供电公司杨各庄镇供电所杨各庄镇闫官屯村闫官屯南混 | 160
14394 | 唐山供电公司 | 迁安供电公司 | 杨各庄镇供电所 | 杨各庄镇 | 闫官屯村 | 闫官屯西混 | 0.59 |  | 14394 | 唐山供电公司迁安供电公司杨各庄镇供电所杨各庄镇闫官屯村闫官屯西混 | 0.59
14395 | 唐山供电公司 | 迁安供电公司 | 杨各庄镇供电所 | 杨各庄镇 | 杨各庄村 | 杨各庄北混（三批） | 6.92 |  | 14395 | 唐山供电公司迁安供电公司杨各庄镇供电所杨各庄镇杨各庄村杨各庄北混（三批） | 6.92
14396 | 唐山供电公司 | 迁安供电公司 | 杨各庄镇供电所 | 杨各庄镇 | 杨各庄村 | 杨各庄东公用 | 14.65 |  | 14396 | 唐山供电公司迁安供电公司杨各庄镇供电所杨各庄镇杨各庄村杨各庄东公用 | 14.65
14397 | 唐山供电公司 | 迁安供电公司 | 杨各庄镇供电所 | 杨各庄镇 | 杨各庄村 | 杨各庄东南混 | 95.1 |  | 14397 | 唐山供电公司迁安供电公司杨各庄镇供电所杨各庄镇杨各庄村杨各庄东南混 | 95.1
14398 | 唐山供电公司 | 迁安供电公司 | 杨各庄镇供电所 | 杨各庄镇 | 杨各庄村 | 杨各庄街内公用 | 11.35 |  | 14398 | 唐山供电公司迁安供电公司杨各庄镇供电所杨各庄镇杨各庄村杨各庄街内公用 | 11.35
14399 | 唐山供电公司 | 迁安供电公司 | 杨各庄镇供电所 | 杨各庄镇 | 杨各庄村 | 杨各庄南混 | 0 |  | 14399 | 唐山供电公司迁安供电公司杨各庄镇供电所杨各庄镇杨各庄村杨各庄南混 | 0
14400 | 唐山供电公司 | 迁安供电公司 | 杨各庄镇供电所 | 杨各庄镇 | 杨各庄村 | 杨各庄南混（三批） | 0 |  | 14400 | 唐山供电公司迁安供电公司杨各庄镇供电所杨各庄镇杨各庄村杨各庄南混（三批） | 0
14401 | 唐山供电公司 | 迁安供电公司 | 杨各庄镇供电所 | 杨各庄镇 | 杨各庄村 | 杨各庄南水混 | 34.52 |  | 14401 | 唐山供电公司迁安供电公司杨各庄镇供电所杨各庄镇杨各庄村杨各庄南水混 | 34.52
14402 | 唐山供电公司 | 迁安供电公司 | 杨各庄镇供电所 | 杨各庄镇 | 杨各庄村 | 杨各庄西北混 | 109.7 |  | 14402 | 唐山供电公司迁安供电公司杨各庄镇供电所杨各庄镇杨各庄村杨各庄西北混 | 109.7
14403 | 唐山供电公司 | 迁安供电公司 | 杨各庄镇供电所 | 杨各庄镇 | 杨各庄村 | 杨各庄西混 | 78.44 |  | 14403 | 唐山供电公司迁安供电公司杨各庄镇供电所杨各庄镇杨各庄村杨各庄西混 | 78.44
14404 | 唐山供电公司 | 迁安供电公司 | 杨各庄镇供电所 | 杨各庄镇 | 杨各庄村 | 杨各庄西混（三批） | 0.55 |  | 14404 | 唐山供电公司迁安供电公司杨各庄镇供电所杨各庄镇杨各庄村杨各庄西混（三批） | 0.55
14405 | 唐山供电公司 | 迁安供电公司 | 杨各庄镇供电所 | 杨各庄镇 | 杨各庄村 | 杨各庄西南混用 | 80 |  | 14405 | 唐山供电公司迁安供电公司杨各庄镇供电所杨各庄镇杨各庄村杨各庄西南混用 | 80
14406 | 唐山供电公司 | 迁安供电公司 | 杨各庄镇供电所 | 杨各庄镇 | 枣行村 | 枣行混用 | 27.86 |  | 14406 | 唐山供电公司迁安供电公司杨各庄镇供电所杨各庄镇枣行村枣行混用 | 27.86
14407 | 唐山供电公司 | 迁安供电公司 | 杨各庄镇供电所 | 杨各庄镇 | 张辛庄村 | 张辛庄南混 | 0 |  | 14407 | 唐山供电公司迁安供电公司杨各庄镇供电所杨各庄镇张辛庄村张辛庄南混 | 0
14408 | 唐山供电公司 | 迁安供电公司 | 杨各庄镇供电所 | 杨各庄镇 | 周各庄村 | 周各庄北混 | 5.06 |  | 14408 | 唐山供电公司迁安供电公司杨各庄镇供电所杨各庄镇周各庄村周各庄北混 | 5.06
14409 | 唐山供电公司 | 迁安供电公司 | 杨各庄镇供电所 | 杨各庄镇 | 周各庄村 | 周各庄村东南混 | 40 |  | 14409 | 唐山供电公司迁安供电公司杨各庄镇供电所杨各庄镇周各庄村周各庄村东南混 | 40
14410 | 唐山供电公司 | 迁安供电公司 | 杨各庄镇供电所 | 杨各庄镇 | 周各庄村 | 周各庄南混 | 13.24 |  | 14410 | 唐山供电公司迁安供电公司杨各庄镇供电所杨各庄镇周各庄村周各庄南混 | 13.24
14411 | 唐山供电公司 | 迁西供电公司 | 白庙子镇供电所 | 白庙子镇 | 八里铺村 | 八里铺东 | 130.2 |  | 14411 | 唐山供电公司迁西供电公司白庙子镇供电所白庙子镇八里铺村八里铺东 | 130.2
14412 | 唐山供电公司 | 迁西供电公司 | 白庙子镇供电所 | 白庙子镇 | 八里铺村 | 八里铺南 | 64.88 |  | 14412 | 唐山供电公司迁西供电公司白庙子镇供电所白庙子镇八里铺村八里铺南 | 64.88
14413 | 唐山供电公司 | 迁西供电公司 | 白庙子镇供电所 | 白庙子镇 | 八里铺村 | 八里铺西 | 6.13 |  | 14413 | 唐山供电公司迁西供电公司白庙子镇供电所白庙子镇八里铺村八里铺西 | 6.13
14414 | 唐山供电公司 | 迁西供电公司 | 白庙子镇供电所 | 白庙子镇 | 八里铺村 | 八里铺新民居1 | 279.6 |  | 14414 | 唐山供电公司迁西供电公司白庙子镇供电所白庙子镇八里铺村八里铺新民居1 | 279.6
14415 | 唐山供电公司 | 迁西供电公司 | 白庙子镇供电所 | 白庙子镇 | 白庙子村 | 白庙子北 | 6.14 |  | 14415 | 唐山供电公司迁西供电公司白庙子镇供电所白庙子镇白庙子村白庙子北 | 6.14
14416 | 唐山供电公司 | 迁西供电公司 | 白庙子镇供电所 | 白庙子镇 | 白庙子村 | 白庙子东 | 80 |  | 14416 | 唐山供电公司迁西供电公司白庙子镇供电所白庙子镇白庙子村白庙子东 | 80
14417 | 唐山供电公司 | 迁西供电公司 | 白庙子镇供电所 | 白庙子镇 | 白庙子村 | 白庙子南 | 72.56 |  | 14417 | 唐山供电公司迁西供电公司白庙子镇供电所白庙子镇白庙子村白庙子南 | 72.56
14418 | 唐山供电公司 | 迁西供电公司 | 白庙子镇供电所 | 白庙子镇 | 半壁店村 | 半壁店北 | 64.3 |  | 14418 | 唐山供电公司迁西供电公司白庙子镇供电所白庙子镇半壁店村半壁店北 | 64.3
14419 | 唐山供电公司 | 迁西供电公司 | 白庙子镇供电所 | 白庙子镇 | 半壁店村 | 半壁店东 | 209.1 |  | 14419 | 唐山供电公司迁西供电公司白庙子镇供电所白庙子镇半壁店村半壁店东 | 209.1
14420 | 唐山供电公司 | 迁西供电公司 | 白庙子镇供电所 | 白庙子镇 | 半壁店村 | 半壁店东二 | 43.76 |  | 14420 | 唐山供电公司迁西供电公司白庙子镇供电所白庙子镇半壁店村半壁店东二 | 43.76
14421 | 唐山供电公司 | 迁西供电公司 | 白庙子镇供电所 | 白庙子镇 | 半壁店村 | 半壁店东三 | 27.54 |  | 14421 | 唐山供电公司迁西供电公司白庙子镇供电所白庙子镇半壁店村半壁店东三 | 27.54
14422 | 唐山供电公司 | 迁西供电公司 | 白庙子镇供电所 | 白庙子镇 | 半壁店村 | 半壁店东一 | 30.04 |  | 14422 | 唐山供电公司迁西供电公司白庙子镇供电所白庙子镇半壁店村半壁店东一 | 30.04
14423 | 唐山供电公司 | 迁西供电公司 | 白庙子镇供电所 | 白庙子镇 | 半壁店村 | 半壁店西 | 14.07 |  | 14423 | 唐山供电公司迁西供电公司白庙子镇供电所白庙子镇半壁店村半壁店西 | 14.07
14424 | 唐山供电公司 | 迁西供电公司 | 白庙子镇供电所 | 白庙子镇 | 半壁店村 | 半壁店西二 | 53.6 |  | 14424 | 唐山供电公司迁西供电公司白庙子镇供电所白庙子镇半壁店村半壁店西二 | 53.6
14425 | 唐山供电公司 | 迁西供电公司 | 白庙子镇供电所 | 白庙子镇 | 半壁店村 | 半壁店西三 | 146.05 |  | 14425 | 唐山供电公司迁西供电公司白庙子镇供电所白庙子镇半壁店村半壁店西三 | 146.05
14426 | 唐山供电公司 | 迁西供电公司 | 白庙子镇供电所 | 白庙子镇 | 半壁店村 | 半壁店西一 | 0.125 |  | 14426 | 唐山供电公司迁西供电公司白庙子镇供电所白庙子镇半壁店村半壁店西一 | 0.125
14427 | 唐山供电公司 | 迁西供电公司 | 白庙子镇供电所 | 白庙子镇 | 半壁店村 | 半壁店中 | 98.9 |  | 14427 | 唐山供电公司迁西供电公司白庙子镇供电所白庙子镇半壁店村半壁店中 | 98.9
14428 | 唐山供电公司 | 迁西供电公司 | 白庙子镇供电所 | 白庙子镇 | 半壁店村 | 半壁店中二 | 119.3 |  | 14428 | 唐山供电公司迁西供电公司白庙子镇供电所白庙子镇半壁店村半壁店中二 | 119.3
14429 | 唐山供电公司 | 迁西供电公司 | 白庙子镇供电所 | 白庙子镇 | 半壁店村 | 半壁店中一 | 62.4 |  | 14429 | 唐山供电公司迁西供电公司白庙子镇供电所白庙子镇半壁店村半壁店中一 | 62.4
14430 | 唐山供电公司 | 迁西供电公司 | 白庙子镇供电所 | 白庙子镇 | 八里铺村 | 北弯子 | 6.64 |  | 14430 | 唐山供电公司迁西供电公司白庙子镇供电所白庙子镇八里铺村北弯子 | 6.64
14431 | 唐山供电公司 | 迁西供电公司 | 白庙子镇供电所 | 白庙子镇 | 东沟峪村 | 东沟峪 | 81.42 |  | 14431 | 唐山供电公司迁西供电公司白庙子镇供电所白庙子镇东沟峪村东沟峪 | 81.42
14432 | 唐山供电公司 | 迁西供电公司 | 白庙子镇供电所 | 白庙子镇 | 东沟峪村 | 东沟峪二 | 11.1 |  | 14432 | 唐山供电公司迁西供电公司白庙子镇供电所白庙子镇东沟峪村东沟峪二 | 11.1
14433 | 唐山供电公司 | 迁西供电公司 | 白庙子镇供电所 | 白庙子镇 | 东古山村 | 东古山 | 16.615 |  | 14433 | 唐山供电公司迁西供电公司白庙子镇供电所白庙子镇东古山村东古山 | 16.615
14434 | 唐山供电公司 | 迁西供电公司 | 白庙子镇供电所 | 白庙子镇 | 陡岭子村 | 陡岭子 | 4.24 |  | 14434 | 唐山供电公司迁西供电公司白庙子镇供电所白庙子镇陡岭子村陡岭子 | 4.24
14435 | 唐山供电公司 | 迁西供电公司 | 白庙子镇供电所 | 白庙子镇 | 陡岭子村 | 陡岭子村机井 | 80 |  | 14435 | 唐山供电公司迁西供电公司白庙子镇供电所白庙子镇陡岭子村陡岭子村机井 | 80
14436 | 唐山供电公司 | 迁西供电公司 | 白庙子镇供电所 | 白庙子镇 | 翻鞍寨村 | 翻鞍寨北 | 21.05 |  | 14436 | 唐山供电公司迁西供电公司白庙子镇供电所白庙子镇翻鞍寨村翻鞍寨北 | 21.05
14437 | 唐山供电公司 | 迁西供电公司 | 白庙子镇供电所 | 白庙子镇 | 翻鞍寨村 | 翻鞍寨东 | 12.62 |  | 14437 | 唐山供电公司迁西供电公司白庙子镇供电所白庙子镇翻鞍寨村翻鞍寨东 | 12.62
14438 | 唐山供电公司 | 迁西供电公司 | 白庙子镇供电所 | 白庙子镇 | 翻鞍寨村 | 翻鞍寨中 | 0 |  | 14438 | 唐山供电公司迁西供电公司白庙子镇供电所白庙子镇翻鞍寨村翻鞍寨中 | 0
14439 | 唐山供电公司 | 迁西供电公司 | 白庙子镇供电所 | 白庙子镇 | 果庄子村 | 果庄子北 | 2.45 |  | 14439 | 唐山供电公司迁西供电公司白庙子镇供电所白庙子镇果庄子村果庄子北 | 2.45
14440 | 唐山供电公司 | 迁西供电公司 | 白庙子镇供电所 | 白庙子镇 | 果庄子村 | 果庄子北一 | 27.15 |  | 14440 | 唐山供电公司迁西供电公司白庙子镇供电所白庙子镇果庄子村果庄子北一 | 27.15
14441 | 唐山供电公司 | 迁西供电公司 | 白庙子镇供电所 | 白庙子镇 | 果庄子村 | 果庄子南 | 0.5 |  | 14441 | 唐山供电公司迁西供电公司白庙子镇供电所白庙子镇果庄子村果庄子南 | 0.5
14442 | 唐山供电公司 | 迁西供电公司 | 白庙子镇供电所 | 白庙子镇 | 果庄子村 | 果庄子南二 | 9.76 |  | 14442 | 唐山供电公司迁西供电公司白庙子镇供电所白庙子镇果庄子村果庄子南二 | 9.76
14443 | 唐山供电公司 | 迁西供电公司 | 白庙子镇供电所 | 白庙子镇 | 果庄子村 | 果庄子南一 | 15.85 |  | 14443 | 唐山供电公司迁西供电公司白庙子镇供电所白庙子镇果庄子村果庄子南一 | 15.85
14444 | 唐山供电公司 | 迁西供电公司 | 白庙子镇供电所 | 白庙子镇 | 黑洼村 | 黑洼 | 3.55 |  | 14444 | 唐山供电公司迁西供电公司白庙子镇供电所白庙子镇黑洼村黑洼 | 3.55
14445 | 唐山供电公司 | 迁西供电公司 | 白庙子镇供电所 | 白庙子镇 | 黑洼村 | 黑洼北二 | 3.25 |  | 14445 | 唐山供电公司迁西供电公司白庙子镇供电所白庙子镇黑洼村黑洼北二 | 3.25
14446 | 唐山供电公司 | 迁西供电公司 | 白庙子镇供电所 | 白庙子镇 | 黑洼村 | 黑洼北一 | 1.06 |  | 14446 | 唐山供电公司迁西供电公司白庙子镇供电所白庙子镇黑洼村黑洼北一 | 1.06
14447 | 唐山供电公司 | 迁西供电公司 | 白庙子镇供电所 | 白庙子镇 | 黑洼村 | 黑洼东 | 40 |  | 14447 | 唐山供电公司迁西供电公司白庙子镇供电所白庙子镇黑洼村黑洼东 | 40
14448 | 唐山供电公司 | 迁西供电公司 | 白庙子镇供电所 | 白庙子镇 | 黑洼村 | 黑洼东一 | 34.99 |  | 14448 | 唐山供电公司迁西供电公司白庙子镇供电所白庙子镇黑洼村黑洼东一 | 34.99
14449 | 唐山供电公司 | 迁西供电公司 | 白庙子镇供电所 | 白庙子镇 | 黑洼村 | 黑洼西 | 64 |  | 14449 | 唐山供电公司迁西供电公司白庙子镇供电所白庙子镇黑洼村黑洼西 | 64
14450 | 唐山供电公司 | 迁西供电公司 | 白庙子镇供电所 | 白庙子镇 | 黑洼村 | 黑洼西一 | 0 |  | 14450 | 唐山供电公司迁西供电公司白庙子镇供电所白庙子镇黑洼村黑洼西一 | 0
14451 | 唐山供电公司 | 迁西供电公司 | 白庙子镇供电所 | 白庙子镇 | 恒河村 | 恒河17队 | 30.555 |  | 14451 | 唐山供电公司迁西供电公司白庙子镇供电所白庙子镇恒河村恒河17队 | 30.555
14452 | 唐山供电公司 | 迁西供电公司 | 白庙子镇供电所 | 白庙子镇 | 恒河村 | 恒河北沟 | 123.49 |  | 14452 | 唐山供电公司迁西供电公司白庙子镇供电所白庙子镇恒河村恒河北沟 | 123.49
14453 | 唐山供电公司 | 迁西供电公司 | 白庙子镇供电所 | 白庙子镇 | 恒河村 | 恒河东 | 33.56 |  | 14453 | 唐山供电公司迁西供电公司白庙子镇供电所白庙子镇恒河村恒河东 | 33.56
14454 | 唐山供电公司 | 迁西供电公司 | 白庙子镇供电所 | 白庙子镇 | 恒河村 | 恒河东沟 | 7.57 |  | 14454 | 唐山供电公司迁西供电公司白庙子镇供电所白庙子镇恒河村恒河东沟 | 7.57
14455 | 唐山供电公司 | 迁西供电公司 | 白庙子镇供电所 | 白庙子镇 | 恒河村 | 恒河山南 | 6.97 |  | 14455 | 唐山供电公司迁西供电公司白庙子镇供电所白庙子镇恒河村恒河山南 | 6.97
14456 | 唐山供电公司 | 迁西供电公司 | 白庙子镇供电所 | 白庙子镇 | 恒河村 | 恒河山南1 | 7.28 |  | 14456 | 唐山供电公司迁西供电公司白庙子镇供电所白庙子镇恒河村恒河山南1 | 7.28
14457 | 唐山供电公司 | 迁西供电公司 | 白庙子镇供电所 | 白庙子镇 | 恒河村 | 恒河山西 | 0.03 |  | 14457 | 唐山供电公司迁西供电公司白庙子镇供电所白庙子镇恒河村恒河山西 | 0.03
14458 | 唐山供电公司 | 迁西供电公司 | 白庙子镇供电所 | 白庙子镇 | 恒河村 | 恒河西 | 47.89 |  | 14458 | 唐山供电公司迁西供电公司白庙子镇供电所白庙子镇恒河村恒河西 | 47.89
14459 | 唐山供电公司 | 迁西供电公司 | 白庙子镇供电所 | 白庙子镇 | 李兴庄村 | 火车站公用变台 | 69.51 |  | 14459 | 唐山供电公司迁西供电公司白庙子镇供电所白庙子镇李兴庄村火车站公用变台 | 69.51
14460 | 唐山供电公司 | 迁西供电公司 | 白庙子镇供电所 | 白庙子镇 | 李兴庄村 | 李兴庄 | 195.9 |  | 14460 | 唐山供电公司迁西供电公司白庙子镇供电所白庙子镇李兴庄村李兴庄 | 195.9
14461 | 唐山供电公司 | 迁西供电公司 | 白庙子镇供电所 | 白庙子镇 | 李兴庄村 | 李兴庄二 | 112.75 |  | 14461 | 唐山供电公司迁西供电公司白庙子镇供电所白庙子镇李兴庄村李兴庄二 | 112.75
14462 | 唐山供电公司 | 迁西供电公司 | 白庙子镇供电所 | 白庙子镇 | 李兴庄村 | 李兴庄一 | 157.77 |  | 14462 | 唐山供电公司迁西供电公司白庙子镇供电所白庙子镇李兴庄村李兴庄一 | 157.77
14463 | 唐山供电公司 | 迁西供电公司 | 白庙子镇供电所 | 白庙子镇 | 廖庄子村 | 廖庄子 | 0 |  | 14463 | 唐山供电公司迁西供电公司白庙子镇供电所白庙子镇廖庄子村廖庄子 | 0
14464 | 唐山供电公司 | 迁西供电公司 | 白庙子镇供电所 | 白庙子镇 | 廖庄子村 | 廖庄子二 | 0 |  | 14464 | 唐山供电公司迁西供电公司白庙子镇供电所白庙子镇廖庄子村廖庄子二 | 0
14465 | 唐山供电公司 | 迁西供电公司 | 白庙子镇供电所 | 白庙子镇 | 廖庄子村 | 廖庄子三 | 3.88 |  | 14465 | 唐山供电公司迁西供电公司白庙子镇供电所白庙子镇廖庄子村廖庄子三 | 3.88
14466 | 唐山供电公司 | 迁西供电公司 | 白庙子镇供电所 | 白庙子镇 | 八里铺村 | 孟店 | 65.17 |  | 14466 | 唐山供电公司迁西供电公司白庙子镇供电所白庙子镇八里铺村孟店 | 65.17
14467 | 唐山供电公司 | 迁西供电公司 | 白庙子镇供电所 | 白庙子镇 | 孟庄村 | 孟庄 | 16.89 |  | 14467 | 唐山供电公司迁西供电公司白庙子镇供电所白庙子镇孟庄村孟庄 | 16.89
14468 | 唐山供电公司 | 迁西供电公司 | 白庙子镇供电所 | 白庙子镇 | 孟庄村 | 孟庄北 | 30.15 |  | 14468 | 唐山供电公司迁西供电公司白庙子镇供电所白庙子镇孟庄村孟庄北 | 30.15
14469 | 唐山供电公司 | 迁西供电公司 | 白庙子镇供电所 | 白庙子镇 | 孟庄村 | 孟庄南 | 24 |  | 14469 | 唐山供电公司迁西供电公司白庙子镇供电所白庙子镇孟庄村孟庄南 | 24
14470 | 唐山供电公司 | 迁西供电公司 | 白庙子镇供电所 | 白庙子镇 | 南杨庄村 | 南杨庄1 | 0 |  | 14470 | 唐山供电公司迁西供电公司白庙子镇供电所白庙子镇南杨庄村南杨庄1 | 0
14471 | 唐山供电公司 | 迁西供电公司 | 白庙子镇供电所 | 白庙子镇 | 南杨庄村 | 南杨庄2 | 21.12 |  | 14471 | 唐山供电公司迁西供电公司白庙子镇供电所白庙子镇南杨庄村南杨庄2 | 21.12
14472 | 唐山供电公司 | 迁西供电公司 | 白庙子镇供电所 | 白庙子镇 | 南杨庄村 | 南杨庄村机井 | 160 |  | 14472 | 唐山供电公司迁西供电公司白庙子镇供电所白庙子镇南杨庄村南杨庄村机井 | 160
14473 | 唐山供电公司 | 迁西供电公司 | 白庙子镇供电所 | 白庙子镇 | 八里铺村 | 潘家坟 | 40.29 |  | 14473 | 唐山供电公司迁西供电公司白庙子镇供电所白庙子镇八里铺村潘家坟 | 40.29
14474 | 唐山供电公司 | 迁西供电公司 | 白庙子镇供电所 | 白庙子镇 | 乔庄子村 | 乔庄子综合变台 | 0.22 |  | 14474 | 唐山供电公司迁西供电公司白庙子镇供电所白庙子镇乔庄子村乔庄子综合变台 | 0.22
14475 | 唐山供电公司 | 迁西供电公司 | 白庙子镇供电所 | 白庙子镇 | 秦家峪 | 秦家峪 | 5.43 |  | 14475 | 唐山供电公司迁西供电公司白庙子镇供电所白庙子镇秦家峪秦家峪 | 5.43
14476 | 唐山供电公司 | 迁西供电公司 | 白庙子镇供电所 | 白庙子镇 | 宋家峪 | 宋家峪 | 19.77 |  | 14476 | 唐山供电公司迁西供电公司白庙子镇供电所白庙子镇宋家峪宋家峪 | 19.77
14477 | 唐山供电公司 | 迁西供电公司 | 白庙子镇供电所 | 白庙子镇 | 宋家峪 | 宋家峪村机井 | 80 |  | 14477 | 唐山供电公司迁西供电公司白庙子镇供电所白庙子镇宋家峪宋家峪村机井 | 80
14478 | 唐山供电公司 | 迁西供电公司 | 白庙子镇供电所 | 白庙子镇 | 八里铺村 | 同胞峪 | 19.675 |  | 14478 | 唐山供电公司迁西供电公司白庙子镇供电所白庙子镇八里铺村同胞峪 | 19.675
14479 | 唐山供电公司 | 迁西供电公司 | 白庙子镇供电所 | 白庙子镇 | 瓦房庄 | 瓦房庄 | 0.05 |  | 14479 | 唐山供电公司迁西供电公司白庙子镇供电所白庙子镇瓦房庄瓦房庄 | 0.05
14480 | 唐山供电公司 | 迁西供电公司 | 白庙子镇供电所 | 白庙子镇 | 吴庄 | 吴庄 | 0.31 |  | 14480 | 唐山供电公司迁西供电公司白庙子镇供电所白庙子镇吴庄吴庄 | 0.31
14481 | 唐山供电公司 | 迁西供电公司 | 白庙子镇供电所 | 白庙子镇 | 东沟峪村 | 西沟峪 | 40 |  | 14481 | 唐山供电公司迁西供电公司白庙子镇供电所白庙子镇东沟峪村西沟峪 | 40
14482 | 唐山供电公司 | 迁西供电公司 | 白庙子镇供电所 | 白庙子镇 | 西古山 | 西古山 | 12.64 |  | 14482 | 唐山供电公司迁西供电公司白庙子镇供电所白庙子镇西古山西古山 | 12.64
14483 | 唐山供电公司 | 迁西供电公司 | 白庙子镇供电所 | 白庙子镇 | 喜峰寨 | 喜峰寨 | 0.04 |  | 14483 | 唐山供电公司迁西供电公司白庙子镇供电所白庙子镇喜峰寨喜峰寨 | 0.04
14484 | 唐山供电公司 | 迁西供电公司 | 白庙子镇供电所 | 白庙子镇 | 喜峰寨 | 喜峰寨一 | 205.35 |  | 14484 | 唐山供电公司迁西供电公司白庙子镇供电所白庙子镇喜峰寨喜峰寨一 | 205.35
14485 | 唐山供电公司 | 迁西供电公司 | 白庙子镇供电所 | 白庙子镇 | 白庙子村 | 乡直 | 88.925 |  | 14485 | 唐山供电公司迁西供电公司白庙子镇供电所白庙子镇白庙子村乡直 | 88.925
14486 | 唐山供电公司 | 迁西供电公司 | 白庙子镇供电所 | 白庙子镇 | 南杨庄村 | 谢家峪 | 16.57 |  | 14486 | 唐山供电公司迁西供电公司白庙子镇供电所白庙子镇南杨庄村谢家峪 | 16.57
14487 | 唐山供电公司 | 迁西供电公司 | 白庙子镇供电所 | 白庙子镇 | 新水庄 | 新水庄 | 0.25 |  | 14487 | 唐山供电公司迁西供电公司白庙子镇供电所白庙子镇新水庄新水庄 | 0.25
14488 | 唐山供电公司 | 迁西供电公司 | 白庙子镇供电所 | 白庙子镇 | 员庄村 | 员庄东 | 26.44 |  | 14488 | 唐山供电公司迁西供电公司白庙子镇供电所白庙子镇员庄村员庄东 | 26.44
14489 | 唐山供电公司 | 迁西供电公司 | 白庙子镇供电所 | 白庙子镇 | 员庄村 | 员庄西 | 138.76 |  | 14489 | 唐山供电公司迁西供电公司白庙子镇供电所白庙子镇员庄村员庄西 | 138.76
14490 | 唐山供电公司 | 迁西供电公司 | 白庙子镇供电所 | 白庙子镇 | 张家峪 | 张家峪 | 3.1 |  | 14490 | 唐山供电公司迁西供电公司白庙子镇供电所白庙子镇张家峪张家峪 | 3.1
14491 | 唐山供电公司 | 迁西供电公司 | 白庙子镇供电所 | 白庙子镇 | 东沟峪村 | 正沟峪 | 40 |  | 14491 | 唐山供电公司迁西供电公司白庙子镇供电所白庙子镇东沟峪村正沟峪 | 40
14492 | 唐山供电公司 | 迁西供电公司 | 白庙子镇供电所 | 白庙子镇 | 朱家峪 | 朱家峪 | 0.39 |  | 14492 | 唐山供电公司迁西供电公司白庙子镇供电所白庙子镇朱家峪朱家峪 | 0.39
14493 | 唐山供电公司 | 迁西供电公司 | 东荒峪镇供电所 | 东荒峪镇 | 马庄子村 | 马庄子（东） | 24 |  | 14493 | 唐山供电公司迁西供电公司东荒峪镇供电所东荒峪镇马庄子村马庄子（东） | 24
14494 | 唐山供电公司 | 迁西供电公司 | 东荒峪镇供电所 | 东荒峪镇 | 员庄村 | 闰庄2 | 1.81 |  | 14494 | 唐山供电公司迁西供电公司东荒峪镇供电所东荒峪镇员庄村闰庄2 | 1.81
14495 | 唐山供电公司 | 迁西供电公司 | 东荒峪镇供电所 | 东荒峪镇 | 员庄村 | 闰庄 | 0.02 |  | 14495 | 唐山供电公司迁西供电公司东荒峪镇供电所东荒峪镇员庄村闰庄 | 0.02
14496 | 唐山供电公司 | 迁西供电公司 | 东荒峪镇供电所 | 东荒峪镇 | 西荒峪村 | 西荒峪东 | 0 |  | 14496 | 唐山供电公司迁西供电公司东荒峪镇供电所东荒峪镇西荒峪村西荒峪东 | 0
14497 | 唐山供电公司 | 迁西供电公司 | 东荒峪镇供电所 | 东荒峪镇 | 良家峪村 | 老水峪 | 0 |  | 14497 | 唐山供电公司迁西供电公司东荒峪镇供电所东荒峪镇良家峪村老水峪 | 0
14498 | 唐山供电公司 | 迁西供电公司 | 东荒峪镇供电所 | 东荒峪镇 | 马庄子村 | 电网_马庄子西 | 0 |  | 14498 | 唐山供电公司迁西供电公司东荒峪镇供电所东荒峪镇马庄子村电网_马庄子西 | 0
14499 | 唐山供电公司 | 迁西供电公司 | 东荒峪镇供电所 | 东荒峪镇 | 马庄子村 | 电网_马庄子南 | 64 |  | 14499 | 唐山供电公司迁西供电公司东荒峪镇供电所东荒峪镇马庄子村电网_马庄子南 | 64
14500 | 唐山供电公司 | 迁西供电公司 | 东荒峪镇供电所 | 东荒峪镇 | 青杨树村 | 电网_青杨树 | 5.5 |  | 14500 | 唐山供电公司迁西供电公司东荒峪镇供电所东荒峪镇青杨树村电网_青杨树 | 5.5
14501 | 唐山供电公司 | 迁西供电公司 | 东荒峪镇供电所 | 东荒峪镇 | 员庄村 | 电网_闰庄水利(50) | 26.47 |  | 14501 | 唐山供电公司迁西供电公司东荒峪镇供电所东荒峪镇员庄村电网_闰庄水利(50) | 26.47
14502 | 唐山供电公司 | 迁西供电公司 | 东荒峪镇供电所 | 东荒峪镇 | 员庄村 | 电网_闰庄大队西 | 0.74 |  | 14502 | 唐山供电公司迁西供电公司东荒峪镇供电所东荒峪镇员庄村电网_闰庄大队西 | 0.74
14503 | 唐山供电公司 | 迁西供电公司 | 东荒峪镇供电所 | 东荒峪镇 | 东荒峪村 | 电网_镇政府（公用） | 160 |  | 14503 | 唐山供电公司迁西供电公司东荒峪镇供电所东荒峪镇东荒峪村电网_镇政府（公用） | 160
14504 | 唐山供电公司 | 迁西供电公司 | 东荒峪镇供电所 | 东荒峪镇 | 许店子村 | 电网_许店子1 | 20 |  | 14504 | 唐山供电公司迁西供电公司东荒峪镇供电所东荒峪镇许店子村电网_许店子1 | 20
14505 | 唐山供电公司 | 迁西供电公司 | 东荒峪镇供电所 | 东荒峪镇 | 许店子村 | 电网_许店子 | 0.73 |  | 14505 | 唐山供电公司迁西供电公司东荒峪镇供电所东荒峪镇许店子村电网_许店子 | 0.73
14506 | 唐山供电公司 | 迁西供电公司 | 东荒峪镇供电所 | 东荒峪镇 | 西荒峪村 | 电网_西荒峪新增 | 0.15 |  | 14506 | 唐山供电公司迁西供电公司东荒峪镇供电所东荒峪镇西荒峪村电网_西荒峪新增 | 0.15
14507 | 唐山供电公司 | 迁西供电公司 | 东荒峪镇供电所 | 东荒峪镇 | 西荒峪村 | 电网_西荒峪南 | 6.16 |  | 14507 | 唐山供电公司迁西供电公司东荒峪镇供电所东荒峪镇西荒峪村电网_西荒峪南 | 6.16
14508 | 唐山供电公司 | 迁西供电公司 | 东荒峪镇供电所 | 东荒峪镇 | 西荒峪村 | 电网_西荒峪2 | 0.33 |  | 14508 | 唐山供电公司迁西供电公司东荒峪镇供电所东荒峪镇西荒峪村电网_西荒峪2 | 0.33
14509 | 唐山供电公司 | 迁西供电公司 | 东荒峪镇供电所 | 东荒峪镇 | 东荒峪村 | 电网_电管站（公用） | 18.78 |  | 14509 | 唐山供电公司迁西供电公司东荒峪镇供电所东荒峪镇东荒峪村电网_电管站（公用） | 18.78
14510 | 唐山供电公司 | 迁西供电公司 | 东荒峪镇供电所 | 东荒峪镇 | 西王庄子村 | 电网_王庄子西 | 3.38 |  | 14510 | 唐山供电公司迁西供电公司东荒峪镇供电所东荒峪镇西王庄子村电网_王庄子西 | 3.38
14511 | 唐山供电公司 | 迁西供电公司 | 东荒峪镇供电所 | 东荒峪镇 | 西王庄子村 | 电网_王庄子2 | 1.425 |  | 14511 | 唐山供电公司迁西供电公司东荒峪镇供电所东荒峪镇西王庄子村电网_王庄子2 | 1.425
14512 | 唐山供电公司 | 迁西供电公司 | 东荒峪镇供电所 | 东荒峪镇 | 西王庄子村 | 电网_王庄子 | 2.69 |  | 14512 | 唐山供电公司迁西供电公司东荒峪镇供电所东荒峪镇西王庄子村电网_王庄子 | 2.69
14513 | 唐山供电公司 | 迁西供电公司 | 东荒峪镇供电所 | 东荒峪镇 | 桃木峪村 | 电网_桃木峪北水利柱上变压器 | 80 |  | 14513 | 唐山供电公司迁西供电公司东荒峪镇供电所东荒峪镇桃木峪村电网_桃木峪北水利柱上变压器 | 80
14514 | 唐山供电公司 | 迁西供电公司 | 东荒峪镇供电所 | 东荒峪镇 | 桃木峪村 | 电网_桃木峪 | 0 |  | 14514 | 唐山供电公司迁西供电公司东荒峪镇供电所东荒峪镇桃木峪村电网_桃木峪 | 0
14515 | 唐山供电公司 | 迁西供电公司 | 东荒峪镇供电所 | 东荒峪镇 | 板桥村 | 电网_板桥河东 | 13.28 |  | 14515 | 唐山供电公司迁西供电公司东荒峪镇供电所东荒峪镇板桥村电网_板桥河东 | 13.28
14516 | 唐山供电公司 | 迁西供电公司 | 东荒峪镇供电所 | 东荒峪镇 | 板桥村 | 电网_板桥北 | 1.225 |  | 14516 | 唐山供电公司迁西供电公司东荒峪镇供电所东荒峪镇板桥村电网_板桥北 | 1.225
14517 | 唐山供电公司 | 迁西供电公司 | 东荒峪镇供电所 | 东荒峪镇 | 板桥村 | 电网_板桥2 | 7.79 |  | 14517 | 唐山供电公司迁西供电公司东荒峪镇供电所东荒峪镇板桥村电网_板桥2 | 7.79
14518 | 唐山供电公司 | 迁西供电公司 | 东荒峪镇供电所 | 东荒峪镇 | 板桥村 | 电网_板桥 | 0.07 |  | 14518 | 唐山供电公司迁西供电公司东荒峪镇供电所东荒峪镇板桥村电网_板桥 | 0.07
14519 | 唐山供电公司 | 迁西供电公司 | 东荒峪镇供电所 | 东荒峪镇 | 松棚子村 | 电网_松棚子南 | 5.36 |  | 14519 | 唐山供电公司迁西供电公司东荒峪镇供电所东荒峪镇松棚子村电网_松棚子南 | 5.36
14520 | 唐山供电公司 | 迁西供电公司 | 东荒峪镇供电所 | 东荒峪镇 | 松棚子村 | 电网_松棚子东北 | 7.98 |  | 14520 | 唐山供电公司迁西供电公司东荒峪镇供电所东荒峪镇松棚子村电网_松棚子东北 | 7.98
14521 | 唐山供电公司 | 迁西供电公司 | 东荒峪镇供电所 | 东荒峪镇 | 松棚子村 | 电网_松棚子东 | 0 |  | 14521 | 唐山供电公司迁西供电公司东荒峪镇供电所东荒峪镇松棚子村电网_松棚子东 | 0
14522 | 唐山供电公司 | 迁西供电公司 | 东荒峪镇供电所 | 东荒峪镇 | 松棚子村 | 电网_松棚子 | 1.99 |  | 14522 | 唐山供电公司迁西供电公司东荒峪镇供电所东荒峪镇松棚子村电网_松棚子 | 1.99
14523 | 唐山供电公司 | 迁西供电公司 | 东荒峪镇供电所 | 东荒峪镇 | 东荒峪村 | 电网_工直（东） | 13.37 |  | 14523 | 唐山供电公司迁西供电公司东荒峪镇供电所东荒峪镇东荒峪村电网_工直（东） | 13.37
14524 | 唐山供电公司 | 迁西供电公司 | 东荒峪镇供电所 | 东荒峪镇 | 员庄村 | 电网_小闰庄 | 0.13 |  | 14524 | 唐山供电公司迁西供电公司东荒峪镇供电所东荒峪镇员庄村电网_小闰庄 | 0.13
14525 | 唐山供电公司 | 迁西供电公司 | 东荒峪镇供电所 | 东荒峪镇 | 大店子村 | 电网_大店子西 | 30.7 |  | 14525 | 唐山供电公司迁西供电公司东荒峪镇供电所东荒峪镇大店子村电网_大店子西 | 30.7
14526 | 唐山供电公司 | 迁西供电公司 | 东荒峪镇供电所 | 东荒峪镇 | 大店子村 | 电网_大店子北 | 70.4 |  | 14526 | 唐山供电公司迁西供电公司东荒峪镇供电所东荒峪镇大店子村电网_大店子北 | 70.4
14527 | 唐山供电公司 | 迁西供电公司 | 东荒峪镇供电所 | 东荒峪镇 | 大店子村 | 电网_大店子 | 53.85 |  | 14527 | 唐山供电公司迁西供电公司东荒峪镇供电所东荒峪镇大店子村电网_大店子 | 53.85
14528 | 唐山供电公司 | 迁西供电公司 | 东荒峪镇供电所 | 东荒峪镇 | 大寨村 | 电网_大寨（小微奥婷渔业） | 160 |  | 14528 | 唐山供电公司迁西供电公司东荒峪镇供电所东荒峪镇大寨村电网_大寨（小微奥婷渔业） | 160
14529 | 唐山供电公司 | 迁西供电公司 | 东荒峪镇供电所 | 东荒峪镇 | 大寨村 | 电网_大寨铁路 | 2.64 |  | 14529 | 唐山供电公司迁西供电公司东荒峪镇供电所东荒峪镇大寨村电网_大寨铁路 | 2.64
14530 | 唐山供电公司 | 迁西供电公司 | 东荒峪镇供电所 | 东荒峪镇 | 大寨村 | 电网_大寨英南 | 2.15 |  | 14530 | 唐山供电公司迁西供电公司东荒峪镇供电所东荒峪镇大寨村电网_大寨英南 | 2.15
14531 | 唐山供电公司 | 迁西供电公司 | 东荒峪镇供电所 | 东荒峪镇 | 大寨村 | 电网_大寨广场 | 0.32 |  | 14531 | 唐山供电公司迁西供电公司东荒峪镇供电所东荒峪镇大寨村电网_大寨广场 | 0.32
14532 | 唐山供电公司 | 迁西供电公司 | 东荒峪镇供电所 | 东荒峪镇 | 大寨村 | 电网_大寨学校 | 1.665 |  | 14532 | 唐山供电公司迁西供电公司东荒峪镇供电所东荒峪镇大寨村电网_大寨学校 | 1.665
14533 | 唐山供电公司 | 迁西供电公司 | 东荒峪镇供电所 | 东荒峪镇 | 大寨村 | 电网_大寨南西沟 | 11.43 |  | 14533 | 唐山供电公司迁西供电公司东荒峪镇供电所东荒峪镇大寨村电网_大寨南西沟 | 11.43
14534 | 唐山供电公司 | 迁西供电公司 | 东荒峪镇供电所 | 东荒峪镇 | 大寨村 | 电网_大寨南村 | 0 |  | 14534 | 唐山供电公司迁西供电公司东荒峪镇供电所东荒峪镇大寨村电网_大寨南村 | 0
14535 | 唐山供电公司 | 迁西供电公司 | 东荒峪镇供电所 | 东荒峪镇 | 大寨村 | 电网_大寨南 | 0 |  | 14535 | 唐山供电公司迁西供电公司东荒峪镇供电所东荒峪镇大寨村电网_大寨南 | 0
14536 | 唐山供电公司 | 迁西供电公司 | 东荒峪镇供电所 | 东荒峪镇 | 大寨村 | 电网_大寨北 | 4.35 |  | 14536 | 唐山供电公司迁西供电公司东荒峪镇供电所东荒峪镇大寨村电网_大寨北 | 4.35
14537 | 唐山供电公司 | 迁西供电公司 | 东荒峪镇供电所 | 东荒峪镇 | 大寨村 | 电网_大寨乐西 | 0 |  | 14537 | 唐山供电公司迁西供电公司东荒峪镇供电所东荒峪镇大寨村电网_大寨乐西 | 0
14538 | 唐山供电公司 | 迁西供电公司 | 东荒峪镇供电所 | 东荒峪镇 | 大寨村 | 电网_大寨中 | 1.05 |  | 14538 | 唐山供电公司迁西供电公司东荒峪镇供电所东荒峪镇大寨村电网_大寨中 | 1.05
14539 | 唐山供电公司 | 迁西供电公司 | 东荒峪镇供电所 | 东荒峪镇 | 后韩庄村 | 电网_后韩庄西 | 1 |  | 14539 | 唐山供电公司迁西供电公司东荒峪镇供电所东荒峪镇后韩庄村电网_后韩庄西 | 1
14540 | 唐山供电公司 | 迁西供电公司 | 东荒峪镇供电所 | 东荒峪镇 | 后韩庄村 | 电网_后韩庄南 | 54.82 |  | 14540 | 唐山供电公司迁西供电公司东荒峪镇供电所东荒峪镇后韩庄村电网_后韩庄南 | 54.82
14541 | 唐山供电公司 | 迁西供电公司 | 东荒峪镇供电所 | 东荒峪镇 | 后韩庄村 | 电网_后韩庄东 | 0 |  | 14541 | 唐山供电公司迁西供电公司东荒峪镇供电所东荒峪镇后韩庄村电网_后韩庄东 | 0
14542 | 唐山供电公司 | 迁西供电公司 | 东荒峪镇供电所 | 东荒峪镇 | 前韩庄村 | 电网_前韩庄西 | 4.65 |  | 14542 | 唐山供电公司迁西供电公司东荒峪镇供电所东荒峪镇前韩庄村电网_前韩庄西 | 4.65
14543 | 唐山供电公司 | 迁西供电公司 | 东荒峪镇供电所 | 东荒峪镇 | 前韩庄村 | 电网_前韩庄南 | 45.55 |  | 14543 | 唐山供电公司迁西供电公司东荒峪镇供电所东荒峪镇前韩庄村电网_前韩庄南 | 45.55
14544 | 唐山供电公司 | 迁西供电公司 | 东荒峪镇供电所 | 东荒峪镇 | 前韩庄村 | 电网_前韩庄北 | 2.9 |  | 14544 | 唐山供电公司迁西供电公司东荒峪镇供电所东荒峪镇前韩庄村电网_前韩庄北 | 2.9
14545 | 唐山供电公司 | 迁西供电公司 | 东荒峪镇供电所 | 东荒峪镇 | 前韩庄村 | 电网_前韩庄东 | 3.05 |  | 14545 | 唐山供电公司迁西供电公司东荒峪镇供电所东荒峪镇前韩庄村电网_前韩庄东 | 3.05
14546 | 唐山供电公司 | 迁西供电公司 | 东荒峪镇供电所 | 东荒峪镇 | 于新庄村 | 电网_于新庄 | 13 |  | 14546 | 唐山供电公司迁西供电公司东荒峪镇供电所东荒峪镇于新庄村电网_于新庄 | 13
14547 | 唐山供电公司 | 迁西供电公司 | 东荒峪镇供电所 | 东荒峪镇 | 九山村 | 电网_九山西 | 1.07 |  | 14547 | 唐山供电公司迁西供电公司东荒峪镇供电所东荒峪镇九山村电网_九山西 | 1.07
14548 | 唐山供电公司 | 迁西供电公司 | 东荒峪镇供电所 | 东荒峪镇 | 九山村 | 电网_九山 | 38.16 |  | 14548 | 唐山供电公司迁西供电公司东荒峪镇供电所东荒峪镇九山村电网_九山 | 38.16
14549 | 唐山供电公司 | 迁西供电公司 | 东荒峪镇供电所 | 东荒峪镇 | 东荒峪村 | 电网_东荒峪北 | 0.47 |  | 14549 | 唐山供电公司迁西供电公司东荒峪镇供电所东荒峪镇东荒峪村电网_东荒峪北 | 0.47
14550 | 唐山供电公司 | 迁西供电公司 | 东荒峪镇供电所 | 东荒峪镇 | 东荒峪村 | 电网_东荒峪3 | 40 |  | 14550 | 唐山供电公司迁西供电公司东荒峪镇供电所东荒峪镇东荒峪村电网_东荒峪3 | 40
14551 | 唐山供电公司 | 迁西供电公司 | 东荒峪镇供电所 | 东荒峪镇 | 东荒峪村 | 电网_东荒峪2 | 3.04 |  | 14551 | 唐山供电公司迁西供电公司东荒峪镇供电所东荒峪镇东荒峪村电网_东荒峪2 | 3.04
14552 | 唐山供电公司 | 迁西供电公司 | 东荒峪镇供电所 | 东荒峪镇 | 大寨村 | 电网_大寨北西沟 | 0 |  | 14552 | 唐山供电公司迁西供电公司东荒峪镇供电所东荒峪镇大寨村电网_大寨北西沟 | 0
14553 | 唐山供电公司 | 迁西供电公司 | 东荒峪镇供电所 | 东荒峪镇 | 大寨村 | 电网_大寨北2 | 0.73 |  | 14553 | 唐山供电公司迁西供电公司东荒峪镇供电所东荒峪镇大寨村电网_大寨北2 | 0.73
14554 | 唐山供电公司 | 迁西供电公司 | 东荒峪镇供电所 | 东荒峪镇 | 后韩庄村 | 后韩庄西2 | 0.04 |  | 14554 | 唐山供电公司迁西供电公司东荒峪镇供电所东荒峪镇后韩庄村后韩庄西2 | 0.04
14555 | 唐山供电公司 | 迁西供电公司 | 东荒峪镇供电所 | 东荒峪镇 | 九山村 | 东荒峪南 | 0 |  | 14555 | 唐山供电公司迁西供电公司东荒峪镇供电所东荒峪镇九山村东荒峪南 | 0
14556 | 唐山供电公司 | 迁西供电公司 | 东荒峪镇供电所 | 东荒峪镇 | 九山村 | 九山北1 | 9.03 |  | 14556 | 唐山供电公司迁西供电公司东荒峪镇供电所东荒峪镇九山村九山北1 | 9.03
14557 | 唐山供电公司 | 迁西供电公司 | 东荒峪镇供电所 | 东荒峪镇 | 东荒峪村 | 电管站新增 | 1.05 |  | 14557 | 唐山供电公司迁西供电公司东荒峪镇供电所东荒峪镇东荒峪村电管站新增 | 1.05
14558 | 唐山供电公司 | 迁西供电公司 | 东荒峪镇供电所 | 东荒峪镇 | 西荒峪村 | 西荒峪一 | 0.28 |  | 14558 | 唐山供电公司迁西供电公司东荒峪镇供电所东荒峪镇西荒峪村西荒峪一 | 0.28
14559 | 唐山供电公司 | 迁西供电公司 | 东荒峪镇供电所 | 东荒峪镇 | 王庄子村 | 王庄子西水 | 160 |  | 14559 | 唐山供电公司迁西供电公司东荒峪镇供电所东荒峪镇王庄子村王庄子西水 | 160
14560 | 唐山供电公司 | 迁西供电公司 | 东荒峪镇供电所 | 东荒峪镇 | 曹家沟村 | 电网_曹家沟 | 0 |  | 14560 | 唐山供电公司迁西供电公司东荒峪镇供电所东荒峪镇曹家沟村电网_曹家沟 | 0
14561 | 唐山供电公司 | 迁西供电公司 | 东荒峪镇供电所 | 东荒峪镇 | 达峪村 | 电网_达峪 | 4.5 |  | 14561 | 唐山供电公司迁西供电公司东荒峪镇供电所东荒峪镇达峪村电网_达峪 | 4.5
14562 | 唐山供电公司 | 迁西供电公司 | 东荒峪镇供电所 | 东荒峪镇 | 达峪村 | 电网_达峪机井 | 80 |  | 14562 | 唐山供电公司迁西供电公司东荒峪镇供电所东荒峪镇达峪村电网_达峪机井 | 80
14563 | 唐山供电公司 | 迁西供电公司 | 东荒峪镇供电所 | 东荒峪镇 | 达峪村 | 电网_达峪西 | 4.5 |  | 14563 | 唐山供电公司迁西供电公司东荒峪镇供电所东荒峪镇达峪村电网_达峪西 | 4.5
14564 | 唐山供电公司 | 迁西供电公司 | 东荒峪镇供电所 | 东荒峪镇 | 甲滩村 | 电网_甲滩 | 0 |  | 14564 | 唐山供电公司迁西供电公司东荒峪镇供电所东荒峪镇甲滩村电网_甲滩 | 0
14565 | 唐山供电公司 | 迁西供电公司 | 东荒峪镇供电所 | 东荒峪镇 | 上川村 | 电网_上川 | 0 |  | 14565 | 唐山供电公司迁西供电公司东荒峪镇供电所东荒峪镇上川村电网_上川 | 0
14566 | 唐山供电公司 | 迁西供电公司 | 东荒峪镇供电所 | 东荒峪镇 | 西庄户村 | 电网_西庄户 | 0 |  | 14566 | 唐山供电公司迁西供电公司东荒峪镇供电所东荒峪镇西庄户村电网_西庄户 | 0
14567 | 唐山供电公司 | 迁西供电公司 | 东荒峪镇供电所 | 东荒峪镇 | 杏峪村 | 电网_杏峪 | 0 |  | 14567 | 唐山供电公司迁西供电公司东荒峪镇供电所东荒峪镇杏峪村电网_杏峪 | 0
14568 | 唐山供电公司 | 迁西供电公司 | 东荒峪镇供电所 | 东荒峪镇 | 杨河峪村 | 电网_杨河峪 | 0 |  | 14568 | 唐山供电公司迁西供电公司东荒峪镇供电所东荒峪镇杨河峪村电网_杨河峪 | 0
14569 | 唐山供电公司 | 迁西供电公司 | 东荒峪镇供电所 | 东荒峪镇 | 杨河峪村 | 电网_杨河峪４ | 0 |  | 14569 | 唐山供电公司迁西供电公司东荒峪镇供电所东荒峪镇杨河峪村电网_杨河峪４ | 0
14570 | 唐山供电公司 | 迁西供电公司 | 东荒峪镇供电所 | 东荒峪镇 | 杨河峪村 | 电网_杨河峪南 | 0 |  | 14570 | 唐山供电公司迁西供电公司东荒峪镇供电所东荒峪镇杨河峪村电网_杨河峪南 | 0
14571 | 唐山供电公司 | 迁西供电公司 | 东荒峪镇供电所 | 东荒峪镇 | 杨河峪村 | 电网_杨河峪新 | 0 |  | 14571 | 唐山供电公司迁西供电公司东荒峪镇供电所东荒峪镇杨河峪村电网_杨河峪新 | 0
14572 | 唐山供电公司 | 迁西供电公司 | 东荒峪镇供电所 | 东荒峪镇 | 腰岭子村 | 电网_腰岭子 | 0 |  | 14572 | 唐山供电公司迁西供电公司东荒峪镇供电所东荒峪镇腰岭子村电网_腰岭子 | 0
14573 | 唐山供电公司 | 迁西供电公司 | 东荒峪镇供电所 | 东荒峪镇 | 苇子峪村 | 电网_苇子峪东 | 9.76 |  | 14573 | 唐山供电公司迁西供电公司东荒峪镇供电所东荒峪镇苇子峪村电网_苇子峪东 | 9.76
14574 | 唐山供电公司 | 迁西供电公司 | 东荒峪镇供电所 | 东荒峪镇 | 苇子峪村 | 电网_苇子峪西 | 0 |  | 14574 | 唐山供电公司迁西供电公司东荒峪镇供电所东荒峪镇苇子峪村电网_苇子峪西 | 0
14575 | 唐山供电公司 | 迁西供电公司 | 东荒峪镇供电所 | 东荒峪镇 | 下川村 | 电网_下川 | 0 |  | 14575 | 唐山供电公司迁西供电公司东荒峪镇供电所东荒峪镇下川村电网_下川 | 0
14576 | 唐山供电公司 | 迁西供电公司 | 东荒峪镇供电所 | 东荒峪镇 | 下川村 | 电网_下川1 | 19.5 |  | 14576 | 唐山供电公司迁西供电公司东荒峪镇供电所东荒峪镇下川村电网_下川1 | 19.5
14577 | 唐山供电公司 | 迁西供电公司 | 东荒峪镇供电所 | 东荒峪镇 | 燕子峪村 | 电网_燕子峪 | 0 |  | 14577 | 唐山供电公司迁西供电公司东荒峪镇供电所东荒峪镇燕子峪村电网_燕子峪 | 0
14578 | 唐山供电公司 | 迁西供电公司 | 东荒峪镇供电所 | 东荒峪镇 | 于沟村 | 电网_于沟 | 0 |  | 14578 | 唐山供电公司迁西供电公司东荒峪镇供电所东荒峪镇于沟村电网_于沟 | 0
14579 | 唐山供电公司 | 迁西供电公司 | 东荒峪镇供电所 | 东荒峪镇 | 赵沟村 | 电网_赵沟 | 34 |  | 14579 | 唐山供电公司迁西供电公司东荒峪镇供电所东荒峪镇赵沟村电网_赵沟 | 34
14580 | 唐山供电公司 | 迁西供电公司 | 新集镇供电所 | 东莲花院镇 | 黄岩村 | 黄岩北 | 0 |  | 14580 | 唐山供电公司迁西供电公司新集镇供电所东莲花院镇黄岩村黄岩北 | 0
14581 | 唐山供电公司 | 迁西供电公司 | 新集镇供电所 | 东莲花院镇 | 黄岩村 | 黄岩东 | 0 |  | 14581 | 唐山供电公司迁西供电公司新集镇供电所东莲花院镇黄岩村黄岩东 | 0
14582 | 唐山供电公司 | 迁西供电公司 | 新集镇供电所 | 东莲花院镇 | 黄岩村 | 黄岩西 | 0 |  | 14582 | 唐山供电公司迁西供电公司新集镇供电所东莲花院镇黄岩村黄岩西 | 0
14583 | 唐山供电公司 | 迁西供电公司 | 新集镇供电所 | 东莲花院镇 | 柳沟峪村 | 柳沟峪南 | 0 |  | 14583 | 唐山供电公司迁西供电公司新集镇供电所东莲花院镇柳沟峪村柳沟峪南 | 0
14584 | 唐山供电公司 | 迁西供电公司 | 新集镇供电所 | 东莲花院镇 | 柳沟峪村 | 柳沟峪北 | 0 |  | 14584 | 唐山供电公司迁西供电公司新集镇供电所东莲花院镇柳沟峪村柳沟峪北 | 0
14585 | 唐山供电公司 | 迁西供电公司 | 新集镇供电所 | 东莲花院镇 | 柳沟峪村 | 柳沟峪水 | 0 |  | 14585 | 唐山供电公司迁西供电公司新集镇供电所东莲花院镇柳沟峪村柳沟峪水 | 0
14586 | 唐山供电公司 | 迁西供电公司 | 新集镇供电所 | 东莲花院镇 | 西陆庄 | 西陆庄 | 0 |  | 14586 | 唐山供电公司迁西供电公司新集镇供电所东莲花院镇西陆庄西陆庄 | 0
14587 | 唐山供电公司 | 迁西供电公司 | 新集镇供电所 | 东莲花院镇 | 东城峪 | 电网_东城峪变压器 | 3.88 |  | 14587 | 唐山供电公司迁西供电公司新集镇供电所东莲花院镇东城峪电网_东城峪变压器 | 3.88
14588 | 唐山供电公司 | 迁西供电公司 | 新集镇供电所 | 东莲花院镇 | 东莲花院 | 电网_东莲花院北变压器 | 9.15 |  | 14588 | 唐山供电公司迁西供电公司新集镇供电所东莲花院镇东莲花院电网_东莲花院北变压器 | 9.15
14589 | 唐山供电公司 | 迁西供电公司 | 新集镇供电所 | 东莲花院镇 | 东莲花院 | 电网_东莲花院东变压器 | 15.71 |  | 14589 | 唐山供电公司迁西供电公司新集镇供电所东莲花院镇东莲花院电网_东莲花院东变压器 | 15.71
14590 | 唐山供电公司 | 迁西供电公司 | 新集镇供电所 | 东莲花院镇 | 东莲花院 | 电网_东莲花院南2 | 30 |  | 14590 | 唐山供电公司迁西供电公司新集镇供电所东莲花院镇东莲花院电网_东莲花院南2 | 30
14591 | 唐山供电公司 | 迁西供电公司 | 新集镇供电所 | 东莲花院镇 | 东莲花院 | 电网_东莲花院南变压器 | 23.09 |  | 14591 | 唐山供电公司迁西供电公司新集镇供电所东莲花院镇东莲花院电网_东莲花院南变压器 | 23.09
14592 | 唐山供电公司 | 迁西供电公司 | 新集镇供电所 | 东莲花院镇 | 东莲花院 | 电网_东莲花院南沟 | 2.5 |  | 14592 | 唐山供电公司迁西供电公司新集镇供电所东莲花院镇东莲花院电网_东莲花院南沟 | 2.5
14593 | 唐山供电公司 | 迁西供电公司 | 新集镇供电所 | 东莲花院镇 | 东莲花院 | 电网_东莲花院西变压器 | 0 |  | 14593 | 唐山供电公司迁西供电公司新集镇供电所东莲花院镇东莲花院电网_东莲花院西变压器 | 0
14594 | 唐山供电公司 | 迁西供电公司 | 新集镇供电所 | 东莲花院镇 | 东莲花院 | 电网_东莲花院西二变压器 | 0 |  | 14594 | 唐山供电公司迁西供电公司新集镇供电所东莲花院镇东莲花院电网_东莲花院西二变压器 | 0
14595 | 唐山供电公司 | 迁西供电公司 | 新集镇供电所 | 东莲花院镇 | 东陆庄 | 电网_东陆庄北变压器 | 0 |  | 14595 | 唐山供电公司迁西供电公司新集镇供电所东莲花院镇东陆庄电网_东陆庄北变压器 | 0
14596 | 唐山供电公司 | 迁西供电公司 | 新集镇供电所 | 东莲花院镇 | 东陆庄 | 电网_东陆庄南变压器 | 2.05 |  | 14596 | 唐山供电公司迁西供电公司新集镇供电所东莲花院镇东陆庄电网_东陆庄南变压器 | 2.05
14597 | 唐山供电公司 | 迁西供电公司 | 新集镇供电所 | 东莲花院镇 | 董庄子 | 电网_董庄子东变压器 | 15.91 |  | 14597 | 唐山供电公司迁西供电公司新集镇供电所东莲花院镇董庄子电网_董庄子东变压器 | 15.91
14598 | 唐山供电公司 | 迁西供电公司 | 新集镇供电所 | 东莲花院镇 | 董庄子 | 电网_董庄子东机井柱上变压器 | 80 |  | 14598 | 唐山供电公司迁西供电公司新集镇供电所东莲花院镇董庄子电网_董庄子东机井柱上变压器 | 80
14599 | 唐山供电公司 | 迁西供电公司 | 新集镇供电所 | 东莲花院镇 | 董庄子 | 电网_董庄子机井柱上变压器 | 80 |  | 14599 | 唐山供电公司迁西供电公司新集镇供电所东莲花院镇董庄子电网_董庄子机井柱上变压器 | 80
14600 | 唐山供电公司 | 迁西供电公司 | 新集镇供电所 | 东莲花院镇 | 董庄子 | 电网_董庄子西变压器 | 35.81 |  | 14600 | 唐山供电公司迁西供电公司新集镇供电所东莲花院镇董庄子电网_董庄子西变压器 | 35.81
14601 | 唐山供电公司 | 迁西供电公司 | 新集镇供电所 | 东莲花院镇 | 洪门寺 | 电网_洪门寺变压器 | 40 |  | 14601 | 唐山供电公司迁西供电公司新集镇供电所东莲花院镇洪门寺电网_洪门寺变压器 | 40
14602 | 唐山供电公司 | 迁西供电公司 | 新集镇供电所 | 东莲花院镇 | 马家冲 | 电网_马家冲东变压器 | 64 |  | 14602 | 唐山供电公司迁西供电公司新集镇供电所东莲花院镇马家冲电网_马家冲东变压器 | 64
14603 | 唐山供电公司 | 迁西供电公司 | 新集镇供电所 | 东莲花院镇 | 马家冲 | 电网_马家冲南变压器 | 1.19 |  | 14603 | 唐山供电公司迁西供电公司新集镇供电所东莲花院镇马家冲电网_马家冲南变压器 | 1.19
14604 | 唐山供电公司 | 迁西供电公司 | 新集镇供电所 | 东莲花院镇 | 马家冲 | 电网_马家冲西配电变压器 | 2.05 |  | 14604 | 唐山供电公司迁西供电公司新集镇供电所东莲花院镇马家冲电网_马家冲西配电变压器 | 2.05
14605 | 唐山供电公司 | 迁西供电公司 | 新集镇供电所 | 东莲花院镇 | 马家沟 | 电网_马家沟机井柱上变压器 | 80 |  | 14605 | 唐山供电公司迁西供电公司新集镇供电所东莲花院镇马家沟电网_马家沟机井柱上变压器 | 80
14606 | 唐山供电公司 | 迁西供电公司 | 新集镇供电所 | 东莲花院镇 | 马家沟 | 电网_马家沟柱上变压器 | 0.82 |  | 14606 | 唐山供电公司迁西供电公司新集镇供电所东莲花院镇马家沟电网_马家沟柱上变压器 | 0.82
14607 | 唐山供电公司 | 迁西供电公司 | 新集镇供电所 | 东莲花院镇 | 松山峪 | 电网_松山峪北变压器 | 40 |  | 14607 | 唐山供电公司迁西供电公司新集镇供电所东莲花院镇松山峪电网_松山峪北变压器 | 40
14608 | 唐山供电公司 | 迁西供电公司 | 新集镇供电所 | 东莲花院镇 | 松山峪 | 电网_松山峪东变压器 | 9.7 |  | 14608 | 唐山供电公司迁西供电公司新集镇供电所东莲花院镇松山峪电网_松山峪东变压器 | 9.7
14609 | 唐山供电公司 | 迁西供电公司 | 新集镇供电所 | 东莲花院镇 | 松山峪 | 电网_松山峪机井柱上变压器 | 80 |  | 14609 | 唐山供电公司迁西供电公司新集镇供电所东莲花院镇松山峪电网_松山峪机井柱上变压器 | 80
14610 | 唐山供电公司 | 迁西供电公司 | 新集镇供电所 | 东莲花院镇 | 松山峪 | 电网_松山峪西变压器 | 78.38 |  | 14610 | 唐山供电公司迁西供电公司新集镇供电所东莲花院镇松山峪电网_松山峪西变压器 | 78.38
14611 | 唐山供电公司 | 迁西供电公司 | 新集镇供电所 | 东莲花院镇 | 孙家峪 | 电网_孙家峪变压器 | 0.4 |  | 14611 | 唐山供电公司迁西供电公司新集镇供电所东莲花院镇孙家峪电网_孙家峪变压器 | 0.4
14612 | 唐山供电公司 | 迁西供电公司 | 新集镇供电所 | 东莲花院镇 | 洼子地 | 电网_洼子地东变压器 | 7.59 |  | 14612 | 唐山供电公司迁西供电公司新集镇供电所东莲花院镇洼子地电网_洼子地东变压器 | 7.59
14613 | 唐山供电公司 | 迁西供电公司 | 新集镇供电所 | 东莲花院镇 | 西莲花院 | 电网_西花院村机井柱上变压器 | 80 |  | 14613 | 唐山供电公司迁西供电公司新集镇供电所东莲花院镇西莲花院电网_西花院村机井柱上变压器 | 80
14614 | 唐山供电公司 | 迁西供电公司 | 新集镇供电所 | 东莲花院镇 | 西莲花院 | 电网_西花院东变压器 | 14.45 |  | 14614 | 唐山供电公司迁西供电公司新集镇供电所东莲花院镇西莲花院电网_西花院东变压器 | 14.45
14615 | 唐山供电公司 | 迁西供电公司 | 新集镇供电所 | 东莲花院镇 | 西莲花院 | 电网_西花院南变压器 | 1.36 |  | 14615 | 唐山供电公司迁西供电公司新集镇供电所东莲花院镇西莲花院电网_西花院南变压器 | 1.36
14616 | 唐山供电公司 | 迁西供电公司 | 新集镇供电所 | 东莲花院镇 | 西莲花院 | 电网_西莲花院北柱上变压器 | 56.4 |  | 14616 | 唐山供电公司迁西供电公司新集镇供电所东莲花院镇西莲花院电网_西莲花院北柱上变压器 | 56.4
14617 | 唐山供电公司 | 迁西供电公司 | 新集镇供电所 | 东莲花院镇 | 西莲花院 | 电网_西莲花院南2柱上变压器 | 0 |  | 14617 | 唐山供电公司迁西供电公司新集镇供电所东莲花院镇西莲花院电网_西莲花院南2柱上变压器 | 0
14618 | 唐山供电公司 | 迁西供电公司 | 新集镇供电所 | 东莲花院镇 | 西莲花院 | 电网_西莲花院西变压器 | 0 |  | 14618 | 唐山供电公司迁西供电公司新集镇供电所东莲花院镇西莲花院电网_西莲花院西变压器 | 0
14619 | 唐山供电公司 | 迁西供电公司 | 新集镇供电所 | 东莲花院镇 | 西山 | 电网_西山变压器 | 44.43 |  | 14619 | 唐山供电公司迁西供电公司新集镇供电所东莲花院镇西山电网_西山变压器 | 44.43
14620 | 唐山供电公司 | 迁西供电公司 | 新集镇供电所 | 东莲花院镇 | 徐庄子 | 电网_徐庄子变压器 | 31.25 |  | 14620 | 唐山供电公司迁西供电公司新集镇供电所东莲花院镇徐庄子电网_徐庄子变压器 | 31.25
14621 | 唐山供电公司 | 迁西供电公司 | 新集镇供电所 | 东莲花院镇 | 杨家沟 | 电网_杨家沟北变压器 | 1.7 |  | 14621 | 唐山供电公司迁西供电公司新集镇供电所东莲花院镇杨家沟电网_杨家沟北变压器 | 1.7
14622 | 唐山供电公司 | 迁西供电公司 | 新集镇供电所 | 东莲花院镇 | 杨家沟 | 电网_杨家沟南变压器 | 12.27 |  | 14622 | 唐山供电公司迁西供电公司新集镇供电所东莲花院镇杨家沟电网_杨家沟南变压器 | 12.27
14623 | 唐山供电公司 | 迁西供电公司 | 汉儿庄镇供电所 | 汉儿庄镇 | 北水峪村 | 北水峪 | 0.3 |  | 14623 | 唐山供电公司迁西供电公司汉儿庄镇供电所汉儿庄镇北水峪村北水峪 | 0.3
14624 | 唐山供电公司 | 迁西供电公司 | 汉儿庄镇供电所 | 汉儿庄镇 | 北峪子村 | 北峪子东 | 8.86 |  | 14624 | 唐山供电公司迁西供电公司汉儿庄镇供电所汉儿庄镇北峪子村北峪子东 | 8.86
14625 | 唐山供电公司 | 迁西供电公司 | 汉儿庄镇供电所 | 汉儿庄镇 | 北峪子村 | 北峪子西 | 14.06 |  | 14625 | 唐山供电公司迁西供电公司汉儿庄镇供电所汉儿庄镇北峪子村北峪子西 | 14.06
14626 | 唐山供电公司 | 迁西供电公司 | 汉儿庄镇供电所 | 汉儿庄镇 | 岔沟村 | 岔沟门 | 0.23 |  | 14626 | 唐山供电公司迁西供电公司汉儿庄镇供电所汉儿庄镇岔沟村岔沟门 | 0.23
14627 | 唐山供电公司 | 迁西供电公司 | 汉儿庄镇供电所 | 汉儿庄镇 | 岔沟村 | 岔沟上 | 0 |  | 14627 | 唐山供电公司迁西供电公司汉儿庄镇供电所汉儿庄镇岔沟村岔沟上 | 0
14628 | 唐山供电公司 | 迁西供电公司 | 汉儿庄镇供电所 | 汉儿庄镇 | 岔沟村 | 岔沟西 | 0.3 |  | 14628 | 唐山供电公司迁西供电公司汉儿庄镇供电所汉儿庄镇岔沟村岔沟西 | 0.3
14629 | 唐山供电公司 | 迁西供电公司 | 汉儿庄镇供电所 | 汉儿庄镇 | 岔沟村 | 岔沟中 | 0 |  | 14629 | 唐山供电公司迁西供电公司汉儿庄镇供电所汉儿庄镇岔沟村岔沟中 | 0
14630 | 唐山供电公司 | 迁西供电公司 | 汉儿庄镇供电所 | 汉儿庄镇 | 常胜峪村 | 常胜峪2 | 0.47 |  | 14630 | 唐山供电公司迁西供电公司汉儿庄镇供电所汉儿庄镇常胜峪村常胜峪2 | 0.47
14631 | 唐山供电公司 | 迁西供电公司 | 汉儿庄镇供电所 | 汉儿庄镇 | 大韦庄村 | 大韦庄东 | 16.69 |  | 14631 | 唐山供电公司迁西供电公司汉儿庄镇供电所汉儿庄镇大韦庄村大韦庄东 | 16.69
14632 | 唐山供电公司 | 迁西供电公司 | 汉儿庄镇供电所 | 汉儿庄镇 | 大韦庄村 | 大韦庄南 | 8.49 |  | 14632 | 唐山供电公司迁西供电公司汉儿庄镇供电所汉儿庄镇大韦庄村大韦庄南 | 8.49
14633 | 唐山供电公司 | 迁西供电公司 | 汉儿庄镇供电所 | 汉儿庄镇 | 大韦庄村 | 大韦庄西 | 35.59 |  | 14633 | 唐山供电公司迁西供电公司汉儿庄镇供电所汉儿庄镇大韦庄村大韦庄西 | 35.59
14634 | 唐山供电公司 | 迁西供电公司 | 汉儿庄镇供电所 | 汉儿庄镇 | 大韦庄村 | 大韦庄新增 | 14.5 |  | 14634 | 唐山供电公司迁西供电公司汉儿庄镇供电所汉儿庄镇大韦庄村大韦庄新增 | 14.5
14635 | 唐山供电公司 | 迁西供电公司 | 汉儿庄镇供电所 | 汉儿庄镇 | 西城峪村 | 道沟峪 | 83.55 |  | 14635 | 唐山供电公司迁西供电公司汉儿庄镇供电所汉儿庄镇西城峪村道沟峪 | 83.55
14636 | 唐山供电公司 | 迁西供电公司 | 汉儿庄镇供电所 | 汉儿庄镇 | 二道城子村 | 二道城子里 | 0.42 |  | 14636 | 唐山供电公司迁西供电公司汉儿庄镇供电所汉儿庄镇二道城子村二道城子里 | 0.42
14637 | 唐山供电公司 | 迁西供电公司 | 汉儿庄镇供电所 | 汉儿庄镇 | 鸽子峪村 | 鸽子峪里 | 0.25 |  | 14637 | 唐山供电公司迁西供电公司汉儿庄镇供电所汉儿庄镇鸽子峪村鸽子峪里 | 0.25
14638 | 唐山供电公司 | 迁西供电公司 | 汉儿庄镇供电所 | 汉儿庄镇 | 鸽子峪村 | 鸽子峪外 | 0 |  | 14638 | 唐山供电公司迁西供电公司汉儿庄镇供电所汉儿庄镇鸽子峪村鸽子峪外 | 0
14639 | 唐山供电公司 | 迁西供电公司 | 汉儿庄镇供电所 | 汉儿庄镇 | 鸽子峪村 | 鸽子峪 | 7.96 |  | 14639 | 唐山供电公司迁西供电公司汉儿庄镇供电所汉儿庄镇鸽子峪村鸽子峪 | 7.96
14640 | 唐山供电公司 | 迁西供电公司 | 汉儿庄镇供电所 | 汉儿庄镇 | 汉儿庄村 | 汉儿庄北 | 21.88 |  | 14640 | 唐山供电公司迁西供电公司汉儿庄镇供电所汉儿庄镇汉儿庄村汉儿庄北 | 21.88
14641 | 唐山供电公司 | 迁西供电公司 | 汉儿庄镇供电所 | 汉儿庄镇 | 汉儿庄村 | 汉儿庄东 | 5.42 |  | 14641 | 唐山供电公司迁西供电公司汉儿庄镇供电所汉儿庄镇汉儿庄村汉儿庄东 | 5.42
14642 | 唐山供电公司 | 迁西供电公司 | 汉儿庄镇供电所 | 汉儿庄镇 | 汉儿庄村 | 汉儿庄西 | 93.43 |  | 14642 | 唐山供电公司迁西供电公司汉儿庄镇供电所汉儿庄镇汉儿庄村汉儿庄西 | 93.43
14643 | 唐山供电公司 | 迁西供电公司 | 汉儿庄镇供电所 | 汉儿庄镇 | 尖山峪村 | 尖山峪里 | 0.53 |  | 14643 | 唐山供电公司迁西供电公司汉儿庄镇供电所汉儿庄镇尖山峪村尖山峪里 | 0.53
14644 | 唐山供电公司 | 迁西供电公司 | 汉儿庄镇供电所 | 汉儿庄镇 | 尖山峪村 | 尖山峪外 | 4.39 |  | 14644 | 唐山供电公司迁西供电公司汉儿庄镇供电所汉儿庄镇尖山峪村尖山峪外 | 4.39
14645 | 唐山供电公司 | 迁西供电公司 | 汉儿庄镇供电所 | 汉儿庄镇 | 冷沟村 | 冷沟 | 1.2 |  | 14645 | 唐山供电公司迁西供电公司汉儿庄镇供电所汉儿庄镇冷沟村冷沟 | 1.2
14646 | 唐山供电公司 | 迁西供电公司 | 汉儿庄镇供电所 | 汉儿庄镇 | 栗树湾村 | 栗树湾北 | 66.85 |  | 14646 | 唐山供电公司迁西供电公司汉儿庄镇供电所汉儿庄镇栗树湾村栗树湾北 | 66.85
14647 | 唐山供电公司 | 迁西供电公司 | 汉儿庄镇供电所 | 汉儿庄镇 | 栗树湾村 | 栗树湾东 | 129.76 |  | 14647 | 唐山供电公司迁西供电公司汉儿庄镇供电所汉儿庄镇栗树湾村栗树湾东 | 129.76
14648 | 唐山供电公司 | 迁西供电公司 | 汉儿庄镇供电所 | 汉儿庄镇 | 栗树湾村 | 栗树湾南 | 164.12 |  | 14648 | 唐山供电公司迁西供电公司汉儿庄镇供电所汉儿庄镇栗树湾村栗树湾南 | 164.12
14649 | 唐山供电公司 | 迁西供电公司 | 汉儿庄镇供电所 | 汉儿庄镇 | 栗树湾村 | 栗树湾南1 | 115.3 |  | 14649 | 唐山供电公司迁西供电公司汉儿庄镇供电所汉儿庄镇栗树湾村栗树湾南1 | 115.3
14650 | 唐山供电公司 | 迁西供电公司 | 汉儿庄镇供电所 | 汉儿庄镇 | 栗树湾村 | 栗树湾中 | 0.93 |  | 14650 | 唐山供电公司迁西供电公司汉儿庄镇供电所汉儿庄镇栗树湾村栗树湾中 | 0.93
14651 | 唐山供电公司 | 迁西供电公司 | 汉儿庄镇供电所 | 汉儿庄镇 | 龙井关村 | 龙井关 | 0 |  | 14651 | 唐山供电公司迁西供电公司汉儿庄镇供电所汉儿庄镇龙井关村龙井关 | 0
14652 | 唐山供电公司 | 迁西供电公司 | 汉儿庄镇供电所 | 汉儿庄镇 | 路庄村 | 路庄 | 7.69 |  | 14652 | 唐山供电公司迁西供电公司汉儿庄镇供电所汉儿庄镇路庄村路庄 | 7.69
14653 | 唐山供电公司 | 迁西供电公司 | 汉儿庄镇供电所 | 汉儿庄镇 | 路庄村 | 路庄北 | 19.72 |  | 14653 | 唐山供电公司迁西供电公司汉儿庄镇供电所汉儿庄镇路庄村路庄北 | 19.72
14654 | 唐山供电公司 | 迁西供电公司 | 汉儿庄镇供电所 | 汉儿庄镇 | 孟子岭村 | 孟子岭东 | 0.21 |  | 14654 | 唐山供电公司迁西供电公司汉儿庄镇供电所汉儿庄镇孟子岭村孟子岭东 | 0.21
14655 | 唐山供电公司 | 迁西供电公司 | 汉儿庄镇供电所 | 汉儿庄镇 | 孟子岭村 | 孟子岭中 | 96.63 |  | 14655 | 唐山供电公司迁西供电公司汉儿庄镇供电所汉儿庄镇孟子岭村孟子岭中 | 96.63
14656 | 唐山供电公司 | 迁西供电公司 | 汉儿庄镇供电所 | 汉儿庄镇 | 孟子岭村 | 孟子岭杨树沟 | 0 |  | 14656 | 唐山供电公司迁西供电公司汉儿庄镇供电所汉儿庄镇孟子岭村孟子岭杨树沟 | 0
14657 | 唐山供电公司 | 迁西供电公司 | 汉儿庄镇供电所 | 汉儿庄镇 | 孟子岭村 | 孟子岭沙峪 | 14.41 |  | 14657 | 唐山供电公司迁西供电公司汉儿庄镇供电所汉儿庄镇孟子岭村孟子岭沙峪 | 14.41
14658 | 唐山供电公司 | 迁西供电公司 | 汉儿庄镇供电所 | 汉儿庄镇 | 孟子岭村 | 孟子岭外 | 1.85 |  | 14658 | 唐山供电公司迁西供电公司汉儿庄镇供电所汉儿庄镇孟子岭村孟子岭外 | 1.85
14659 | 唐山供电公司 | 迁西供电公司 | 汉儿庄镇供电所 | 汉儿庄镇 | 三台山村 | 三台山北 | 0.55 |  | 14659 | 唐山供电公司迁西供电公司汉儿庄镇供电所汉儿庄镇三台山村三台山北 | 0.55
14660 | 唐山供电公司 | 迁西供电公司 | 汉儿庄镇供电所 | 汉儿庄镇 | 漆棵岭村 | 漆棵岭南 | 7.83 |  | 14660 | 唐山供电公司迁西供电公司汉儿庄镇供电所汉儿庄镇漆棵岭村漆棵岭南 | 7.83
14661 | 唐山供电公司 | 迁西供电公司 | 汉儿庄镇供电所 | 汉儿庄镇 | 三台山村 | 三台山南 | 6.17 |  | 14661 | 唐山供电公司迁西供电公司汉儿庄镇供电所汉儿庄镇三台山村三台山南 | 6.17
14662 | 唐山供电公司 | 迁西供电公司 | 汉儿庄镇供电所 | 汉儿庄镇 | 脑峪村 | 脑峪东 | 5.44 |  | 14662 | 唐山供电公司迁西供电公司汉儿庄镇供电所汉儿庄镇脑峪村脑峪东 | 5.44
14663 | 唐山供电公司 | 迁西供电公司 | 汉儿庄镇供电所 | 汉儿庄镇 | 脑峪村 | 脑峪西 | 19.61 |  | 14663 | 唐山供电公司迁西供电公司汉儿庄镇供电所汉儿庄镇脑峪村脑峪西 | 19.61
14664 | 唐山供电公司 | 迁西供电公司 | 汉儿庄镇供电所 | 汉儿庄镇 | 漆棵岭村 | 七棵岭北 | 0 |  | 14664 | 唐山供电公司迁西供电公司汉儿庄镇供电所汉儿庄镇漆棵岭村七棵岭北 | 0
14665 | 唐山供电公司 | 迁西供电公司 | 汉儿庄镇供电所 | 汉儿庄镇 | 沙窝店村 | 沙窝店里 | 0.08 |  | 14665 | 唐山供电公司迁西供电公司汉儿庄镇供电所汉儿庄镇沙窝店村沙窝店里 | 0.08
14666 | 唐山供电公司 | 迁西供电公司 | 汉儿庄镇供电所 | 汉儿庄镇 | 沙窝店村 | 沙窝店南 | 3.4 |  | 14666 | 唐山供电公司迁西供电公司汉儿庄镇供电所汉儿庄镇沙窝店村沙窝店南 | 3.4
14667 | 唐山供电公司 | 迁西供电公司 | 汉儿庄镇供电所 | 汉儿庄镇 | 上红寨村 | 上红寨里 | 0 |  | 14667 | 唐山供电公司迁西供电公司汉儿庄镇供电所汉儿庄镇上红寨村上红寨里 | 0
14668 | 唐山供电公司 | 迁西供电公司 | 汉儿庄镇供电所 | 汉儿庄镇 | 上红寨村 | 上红寨罗峪 | 3.81 |  | 14668 | 唐山供电公司迁西供电公司汉儿庄镇供电所汉儿庄镇上红寨村上红寨罗峪 | 3.81
14669 | 唐山供电公司 | 迁西供电公司 | 汉儿庄镇供电所 | 汉儿庄镇 | 上红寨村 | 上红寨外 | 15.15 |  | 14669 | 唐山供电公司迁西供电公司汉儿庄镇供电所汉儿庄镇上红寨村上红寨外 | 15.15
14670 | 唐山供电公司 | 迁西供电公司 | 汉儿庄镇供电所 | 汉儿庄镇 | 石门子村 | 石门子上 | 0.11 |  | 14670 | 唐山供电公司迁西供电公司汉儿庄镇供电所汉儿庄镇石门子村石门子上 | 0.11
14671 | 唐山供电公司 | 迁西供电公司 | 汉儿庄镇供电所 | 汉儿庄镇 | 石门子村 | 石门子上小 | 2.89 |  | 14671 | 唐山供电公司迁西供电公司汉儿庄镇供电所汉儿庄镇石门子村石门子上小 | 2.89
14672 | 唐山供电公司 | 迁西供电公司 | 汉儿庄镇供电所 | 汉儿庄镇 | 石门子村 | 石门子下 | 37.46 |  | 14672 | 唐山供电公司迁西供电公司汉儿庄镇供电所汉儿庄镇石门子村石门子下 | 37.46
14673 | 唐山供电公司 | 迁西供电公司 | 汉儿庄镇供电所 | 汉儿庄镇 | 石门子村 | 石门子下小 | 38.7 |  | 14673 | 唐山供电公司迁西供电公司汉儿庄镇供电所汉儿庄镇石门子村石门子下小 | 38.7
14674 | 唐山供电公司 | 迁西供电公司 | 汉儿庄镇供电所 | 汉儿庄镇 | 石门子村 | 石门子杨庄 | 14.44 |  | 14674 | 唐山供电公司迁西供电公司汉儿庄镇供电所汉儿庄镇石门子村石门子杨庄 | 14.44
14675 | 唐山供电公司 | 迁西供电公司 | 汉儿庄镇供电所 | 汉儿庄镇 | 四楼沟村 | 四楼沟 | 8.32 |  | 14675 | 唐山供电公司迁西供电公司汉儿庄镇供电所汉儿庄镇四楼沟村四楼沟 | 8.32
14676 | 唐山供电公司 | 迁西供电公司 | 汉儿庄镇供电所 | 汉儿庄镇 | 太阳峪 | 苏郎峪中 | 2.65 |  | 14676 | 唐山供电公司迁西供电公司汉儿庄镇供电所汉儿庄镇太阳峪苏郎峪中 | 2.65
14677 | 唐山供电公司 | 迁西供电公司 | 汉儿庄镇供电所 | 汉儿庄镇 | 苏郞峪村 | 苏郎峪外 | 0.5 |  | 14677 | 唐山供电公司迁西供电公司汉儿庄镇供电所汉儿庄镇苏郞峪村苏郎峪外 | 0.5
14678 | 唐山供电公司 | 迁西供电公司 | 汉儿庄镇供电所 | 汉儿庄镇 | 苏郞峪村 | 苏郎峪西 | 18.64 |  | 14678 | 唐山供电公司迁西供电公司汉儿庄镇供电所汉儿庄镇苏郞峪村苏郎峪西 | 18.64
14679 | 唐山供电公司 | 迁西供电公司 | 汉儿庄镇供电所 | 汉儿庄镇 | 四楼沟村 | 太阳峪 | 60 |  | 14679 | 唐山供电公司迁西供电公司汉儿庄镇供电所汉儿庄镇四楼沟村太阳峪 | 60
14680 | 唐山供电公司 | 迁西供电公司 | 汉儿庄镇供电所 | 汉儿庄镇 | 王家圈 | 王家圈1 | 3.19 |  | 14680 | 唐山供电公司迁西供电公司汉儿庄镇供电所汉儿庄镇王家圈王家圈1 | 3.19
14681 | 唐山供电公司 | 迁西供电公司 | 汉儿庄镇供电所 | 汉儿庄镇 | 王家圈 | 王家圈2 | 0.4 |  | 14681 | 唐山供电公司迁西供电公司汉儿庄镇供电所汉儿庄镇王家圈王家圈2 | 0.4
14682 | 唐山供电公司 | 迁西供电公司 | 汉儿庄镇供电所 | 汉儿庄镇 | 西城峪村 | 西城峪50 | 69.9 |  | 14682 | 唐山供电公司迁西供电公司汉儿庄镇供电所汉儿庄镇西城峪村西城峪50 | 69.9
14683 | 唐山供电公司 | 迁西供电公司 | 汉儿庄镇供电所 | 汉儿庄镇 | 西城峪村 | 西城峪中 | 148.92 |  | 14683 | 唐山供电公司迁西供电公司汉儿庄镇供电所汉儿庄镇西城峪村西城峪中 | 148.92
14684 | 唐山供电公司 | 迁西供电公司 | 汉儿庄镇供电所 | 汉儿庄镇 | 西城峪村 | 西城峪西 | 0 |  | 14684 | 唐山供电公司迁西供电公司汉儿庄镇供电所汉儿庄镇西城峪村西城峪西 | 0
14685 | 唐山供电公司 | 迁西供电公司 | 汉儿庄镇供电所 | 汉儿庄镇 | 西城峪村 | 西城峪东 | 0.44 |  | 14685 | 唐山供电公司迁西供电公司汉儿庄镇供电所汉儿庄镇西城峪村西城峪东 | 0.44
14686 | 唐山供电公司 | 迁西供电公司 | 汉儿庄镇供电所 | 汉儿庄镇 | 下红寨村 | 下红寨东 | 15.2 |  | 14686 | 唐山供电公司迁西供电公司汉儿庄镇供电所汉儿庄镇下红寨村下红寨东 | 15.2
14687 | 唐山供电公司 | 迁西供电公司 | 汉儿庄镇供电所 | 汉儿庄镇 | 小关庄村 | 小关庄上 | 0.465 |  | 14687 | 唐山供电公司迁西供电公司汉儿庄镇供电所汉儿庄镇小关庄村小关庄上 | 0.465
14688 | 唐山供电公司 | 迁西供电公司 | 汉儿庄镇供电所 | 汉儿庄镇 | 小龙湾村 | 小龙湾 | 37.98 |  | 14688 | 唐山供电公司迁西供电公司汉儿庄镇供电所汉儿庄镇小龙湾村小龙湾 | 37.98
14689 | 唐山供电公司 | 迁西供电公司 | 汉儿庄镇供电所 | 汉儿庄镇 | 小龙湾村 | 小龙湾东 | 0.76 |  | 14689 | 唐山供电公司迁西供电公司汉儿庄镇供电所汉儿庄镇小龙湾村小龙湾东 | 0.76
14690 | 唐山供电公司 | 迁西供电公司 | 汉儿庄镇供电所 | 汉儿庄镇 | 龙井关村 | 杨家沟 | 4.4 |  | 14690 | 唐山供电公司迁西供电公司汉儿庄镇供电所汉儿庄镇龙井关村杨家沟 | 4.4
14691 | 唐山供电公司 | 迁西供电公司 | 汉儿庄镇供电所 | 汉儿庄镇 | 杨家峪村 | 杨家峪 | 17.98 |  | 14691 | 唐山供电公司迁西供电公司汉儿庄镇供电所汉儿庄镇杨家峪村杨家峪 | 17.98
14692 | 唐山供电公司 | 迁西供电公司 | 汉儿庄镇供电所 | 汉儿庄镇 | 杨家峪村 | 杨家峪里 | 0.46 |  | 14692 | 唐山供电公司迁西供电公司汉儿庄镇供电所汉儿庄镇杨家峪村杨家峪里 | 0.46
14693 | 唐山供电公司 | 迁西供电公司 | 汉儿庄镇供电所 | 汉儿庄镇 | 杨家峪村 | 杨家峪外 | 117.13 |  | 14693 | 唐山供电公司迁西供电公司汉儿庄镇供电所汉儿庄镇杨家峪村杨家峪外 | 117.13
14694 | 唐山供电公司 | 迁西供电公司 | 汉儿庄镇供电所 | 汉儿庄镇 | 杨家峪村 | 杨家峪西 | 0.57 |  | 14694 | 唐山供电公司迁西供电公司汉儿庄镇供电所汉儿庄镇杨家峪村杨家峪西 | 0.57
14695 | 唐山供电公司 | 迁西供电公司 | 汉儿庄镇供电所 | 汉儿庄镇 | 张庄子村 | 张庄子 | 6.68 |  | 14695 | 唐山供电公司迁西供电公司汉儿庄镇供电所汉儿庄镇张庄子村张庄子 | 6.68
14696 | 唐山供电公司 | 迁西供电公司 | 汉儿庄镇供电所 | 汉儿庄镇 | 张庄子村 | 张庄子北 | 45.64 |  | 14696 | 唐山供电公司迁西供电公司汉儿庄镇供电所汉儿庄镇张庄子村张庄子北 | 45.64
14697 | 唐山供电公司 | 迁西供电公司 | 汉儿庄镇供电所 | 汉儿庄镇 | 苏郞峪村 | 苏郎峪里 | 0.03 |  | 14697 | 唐山供电公司迁西供电公司汉儿庄镇供电所汉儿庄镇苏郞峪村苏郎峪里 | 0.03
14698 | 唐山供电公司 | 迁西供电公司 | 汉儿庄镇供电所 | 汉儿庄镇 | 汉儿庄村 | 汉儿庄南 | 0.8 |  | 14698 | 唐山供电公司迁西供电公司汉儿庄镇供电所汉儿庄镇汉儿庄村汉儿庄南 | 0.8
14699 | 唐山供电公司 | 迁西供电公司 | 汉儿庄镇供电所 | 汉儿庄镇 | 苏郞峪村 | 苏郎峪里1 | 32.03 |  | 14699 | 唐山供电公司迁西供电公司汉儿庄镇供电所汉儿庄镇苏郞峪村苏郎峪里1 | 32.03
14700 | 唐山供电公司 | 迁西供电公司 | 上营镇供电所 | 金厂峪镇 | 水峪岭村 | 电网_水峪岭中 | 10.02 |  | 14700 | 唐山供电公司迁西供电公司上营镇供电所金厂峪镇水峪岭村电网_水峪岭中 | 10.02
14701 | 唐山供电公司 | 迁西供电公司 | 上营镇供电所 | 金厂峪镇 | 黑石峪村 | 电网_黑石峪大队里 | 0 |  | 14701 | 唐山供电公司迁西供电公司上营镇供电所金厂峪镇黑石峪村电网_黑石峪大队里 | 0
14702 | 唐山供电公司 | 迁西供电公司 | 上营镇供电所 | 金厂峪镇 | 凿子岭村 | 电网_凿子岭东 | 0 |  | 14702 | 唐山供电公司迁西供电公司上营镇供电所金厂峪镇凿子岭村电网_凿子岭东 | 0
14703 | 唐山供电公司 | 迁西供电公司 | 上营镇供电所 | 金厂峪镇 | 水峪岭村 | 电网_方家沟 | 0 |  | 14703 | 唐山供电公司迁西供电公司上营镇供电所金厂峪镇水峪岭村电网_方家沟 | 0
14704 | 唐山供电公司 | 迁西供电公司 | 上营镇供电所 | 金厂峪镇 | 黑石峪村 | 电网_黑石峪正沟 | 0 |  | 14704 | 唐山供电公司迁西供电公司上营镇供电所金厂峪镇黑石峪村电网_黑石峪正沟 | 0
14705 | 唐山供电公司 | 迁西供电公司 | 上营镇供电所 | 金厂峪镇 | 水峪岭村 | 电网_水峪岭上 | 8.39 |  | 14705 | 唐山供电公司迁西供电公司上营镇供电所金厂峪镇水峪岭村电网_水峪岭上 | 8.39
14706 | 唐山供电公司 | 迁西供电公司 | 上营镇供电所 | 金厂峪镇 | 榆木岭村 | 电网_榆木岭四 | 0 |  | 14706 | 唐山供电公司迁西供电公司上营镇供电所金厂峪镇榆木岭村电网_榆木岭四 | 0
14707 | 唐山供电公司 | 迁西供电公司 | 上营镇供电所 | 金厂峪镇 | 榆木岭村 | 电网_榆木岭六 | 0.47 |  | 14707 | 唐山供电公司迁西供电公司上营镇供电所金厂峪镇榆木岭村电网_榆木岭六 | 0.47
14708 | 唐山供电公司 | 迁西供电公司 | 上营镇供电所 | 金厂峪镇 | 榆木岭村 | 电网_榆木岭三 | 0 |  | 14708 | 唐山供电公司迁西供电公司上营镇供电所金厂峪镇榆木岭村电网_榆木岭三 | 0
14709 | 唐山供电公司 | 迁西供电公司 | 上营镇供电所 | 金厂峪镇 | 凿子岭村 | 电网_陈家岭 | 11.6 |  | 14709 | 唐山供电公司迁西供电公司上营镇供电所金厂峪镇凿子岭村电网_陈家岭 | 11.6
14710 | 唐山供电公司 | 迁西供电公司 | 上营镇供电所 | 金厂峪镇 | 黑石峪村 | 电网_野吉峪 | 0 |  | 14710 | 唐山供电公司迁西供电公司上营镇供电所金厂峪镇黑石峪村电网_野吉峪 | 0
14711 | 唐山供电公司 | 迁西供电公司 | 上营镇供电所 | 金厂峪镇 | 黑石峪村 | 电网_上营松岭沟 | 0 |  | 14711 | 唐山供电公司迁西供电公司上营镇供电所金厂峪镇黑石峪村电网_上营松岭沟 | 0
14712 | 唐山供电公司 | 迁西供电公司 | 上营镇供电所 | 金厂峪镇 | 黑石峪村 | 电网_黑石峪大队外 | 0 |  | 14712 | 唐山供电公司迁西供电公司上营镇供电所金厂峪镇黑石峪村电网_黑石峪大队外 | 0
14713 | 唐山供电公司 | 迁西供电公司 | 上营镇供电所 | 金厂峪镇 | 榆木岭村 | 电网_榆木岭二 | 0 |  | 14713 | 唐山供电公司迁西供电公司上营镇供电所金厂峪镇榆木岭村电网_榆木岭二 | 0
14714 | 唐山供电公司 | 迁西供电公司 | 上营镇供电所 | 金厂峪镇 | 榆木岭村 | 电网_榆木岭五 | 0 |  | 14714 | 唐山供电公司迁西供电公司上营镇供电所金厂峪镇榆木岭村电网_榆木岭五 | 0
14715 | 唐山供电公司 | 迁西供电公司 | 上营镇供电所 | 金厂峪镇 | 凿子岭村 | 电网_灰峪 | 0 |  | 14715 | 唐山供电公司迁西供电公司上营镇供电所金厂峪镇凿子岭村电网_灰峪 | 0
14716 | 唐山供电公司 | 迁西供电公司 | 上营镇供电所 | 金厂峪镇 | 下营村 | 电网_下营北 | 0 |  | 14716 | 唐山供电公司迁西供电公司上营镇供电所金厂峪镇下营村电网_下营北 | 0
14717 | 唐山供电公司 | 迁西供电公司 | 上营镇供电所 | 金厂峪镇 | 刘峪村 | 电网_刘峪三南 | 11.59 |  | 14717 | 唐山供电公司迁西供电公司上营镇供电所金厂峪镇刘峪村电网_刘峪三南 | 11.59
14718 | 唐山供电公司 | 迁西供电公司 | 上营镇供电所 | 金厂峪镇 | 刘峪村 | 电网_刘峪一队 | 0 |  | 14718 | 唐山供电公司迁西供电公司上营镇供电所金厂峪镇刘峪村电网_刘峪一队 | 0
14719 | 唐山供电公司 | 迁西供电公司 | 上营镇供电所 | 金厂峪镇 | 刘峪村 | 电网_刘峪一新 | 24 |  | 14719 | 唐山供电公司迁西供电公司上营镇供电所金厂峪镇刘峪村电网_刘峪一新 | 24
14720 | 唐山供电公司 | 迁西供电公司 | 上营镇供电所 | 金厂峪镇 | 刘峪村 | 电网_刘峪二队 | 0 |  | 14720 | 唐山供电公司迁西供电公司上营镇供电所金厂峪镇刘峪村电网_刘峪二队 | 0
14721 | 唐山供电公司 | 迁西供电公司 | 上营镇供电所 | 金厂峪镇 | 凿子岭村 | 电网_凿子岭西 | 0 |  | 14721 | 唐山供电公司迁西供电公司上营镇供电所金厂峪镇凿子岭村电网_凿子岭西 | 0
14722 | 唐山供电公司 | 迁西供电公司 | 上营镇供电所 | 金厂峪镇 | 刘峪村 | 电网_半拉山1 | 0 |  | 14722 | 唐山供电公司迁西供电公司上营镇供电所金厂峪镇刘峪村电网_半拉山1 | 0
14723 | 唐山供电公司 | 迁西供电公司 | 上营镇供电所 | 金厂峪镇 | 水峪岭村 | 电网_水峪岭下 | 10.22 |  | 14723 | 唐山供电公司迁西供电公司上营镇供电所金厂峪镇水峪岭村电网_水峪岭下 | 10.22
14724 | 唐山供电公司 | 迁西供电公司 | 上营镇供电所 | 金厂峪镇 | 刘峪村 | 电网_刘峪三队 | 3.11 |  | 14724 | 唐山供电公司迁西供电公司上营镇供电所金厂峪镇刘峪村电网_刘峪三队 | 3.11
14725 | 唐山供电公司 | 迁西供电公司 | 上营镇供电所 | 金厂峪镇 | 下营村 | 电网_下营南 | 0 |  | 14725 | 唐山供电公司迁西供电公司上营镇供电所金厂峪镇下营村电网_下营南 | 0
14726 | 唐山供电公司 | 迁西供电公司 | 上营镇供电所 | 金厂峪镇 | 榆木岭村 | 电网_榆木岭一 | 0 |  | 14726 | 唐山供电公司迁西供电公司上营镇供电所金厂峪镇榆木岭村电网_榆木岭一 | 0
14727 | 唐山供电公司 | 迁西供电公司 | 上营镇供电所 | 金厂峪镇 | 刘峪村 | 电网_刘峪三队北 | 0 |  | 14727 | 唐山供电公司迁西供电公司上营镇供电所金厂峪镇刘峪村电网_刘峪三队北 | 0
14728 | 唐山供电公司 | 迁西供电公司 | 上营镇供电所 | 金厂峪镇 | 凿子岭村 | 电网_灰峪2 | 0 |  | 14728 | 唐山供电公司迁西供电公司上营镇供电所金厂峪镇凿子岭村电网_灰峪2 | 0
14729 | 唐山供电公司 | 迁西供电公司 | 上营镇供电所 | 金厂峪镇 | 凿子岭村 | 电网_半拉山二 | 0 |  | 14729 | 唐山供电公司迁西供电公司上营镇供电所金厂峪镇凿子岭村电网_半拉山二 | 0
14730 | 唐山供电公司 | 迁西供电公司 | 上营镇供电所 | 金厂峪镇 | 榆木岭村 | 电网_榆木岭二新增 | 10.21 |  | 14730 | 唐山供电公司迁西供电公司上营镇供电所金厂峪镇榆木岭村电网_榆木岭二新增 | 10.21
14731 | 唐山供电公司 | 迁西供电公司 | 上营镇供电所 | 金厂峪镇 | 黑石峪村 | 电网_黑石峪大队三 | 0 |  | 14731 | 唐山供电公司迁西供电公司上营镇供电所金厂峪镇黑石峪村电网_黑石峪大队三 | 0
14732 | 唐山供电公司 | 迁西供电公司 | 上营镇供电所 | 金厂峪镇 | 崔家堡子村 | 电网_杨树沟 | 0 |  | 14732 | 唐山供电公司迁西供电公司上营镇供电所金厂峪镇崔家堡子村电网_杨树沟 | 0
14733 | 唐山供电公司 | 迁西供电公司 | 上营镇供电所 | 金厂峪镇 | 崔家堡子村 | 电网_彭沟 | 0 |  | 14733 | 唐山供电公司迁西供电公司上营镇供电所金厂峪镇崔家堡子村电网_彭沟 | 0
14734 | 唐山供电公司 | 迁西供电公司 | 上营镇供电所 | 金厂峪镇 | 金厂峪村 | 电网_西湾子 | 0.55 |  | 14734 | 唐山供电公司迁西供电公司上营镇供电所金厂峪镇金厂峪村电网_西湾子 | 0.55
14735 | 唐山供电公司 | 迁西供电公司 | 上营镇供电所 | 金厂峪镇 | 金厂峪村 | 电网_羿家庄 | 0 |  | 14735 | 唐山供电公司迁西供电公司上营镇供电所金厂峪镇金厂峪村电网_羿家庄 | 0
14736 | 唐山供电公司 | 迁西供电公司 | 上营镇供电所 | 金厂峪镇 | 崔家堡子村 | 电网_崔家堡子南 | 0 |  | 14736 | 唐山供电公司迁西供电公司上营镇供电所金厂峪镇崔家堡子村电网_崔家堡子南 | 0
14737 | 唐山供电公司 | 迁西供电公司 | 上营镇供电所 | 金厂峪镇 | 崔家堡子村 | 电网_崔家堡子 | 0 |  | 14737 | 唐山供电公司迁西供电公司上营镇供电所金厂峪镇崔家堡子村电网_崔家堡子 | 0
14738 | 唐山供电公司 | 迁西供电公司 | 上营镇供电所 | 金厂峪镇 | 崔家堡子村 | 电网_安子峪 | 1.03 |  | 14738 | 唐山供电公司迁西供电公司上营镇供电所金厂峪镇崔家堡子村电网_安子峪 | 1.03
14739 | 唐山供电公司 | 迁西供电公司 | 上营镇供电所 | 金厂峪镇 | 麻达峪村 | 电网_麻达峪东 | 0 |  | 14739 | 唐山供电公司迁西供电公司上营镇供电所金厂峪镇麻达峪村电网_麻达峪东 | 0
14740 | 唐山供电公司 | 迁西供电公司 | 上营镇供电所 | 金厂峪镇 | 麻达峪村 | 电网_麻达峪 | 1.46 |  | 14740 | 唐山供电公司迁西供电公司上营镇供电所金厂峪镇麻达峪村电网_麻达峪 | 1.46
14741 | 唐山供电公司 | 迁西供电公司 | 上营镇供电所 | 金厂峪镇 | 郭庄户村 | 电网_郭庄户村(2) | 2.07 |  | 14741 | 唐山供电公司迁西供电公司上营镇供电所金厂峪镇郭庄户村电网_郭庄户村(2) | 2.07
14742 | 唐山供电公司 | 迁西供电公司 | 上营镇供电所 | 金厂峪镇 | 郭庄户村 | 电网_郭庄户村 | 5.62 |  | 14742 | 唐山供电公司迁西供电公司上营镇供电所金厂峪镇郭庄户村电网_郭庄户村 | 5.62
14743 | 唐山供电公司 | 迁西供电公司 | 上营镇供电所 | 金厂峪镇 | 洪门店村 | 电网_红门店 | 0 |  | 14743 | 唐山供电公司迁西供电公司上营镇供电所金厂峪镇洪门店村电网_红门店 | 0
14744 | 唐山供电公司 | 迁西供电公司 | 上营镇供电所 | 金厂峪镇 | 清水窝村 | 电网_清水窝南 | 0.16 |  | 14744 | 唐山供电公司迁西供电公司上营镇供电所金厂峪镇清水窝村电网_清水窝南 | 0.16
14745 | 唐山供电公司 | 迁西供电公司 | 上营镇供电所 | 金厂峪镇 | 清水窝村 | 电网_清水窝 | 0 |  | 14745 | 唐山供电公司迁西供电公司上营镇供电所金厂峪镇清水窝村电网_清水窝 | 0
14746 | 唐山供电公司 | 迁西供电公司 | 上营镇供电所 | 金厂峪镇 | 洪沟峪村 | 电网_洪沟峪 | 0.47 |  | 14746 | 唐山供电公司迁西供电公司上营镇供电所金厂峪镇洪沟峪村电网_洪沟峪 | 0.47
14747 | 唐山供电公司 | 迁西供电公司 | 上营镇供电所 | 金厂峪镇 | 河北庄村 | 电网_河北庄西2 | 0.12 |  | 14747 | 唐山供电公司迁西供电公司上营镇供电所金厂峪镇河北庄村电网_河北庄西2 | 0.12
14748 | 唐山供电公司 | 迁西供电公司 | 上营镇供电所 | 金厂峪镇 | 河北庄村 | 电网_河北庄西1 | 0 |  | 14748 | 唐山供电公司迁西供电公司上营镇供电所金厂峪镇河北庄村电网_河北庄西1 | 0
14749 | 唐山供电公司 | 迁西供电公司 | 上营镇供电所 | 金厂峪镇 | 河北庄村 | 电网_河北庄西 | 1.29 |  | 14749 | 唐山供电公司迁西供电公司上营镇供电所金厂峪镇河北庄村电网_河北庄西 | 1.29
14750 | 唐山供电公司 | 迁西供电公司 | 上营镇供电所 | 金厂峪镇 | 河北庄村 | 电网_河北庄东3 | 7.67 |  | 14750 | 唐山供电公司迁西供电公司上营镇供电所金厂峪镇河北庄村电网_河北庄东3 | 7.67
14751 | 唐山供电公司 | 迁西供电公司 | 上营镇供电所 | 金厂峪镇 | 河北庄村 | 电网_河北庄东2 | 0 |  | 14751 | 唐山供电公司迁西供电公司上营镇供电所金厂峪镇河北庄村电网_河北庄东2 | 0
14752 | 唐山供电公司 | 迁西供电公司 | 上营镇供电所 | 金厂峪镇 | 河北庄村 | 电网_河北庄东1 | 1.78 |  | 14752 | 唐山供电公司迁西供电公司上营镇供电所金厂峪镇河北庄村电网_河北庄东1 | 1.78
14753 | 唐山供电公司 | 迁西供电公司 | 上营镇供电所 | 金厂峪镇 | 河北庄村 | 电网_河北庄东 | 18.96 |  | 14753 | 唐山供电公司迁西供电公司上营镇供电所金厂峪镇河北庄村电网_河北庄东 | 18.96
14754 | 唐山供电公司 | 迁西供电公司 | 上营镇供电所 | 金厂峪镇 | 张达峪村 | 电网_张达峪西 | 3.56 |  | 14754 | 唐山供电公司迁西供电公司上营镇供电所金厂峪镇张达峪村电网_张达峪西 | 3.56
14755 | 唐山供电公司 | 迁西供电公司 | 上营镇供电所 | 金厂峪镇 | 张达峪村 | 电网_张达峪南 | 0 |  | 14755 | 唐山供电公司迁西供电公司上营镇供电所金厂峪镇张达峪村电网_张达峪南 | 0
14756 | 唐山供电公司 | 迁西供电公司 | 上营镇供电所 | 金厂峪镇 | 张达峪村 | 电网_张达峪东 | 0.76 |  | 14756 | 唐山供电公司迁西供电公司上营镇供电所金厂峪镇张达峪村电网_张达峪东 | 0.76
14757 | 唐山供电公司 | 迁西供电公司 | 上营镇供电所 | 金厂峪镇 | 庙岭头村 | 电网_庙岭头西 | 1.77 |  | 14757 | 唐山供电公司迁西供电公司上营镇供电所金厂峪镇庙岭头村电网_庙岭头西 | 1.77
14758 | 唐山供电公司 | 迁西供电公司 | 上营镇供电所 | 金厂峪镇 | 庙岭头村 | 电网_庙岭头南 | 0.3 |  | 14758 | 唐山供电公司迁西供电公司上营镇供电所金厂峪镇庙岭头村电网_庙岭头南 | 0.3
14759 | 唐山供电公司 | 迁西供电公司 | 上营镇供电所 | 金厂峪镇 | 庙岭头村 | 电网_庙岭头北 | 0 |  | 14759 | 唐山供电公司迁西供电公司上营镇供电所金厂峪镇庙岭头村电网_庙岭头北 | 0
14760 | 唐山供电公司 | 迁西供电公司 | 上营镇供电所 | 金厂峪镇 | 庙岭头村 | 电网_庙岭头2 | 10.95 |  | 14760 | 唐山供电公司迁西供电公司上营镇供电所金厂峪镇庙岭头村电网_庙岭头2 | 10.95
14761 | 唐山供电公司 | 迁西供电公司 | 上营镇供电所 | 金厂峪镇 | 干柴峪村 | 电网_干柴峪西新增 | 0 |  | 14761 | 唐山供电公司迁西供电公司上营镇供电所金厂峪镇干柴峪村电网_干柴峪西新增 | 0
14762 | 唐山供电公司 | 迁西供电公司 | 上营镇供电所 | 金厂峪镇 | 干柴峪村 | 干柴峪里(小微) | 160 |  | 14762 | 唐山供电公司迁西供电公司上营镇供电所金厂峪镇干柴峪村干柴峪里(小微) | 160
14763 | 唐山供电公司 | 迁西供电公司 | 上营镇供电所 | 金厂峪镇 | 干柴峪村 | 电网_干柴峪 | 0 |  | 14763 | 唐山供电公司迁西供电公司上营镇供电所金厂峪镇干柴峪村电网_干柴峪 | 0
14764 | 唐山供电公司 | 迁西供电公司 | 上营镇供电所 | 金厂峪镇 | 水峪村 | 电网_孙家沟西 | 1.65 |  | 14764 | 唐山供电公司迁西供电公司上营镇供电所金厂峪镇水峪村电网_孙家沟西 | 1.65
14765 | 唐山供电公司 | 迁西供电公司 | 上营镇供电所 | 金厂峪镇 | 水峪村 | 电网_孙家沟东 | 12.46 |  | 14765 | 唐山供电公司迁西供电公司上营镇供电所金厂峪镇水峪村电网_孙家沟东 | 12.46
14766 | 唐山供电公司 | 迁西供电公司 | 上营镇供电所 | 金厂峪镇 | 水峪村 | 电网_孙家沟 | 0.21 |  | 14766 | 唐山供电公司迁西供电公司上营镇供电所金厂峪镇水峪村电网_孙家沟 | 0.21
14767 | 唐山供电公司 | 迁西供电公司 | 上营镇供电所 | 金厂峪镇 | 刘存寨村 | 电网_刘村寨南 | 4.83 |  | 14767 | 唐山供电公司迁西供电公司上营镇供电所金厂峪镇刘存寨村电网_刘村寨南 | 4.83
14768 | 唐山供电公司 | 迁西供电公司 | 上营镇供电所 | 金厂峪镇 | 刘存寨村 | 电网_刘村寨北（东） | 3.2 |  | 14768 | 唐山供电公司迁西供电公司上营镇供电所金厂峪镇刘存寨村电网_刘村寨北（东） | 3.2
14769 | 唐山供电公司 | 迁西供电公司 | 上营镇供电所 | 金厂峪镇 | 刘存寨村 | 电网_刘村寨东 | 0.22 |  | 14769 | 唐山供电公司迁西供电公司上营镇供电所金厂峪镇刘存寨村电网_刘村寨东 | 0.22
14770 | 唐山供电公司 | 迁西供电公司 | 上营镇供电所 | 金厂峪镇 | 刘家沟村 | 电网_刘家沟 | 0.94 |  | 14770 | 唐山供电公司迁西供电公司上营镇供电所金厂峪镇刘家沟村电网_刘家沟 | 0.94
14771 | 唐山供电公司 | 迁西供电公司 | 上营镇供电所 | 金厂峪镇 | 杨柳会村 | 杨柳会 | 15.175 |  | 14771 | 唐山供电公司迁西供电公司上营镇供电所金厂峪镇杨柳会村杨柳会 | 15.175
14772 | 唐山供电公司 | 迁西供电公司 | 上营镇供电所 | 金厂峪镇 | 干柴峪村 | 干柴峪（东） | 0.9 |  | 14772 | 唐山供电公司迁西供电公司上营镇供电所金厂峪镇干柴峪村干柴峪（东） | 0.9
14773 | 唐山供电公司 | 迁西供电公司 | 上营镇供电所 | 金厂峪镇 | 刘存寨村 | 刘村寨1 | 0.68 |  | 14773 | 唐山供电公司迁西供电公司上营镇供电所金厂峪镇刘存寨村刘村寨1 | 0.68
14774 | 唐山供电公司 | 迁西供电公司 | 上营镇供电所 | 金厂峪镇 | 刘家沟村 | 刘家沟外 | 0.25 |  | 14774 | 唐山供电公司迁西供电公司上营镇供电所金厂峪镇刘家沟村刘家沟外 | 0.25
14775 | 唐山供电公司 | 迁西供电公司 | 上营镇供电所 | 金厂峪镇 | 刘存寨村 | 刘村寨南新增 | 0 |  | 14775 | 唐山供电公司迁西供电公司上营镇供电所金厂峪镇刘存寨村刘村寨南新增 | 0
14776 | 唐山供电公司 | 迁西供电公司 | 东荒峪镇供电所 | 旧城乡 | 荆子峪村 | 荆子峪西 | 8.075 |  | 14776 | 唐山供电公司迁西供电公司东荒峪镇供电所旧城乡荆子峪村荆子峪西 | 8.075
14777 | 唐山供电公司 | 迁西供电公司 | 东荒峪镇供电所 | 旧城乡 | 荆子峪村 | 荆子峪机井 | 160 |  | 14777 | 唐山供电公司迁西供电公司东荒峪镇供电所旧城乡荆子峪村荆子峪机井 | 160
14778 | 唐山供电公司 | 迁西供电公司 | 东荒峪镇供电所 | 旧城乡 | 良家峪村 | 良家峪 | 24 |  | 14778 | 唐山供电公司迁西供电公司东荒峪镇供电所旧城乡良家峪村良家峪 | 24
14779 | 唐山供电公司 | 迁西供电公司 | 东荒峪镇供电所 | 旧城乡 | 龙王庙村 | 电网_龙王庙西水（东） | 0.27 |  | 14779 | 唐山供电公司迁西供电公司东荒峪镇供电所旧城乡龙王庙村电网_龙王庙西水（东） | 0.27
14780 | 唐山供电公司 | 迁西供电公司 | 东荒峪镇供电所 | 旧城乡 | 龙王庙村 | 电网_龙王庙2（东） | 5.72 |  | 14780 | 唐山供电公司迁西供电公司东荒峪镇供电所旧城乡龙王庙村电网_龙王庙2（东） | 5.72
14781 | 唐山供电公司 | 迁西供电公司 | 东荒峪镇供电所 | 旧城乡 | 龙王庙村 | 电网_龙王庙1（东） | 0.02 |  | 14781 | 唐山供电公司迁西供电公司东荒峪镇供电所旧城乡龙王庙村电网_龙王庙1（东） | 0.02
14782 | 唐山供电公司 | 迁西供电公司 | 东荒峪镇供电所 | 旧城乡 | 银州峪村 | 电网_银州峪 | 5.82 |  | 14782 | 唐山供电公司迁西供电公司东荒峪镇供电所旧城乡银州峪村电网_银州峪 | 5.82
14783 | 唐山供电公司 | 迁西供电公司 | 东荒峪镇供电所 | 旧城乡 | 郭沟村 | 电网_郭沟西2 | 73.34 |  | 14783 | 唐山供电公司迁西供电公司东荒峪镇供电所旧城乡郭沟村电网_郭沟西2 | 73.34
14784 | 唐山供电公司 | 迁西供电公司 | 东荒峪镇供电所 | 旧城乡 | 郭沟村 | 电网_郭沟西 | 0 |  | 14784 | 唐山供电公司迁西供电公司东荒峪镇供电所旧城乡郭沟村电网_郭沟西 | 0
14785 | 唐山供电公司 | 迁西供电公司 | 东荒峪镇供电所 | 旧城乡 | 郭沟村 | 电网_郭沟南 | 0 |  | 14785 | 唐山供电公司迁西供电公司东荒峪镇供电所旧城乡郭沟村电网_郭沟南 | 0
14786 | 唐山供电公司 | 迁西供电公司 | 东荒峪镇供电所 | 旧城乡 | 郭沟村 | 电网_郭沟东 | 0 |  | 14786 | 唐山供电公司迁西供电公司东荒峪镇供电所旧城乡郭沟村电网_郭沟东 | 0
14787 | 唐山供电公司 | 迁西供电公司 | 东荒峪镇供电所 | 旧城乡 | 荆子峪村 | 电网_荆子峪北水 | 160 |  | 14787 | 唐山供电公司迁西供电公司东荒峪镇供电所旧城乡荆子峪村电网_荆子峪北水 | 160
14788 | 唐山供电公司 | 迁西供电公司 | 东荒峪镇供电所 | 旧城乡 | 荆子峪村 | 电网_荆子峪东 | 0.25 |  | 14788 | 唐山供电公司迁西供电公司东荒峪镇供电所旧城乡荆子峪村电网_荆子峪东 | 0.25
14789 | 唐山供电公司 | 迁西供电公司 | 东荒峪镇供电所 | 旧城乡 | 荆子峪村 | 电网_荆子峪80 | 0.28 |  | 14789 | 唐山供电公司迁西供电公司东荒峪镇供电所旧城乡荆子峪村电网_荆子峪80 | 0.28
14790 | 唐山供电公司 | 迁西供电公司 | 东荒峪镇供电所 | 旧城乡 | 荆子峪村 | 电网_荆子峪50（东） | 0 |  | 14790 | 唐山供电公司迁西供电公司东荒峪镇供电所旧城乡荆子峪村电网_荆子峪50（东） | 0
14791 | 唐山供电公司 | 迁西供电公司 | 东荒峪镇供电所 | 旧城乡 | 碾子峪村 | 电网_碾子峪 | 0.09 |  | 14791 | 唐山供电公司迁西供电公司东荒峪镇供电所旧城乡碾子峪村电网_碾子峪 | 0.09
14792 | 唐山供电公司 | 迁西供电公司 | 东荒峪镇供电所 | 旧城乡 | 白沟村 | 电网_白沟2 | 11.25 |  | 14792 | 唐山供电公司迁西供电公司东荒峪镇供电所旧城乡白沟村电网_白沟2 | 11.25
14793 | 唐山供电公司 | 迁西供电公司 | 东荒峪镇供电所 | 旧城乡 | 白沟村 | 电网_白沟 | 0 |  | 14793 | 唐山供电公司迁西供电公司东荒峪镇供电所旧城乡白沟村电网_白沟 | 0
14794 | 唐山供电公司 | 迁西供电公司 | 东荒峪镇供电所 | 旧城乡 | 洪家峪村 | 电网_洪家峪新增 | 6.85 |  | 14794 | 唐山供电公司迁西供电公司东荒峪镇供电所旧城乡洪家峪村电网_洪家峪新增 | 6.85
14795 | 唐山供电公司 | 迁西供电公司 | 东荒峪镇供电所 | 旧城乡 | 榆树峪村 | 电网_榆树峪 | 0.59 |  | 14795 | 唐山供电公司迁西供电公司东荒峪镇供电所旧城乡榆树峪村电网_榆树峪 | 0.59
14796 | 唐山供电公司 | 迁西供电公司 | 东荒峪镇供电所 | 旧城乡 | 栗树沟村 | 电网_栗树沟 | 1.3 |  | 14796 | 唐山供电公司迁西供电公司东荒峪镇供电所旧城乡栗树沟村电网_栗树沟 | 1.3
14797 | 唐山供电公司 | 迁西供电公司 | 东荒峪镇供电所 | 旧城乡 | 旧城村 | 电网_旧城西 | 0 |  | 14797 | 唐山供电公司迁西供电公司东荒峪镇供电所旧城乡旧城村电网_旧城西 | 0
14798 | 唐山供电公司 | 迁西供电公司 | 东荒峪镇供电所 | 旧城乡 | 旧城村 | 电网_旧城北 | 0.695 |  | 14798 | 唐山供电公司迁西供电公司东荒峪镇供电所旧城乡旧城村电网_旧城北 | 0.695
14799 | 唐山供电公司 | 迁西供电公司 | 东荒峪镇供电所 | 旧城乡 | 旧城村 | 电网_旧城东水 | 11.09 |  | 14799 | 唐山供电公司迁西供电公司东荒峪镇供电所旧城乡旧城村电网_旧城东水 | 11.09
14800 | 唐山供电公司 | 迁西供电公司 | 东荒峪镇供电所 | 旧城乡 | 旧城村 | 电网_旧城东 | 0.43 |  | 14800 | 唐山供电公司迁西供电公司东荒峪镇供电所旧城乡旧城村电网_旧城东 | 0.43
14801 | 唐山供电公司 | 迁西供电公司 | 东荒峪镇供电所 | 旧城乡 | 巴家峪村 | 电网_巴家峪南 | 7.29 |  | 14801 | 唐山供电公司迁西供电公司东荒峪镇供电所旧城乡巴家峪村电网_巴家峪南 | 7.29
14802 | 唐山供电公司 | 迁西供电公司 | 东荒峪镇供电所 | 旧城乡 | 巴家峪村 | 电网_巴家峪北 | 7.865 |  | 14802 | 唐山供电公司迁西供电公司东荒峪镇供电所旧城乡巴家峪村电网_巴家峪北 | 7.865
14803 | 唐山供电公司 | 迁西供电公司 | 东荒峪镇供电所 | 旧城乡 | 小董沟村 | 电网_小董沟 | 0 |  | 14803 | 唐山供电公司迁西供电公司东荒峪镇供电所旧城乡小董沟村电网_小董沟 | 0
14804 | 唐山供电公司 | 迁西供电公司 | 东荒峪镇供电所 | 旧城乡 | 孙家峪村 | 电网_孙家峪（东） | 0.6 |  | 14804 | 唐山供电公司迁西供电公司东荒峪镇供电所旧城乡孙家峪村电网_孙家峪（东） | 0.6
14805 | 唐山供电公司 | 迁西供电公司 | 东荒峪镇供电所 | 旧城乡 | 大董沟村 | 电网_大董沟 | 4.57 |  | 14805 | 唐山供电公司迁西供电公司东荒峪镇供电所旧城乡大董沟村电网_大董沟 | 4.57
14806 | 唐山供电公司 | 迁西供电公司 | 东荒峪镇供电所 | 旧城乡 | 唐沟村 | 电网_唐沟 | 2 |  | 14806 | 唐山供电公司迁西供电公司东荒峪镇供电所旧城乡唐沟村电网_唐沟 | 2
14807 | 唐山供电公司 | 迁西供电公司 | 东荒峪镇供电所 | 旧城乡 | 吴家峪村 | 电网_吴家峪北 | 9.6 |  | 14807 | 唐山供电公司迁西供电公司东荒峪镇供电所旧城乡吴家峪村电网_吴家峪北 | 9.6
14808 | 唐山供电公司 | 迁西供电公司 | 东荒峪镇供电所 | 旧城乡 | 吴家峪村 | 电网_吴家峪 | 0 |  | 14808 | 唐山供电公司迁西供电公司东荒峪镇供电所旧城乡吴家峪村电网_吴家峪 | 0
14809 | 唐山供电公司 | 迁西供电公司 | 东荒峪镇供电所 | 旧城乡 | 后河东寨村 | 电网_后河东寨二 | 15.1 |  | 14809 | 唐山供电公司迁西供电公司东荒峪镇供电所旧城乡后河东寨村电网_后河东寨二 | 15.1
14810 | 唐山供电公司 | 迁西供电公司 | 东荒峪镇供电所 | 旧城乡 | 前河东寨村 | 电网_前河东寨2 | 5.95 |  | 14810 | 唐山供电公司迁西供电公司东荒峪镇供电所旧城乡前河东寨村电网_前河东寨2 | 5.95
14811 | 唐山供电公司 | 迁西供电公司 | 东荒峪镇供电所 | 旧城乡 | 前河东寨村 | 电网_前河东寨 | 10.8 |  | 14811 | 唐山供电公司迁西供电公司东荒峪镇供电所旧城乡前河东寨村电网_前河东寨 | 10.8
14812 | 唐山供电公司 | 迁西供电公司 | 东荒峪镇供电所 | 旧城乡 | 后河东寨村 | 后河东寨 | 0.47 |  | 14812 | 唐山供电公司迁西供电公司东荒峪镇供电所旧城乡后河东寨村后河东寨 | 0.47
14813 | 唐山供电公司 | 迁西供电公司 | 东荒峪镇供电所 | 旧城乡 | 旧城村 | 栗丰东街（小微） | 80 |  | 14813 | 唐山供电公司迁西供电公司东荒峪镇供电所旧城乡旧城村栗丰东街（小微） | 80
14814 | 唐山供电公司 | 迁西供电公司 | 东荒峪镇供电所 | 旧城乡 | 大董沟村 | 大董沟北 | 9.03 |  | 14814 | 唐山供电公司迁西供电公司东荒峪镇供电所旧城乡大董沟村大董沟北 | 9.03
14815 | 唐山供电公司 | 迁西供电公司 | 东荒峪镇供电所 | 旧城乡 | 唐沟村 | 唐沟新增 | 0 |  | 14815 | 唐山供电公司迁西供电公司东荒峪镇供电所旧城乡唐沟村唐沟新增 | 0
14816 | 唐山供电公司 | 迁西供电公司 | 东荒峪镇供电所 | 旧城乡 | 龙王庙村 | 龙王庙北 | 2.09 |  | 14816 | 唐山供电公司迁西供电公司东荒峪镇供电所旧城乡龙王庙村龙王庙北 | 2.09
14817 | 唐山供电公司 | 迁西供电公司 | 东荒峪镇供电所 | 旧城乡 | 龙王庙村 | 碧桂园3期3号配电室3号变 | 800 |  | 14817 | 唐山供电公司迁西供电公司东荒峪镇供电所旧城乡龙王庙村碧桂园3期3号配电室3号变 | 800
14818 | 唐山供电公司 | 迁西供电公司 | 东荒峪镇供电所 | 旧城乡 | 龙王庙村 | 碧桂园3期1号配电室3号变 | 800 |  | 14818 | 唐山供电公司迁西供电公司东荒峪镇供电所旧城乡龙王庙村碧桂园3期1号配电室3号变 | 800
14819 | 唐山供电公司 | 迁西供电公司 | 东荒峪镇供电所 | 旧城乡 | 龙王庙村 | 碧桂园3期1号配电室4号变备用 | 504 |  | 14819 | 唐山供电公司迁西供电公司东荒峪镇供电所旧城乡龙王庙村碧桂园3期1号配电室4号变备用 | 504
14820 | 唐山供电公司 | 迁西供电公司 | 东荒峪镇供电所 | 旧城乡 | 龙王庙村 | 碧桂园3期2号配电室4号变备用 | 504 |  | 14820 | 唐山供电公司迁西供电公司东荒峪镇供电所旧城乡龙王庙村碧桂园3期2号配电室4号变备用 | 504
14821 | 唐山供电公司 | 迁西供电公司 | 东荒峪镇供电所 | 旧城乡 | 龙王庙村 | 碧桂园3期3号配电室4号变备用 | 504 |  | 14821 | 唐山供电公司迁西供电公司东荒峪镇供电所旧城乡龙王庙村碧桂园3期3号配电室4号变备用 | 504
14822 | 唐山供电公司 | 迁西供电公司 | 东荒峪镇供电所 | 旧城乡 | 龙王庙村 | 碧桂园3期2号配电室3号变 | 504 |  | 14822 | 唐山供电公司迁西供电公司东荒峪镇供电所旧城乡龙王庙村碧桂园3期2号配电室3号变 | 504
14823 | 唐山供电公司 | 迁西供电公司 | 洒河桥镇供电所 | 滦阳镇 | 河沿村 | 河沿 | 0.8 |  | 14823 | 唐山供电公司迁西供电公司洒河桥镇供电所滦阳镇河沿村河沿 | 0.8
14824 | 唐山供电公司 | 迁西供电公司 | 洒河桥镇供电所 | 滦阳镇 | 李家窝子村 | 李家窝子 | 23.11 |  | 14824 | 唐山供电公司迁西供电公司洒河桥镇供电所滦阳镇李家窝子村李家窝子 | 23.11
14825 | 唐山供电公司 | 迁西供电公司 | 洒河桥镇供电所 | 滦阳镇 | 关姑寺村 | 电网_关姑寺中2 | 160 |  | 14825 | 唐山供电公司迁西供电公司洒河桥镇供电所滦阳镇关姑寺村电网_关姑寺中2 | 160
14826 | 唐山供电公司 | 迁西供电公司 | 洒河桥镇供电所 | 滦阳镇 | 水峪外村 | 电网_水峪外南沟 | 9.96 |  | 14826 | 唐山供电公司迁西供电公司洒河桥镇供电所滦阳镇水峪外村电网_水峪外南沟 | 9.96
14827 | 唐山供电公司 | 迁西供电公司 | 洒河桥镇供电所 | 滦阳镇 | 水峪外村 | 电网_水峪外3队里 | 14.1 |  | 14827 | 唐山供电公司迁西供电公司洒河桥镇供电所滦阳镇水峪外村电网_水峪外3队里 | 14.1
14828 | 唐山供电公司 | 迁西供电公司 | 洒河桥镇供电所 | 滦阳镇 | 水峪外村 | 电网_水峪外柱上变压器 | 1.89 |  | 14828 | 唐山供电公司迁西供电公司洒河桥镇供电所滦阳镇水峪外村电网_水峪外柱上变压器 | 1.89
14829 | 唐山供电公司 | 迁西供电公司 | 洒河桥镇供电所 | 滦阳镇 | 受益店村 | 电网_受益店北柱上变压器 | 40 |  | 14829 | 唐山供电公司迁西供电公司洒河桥镇供电所滦阳镇受益店村电网_受益店北柱上变压器 | 40
14830 | 唐山供电公司 | 迁西供电公司 | 洒河桥镇供电所 | 滦阳镇 | 关姑寺村 | 电网_关姑寺西柱上变压器 | 16.69 |  | 14830 | 唐山供电公司迁西供电公司洒河桥镇供电所滦阳镇关姑寺村电网_关姑寺西柱上变压器 | 16.69
14831 | 唐山供电公司 | 迁西供电公司 | 洒河桥镇供电所 | 滦阳镇 | 水峪里村 | 电网_水峪里柱上变压器 | 1.31 |  | 14831 | 唐山供电公司迁西供电公司洒河桥镇供电所滦阳镇水峪里村电网_水峪里柱上变压器 | 1.31
14832 | 唐山供电公司 | 迁西供电公司 | 洒河桥镇供电所 | 滦阳镇 | 水峪外村 | 电网_水峪外大庙柱上变压器 | 0.2 |  | 14832 | 唐山供电公司迁西供电公司洒河桥镇供电所滦阳镇水峪外村电网_水峪外大庙柱上变压器 | 0.2
14833 | 唐山供电公司 | 迁西供电公司 | 洒河桥镇供电所 | 滦阳镇 | 小寨村 | 电网_白枣峪里柱上变压器 | 0.33 |  | 14833 | 唐山供电公司迁西供电公司洒河桥镇供电所滦阳镇小寨村电网_白枣峪里柱上变压器 | 0.33
14834 | 唐山供电公司 | 迁西供电公司 | 洒河桥镇供电所 | 滦阳镇 | 小寨村 | 白枣峪外柱上变压器 | 52.89 |  | 14834 | 唐山供电公司迁西供电公司洒河桥镇供电所滦阳镇小寨村白枣峪外柱上变压器 | 52.89
14835 | 唐山供电公司 | 迁西供电公司 | 洒河桥镇供电所 | 滦阳镇 | 受益店村 | 电网_受益店南柱上变压器 | 43.7 |  | 14835 | 唐山供电公司迁西供电公司洒河桥镇供电所滦阳镇受益店村电网_受益店南柱上变压器 | 43.7
14836 | 唐山供电公司 | 迁西供电公司 | 洒河桥镇供电所 | 滦阳镇 | 水峪外村 | 水峪中柱上变压器 | 4.35 |  | 14836 | 唐山供电公司迁西供电公司洒河桥镇供电所滦阳镇水峪外村水峪中柱上变压器 | 4.35
14837 | 唐山供电公司 | 迁西供电公司 | 洒河桥镇供电所 | 滦阳镇 | 小寨村 | 小寨西柱上变压器 | 0 |  | 14837 | 唐山供电公司迁西供电公司洒河桥镇供电所滦阳镇小寨村小寨西柱上变压器 | 0
14838 | 唐山供电公司 | 迁西供电公司 | 洒河桥镇供电所 | 滦阳镇 | 受益店村 | 电网_受益店西柱上变压器 | 64 |  | 14838 | 唐山供电公司迁西供电公司洒河桥镇供电所滦阳镇受益店村电网_受益店西柱上变压器 | 64
14839 | 唐山供电公司 | 迁西供电公司 | 洒河桥镇供电所 | 滦阳镇 | 小寨村 | 电网_小寨东柱上变压器 | 0 |  | 14839 | 唐山供电公司迁西供电公司洒河桥镇供电所滦阳镇小寨村电网_小寨东柱上变压器 | 0
14840 | 唐山供电公司 | 迁西供电公司 | 洒河桥镇供电所 | 滦阳镇 | 多龙峪村 | 电网_多龙峪里柱上变压器 | 60.8 |  | 14840 | 唐山供电公司迁西供电公司洒河桥镇供电所滦阳镇多龙峪村电网_多龙峪里柱上变压器 | 60.8
14841 | 唐山供电公司 | 迁西供电公司 | 洒河桥镇供电所 | 滦阳镇 | 关姑寺村 | 电网_关姑寺中柱上变压器 | 0 |  | 14841 | 唐山供电公司迁西供电公司洒河桥镇供电所滦阳镇关姑寺村电网_关姑寺中柱上变压器 | 0
14842 | 唐山供电公司 | 迁西供电公司 | 洒河桥镇供电所 | 滦阳镇 | 多龙峪村 | 电网_多龙峪外柱上变压器 | 4.03 |  | 14842 | 唐山供电公司迁西供电公司洒河桥镇供电所滦阳镇多龙峪村电网_多龙峪外柱上变压器 | 4.03
14843 | 唐山供电公司 | 迁西供电公司 | 洒河桥镇供电所 | 滦阳镇 | 水峪里村 | 电网_水峪里南沟柱上变压器 | 1.18 |  | 14843 | 唐山供电公司迁西供电公司洒河桥镇供电所滦阳镇水峪里村电网_水峪里南沟柱上变压器 | 1.18
14844 | 唐山供电公司 | 迁西供电公司 | 洒河桥镇供电所 | 滦阳镇 | 受益店村 | 电网_受益店东柱上变压器 | 9.58 |  | 14844 | 唐山供电公司迁西供电公司洒河桥镇供电所滦阳镇受益店村电网_受益店东柱上变压器 | 9.58
14845 | 唐山供电公司 | 迁西供电公司 | 洒河桥镇供电所 | 滦阳镇 | 水峪里村 | 电网_水峪里6队柱上变压器 | 0 |  | 14845 | 唐山供电公司迁西供电公司洒河桥镇供电所滦阳镇水峪里村电网_水峪里6队柱上变压器 | 0
14846 | 唐山供电公司 | 迁西供电公司 | 洒河桥镇供电所 | 滦阳镇 | 水峪外村 | 电网_节盘峪柱上变压器 | 0 |  | 14846 | 唐山供电公司迁西供电公司洒河桥镇供电所滦阳镇水峪外村电网_节盘峪柱上变压器 | 0
14847 | 唐山供电公司 | 迁西供电公司 | 洒河桥镇供电所 | 滦阳镇 | 水峪外村 | 电网_水峪外3队柱上变压器 | 0.09 |  | 14847 | 唐山供电公司迁西供电公司洒河桥镇供电所滦阳镇水峪外村电网_水峪外3队柱上变压器 | 0.09
14848 | 唐山供电公司 | 迁西供电公司 | 洒河桥镇供电所 | 滦阳镇 | 关姑寺村 | 电网_关姑寺开发区2 | 160 |  | 14848 | 唐山供电公司迁西供电公司洒河桥镇供电所滦阳镇关姑寺村电网_关姑寺开发区2 | 160
14849 | 唐山供电公司 | 迁西供电公司 | 洒河桥镇供电所 | 滦阳镇 | 范家峪村 | 电网_范家峪外柱上变压器 | 80 |  | 14849 | 唐山供电公司迁西供电公司洒河桥镇供电所滦阳镇范家峪村电网_范家峪外柱上变压器 | 80
14850 | 唐山供电公司 | 迁西供电公司 | 洒河桥镇供电所 | 滦阳镇 | 石梯子村 | 电网_石梯子6队柱上变压器 | 160 |  | 14850 | 唐山供电公司迁西供电公司洒河桥镇供电所滦阳镇石梯子村电网_石梯子6队柱上变压器 | 160
14851 | 唐山供电公司 | 迁西供电公司 | 洒河桥镇供电所 | 滦阳镇 | 李家峪村 | 李家峪分支柱上变压器 | 7.55 |  | 14851 | 唐山供电公司迁西供电公司洒河桥镇供电所滦阳镇李家峪村李家峪分支柱上变压器 | 7.55
14852 | 唐山供电公司 | 迁西供电公司 | 洒河桥镇供电所 | 滦阳镇 | 宋庄子村 | 电网_宋庄子里柱上变压器 | 10.43 |  | 14852 | 唐山供电公司迁西供电公司洒河桥镇供电所滦阳镇宋庄子村电网_宋庄子里柱上变压器 | 10.43
14853 | 唐山供电公司 | 迁西供电公司 | 洒河桥镇供电所 | 滦阳镇 | 关姑寺村 | 电网_关姑寺小柱上变压器 | 0.64 |  | 14853 | 唐山供电公司迁西供电公司洒河桥镇供电所滦阳镇关姑寺村电网_关姑寺小柱上变压器 | 0.64
14854 | 唐山供电公司 | 迁西供电公司 | 洒河桥镇供电所 | 滦阳镇 | 夏家峪村 | 电网_夏家峪里柱上变压器 | 0.36 |  | 14854 | 唐山供电公司迁西供电公司洒河桥镇供电所滦阳镇夏家峪村电网_夏家峪里柱上变压器 | 0.36
14855 | 唐山供电公司 | 迁西供电公司 | 洒河桥镇供电所 | 滦阳镇 | 宋庄子村 | 电网_宋庄子禄珠窝柱上变压器 | 15.48 |  | 14855 | 唐山供电公司迁西供电公司洒河桥镇供电所滦阳镇宋庄子村电网_宋庄子禄珠窝柱上变压器 | 15.48
14856 | 唐山供电公司 | 迁西供电公司 | 洒河桥镇供电所 | 滦阳镇 | 胡家店村 | 胡家店２队柱上变压器 | 0 |  | 14856 | 唐山供电公司迁西供电公司洒河桥镇供电所滦阳镇胡家店村胡家店２队柱上变压器 | 0
14857 | 唐山供电公司 | 迁西供电公司 | 洒河桥镇供电所 | 滦阳镇 | 石梯子村 | 电网_石梯子大队柱上变压器 | 6.38 |  | 14857 | 唐山供电公司迁西供电公司洒河桥镇供电所滦阳镇石梯子村电网_石梯子大队柱上变压器 | 6.38
14858 | 唐山供电公司 | 迁西供电公司 | 洒河桥镇供电所 | 滦阳镇 | 关姑寺村 | 电网_关姑寺开发区柱上变压器 | 0.26 |  | 14858 | 唐山供电公司迁西供电公司洒河桥镇供电所滦阳镇关姑寺村电网_关姑寺开发区柱上变压器 | 0.26
14859 | 唐山供电公司 | 迁西供电公司 | 洒河桥镇供电所 | 滦阳镇 | 苇子峪村 | 电网_苇子峪里柱上变压器 | 36.88 |  | 14859 | 唐山供电公司迁西供电公司洒河桥镇供电所滦阳镇苇子峪村电网_苇子峪里柱上变压器 | 36.88
14860 | 唐山供电公司 | 迁西供电公司 | 洒河桥镇供电所 | 滦阳镇 | 胡家店村 | 电网_胡家店5队柱上变压器 | 56 |  | 14860 | 唐山供电公司迁西供电公司洒河桥镇供电所滦阳镇胡家店村电网_胡家店5队柱上变压器 | 56
14861 | 唐山供电公司 | 迁西供电公司 | 洒河桥镇供电所 | 滦阳镇 | 苇子峪村 | 电网_苇子峪外柱上变压器 | 1.92 |  | 14861 | 唐山供电公司迁西供电公司洒河桥镇供电所滦阳镇苇子峪村电网_苇子峪外柱上变压器 | 1.92
14862 | 唐山供电公司 | 迁西供电公司 | 洒河桥镇供电所 | 滦阳镇 | 胡家店村 | 电网_胡家店１队柱上变压器 | 75.79 |  | 14862 | 唐山供电公司迁西供电公司洒河桥镇供电所滦阳镇胡家店村电网_胡家店１队柱上变压器 | 75.79
14863 | 唐山供电公司 | 迁西供电公司 | 洒河桥镇供电所 | 滦阳镇 | 罗家卜子村 | 罗家卜子外柱上变压器 | 2.82 |  | 14863 | 唐山供电公司迁西供电公司洒河桥镇供电所滦阳镇罗家卜子村罗家卜子外柱上变压器 | 2.82
14864 | 唐山供电公司 | 迁西供电公司 | 洒河桥镇供电所 | 滦阳镇 | 宋庄子村 | 电网_史小队分支柱上变压器 | 48.74 |  | 14864 | 唐山供电公司迁西供电公司洒河桥镇供电所滦阳镇宋庄子村电网_史小队分支柱上变压器 | 48.74
14865 | 唐山供电公司 | 迁西供电公司 | 洒河桥镇供电所 | 滦阳镇 | 关姑寺村 | 电网_关姑寺大柱上变压器 | 0 |  | 14865 | 唐山供电公司迁西供电公司洒河桥镇供电所滦阳镇关姑寺村电网_关姑寺大柱上变压器 | 0
14866 | 唐山供电公司 | 迁西供电公司 | 洒河桥镇供电所 | 滦阳镇 | 胡家店村 | 胡家店3队柱上变压器 | 40 |  | 14866 | 唐山供电公司迁西供电公司洒河桥镇供电所滦阳镇胡家店村胡家店3队柱上变压器 | 40
14867 | 唐山供电公司 | 迁西供电公司 | 洒河桥镇供电所 | 滦阳镇 | 宋庄子村 | 电网_宋庄子上柱上变压器 | 0.4 |  | 14867 | 唐山供电公司迁西供电公司洒河桥镇供电所滦阳镇宋庄子村电网_宋庄子上柱上变压器 | 0.4
14868 | 唐山供电公司 | 迁西供电公司 | 洒河桥镇供电所 | 滦阳镇 | 关姑寺村 | 电网_关姑寺东柱上变压器 | 39.77 |  | 14868 | 唐山供电公司迁西供电公司洒河桥镇供电所滦阳镇关姑寺村电网_关姑寺东柱上变压器 | 39.77
14869 | 唐山供电公司 | 迁西供电公司 | 洒河桥镇供电所 | 滦阳镇 | 铁门关村 | 电网_铁门关东柱上变压器 | 160 |  | 14869 | 唐山供电公司迁西供电公司洒河桥镇供电所滦阳镇铁门关村电网_铁门关东柱上变压器 | 160
14870 | 唐山供电公司 | 迁西供电公司 | 洒河桥镇供电所 | 滦阳镇 | 宋庄子村 | 电网_木耳峪里柱上变压器 | 20.19 |  | 14870 | 唐山供电公司迁西供电公司洒河桥镇供电所滦阳镇宋庄子村电网_木耳峪里柱上变压器 | 20.19
14871 | 唐山供电公司 | 迁西供电公司 | 洒河桥镇供电所 | 滦阳镇 | 罗家卜子村 | 罗家卜子里柱上变压器 | 128.22 |  | 14871 | 唐山供电公司迁西供电公司洒河桥镇供电所滦阳镇罗家卜子村罗家卜子里柱上变压器 | 128.22
14872 | 唐山供电公司 | 迁西供电公司 | 洒河桥镇供电所 | 滦阳镇 | 宋庄子村 | 电网_宋庄子大队柱上变压器 | 124.09 |  | 14872 | 唐山供电公司迁西供电公司洒河桥镇供电所滦阳镇宋庄子村电网_宋庄子大队柱上变压器 | 124.09
14873 | 唐山供电公司 | 迁西供电公司 | 洒河桥镇供电所 | 滦阳镇 | 铁门关村 | 电网_铁门关西柱上变压器 | 80 |  | 14873 | 唐山供电公司迁西供电公司洒河桥镇供电所滦阳镇铁门关村电网_铁门关西柱上变压器 | 80
14874 | 唐山供电公司 | 迁西供电公司 | 洒河桥镇供电所 | 滦阳镇 | 夏家峪村 | 电网_夏家峪外柱上变压器 | 0.97 |  | 14874 | 唐山供电公司迁西供电公司洒河桥镇供电所滦阳镇夏家峪村电网_夏家峪外柱上变压器 | 0.97
14875 | 唐山供电公司 | 迁西供电公司 | 洒河桥镇供电所 | 滦阳镇 | 胡家店村 | 电网_胡家店6队柱上变压器 | 22.02 |  | 14875 | 唐山供电公司迁西供电公司洒河桥镇供电所滦阳镇胡家店村电网_胡家店6队柱上变压器 | 22.02
14876 | 唐山供电公司 | 迁西供电公司 | 洒河桥镇供电所 | 滦阳镇 | 铁门关村 | 电网_铁门关里柱上变压器 | 135.4 |  | 14876 | 唐山供电公司迁西供电公司洒河桥镇供电所滦阳镇铁门关村电网_铁门关里柱上变压器 | 135.4
14877 | 唐山供电公司 | 迁西供电公司 | 洒河桥镇供电所 | 滦阳镇 | 石梯子村 | 电网_石梯子４-５队柱上变压器 | 1.32 |  | 14877 | 唐山供电公司迁西供电公司洒河桥镇供电所滦阳镇石梯子村电网_石梯子４-５队柱上变压器 | 1.32
14878 | 唐山供电公司 | 迁西供电公司 | 洒河桥镇供电所 | 滦阳镇 | 范家峪村 | 电网_范家峪里柱上变压器 | 7.24 |  | 14878 | 唐山供电公司迁西供电公司洒河桥镇供电所滦阳镇范家峪村电网_范家峪里柱上变压器 | 7.24
14879 | 唐山供电公司 | 迁西供电公司 | 洒河桥镇供电所 | 滦阳镇 | 铁门关村 | 电网_铁门关中柱上变压器 | 80 |  | 14879 | 唐山供电公司迁西供电公司洒河桥镇供电所滦阳镇铁门关村电网_铁门关中柱上变压器 | 80
14880 | 唐山供电公司 | 迁西供电公司 | 洒河桥镇供电所 | 滦阳镇 | 宋庄子村 | 电网_宋庄子下柱上变压器 | 14.45 |  | 14880 | 唐山供电公司迁西供电公司洒河桥镇供电所滦阳镇宋庄子村电网_宋庄子下柱上变压器 | 14.45
14881 | 唐山供电公司 | 迁西供电公司 | 洒河桥镇供电所 | 滦阳镇 | 铁门关村 | 杏儿峪柱上变压器 | 0.02 |  | 14881 | 唐山供电公司迁西供电公司洒河桥镇供电所滦阳镇铁门关村杏儿峪柱上变压器 | 0.02
14882 | 唐山供电公司 | 迁西供电公司 | 洒河桥镇供电所 | 滦阳镇 | 胡家店村 | 电网_胡家店4队柱上变压器 | 0.24 |  | 14882 | 唐山供电公司迁西供电公司洒河桥镇供电所滦阳镇胡家店村电网_胡家店4队柱上变压器 | 0.24
14883 | 唐山供电公司 | 迁西供电公司 | 洒河桥镇供电所 | 滦阳镇 | 李家峪村 | 电网_李家峪北柱上变压器 | 80 |  | 14883 | 唐山供电公司迁西供电公司洒河桥镇供电所滦阳镇李家峪村电网_李家峪北柱上变压器 | 80
14884 | 唐山供电公司 | 迁西供电公司 | 洒河桥镇供电所 | 滦阳镇 | 夏家峪村 | 电网_夏家峪外2柱上变压器 | 49.28 |  | 14884 | 唐山供电公司迁西供电公司洒河桥镇供电所滦阳镇夏家峪村电网_夏家峪外2柱上变压器 | 49.28
14885 | 唐山供电公司 | 迁西供电公司 | 洒河桥镇供电所 | 滦阳镇 | 铁门关村 | 电网_铁门关西2柱上变压器 | 262.99 |  | 14885 | 唐山供电公司迁西供电公司洒河桥镇供电所滦阳镇铁门关村电网_铁门关西2柱上变压器 | 262.99
14886 | 唐山供电公司 | 迁西供电公司 | 洒河桥镇供电所 | 滦阳镇 | 石梯子村 | 电网_石梯子2队柱上变压器 | 0.005 |  | 14886 | 唐山供电公司迁西供电公司洒河桥镇供电所滦阳镇石梯子村电网_石梯子2队柱上变压器 | 0.005
14887 | 唐山供电公司 | 迁西供电公司 | 洒河桥镇供电所 | 滦阳镇 | 铁门关村 | 电网_铁门关外2柱上变压器 | 14.58 |  | 14887 | 唐山供电公司迁西供电公司洒河桥镇供电所滦阳镇铁门关村电网_铁门关外2柱上变压器 | 14.58
14888 | 唐山供电公司 | 迁西供电公司 | 洒河桥镇供电所 | 滦阳镇 | 夏家峪村 | 电网_夏家峪中柱上变压器 | 10.52 |  | 14888 | 唐山供电公司迁西供电公司洒河桥镇供电所滦阳镇夏家峪村电网_夏家峪中柱上变压器 | 10.52
14889 | 唐山供电公司 | 迁西供电公司 | 洒河桥镇供电所 | 滦阳镇 | 铁门关村 | 铁门关里2 | 34.21 |  | 14889 | 唐山供电公司迁西供电公司洒河桥镇供电所滦阳镇铁门关村铁门关里2 | 34.21
14890 | 唐山供电公司 | 迁西供电公司 | 洒河桥镇供电所 | 滦阳镇 | 张家店村 | 电网_张家店1 | 4.27 |  | 14890 | 唐山供电公司迁西供电公司洒河桥镇供电所滦阳镇张家店村电网_张家店1 | 4.27
14891 | 唐山供电公司 | 迁西供电公司 | 洒河桥镇供电所 | 滦阳镇 | 黄石哨二村 | 黄二下柱上变压器 | 18.32 |  | 14891 | 唐山供电公司迁西供电公司洒河桥镇供电所滦阳镇黄石哨二村黄二下柱上变压器 | 18.32
14892 | 唐山供电公司 | 迁西供电公司 | 洒河桥镇供电所 | 滦阳镇 | 喜峰口一村 | 电网_喜峰口柱上变压器 | 58.76 |  | 14892 | 唐山供电公司迁西供电公司洒河桥镇供电所滦阳镇喜峰口一村电网_喜峰口柱上变压器 | 58.76
14893 | 唐山供电公司 | 迁西供电公司 | 洒河桥镇供电所 | 滦阳镇 | 黄石哨二村 | 电网_黄二上柱上变压器 | 34 |  | 14893 | 唐山供电公司迁西供电公司洒河桥镇供电所滦阳镇黄石哨二村电网_黄二上柱上变压器 | 34
14894 | 唐山供电公司 | 迁西供电公司 | 洒河桥镇供电所 | 滦阳镇 | 黄石哨二村 | 电网_沙峪柱上变压器 | 0.84 |  | 14894 | 唐山供电公司迁西供电公司洒河桥镇供电所滦阳镇黄石哨二村电网_沙峪柱上变压器 | 0.84
14895 | 唐山供电公司 | 迁西供电公司 | 洒河桥镇供电所 | 滦阳镇 | 亮甲峪村 | 电网_亮甲峪下柱上变压器 | 0.385 |  | 14895 | 唐山供电公司迁西供电公司洒河桥镇供电所滦阳镇亮甲峪村电网_亮甲峪下柱上变压器 | 0.385
14896 | 唐山供电公司 | 迁西供电公司 | 洒河桥镇供电所 | 滦阳镇 | 张家店村 | 电网_张家店大队柱上变压器 | 21.74 |  | 14896 | 唐山供电公司迁西供电公司洒河桥镇供电所滦阳镇张家店村电网_张家店大队柱上变压器 | 21.74
14897 | 唐山供电公司 | 迁西供电公司 | 洒河桥镇供电所 | 滦阳镇 | 公家峪村 | 电网_杨查子南柱上变压器 | 1.88 |  | 14897 | 唐山供电公司迁西供电公司洒河桥镇供电所滦阳镇公家峪村电网_杨查子南柱上变压器 | 1.88
14898 | 唐山供电公司 | 迁西供电公司 | 洒河桥镇供电所 | 滦阳镇 | 张家店村 | 电网_张家店西柱上变压器 | 0.31 |  | 14898 | 唐山供电公司迁西供电公司洒河桥镇供电所滦阳镇张家店村电网_张家店西柱上变压器 | 0.31
14899 | 唐山供电公司 | 迁西供电公司 | 洒河桥镇供电所 | 滦阳镇 | 黄石哨一村 | 电网_黄一南柱上变压器 | 0 |  | 14899 | 唐山供电公司迁西供电公司洒河桥镇供电所滦阳镇黄石哨一村电网_黄一南柱上变压器 | 0
14900 | 唐山供电公司 | 迁西供电公司 | 洒河桥镇供电所 | 滦阳镇 | 喜峰口二村 | 电网_城外２柱上变压器 | 19 |  | 14900 | 唐山供电公司迁西供电公司洒河桥镇供电所滦阳镇喜峰口二村电网_城外２柱上变压器 | 19
14901 | 唐山供电公司 | 迁西供电公司 | 洒河桥镇供电所 | 滦阳镇 | 张家店村 | 电网_张家店小柱上变压器 | 16.4 |  | 14901 | 唐山供电公司迁西供电公司洒河桥镇供电所滦阳镇张家店村电网_张家店小柱上变压器 | 16.4
14902 | 唐山供电公司 | 迁西供电公司 | 洒河桥镇供电所 | 滦阳镇 | 亮甲峪村 | 亮甲峪上柱上变压器 | 5.9 |  | 14902 | 唐山供电公司迁西供电公司洒河桥镇供电所滦阳镇亮甲峪村亮甲峪上柱上变压器 | 5.9
14903 | 唐山供电公司 | 迁西供电公司 | 洒河桥镇供电所 | 滦阳镇 | 喜峰口一村 | 电网_回民村南柱上变压器 | 62.56 |  | 14903 | 唐山供电公司迁西供电公司洒河桥镇供电所滦阳镇喜峰口一村电网_回民村南柱上变压器 | 62.56
14904 | 唐山供电公司 | 迁西供电公司 | 洒河桥镇供电所 | 滦阳镇 | 滦阳村 | 电网_滦阳北柱上变压器 | 4.43 |  | 14904 | 唐山供电公司迁西供电公司洒河桥镇供电所滦阳镇滦阳村电网_滦阳北柱上变压器 | 4.43
14905 | 唐山供电公司 | 迁西供电公司 | 洒河桥镇供电所 | 滦阳镇 | 亮甲峪村 | 电网_亮甲峪大队柱上变压器 | 66.93 |  | 14905 | 唐山供电公司迁西供电公司洒河桥镇供电所滦阳镇亮甲峪村电网_亮甲峪大队柱上变压器 | 66.93
14906 | 唐山供电公司 | 迁西供电公司 | 洒河桥镇供电所 | 滦阳镇 | 滦阳村 | 电网_滦阳大队柱上变压器 | 0 |  | 14906 | 唐山供电公司迁西供电公司洒河桥镇供电所滦阳镇滦阳村电网_滦阳大队柱上变压器 | 0
14907 | 唐山供电公司 | 迁西供电公司 | 洒河桥镇供电所 | 滦阳镇 | 黄石哨一村 | 电网_黄一西柱上变压器 | 0.32 |  | 14907 | 唐山供电公司迁西供电公司洒河桥镇供电所滦阳镇黄石哨一村电网_黄一西柱上变压器 | 0.32
14908 | 唐山供电公司 | 迁西供电公司 | 洒河桥镇供电所 | 滦阳镇 | 喜峰口二村 | 电网_城外1柱上变压器 | 40 |  | 14908 | 唐山供电公司迁西供电公司洒河桥镇供电所滦阳镇喜峰口二村电网_城外1柱上变压器 | 40
14909 | 唐山供电公司 | 迁西供电公司 | 洒河桥镇供电所 | 滦阳镇 | 张家店村 | 电网_张家店中柱上变压器 | 48.94 |  | 14909 | 唐山供电公司迁西供电公司洒河桥镇供电所滦阳镇张家店村电网_张家店中柱上变压器 | 48.94
14910 | 唐山供电公司 | 迁西供电公司 | 洒河桥镇供电所 | 滦阳镇 | 亮甲峪村 | 电网_亮甲峪小柱上变压器 | 0.1 |  | 14910 | 唐山供电公司迁西供电公司洒河桥镇供电所滦阳镇亮甲峪村电网_亮甲峪小柱上变压器 | 0.1
14911 | 唐山供电公司 | 迁西供电公司 | 洒河桥镇供电所 | 滦阳镇 | 黄石哨一村 | 电网_黄一柱上变压器 | 36.44 |  | 14911 | 唐山供电公司迁西供电公司洒河桥镇供电所滦阳镇黄石哨一村电网_黄一柱上变压器 | 36.44
14912 | 唐山供电公司 | 迁西供电公司 | 洒河桥镇供电所 | 滦阳镇 | 亮甲峪村 | 电网_亮甲峪西柱上变压器 | 0.47 |  | 14912 | 唐山供电公司迁西供电公司洒河桥镇供电所滦阳镇亮甲峪村电网_亮甲峪西柱上变压器 | 0.47
14913 | 唐山供电公司 | 迁西供电公司 | 洒河桥镇供电所 | 滦阳镇 | 滦阳村 | 电网_滦阳南柱上变压器 | 0.39 |  | 14913 | 唐山供电公司迁西供电公司洒河桥镇供电所滦阳镇滦阳村电网_滦阳南柱上变压器 | 0.39
14914 | 唐山供电公司 | 迁西供电公司 | 洒河桥镇供电所 | 滦阳镇 | 张家店村 | 电网_张家店东柱上变压器 | 41.92 |  | 14914 | 唐山供电公司迁西供电公司洒河桥镇供电所滦阳镇张家店村电网_张家店东柱上变压器 | 41.92
14915 | 唐山供电公司 | 迁西供电公司 | 洒河桥镇供电所 | 滦阳镇 | 公家峪村 | 电网_杨查子北柱上变压器 | 87.97 |  | 14915 | 唐山供电公司迁西供电公司洒河桥镇供电所滦阳镇公家峪村电网_杨查子北柱上变压器 | 87.97
14916 | 唐山供电公司 | 迁西供电公司 | 洒河桥镇供电所 | 滦阳镇 | 滦阳村 | 电网_滦阳南2柱上变压器 | 48.08 |  | 14916 | 唐山供电公司迁西供电公司洒河桥镇供电所滦阳镇滦阳村电网_滦阳南2柱上变压器 | 48.08
14917 | 唐山供电公司 | 迁西供电公司 | 罗家屯镇供电所 | 罗家屯镇 | 罗四村 | 罗四北二一(0103592341) | 220.92 |  | 14917 | 唐山供电公司迁西供电公司罗家屯镇供电所罗家屯镇罗四村罗四北二一(0103592341) | 220.92
14918 | 唐山供电公司 | 迁西供电公司 | 罗家屯镇供电所 | 罗家屯镇 | 罗四村 | 罗四北地 | 30.795 |  | 14918 | 唐山供电公司迁西供电公司罗家屯镇供电所罗家屯镇罗四村罗四北地 | 30.795
14919 | 唐山供电公司 | 迁西供电公司 | 罗家屯镇供电所 | 罗家屯镇 | 罗三村 | 电网_罗三合用二(0103592354) | 8.64 |  | 14919 | 唐山供电公司迁西供电公司罗家屯镇供电所罗家屯镇罗三村电网_罗三合用二(0103592354) | 8.64
14920 | 唐山供电公司 | 迁西供电公司 | 罗家屯镇供电所 | 罗家屯镇 | 擦崖子村 | 电网_擦岩子北 | 1.77 |  | 14920 | 唐山供电公司迁西供电公司罗家屯镇供电所罗家屯镇擦崖子村电网_擦岩子北 | 1.77
14921 | 唐山供电公司 | 迁西供电公司 | 罗家屯镇供电所 | 罗家屯镇 | 罗四村 | 电网_罗四西(0103592264) | 40.76 |  | 14921 | 唐山供电公司迁西供电公司罗家屯镇供电所罗家屯镇罗四村电网_罗四西(0103592264) | 40.76
14922 | 唐山供电公司 | 迁西供电公司 | 罗家屯镇供电所 | 罗家屯镇 | 罗四村 | 电网_罗四西一(0103592340) | 20.25 |  | 14922 | 唐山供电公司迁西供电公司罗家屯镇供电所罗家屯镇罗四村电网_罗四西一(0103592340) | 20.25
14923 | 唐山供电公司 | 迁西供电公司 | 罗家屯镇供电所 | 罗家屯镇 | 楼房峪村 | 电网_楼房峪东 | 17.58 |  | 14923 | 唐山供电公司迁西供电公司罗家屯镇供电所罗家屯镇楼房峪村电网_楼房峪东 | 17.58
14924 | 唐山供电公司 | 迁西供电公司 | 罗家屯镇供电所 | 罗家屯镇 | 罗三村 | 电网_罗三北一(0103592334) | 0.15 |  | 14924 | 唐山供电公司迁西供电公司罗家屯镇供电所罗家屯镇罗三村电网_罗三北一(0103592334) | 0.15
14925 | 唐山供电公司 | 迁西供电公司 | 罗家屯镇供电所 | 罗家屯镇 | 罗三村 | 电网_罗三合用(0103592285) | 0 |  | 14925 | 唐山供电公司迁西供电公司罗家屯镇供电所罗家屯镇罗三村电网_罗三合用(0103592285) | 0
14926 | 唐山供电公司 | 迁西供电公司 | 罗家屯镇供电所 | 罗家屯镇 | 罗三村 | 电网_罗三村(0103592293) | 0.5 |  | 14926 | 唐山供电公司迁西供电公司罗家屯镇供电所罗家屯镇罗三村电网_罗三村(0103592293) | 0.5
14927 | 唐山供电公司 | 迁西供电公司 | 罗家屯镇供电所 | 罗家屯镇 | 下梨树峪村 | 下梨树峪(1102704598) | 14.8 |  | 14927 | 唐山供电公司迁西供电公司罗家屯镇供电所罗家屯镇下梨树峪村下梨树峪(1102704598) | 14.8
14928 | 唐山供电公司 | 迁西供电公司 | 罗家屯镇供电所 | 罗家屯镇 | 史家峪村 | 史家峪南1 | 14.04 |  | 14928 | 唐山供电公司迁西供电公司罗家屯镇供电所罗家屯镇史家峪村史家峪南1 | 14.04
14929 | 唐山供电公司 | 迁西供电公司 | 罗家屯镇供电所 | 罗家屯镇 | 史家峪村 | 史家峪西 | 0 |  | 14929 | 唐山供电公司迁西供电公司罗家屯镇供电所罗家屯镇史家峪村史家峪西 | 0
14930 | 唐山供电公司 | 迁西供电公司 | 罗家屯镇供电所 | 罗家屯镇 | 冯庄村 | 冯庄中 | 0.31 |  | 14930 | 唐山供电公司迁西供电公司罗家屯镇供电所罗家屯镇冯庄村冯庄中 | 0.31
14931 | 唐山供电公司 | 迁西供电公司 | 罗家屯镇供电所 | 罗家屯镇 | 罗四村 | 罗四北二 | 0.23 |  | 14931 | 唐山供电公司迁西供电公司罗家屯镇供电所罗家屯镇罗四村罗四北二 | 0.23
14932 | 唐山供电公司 | 迁西供电公司 | 罗家屯镇供电所 | 罗家屯镇 | 吴家沟村 | 吴家沟南 | 0.625 |  | 14932 | 唐山供电公司迁西供电公司罗家屯镇供电所罗家屯镇吴家沟村吴家沟南 | 0.625
14933 | 唐山供电公司 | 迁西供电公司 | 罗家屯镇供电所 | 罗家屯镇 | 吴家沟村 | 吴家沟一 | 160 |  | 14933 | 唐山供电公司迁西供电公司罗家屯镇供电所罗家屯镇吴家沟村吴家沟一 | 160
14934 | 唐山供电公司 | 迁西供电公司 | 罗家屯镇供电所 | 罗家屯镇 | 吴家沟村 | 电网_吴家沟 | 0 |  | 14934 | 唐山供电公司迁西供电公司罗家屯镇供电所罗家屯镇吴家沟村电网_吴家沟 | 0
14935 | 唐山供电公司 | 迁西供电公司 | 罗家屯镇供电所 | 罗家屯镇 | 沙涧村 | 沙涧南 | 2.355 |  | 14935 | 唐山供电公司迁西供电公司罗家屯镇供电所罗家屯镇沙涧村沙涧南 | 2.355
14936 | 唐山供电公司 | 迁西供电公司 | 罗家屯镇供电所 | 罗家屯镇 | 沙涧村 | 电网_沙涧北一 | 26.865 |  | 14936 | 唐山供电公司迁西供电公司罗家屯镇供电所罗家屯镇沙涧村电网_沙涧北一 | 26.865
14937 | 唐山供电公司 | 迁西供电公司 | 罗家屯镇供电所 | 罗家屯镇 | 罗一村 | 电网_罗一北(0103592263) | 10 |  | 14937 | 唐山供电公司迁西供电公司罗家屯镇供电所罗家屯镇罗一村电网_罗一北(0103592263) | 10
14938 | 唐山供电公司 | 迁西供电公司 | 罗家屯镇供电所 | 罗家屯镇 | 马家峪村 | 电网_马家峪东 | 22.18 |  | 14938 | 唐山供电公司迁西供电公司罗家屯镇供电所罗家屯镇马家峪村电网_马家峪东 | 22.18
14939 | 唐山供电公司 | 迁西供电公司 | 罗家屯镇供电所 | 罗家屯镇 | 罗四村 | 电网_罗四四(0103592338) | 8.2 |  | 14939 | 唐山供电公司迁西供电公司罗家屯镇供电所罗家屯镇罗四村电网_罗四四(0103592338) | 8.2
14940 | 唐山供电公司 | 迁西供电公司 | 罗家屯镇供电所 | 罗家屯镇 | 罗三村 | 电网_罗三合用一(0103592355) | 7.77 |  | 14940 | 唐山供电公司迁西供电公司罗家屯镇供电所罗家屯镇罗三村电网_罗三合用一(0103592355) | 7.77
14941 | 唐山供电公司 | 迁西供电公司 | 罗家屯镇供电所 | 罗家屯镇 | 沙涧村 | 电网_沙涧北(1102704212) | 11.22 |  | 14941 | 唐山供电公司迁西供电公司罗家屯镇供电所罗家屯镇沙涧村电网_沙涧北(1102704212) | 11.22
14942 | 唐山供电公司 | 迁西供电公司 | 罗家屯镇供电所 | 罗家屯镇 | 罗二村 | 电网_罗二二(0103592356) | 28.64 |  | 14942 | 唐山供电公司迁西供电公司罗家屯镇供电所罗家屯镇罗二村电网_罗二二(0103592356) | 28.64
14943 | 唐山供电公司 | 迁西供电公司 | 罗家屯镇供电所 | 罗家屯镇 | 罗四村 | 电网_罗四二(0103592342) | 66.76 |  | 14943 | 唐山供电公司迁西供电公司罗家屯镇供电所罗家屯镇罗四村电网_罗四二(0103592342) | 66.76
14944 | 唐山供电公司 | 迁西供电公司 | 罗家屯镇供电所 | 罗家屯镇 | 罗二村 | 电网_罗二三合用一(0103592331) | 5.2 |  | 14944 | 唐山供电公司迁西供电公司罗家屯镇供电所罗家屯镇罗二村电网_罗二三合用一(0103592331) | 5.2
14945 | 唐山供电公司 | 迁西供电公司 | 罗家屯镇供电所 | 罗家屯镇 | 新店村 | 新店西(1102704760) | 0.23 |  | 14945 | 唐山供电公司迁西供电公司罗家屯镇供电所罗家屯镇新店村新店西(1102704760) | 0.23
14946 | 唐山供电公司 | 迁西供电公司 | 罗家屯镇供电所 | 罗家屯镇 | 丰富庄村 | 丰富庄(1102704606) | 15.76 |  | 14946 | 唐山供电公司迁西供电公司罗家屯镇供电所罗家屯镇丰富庄村丰富庄(1102704606) | 15.76
14947 | 唐山供电公司 | 迁西供电公司 | 罗家屯镇供电所 | 罗家屯镇 | 罗二村 | 电网_罗二(1102704750) | 4.64 |  | 14947 | 唐山供电公司迁西供电公司罗家屯镇供电所罗家屯镇罗二村电网_罗二(1102704750) | 4.64
14948 | 唐山供电公司 | 迁西供电公司 | 罗家屯镇供电所 | 罗家屯镇 | 马家峪村 | 马家峪西(1102704018) | 4.26 |  | 14948 | 唐山供电公司迁西供电公司罗家屯镇供电所罗家屯镇马家峪村马家峪西(1102704018) | 4.26
14949 | 唐山供电公司 | 迁西供电公司 | 罗家屯镇供电所 | 罗家屯镇 | 新店村 | 电网_新店南 | 0 |  | 14949 | 唐山供电公司迁西供电公司罗家屯镇供电所罗家屯镇新店村电网_新店南 | 0
14950 | 唐山供电公司 | 迁西供电公司 | 罗家屯镇供电所 | 罗家屯镇 | 水泉村 | 水泉村(1102709485) | 3.21 |  | 14950 | 唐山供电公司迁西供电公司罗家屯镇供电所罗家屯镇水泉村水泉村(1102709485) | 3.21
14951 | 唐山供电公司 | 迁西供电公司 | 罗家屯镇供电所 | 罗家屯镇 | 罗三村 | 电网_罗三北二(0103592333) | 2.85 |  | 14951 | 唐山供电公司迁西供电公司罗家屯镇供电所罗家屯镇罗三村电网_罗三北二(0103592333) | 2.85
14952 | 唐山供电公司 | 迁西供电公司 | 罗家屯镇供电所 | 罗家屯镇 | 长岭丰村 | 电网_长岭丰东三 | 0 |  | 14952 | 唐山供电公司迁西供电公司罗家屯镇供电所罗家屯镇长岭丰村电网_长岭丰东三 | 0
14953 | 唐山供电公司 | 迁西供电公司 | 罗家屯镇供电所 | 罗家屯镇 | 鸽子庵村 | 鸽子安南 | 0.12 |  | 14953 | 唐山供电公司迁西供电公司罗家屯镇供电所罗家屯镇鸽子庵村鸽子安南 | 0.12
14954 | 唐山供电公司 | 迁西供电公司 | 罗家屯镇供电所 | 罗家屯镇 | 鸽子庵村 | 鸽子口 | 0.42 |  | 14954 | 唐山供电公司迁西供电公司罗家屯镇供电所罗家屯镇鸽子庵村鸽子口 | 0.42
14955 | 唐山供电公司 | 迁西供电公司 | 罗家屯镇供电所 | 罗家屯镇 | 罗二村 | 电网_罗二三(0103592353) | 5.145 |  | 14955 | 唐山供电公司迁西供电公司罗家屯镇供电所罗家屯镇罗二村电网_罗二三(0103592353) | 5.145
14956 | 唐山供电公司 | 迁西供电公司 | 罗家屯镇供电所 | 罗家屯镇 | 罗一村 | 电网_罗一光三(0103592344) | 0.195 |  | 14956 | 唐山供电公司迁西供电公司罗家屯镇供电所罗家屯镇罗一村电网_罗一光三(0103592344) | 0.195
14957 | 唐山供电公司 | 迁西供电公司 | 罗家屯镇供电所 | 罗家屯镇 | 史家峪村 | 史家峪北(1102704601) | 1.64 |  | 14957 | 唐山供电公司迁西供电公司罗家屯镇供电所罗家屯镇史家峪村史家峪北(1102704601) | 1.64
14958 | 唐山供电公司 | 迁西供电公司 | 罗家屯镇供电所 | 罗家屯镇 | 马家峪村 | 马家峪南沟 | 2.36 |  | 14958 | 唐山供电公司迁西供电公司罗家屯镇供电所罗家屯镇马家峪村马家峪南沟 | 2.36
14959 | 唐山供电公司 | 迁西供电公司 | 罗家屯镇供电所 | 罗家屯镇 | 长岭丰村 | 长岭丰西(1102704756) | 1.55 |  | 14959 | 唐山供电公司迁西供电公司罗家屯镇供电所罗家屯镇长岭丰村长岭丰西(1102704756) | 1.55
14960 | 唐山供电公司 | 迁西供电公司 | 罗家屯镇供电所 | 罗家屯镇 | 核桃园村 | 核桃园一(0103592348) | 5.13 |  | 14960 | 唐山供电公司迁西供电公司罗家屯镇供电所罗家屯镇核桃园村核桃园一(0103592348) | 5.13
14961 | 唐山供电公司 | 迁西供电公司 | 罗家屯镇供电所 | 罗家屯镇 | 长岭丰村 | 长岭峰北(1102704014) | 0 |  | 14961 | 唐山供电公司迁西供电公司罗家屯镇供电所罗家屯镇长岭丰村长岭峰北(1102704014) | 0
14962 | 唐山供电公司 | 迁西供电公司 | 罗家屯镇供电所 | 罗家屯镇 | 擦崖子村 | 电网_擦崖子西1 | 0.71 |  | 14962 | 唐山供电公司迁西供电公司罗家屯镇供电所罗家屯镇擦崖子村电网_擦崖子西1 | 0.71
14963 | 唐山供电公司 | 迁西供电公司 | 罗家屯镇供电所 | 罗家屯镇 | 罗一村 | 电网_罗一北地 0103592343 | 0.97 |  | 14963 | 唐山供电公司迁西供电公司罗家屯镇供电所罗家屯镇罗一村电网_罗一北地 0103592343 | 0.97
14964 | 唐山供电公司 | 迁西供电公司 | 罗家屯镇供电所 | 罗家屯镇 | 东寨村 | 二拨子514东寨东(1102704609) | 0.82 |  | 14964 | 唐山供电公司迁西供电公司罗家屯镇供电所罗家屯镇东寨村二拨子514东寨东(1102704609) | 0.82
14965 | 唐山供电公司 | 迁西供电公司 | 罗家屯镇供电所 | 罗家屯镇 | 擦崖子村 | 电网_擦崖子西 | 0 |  | 14965 | 唐山供电公司迁西供电公司罗家屯镇供电所罗家屯镇擦崖子村电网_擦崖子西 | 0
14966 | 唐山供电公司 | 迁西供电公司 | 罗家屯镇供电所 | 罗家屯镇 | 楼房峪村 | 电网_楼房峪1 | 0.73 |  | 14966 | 唐山供电公司迁西供电公司罗家屯镇供电所罗家屯镇楼房峪村电网_楼房峪1 | 0.73
14967 | 唐山供电公司 | 迁西供电公司 | 罗家屯镇供电所 | 罗家屯镇 | 沙涧村 | 电网_沙涧 | 3.705 |  | 14967 | 唐山供电公司迁西供电公司罗家屯镇供电所罗家屯镇沙涧村电网_沙涧 | 3.705
14968 | 唐山供电公司 | 迁西供电公司 | 罗家屯镇供电所 | 罗家屯镇 | 鸽子庵村 | 鸽子安北(1102704021) | 0.9 |  | 14968 | 唐山供电公司迁西供电公司罗家屯镇供电所罗家屯镇鸽子庵村鸽子安北(1102704021) | 0.9
14969 | 唐山供电公司 | 迁西供电公司 | 罗家屯镇供电所 | 罗家屯镇 | 黄土岭村 | 电网_黄土岭东一 | 7.01 |  | 14969 | 唐山供电公司迁西供电公司罗家屯镇供电所罗家屯镇黄土岭村电网_黄土岭东一 | 7.01
14970 | 唐山供电公司 | 迁西供电公司 | 罗家屯镇供电所 | 罗家屯镇 | 黄土岭村 | 黄土岭西(1102704016) | 0.5 |  | 14970 | 唐山供电公司迁西供电公司罗家屯镇供电所罗家屯镇黄土岭村黄土岭西(1102704016) | 0.5
14971 | 唐山供电公司 | 迁西供电公司 | 罗家屯镇供电所 | 罗家屯镇 | 罗四村 | 罗四北地一(0103592335) | 32.97 |  | 14971 | 唐山供电公司迁西供电公司罗家屯镇供电所罗家屯镇罗四村罗四北地一(0103592335) | 32.97
14972 | 唐山供电公司 | 迁西供电公司 | 罗家屯镇供电所 | 罗家屯镇 | 罗二村 | 电网_罗二罗三合用(0103592292) | 14.65 |  | 14972 | 唐山供电公司迁西供电公司罗家屯镇供电所罗家屯镇罗二村电网_罗二罗三合用(0103592292) | 14.65
14973 | 唐山供电公司 | 迁西供电公司 | 罗家屯镇供电所 | 罗家屯镇 | 东寨村 | 东寨西二(1102704599) | 0.24 |  | 14973 | 唐山供电公司迁西供电公司罗家屯镇供电所罗家屯镇东寨村东寨西二(1102704599) | 0.24
14974 | 唐山供电公司 | 迁西供电公司 | 罗家屯镇供电所 | 罗家屯镇 | 罗二村 | 电网_罗二一 | 0.15 |  | 14974 | 唐山供电公司迁西供电公司罗家屯镇供电所罗家屯镇罗二村电网_罗二一 | 0.15
14975 | 唐山供电公司 | 迁西供电公司 | 罗家屯镇供电所 | 罗家屯镇 | 新店村 | 罗屯511新店东(1102704749) | 54.035 |  | 14975 | 唐山供电公司迁西供电公司罗家屯镇供电所罗家屯镇新店村罗屯511新店东(1102704749) | 54.035
14976 | 唐山供电公司 | 迁西供电公司 | 罗家屯镇供电所 | 罗家屯镇 | 罗三村 | 电网_罗三东1(1102906553) | 34 |  | 14976 | 唐山供电公司迁西供电公司罗家屯镇供电所罗家屯镇罗三村电网_罗三东1(1102906553) | 34
14977 | 唐山供电公司 | 迁西供电公司 | 罗家屯镇供电所 | 罗家屯镇 | 罗一村 | 电网_罗一光二 | 3.535 |  | 14977 | 唐山供电公司迁西供电公司罗家屯镇供电所罗家屯镇罗一村电网_罗一光二 | 3.535
14978 | 唐山供电公司 | 迁西供电公司 | 罗家屯镇供电所 | 罗家屯镇 | 擦崖子村 | 擦崖子岭北 | 0 |  | 14978 | 唐山供电公司迁西供电公司罗家屯镇供电所罗家屯镇擦崖子村擦崖子岭北 | 0
14979 | 唐山供电公司 | 迁西供电公司 | 罗家屯镇供电所 | 罗家屯镇 | 冯庄村 | 冯庄东 | 2.37 |  | 14979 | 唐山供电公司迁西供电公司罗家屯镇供电所罗家屯镇冯庄村冯庄东 | 2.37
14980 | 唐山供电公司 | 迁西供电公司 | 罗家屯镇供电所 | 罗家屯镇 | 黄土岭村 | 黄土岭东(1102704013) | 0 |  | 14980 | 唐山供电公司迁西供电公司罗家屯镇供电所罗家屯镇黄土岭村黄土岭东(1102704013) | 0
14981 | 唐山供电公司 | 迁西供电公司 | 罗家屯镇供电所 | 罗家屯镇 | 下梨树峪村 | 电网_下梨树峪一 | 0 |  | 14981 | 唐山供电公司迁西供电公司罗家屯镇供电所罗家屯镇下梨树峪村电网_下梨树峪一 | 0
14982 | 唐山供电公司 | 迁西供电公司 | 罗家屯镇供电所 | 罗家屯镇 | 楼房峪村 | 电网_耧房峪 | 0.5 |  | 14982 | 唐山供电公司迁西供电公司罗家屯镇供电所罗家屯镇楼房峪村电网_耧房峪 | 0.5
14983 | 唐山供电公司 | 迁西供电公司 | 罗家屯镇供电所 | 罗家屯镇 | 罗一村 | 电网_罗一水塔(0103592260) | 0.435 |  | 14983 | 唐山供电公司迁西供电公司罗家屯镇供电所罗家屯镇罗一村电网_罗一水塔(0103592260) | 0.435
14984 | 唐山供电公司 | 迁西供电公司 | 罗家屯镇供电所 | 罗家屯镇 | 罗一村 | 电网_罗一光(0103592261) | 0 |  | 14984 | 唐山供电公司迁西供电公司罗家屯镇供电所罗家屯镇罗一村电网_罗一光(0103592261) | 0
14985 | 唐山供电公司 | 迁西供电公司 | 罗家屯镇供电所 | 罗家屯镇 | 冯庄村 | 冯庄西 | 0 |  | 14985 | 唐山供电公司迁西供电公司罗家屯镇供电所罗家屯镇冯庄村冯庄西 | 0
14986 | 唐山供电公司 | 迁西供电公司 | 罗家屯镇供电所 | 罗家屯镇 | 东寨村 | 东寨东一(1102704590) | 6.36 |  | 14986 | 唐山供电公司迁西供电公司罗家屯镇供电所罗家屯镇东寨村东寨东一(1102704590) | 6.36
14987 | 唐山供电公司 | 迁西供电公司 | 罗家屯镇供电所 | 罗家屯镇 | 新店村 | 电网_新店西一 | 0 |  | 14987 | 唐山供电公司迁西供电公司罗家屯镇供电所罗家屯镇新店村电网_新店西一 | 0
14988 | 唐山供电公司 | 迁西供电公司 | 罗家屯镇供电所 | 罗家屯镇 | 黄土岭村 | 黄土岭河东(1102709486) | 0 |  | 14988 | 唐山供电公司迁西供电公司罗家屯镇供电所罗家屯镇黄土岭村黄土岭河东(1102709486) | 0
14989 | 唐山供电公司 | 迁西供电公司 | 罗家屯镇供电所 | 罗家屯镇 | 长岭丰村 | 长岭丰中(1102704755) | 0 |  | 14989 | 唐山供电公司迁西供电公司罗家屯镇供电所罗家屯镇长岭丰村长岭丰中(1102704755) | 0
14990 | 唐山供电公司 | 迁西供电公司 | 罗家屯镇供电所 | 罗家屯镇 | 东寨村 | 东寨西一(1103234654) | 0 |  | 14990 | 唐山供电公司迁西供电公司罗家屯镇供电所罗家屯镇东寨村东寨西一(1103234654) | 0
14991 | 唐山供电公司 | 迁西供电公司 | 罗家屯镇供电所 | 罗家屯镇 | 新店村 | 新店北沟(1102704600) | 0.47 |  | 14991 | 唐山供电公司迁西供电公司罗家屯镇供电所罗家屯镇新店村新店北沟(1102704600) | 0.47
14992 | 唐山供电公司 | 迁西供电公司 | 罗家屯镇供电所 | 罗家屯镇 | 鸽子庵村 | 鸽子安西 | 0 |  | 14992 | 唐山供电公司迁西供电公司罗家屯镇供电所罗家屯镇鸽子庵村鸽子安西 | 0
14993 | 唐山供电公司 | 迁西供电公司 | 罗家屯镇供电所 | 罗家屯镇 | 罗二村 | 电网_罗二四(1102704609) | 5.935 |  | 14993 | 唐山供电公司迁西供电公司罗家屯镇供电所罗家屯镇罗二村电网_罗二四(1102704609) | 5.935
14994 | 唐山供电公司 | 迁西供电公司 | 罗家屯镇供电所 | 罗家屯镇 | 长岭丰村 | 长岭丰东1 | 0 |  | 14994 | 唐山供电公司迁西供电公司罗家屯镇供电所罗家屯镇长岭丰村长岭丰东1 | 0
14995 | 唐山供电公司 | 迁西供电公司 | 罗家屯镇供电所 | 罗家屯镇 | 罗四村 | 电网_罗四五(0103592339) | 0 |  | 14995 | 唐山供电公司迁西供电公司罗家屯镇供电所罗家屯镇罗四村电网_罗四五(0103592339) | 0
14996 | 唐山供电公司 | 迁西供电公司 | 罗家屯镇供电所 | 罗家屯镇 | 长岭丰村 | 长岭丰东(1102704748) | 1.49 |  | 14996 | 唐山供电公司迁西供电公司罗家屯镇供电所罗家屯镇长岭丰村长岭丰东(1102704748) | 1.49
14997 | 唐山供电公司 | 迁西供电公司 | 罗家屯镇供电所 | 罗家屯镇 | 长岭丰村 | 长岭峰西1 | 0 |  | 14997 | 唐山供电公司迁西供电公司罗家屯镇供电所罗家屯镇长岭丰村长岭峰西1 | 0
14998 | 唐山供电公司 | 迁西供电公司 | 罗家屯镇供电所 | 罗家屯镇 | 罗一村 | 电网_罗一水塔一(0103592345) | 8.83 |  | 14998 | 唐山供电公司迁西供电公司罗家屯镇供电所罗家屯镇罗一村电网_罗一水塔一(0103592345) | 8.83
14999 | 唐山供电公司 | 迁西供电公司 | 罗家屯镇供电所 | 罗家屯镇 | 罗三村 | 电网_罗三村一 | 43 |  | 14999 | 唐山供电公司迁西供电公司罗家屯镇供电所罗家屯镇罗三村电网_罗三村一 | 43
15000 | 唐山供电公司 | 迁西供电公司 | 罗家屯镇供电所 | 罗家屯镇 | 罗三村 | 电网_罗三东(0103592291) | 0 |  | 15000 | 唐山供电公司迁西供电公司罗家屯镇供电所罗家屯镇罗三村电网_罗三东(0103592291) | 0
15001 | 唐山供电公司 | 迁西供电公司 | 罗家屯镇供电所 | 罗家屯镇 | 罗一村 | 电网_罗一光一(0103592347) | 2.66 |  | 15001 | 唐山供电公司迁西供电公司罗家屯镇供电所罗家屯镇罗一村电网_罗一光一(0103592347) | 2.66
15002 | 唐山供电公司 | 迁西供电公司 | 罗家屯镇供电所 | 罗家屯镇 | 水泉村 | 水泉村东(1102902648) | 0 |  | 15002 | 唐山供电公司迁西供电公司罗家屯镇供电所罗家屯镇水泉村水泉村东(1102902648) | 0
15003 | 唐山供电公司 | 迁西供电公司 | 罗家屯镇供电所 | 罗家屯镇 | 罗四村 | 电网_罗四三(0103592336) | 0 |  | 15003 | 唐山供电公司迁西供电公司罗家屯镇供电所罗家屯镇罗四村电网_罗四三(0103592336) | 0
15004 | 唐山供电公司 | 迁西供电公司 | 罗家屯镇供电所 | 罗家屯镇 | 沙涧村 | 电网_沙涧水库 | 26.15 |  | 15004 | 唐山供电公司迁西供电公司罗家屯镇供电所罗家屯镇沙涧村电网_沙涧水库 | 26.15
15005 | 唐山供电公司 | 迁西供电公司 | 罗家屯镇供电所 | 罗家屯镇 | 罗四村 | 电网_罗四一(0103592337) | 0 |  | 15005 | 唐山供电公司迁西供电公司罗家屯镇供电所罗家屯镇罗四村电网_罗四一(0103592337) | 0
15006 | 唐山供电公司 | 迁西供电公司 | 罗家屯镇供电所 | 罗家屯镇 | 史家峪村 | 史家峪村(1102704587) | 0 |  | 15006 | 唐山供电公司迁西供电公司罗家屯镇供电所罗家屯镇史家峪村史家峪村(1102704587) | 0
15007 | 唐山供电公司 | 迁西供电公司 | 罗家屯镇供电所 | 罗家屯镇 | 擦崖子村 | 电网_擦崖子南1 | 14 |  | 15007 | 唐山供电公司迁西供电公司罗家屯镇供电所罗家屯镇擦崖子村电网_擦崖子南1 | 14
15008 | 唐山供电公司 | 迁西供电公司 | 罗家屯镇供电所 | 罗家屯镇 | 罗三村 | 电网_罗三北(1102704744) | 5.895 |  | 15008 | 唐山供电公司迁西供电公司罗家屯镇供电所罗家屯镇罗三村电网_罗三北(1102704744) | 5.895
15009 | 唐山供电公司 | 迁西供电公司 | 罗家屯镇供电所 | 罗家屯镇 | 罗四村 | 电网_罗四(1102704761) | 0 |  | 15009 | 唐山供电公司迁西供电公司罗家屯镇供电所罗家屯镇罗四村电网_罗四(1102704761) | 0
15010 | 唐山供电公司 | 迁西供电公司 | 罗家屯镇供电所 | 罗家屯镇 | 罗一村 | 罗一罗二合用(0103592262) | 1.15 |  | 15010 | 唐山供电公司迁西供电公司罗家屯镇供电所罗家屯镇罗一村罗一罗二合用(0103592262) | 1.15
15011 | 唐山供电公司 | 迁西供电公司 | 罗家屯镇供电所 | 罗家屯镇 | 擦崖子村 | 电网_擦崖子南 | 121 |  | 15011 | 唐山供电公司迁西供电公司罗家屯镇供电所罗家屯镇擦崖子村电网_擦崖子南 | 121
15012 | 唐山供电公司 | 迁西供电公司 | 罗家屯镇供电所 | 罗家屯镇 | 黄土岭村 | 黄土岭河东一 | 1.6 |  | 15012 | 唐山供电公司迁西供电公司罗家屯镇供电所罗家屯镇黄土岭村黄土岭河东一 | 1.6
15013 | 唐山供电公司 | 迁西供电公司 | 洒河桥镇供电所 | 洒河桥镇 | 大关庄村 | 关庄东 | 33.32 |  | 15013 | 唐山供电公司迁西供电公司洒河桥镇供电所洒河桥镇大关庄村关庄东 | 33.32
15014 | 唐山供电公司 | 迁西供电公司 | 洒河桥镇供电所 | 洒河桥镇 | 大关庄村 | 关庄东二 | 16.26 |  | 15014 | 唐山供电公司迁西供电公司洒河桥镇供电所洒河桥镇大关庄村关庄东二 | 16.26
15015 | 唐山供电公司 | 迁西供电公司 | 洒河桥镇供电所 | 洒河桥镇 | 大关庄村 | 关庄东三 | 8.33 |  | 15015 | 唐山供电公司迁西供电公司洒河桥镇供电所洒河桥镇大关庄村关庄东三 | 8.33
15016 | 唐山供电公司 | 迁西供电公司 | 洒河桥镇供电所 | 洒河桥镇 | 大关庄村 | 关庄南 | 0.18 |  | 15016 | 唐山供电公司迁西供电公司洒河桥镇供电所洒河桥镇大关庄村关庄南 | 0.18
15017 | 唐山供电公司 | 迁西供电公司 | 洒河桥镇供电所 | 洒河桥镇 | 大关庄村 | 关庄西 | 10.3 |  | 15017 | 唐山供电公司迁西供电公司洒河桥镇供电所洒河桥镇大关庄村关庄西 | 10.3
15018 | 唐山供电公司 | 迁西供电公司 | 洒河桥镇供电所 | 洒河桥镇 | 洒三村 | 洒三 | 7.82 |  | 15018 | 唐山供电公司迁西供电公司洒河桥镇供电所洒河桥镇洒三村洒三 | 7.82
15019 | 唐山供电公司 | 迁西供电公司 | 洒河桥镇供电所 | 洒河桥镇 | 洒三村 | 洒三北 | 16.14 |  | 15019 | 唐山供电公司迁西供电公司洒河桥镇供电所洒河桥镇洒三村洒三北 | 16.14
15020 | 唐山供电公司 | 迁西供电公司 | 洒河桥镇供电所 | 洒河桥镇 | 洒三村 | 洒三东1 | 0.85 |  | 15020 | 唐山供电公司迁西供电公司洒河桥镇供电所洒河桥镇洒三村洒三东1 | 0.85
15021 | 唐山供电公司 | 迁西供电公司 | 洒河桥镇供电所 | 洒河桥镇 | 洒三村 | 洒三东2 | 27.18 |  | 15021 | 唐山供电公司迁西供电公司洒河桥镇供电所洒河桥镇洒三村洒三东2 | 27.18
15022 | 唐山供电公司 | 迁西供电公司 | 洒河桥镇供电所 | 洒河桥镇 | 洒一村 | 花峪 | 55.81 |  | 15022 | 唐山供电公司迁西供电公司洒河桥镇供电所洒河桥镇洒一村花峪 | 55.81
15023 | 唐山供电公司 | 迁西供电公司 | 洒河桥镇供电所 | 洒河桥镇 | 洒一村 | 公用东 | 412.58 |  | 15023 | 唐山供电公司迁西供电公司洒河桥镇供电所洒河桥镇洒一村公用东 | 412.58
15024 | 唐山供电公司 | 迁西供电公司 | 洒河桥镇供电所 | 洒河桥镇 | 洒一村 | 公用东2 | 177.74 |  | 15024 | 唐山供电公司迁西供电公司洒河桥镇供电所洒河桥镇洒一村公用东2 | 177.74
15025 | 唐山供电公司 | 迁西供电公司 | 洒河桥镇供电所 | 洒河桥镇 | 道马寨村 | 公用中3 | 160 |  | 15025 | 唐山供电公司迁西供电公司洒河桥镇供电所洒河桥镇道马寨村公用中3 | 160
15026 | 唐山供电公司 | 迁西供电公司 | 洒河桥镇供电所 | 洒河桥镇 | 小韦庄村 | 小韦庄 | 9.43 |  | 15026 | 唐山供电公司迁西供电公司洒河桥镇供电所洒河桥镇小韦庄村小韦庄 | 9.43
15027 | 唐山供电公司 | 迁西供电公司 | 洒河桥镇供电所 | 洒河桥镇 | 小韦庄村 | 小韦庄东 | 0.4 |  | 15027 | 唐山供电公司迁西供电公司洒河桥镇供电所洒河桥镇小韦庄村小韦庄东 | 0.4
15028 | 唐山供电公司 | 迁西供电公司 | 洒河桥镇供电所 | 洒河桥镇 | 烈马峪村 | 烈马峪 | 0.21 |  | 15028 | 唐山供电公司迁西供电公司洒河桥镇供电所洒河桥镇烈马峪村烈马峪 | 0.21
15029 | 唐山供电公司 | 迁西供电公司 | 洒河桥镇供电所 | 洒河桥镇 | 烈马峪村 | 烈马峪二队 | 0.35 |  | 15029 | 唐山供电公司迁西供电公司洒河桥镇供电所洒河桥镇烈马峪村烈马峪二队 | 0.35
15030 | 唐山供电公司 | 迁西供电公司 | 洒河桥镇供电所 | 洒河桥镇 | 烈马峪村 | 烈马峪二队西 | 4.08 |  | 15030 | 唐山供电公司迁西供电公司洒河桥镇供电所洒河桥镇烈马峪村烈马峪二队西 | 4.08
15031 | 唐山供电公司 | 迁西供电公司 | 洒河桥镇供电所 | 洒河桥镇 | 烈马峪村 | 烈马峪三队 | 99.94 |  | 15031 | 唐山供电公司迁西供电公司洒河桥镇供电所洒河桥镇烈马峪村烈马峪三队 | 99.94
15032 | 唐山供电公司 | 迁西供电公司 | 洒河桥镇供电所 | 洒河桥镇 | 牛店子村 | 牛店子东 | 47.09 |  | 15032 | 唐山供电公司迁西供电公司洒河桥镇供电所洒河桥镇牛店子村牛店子东 | 47.09
15033 | 唐山供电公司 | 迁西供电公司 | 洒河桥镇供电所 | 洒河桥镇 | 牛店子村 | 牛店子南 | 0.22 |  | 15033 | 唐山供电公司迁西供电公司洒河桥镇供电所洒河桥镇牛店子村牛店子南 | 0.22
15034 | 唐山供电公司 | 迁西供电公司 | 洒河桥镇供电所 | 洒河桥镇 | 牛店子村 | 牛店子西 | 80 |  | 15034 | 唐山供电公司迁西供电公司洒河桥镇供电所洒河桥镇牛店子村牛店子西 | 80
15035 | 唐山供电公司 | 迁西供电公司 | 洒河桥镇供电所 | 洒河桥镇 | 安家峪村 | 安家峪4 | 38.95 |  | 15035 | 唐山供电公司迁西供电公司洒河桥镇供电所洒河桥镇安家峪村安家峪4 | 38.95
15036 | 唐山供电公司 | 迁西供电公司 | 洒河桥镇供电所 | 洒河桥镇 | 安家峪村 | 安家峪4东 | 160 |  | 15036 | 唐山供电公司迁西供电公司洒河桥镇供电所洒河桥镇安家峪村安家峪4东 | 160
15037 | 唐山供电公司 | 迁西供电公司 | 洒河桥镇供电所 | 洒河桥镇 | 安家峪村 | 安家峪大 | 145 |  | 15037 | 唐山供电公司迁西供电公司洒河桥镇供电所洒河桥镇安家峪村安家峪大 | 145
15038 | 唐山供电公司 | 迁西供电公司 | 洒河桥镇供电所 | 洒河桥镇 | 安家峪村 | 安家峪大2 | 320 |  | 15038 | 唐山供电公司迁西供电公司洒河桥镇供电所洒河桥镇安家峪村安家峪大2 | 320
15039 | 唐山供电公司 | 迁西供电公司 | 洒河桥镇供电所 | 洒河桥镇 | 安家峪村 | 安家峪小 | 160 |  | 15039 | 唐山供电公司迁西供电公司洒河桥镇供电所洒河桥镇安家峪村安家峪小 | 160
15040 | 唐山供电公司 | 迁西供电公司 | 洒河桥镇供电所 | 洒河桥镇 | 安家峪村 | 安家峪东 | 51.39 |  | 15040 | 唐山供电公司迁西供电公司洒河桥镇供电所洒河桥镇安家峪村安家峪东 | 51.39
15041 | 唐山供电公司 | 迁西供电公司 | 洒河桥镇供电所 | 洒河桥镇 | 安家峪村 | 安家峪东2 | 160 |  | 15041 | 唐山供电公司迁西供电公司洒河桥镇供电所洒河桥镇安家峪村安家峪东2 | 160
15042 | 唐山供电公司 | 迁西供电公司 | 洒河桥镇供电所 | 洒河桥镇 | 安家峪村 | 安家峪北沟 | 120.64 |  | 15042 | 唐山供电公司迁西供电公司洒河桥镇供电所洒河桥镇安家峪村安家峪北沟 | 120.64
15043 | 唐山供电公司 | 迁西供电公司 | 洒河桥镇供电所 | 洒河桥镇 | 安家峪村 | 安家峪北二 | 61.11 |  | 15043 | 唐山供电公司迁西供电公司洒河桥镇供电所洒河桥镇安家峪村安家峪北二 | 61.11
15044 | 唐山供电公司 | 迁西供电公司 | 洒河桥镇供电所 | 洒河桥镇 | 安家峪村 | 安家峪（2队） | 171.8 |  | 15044 | 唐山供电公司迁西供电公司洒河桥镇供电所洒河桥镇安家峪村安家峪（2队） | 171.8
15045 | 唐山供电公司 | 迁西供电公司 | 洒河桥镇供电所 | 洒河桥镇 | 白塔寨村 | 白寨 | 0.13 |  | 15045 | 唐山供电公司迁西供电公司洒河桥镇供电所洒河桥镇白塔寨村白寨 | 0.13
15046 | 唐山供电公司 | 迁西供电公司 | 洒河桥镇供电所 | 洒河桥镇 | 白塔寨村 | 白寨（牛家峪） | 160 |  | 15046 | 唐山供电公司迁西供电公司洒河桥镇供电所洒河桥镇白塔寨村白寨（牛家峪） | 160
15047 | 唐山供电公司 | 迁西供电公司 | 洒河桥镇供电所 | 洒河桥镇 | 白塔寨村 | 白寨北 | 0.05 |  | 15047 | 唐山供电公司迁西供电公司洒河桥镇供电所洒河桥镇白塔寨村白寨北 | 0.05
15048 | 唐山供电公司 | 迁西供电公司 | 洒河桥镇供电所 | 洒河桥镇 | 牛店子村 | 牛店子北 | 6.1 |  | 15048 | 唐山供电公司迁西供电公司洒河桥镇供电所洒河桥镇牛店子村牛店子北 | 6.1
15049 | 唐山供电公司 | 迁西供电公司 | 洒河桥镇供电所 | 洒河桥镇 | 牛店子村 | 牛店子北二 | 8.52 |  | 15049 | 唐山供电公司迁西供电公司洒河桥镇供电所洒河桥镇牛店子村牛店子北二 | 8.52
15050 | 唐山供电公司 | 迁西供电公司 | 洒河桥镇供电所 | 洒河桥镇 | 安家峪村 | 安家峪9.10队 | 180.23 |  | 15050 | 唐山供电公司迁西供电公司洒河桥镇供电所洒河桥镇安家峪村安家峪9.10队 | 180.23
15051 | 唐山供电公司 | 迁西供电公司 | 洒河桥镇供电所 | 洒河桥镇 | 安家峪村 | 安家峪菜家沟 | 147.79 |  | 15051 | 唐山供电公司迁西供电公司洒河桥镇供电所洒河桥镇安家峪村安家峪菜家沟 | 147.79
15052 | 唐山供电公司 | 迁西供电公司 | 洒河桥镇供电所 | 洒河桥镇 | 安家峪村 | 安家峪 | 237.5 |  | 15052 | 唐山供电公司迁西供电公司洒河桥镇供电所洒河桥镇安家峪村安家峪 | 237.5
15053 | 唐山供电公司 | 迁西供电公司 | 洒河桥镇供电所 | 洒河桥镇 | 车道峪村 | 车道峪 | 15.35 |  | 15053 | 唐山供电公司迁西供电公司洒河桥镇供电所洒河桥镇车道峪村车道峪 | 15.35
15054 | 唐山供电公司 | 迁西供电公司 | 洒河桥镇供电所 | 洒河桥镇 | 黄沟峪村 | 黄沟峪 | 34.72 |  | 15054 | 唐山供电公司迁西供电公司洒河桥镇供电所洒河桥镇黄沟峪村黄沟峪 | 34.72
15055 | 唐山供电公司 | 迁西供电公司 | 洒河桥镇供电所 | 洒河桥镇 | 大东峪村 | 大东峪 | 76.01 |  | 15055 | 唐山供电公司迁西供电公司洒河桥镇供电所洒河桥镇大东峪村大东峪 | 76.01
15056 | 唐山供电公司 | 迁西供电公司 | 洒河桥镇供电所 | 洒河桥镇 | 大东峪村 | 大东峪西 | 22.64 |  | 15056 | 唐山供电公司迁西供电公司洒河桥镇供电所洒河桥镇大东峪村大东峪西 | 22.64
15057 | 唐山供电公司 | 迁西供电公司 | 洒河桥镇供电所 | 洒河桥镇 | 大洪峪村 | 大洪峪 | 0.94 |  | 15057 | 唐山供电公司迁西供电公司洒河桥镇供电所洒河桥镇大洪峪村大洪峪 | 0.94
15058 | 唐山供电公司 | 迁西供电公司 | 洒河桥镇供电所 | 洒河桥镇 | 大洪峪村 | 小洪峪 | 80 |  | 15058 | 唐山供电公司迁西供电公司洒河桥镇供电所洒河桥镇大洪峪村小洪峪 | 80
15059 | 唐山供电公司 | 迁西供电公司 | 洒河桥镇供电所 | 洒河桥镇 | 道马寨村 | 刘继忠楼 | 123.42 |  | 15059 | 唐山供电公司迁西供电公司洒河桥镇供电所洒河桥镇道马寨村刘继忠楼 | 123.42
15060 | 唐山供电公司 | 迁西供电公司 | 洒河桥镇供电所 | 洒河桥镇 | 道马寨村 | 公用中 | 108.43 |  | 15060 | 唐山供电公司迁西供电公司洒河桥镇供电所洒河桥镇道马寨村公用中 | 108.43
15061 | 唐山供电公司 | 迁西供电公司 | 洒河桥镇供电所 | 洒河桥镇 | 道马寨村 | 公用中2 | 115.02 |  | 15061 | 唐山供电公司迁西供电公司洒河桥镇供电所洒河桥镇道马寨村公用中2 | 115.02
15062 | 唐山供电公司 | 迁西供电公司 | 洒河桥镇供电所 | 洒河桥镇 | 道马寨村 | 市场 | 0.22 |  | 15062 | 唐山供电公司迁西供电公司洒河桥镇供电所洒河桥镇道马寨村市场 | 0.22
15063 | 唐山供电公司 | 迁西供电公司 | 洒河桥镇供电所 | 洒河桥镇 | 洒二村 | 洒二东 | 12.76 |  | 15063 | 唐山供电公司迁西供电公司洒河桥镇供电所洒河桥镇洒二村洒二东 | 12.76
15064 | 唐山供电公司 | 迁西供电公司 | 洒河桥镇供电所 | 洒河桥镇 | 洒二村 | 洒二西 | 6.29 |  | 15064 | 唐山供电公司迁西供电公司洒河桥镇供电所洒河桥镇洒二村洒二西 | 6.29
15065 | 唐山供电公司 | 迁西供电公司 | 洒河桥镇供电所 | 洒河桥镇 | 洒二村 | 洒二南 | 14.55 |  | 15065 | 唐山供电公司迁西供电公司洒河桥镇供电所洒河桥镇洒二村洒二南 | 14.55
15066 | 唐山供电公司 | 迁西供电公司 | 洒河桥镇供电所 | 洒河桥镇 | 洒二村 | 洒二北 | 119.92 |  | 15066 | 唐山供电公司迁西供电公司洒河桥镇供电所洒河桥镇洒二村洒二北 | 119.92
15067 | 唐山供电公司 | 迁西供电公司 | 洒河桥镇供电所 | 洒河桥镇 | 洒二村 | 洒二 | 1.34 |  | 15067 | 唐山供电公司迁西供电公司洒河桥镇供电所洒河桥镇洒二村洒二 | 1.34
15068 | 唐山供电公司 | 迁西供电公司 | 洒河桥镇供电所 | 洒河桥镇 | 洒二村 | 腰子峪 | 67.41 |  | 15068 | 唐山供电公司迁西供电公司洒河桥镇供电所洒河桥镇洒二村腰子峪 | 67.41
15069 | 唐山供电公司 | 迁西供电公司 | 洒河桥镇供电所 | 洒河桥镇 | 洒一村 | 洒一南山 | 0 |  | 15069 | 唐山供电公司迁西供电公司洒河桥镇供电所洒河桥镇洒一村洒一南山 | 0
15070 | 唐山供电公司 | 迁西供电公司 | 洒河桥镇供电所 | 洒河桥镇 | 洒一村 | 洒一 | 149.4 |  | 15070 | 唐山供电公司迁西供电公司洒河桥镇供电所洒河桥镇洒一村洒一 | 149.4
15071 | 唐山供电公司 | 迁西供电公司 | 洒河桥镇供电所 | 洒河桥镇 | 洒一村 | 洒一东 | 1.19 |  | 15071 | 唐山供电公司迁西供电公司洒河桥镇供电所洒河桥镇洒一村洒一东 | 1.19
15072 | 唐山供电公司 | 迁西供电公司 | 洒河桥镇供电所 | 洒河桥镇 | 洒一村 | 洒一北 | 15.39 |  | 15072 | 唐山供电公司迁西供电公司洒河桥镇供电所洒河桥镇洒一村洒一北 | 15.39
15073 | 唐山供电公司 | 迁西供电公司 | 洒河桥镇供电所 | 洒河桥镇 | 洒一村 | 洒一西 | 100.18 |  | 15073 | 唐山供电公司迁西供电公司洒河桥镇供电所洒河桥镇洒一村洒一西 | 100.18
15074 | 唐山供电公司 | 迁西供电公司 | 洒河桥镇供电所 | 洒河桥镇 | 洒一村 | 洒一西2 | 33.94 |  | 15074 | 唐山供电公司迁西供电公司洒河桥镇供电所洒河桥镇洒一村洒一西2 | 33.94
15075 | 唐山供电公司 | 迁西供电公司 | 洒河桥镇供电所 | 洒河桥镇 | 洒一村 | 镇政府1 | 3.92 |  | 15075 | 唐山供电公司迁西供电公司洒河桥镇供电所洒河桥镇洒一村镇政府1 | 3.92
15076 | 唐山供电公司 | 迁西供电公司 | 洒河桥镇供电所 | 洒河桥镇 | 赵庄子村 | 郑家峪 | 70.33 |  | 15076 | 唐山供电公司迁西供电公司洒河桥镇供电所洒河桥镇赵庄子村郑家峪 | 70.33
15077 | 唐山供电公司 | 迁西供电公司 | 洒河桥镇供电所 | 洒河桥镇 | 赵庄子村 | 赵庄子五队 | 0 |  | 15077 | 唐山供电公司迁西供电公司洒河桥镇供电所洒河桥镇赵庄子村赵庄子五队 | 0
15078 | 唐山供电公司 | 迁西供电公司 | 洒河桥镇供电所 | 洒河桥镇 | 赵庄子村 | 赵庄子五队2 | 17.81 |  | 15078 | 唐山供电公司迁西供电公司洒河桥镇供电所洒河桥镇赵庄子村赵庄子五队2 | 17.81
15079 | 唐山供电公司 | 迁西供电公司 | 洒河桥镇供电所 | 洒河桥镇 | 赵庄子村 | 赵庄子小队 | 9.55 |  | 15079 | 唐山供电公司迁西供电公司洒河桥镇供电所洒河桥镇赵庄子村赵庄子小队 | 9.55
15080 | 唐山供电公司 | 迁西供电公司 | 洒河桥镇供电所 | 洒河桥镇 | 赵庄子村 | 赵庄子大队西 | 160 |  | 15080 | 唐山供电公司迁西供电公司洒河桥镇供电所洒河桥镇赵庄子村赵庄子大队西 | 160
15081 | 唐山供电公司 | 迁西供电公司 | 洒河桥镇供电所 | 洒河桥镇 | 赵庄子村 | 赵庄子大队西2 | 65.5 |  | 15081 | 唐山供电公司迁西供电公司洒河桥镇供电所洒河桥镇赵庄子村赵庄子大队西2 | 65.5
15082 | 唐山供电公司 | 迁西供电公司 | 洒河桥镇供电所 | 洒河桥镇 | 赵庄子村 | 赵庄子大队西3 | 69.78 |  | 15082 | 唐山供电公司迁西供电公司洒河桥镇供电所洒河桥镇赵庄子村赵庄子大队西3 | 69.78
15083 | 唐山供电公司 | 迁西供电公司 | 洒河桥镇供电所 | 洒河桥镇 | 赵庄子村 | 赵庄子北 | 57.51 |  | 15083 | 唐山供电公司迁西供电公司洒河桥镇供电所洒河桥镇赵庄子村赵庄子北 | 57.51
15084 | 唐山供电公司 | 迁西供电公司 | 洒河桥镇供电所 | 洒河桥镇 | 赵庄子村 | 桃树洼 | 52.73 |  | 15084 | 唐山供电公司迁西供电公司洒河桥镇供电所洒河桥镇赵庄子村桃树洼 | 52.73
15085 | 唐山供电公司 | 迁西供电公司 | 洒河桥镇供电所 | 洒河桥镇 | 赵庄子村 | 赵庄子南 | 64 |  | 15085 | 唐山供电公司迁西供电公司洒河桥镇供电所洒河桥镇赵庄子村赵庄子南 | 64
15086 | 唐山供电公司 | 迁西供电公司 | 洒河桥镇供电所 | 洒河桥镇 | 赵庄子村 | 赵庄子南2 | 33.88 |  | 15086 | 唐山供电公司迁西供电公司洒河桥镇供电所洒河桥镇赵庄子村赵庄子南2 | 33.88
15087 | 唐山供电公司 | 迁西供电公司 | 洒河桥镇供电所 | 洒河桥镇 | 赵庄子村 | 赵庄子大队东 | 80 |  | 15087 | 唐山供电公司迁西供电公司洒河桥镇供电所洒河桥镇赵庄子村赵庄子大队东 | 80
15088 | 唐山供电公司 | 迁西供电公司 | 洒河桥镇供电所 | 洒河桥镇 | 赵庄子村 | 赵庄子大队东2 | 18.56 |  | 15088 | 唐山供电公司迁西供电公司洒河桥镇供电所洒河桥镇赵庄子村赵庄子大队东2 | 18.56
15089 | 唐山供电公司 | 迁西供电公司 | 洒河桥镇供电所 | 洒河桥镇 | 道马寨村 | 公用西 | 11.5 |  | 15089 | 唐山供电公司迁西供电公司洒河桥镇供电所洒河桥镇道马寨村公用西 | 11.5
15090 | 唐山供电公司 | 迁西供电公司 | 洒河桥镇供电所 | 洒河桥镇 | 道马寨村 | 公用西2 | 12.48 |  | 15090 | 唐山供电公司迁西供电公司洒河桥镇供电所洒河桥镇道马寨村公用西2 | 12.48
15091 | 唐山供电公司 | 迁西供电公司 | 洒河桥镇供电所 | 洒河桥镇 | 道马寨村 | 道马寨东 | 262.36 |  | 15091 | 唐山供电公司迁西供电公司洒河桥镇供电所洒河桥镇道马寨村道马寨东 | 262.36
15092 | 唐山供电公司 | 迁西供电公司 | 洒河桥镇供电所 | 洒河桥镇 | 道马寨村 | 道马寨南 | 160 |  | 15092 | 唐山供电公司迁西供电公司洒河桥镇供电所洒河桥镇道马寨村道马寨南 | 160
15093 | 唐山供电公司 | 迁西供电公司 | 洒河桥镇供电所 | 洒河桥镇 | 道马寨村 | 道马寨南2 | 78.97 |  | 15093 | 唐山供电公司迁西供电公司洒河桥镇供电所洒河桥镇道马寨村道马寨南2 | 78.97
15094 | 唐山供电公司 | 迁西供电公司 | 洒河桥镇供电所 | 洒河桥镇 | 道马寨村 | 道马寨西 | 9.99 |  | 15094 | 唐山供电公司迁西供电公司洒河桥镇供电所洒河桥镇道马寨村道马寨西 | 9.99
15095 | 唐山供电公司 | 迁西供电公司 | 洒河桥镇供电所 | 洒河桥镇 | 道马寨村 | 道马寨北 | 0.8 |  | 15095 | 唐山供电公司迁西供电公司洒河桥镇供电所洒河桥镇道马寨村道马寨北 | 0.8
15096 | 唐山供电公司 | 迁西供电公司 | 洒河桥镇供电所 | 洒河桥镇 | 道马寨村 | 道马寨 | 93.32 |  | 15096 | 唐山供电公司迁西供电公司洒河桥镇供电所洒河桥镇道马寨村道马寨 | 93.32
15097 | 唐山供电公司 | 迁西供电公司 | 洒河桥镇供电所 | 洒河桥镇 | 道马寨村 | 道马寨南沟 | 0.05 |  | 15097 | 唐山供电公司迁西供电公司洒河桥镇供电所洒河桥镇道马寨村道马寨南沟 | 0.05
15098 | 唐山供电公司 | 迁西供电公司 | 洒河桥镇供电所 | 洒河桥镇 | 道马寨村 | 道马寨南沟2 | 18.52 |  | 15098 | 唐山供电公司迁西供电公司洒河桥镇供电所洒河桥镇道马寨村道马寨南沟2 | 18.52
15099 | 唐山供电公司 | 迁西供电公司 | 洒河桥镇供电所 | 洒河桥镇 | 牛店子村 | 牛店子北店子 | 22.28 |  | 15099 | 唐山供电公司迁西供电公司洒河桥镇供电所洒河桥镇牛店子村牛店子北店子 | 22.28
15100 | 唐山供电公司 | 迁西供电公司 | 洒河桥镇供电所 | 洒河桥镇 | 大关庄村 | 大关庄西2 | 160 |  | 15100 | 唐山供电公司迁西供电公司洒河桥镇供电所洒河桥镇大关庄村大关庄西2 | 160
15101 | 唐山供电公司 | 迁西供电公司 | 洒河桥镇供电所 | 洒河桥镇 | 赵庄子村 | 河峪口 | 160 |  | 15101 | 唐山供电公司迁西供电公司洒河桥镇供电所洒河桥镇赵庄子村河峪口 | 160
15102 | 唐山供电公司 | 迁西供电公司 | 洒河桥镇供电所 | 洒河桥镇 | 赵庄子村 | 赵庄子北2 | 160 |  | 15102 | 唐山供电公司迁西供电公司洒河桥镇供电所洒河桥镇赵庄子村赵庄子北2 | 160
15103 | 唐山供电公司 | 迁西供电公司 | 洒河桥镇供电所 | 洒河桥镇 | 水峪外村 | 电网_水峪外南沟里 | 80 |  | 15103 | 唐山供电公司迁西供电公司洒河桥镇供电所洒河桥镇水峪外村电网_水峪外南沟里 | 80
15104 | 唐山供电公司 | 迁西供电公司 | 洒河桥镇供电所 | 洒河桥镇 | 东峪村 | 电网_小河山分支柱上变压器 | 8.08 |  | 15104 | 唐山供电公司迁西供电公司洒河桥镇供电所洒河桥镇东峪村电网_小河山分支柱上变压器 | 8.08
15105 | 唐山供电公司 | 迁西供电公司 | 洒河桥镇供电所 | 洒河桥镇 | 东营村 | 电网_东营柱上变压器 | 14.99 |  | 15105 | 唐山供电公司迁西供电公司洒河桥镇供电所洒河桥镇东营村电网_东营柱上变压器 | 14.99
15106 | 唐山供电公司 | 迁西供电公司 | 洒河桥镇供电所 | 洒河桥镇 | 松岭村 | 电网_松岭中柱上柱上变压器 | 1.51 |  | 15106 | 唐山供电公司迁西供电公司洒河桥镇供电所洒河桥镇松岭村电网_松岭中柱上柱上变压器 | 1.51
15107 | 唐山供电公司 | 迁西供电公司 | 洒河桥镇供电所 | 洒河桥镇 | 大河山村 | 电网_大河山柱上变压器 | 19.36 |  | 15107 | 唐山供电公司迁西供电公司洒河桥镇供电所洒河桥镇大河山村电网_大河山柱上变压器 | 19.36
15108 | 唐山供电公司 | 迁西供电公司 | 洒河桥镇供电所 | 洒河桥镇 | 北团汀村 | 北团汀柱上变压器 | 18.09 |  | 15108 | 唐山供电公司迁西供电公司洒河桥镇供电所洒河桥镇北团汀村北团汀柱上变压器 | 18.09
15109 | 唐山供电公司 | 迁西供电公司 | 洒河桥镇供电所 | 洒河桥镇 | 东峪村 | 电网_东峪外柱上变压器 | 9.89 |  | 15109 | 唐山供电公司迁西供电公司洒河桥镇供电所洒河桥镇东峪村电网_东峪外柱上变压器 | 9.89
15110 | 唐山供电公司 | 迁西供电公司 | 洒河桥镇供电所 | 洒河桥镇 | 长河峪村 | 电网_长河峪外柱上变压器 | 3.13 |  | 15110 | 唐山供电公司迁西供电公司洒河桥镇供电所洒河桥镇长河峪村电网_长河峪外柱上变压器 | 3.13
15111 | 唐山供电公司 | 迁西供电公司 | 洒河桥镇供电所 | 洒河桥镇 | 长河峪村 | 电网_长河峪东柱上变压器 | 0 |  | 15111 | 唐山供电公司迁西供电公司洒河桥镇供电所洒河桥镇长河峪村电网_长河峪东柱上变压器 | 0
15112 | 唐山供电公司 | 迁西供电公司 | 洒河桥镇供电所 | 洒河桥镇 | 东峪村 | 电网_东峪里柱上变压器 | 0.1 |  | 15112 | 唐山供电公司迁西供电公司洒河桥镇供电所洒河桥镇东峪村电网_东峪里柱上变压器 | 0.1
15113 | 唐山供电公司 | 迁西供电公司 | 洒河桥镇供电所 | 洒河桥镇 | 松岭村 | 电网_松岭北柱上变压器 | 0.17 |  | 15113 | 唐山供电公司迁西供电公司洒河桥镇供电所洒河桥镇松岭村电网_松岭北柱上变压器 | 0.17
15114 | 唐山供电公司 | 迁西供电公司 | 洒河桥镇供电所 | 洒河桥镇 | 松岭村 | 电网_松岭南柱上变压器 | 1.32 |  | 15114 | 唐山供电公司迁西供电公司洒河桥镇供电所洒河桥镇松岭村电网_松岭南柱上变压器 | 1.32
15115 | 唐山供电公司 | 迁西供电公司 | 洒河桥镇供电所 | 洒河桥镇 | 长河峪村 | 长河峪里柱上变压器 | 9.66 |  | 15115 | 唐山供电公司迁西供电公司洒河桥镇供电所洒河桥镇长河峪村长河峪里柱上变压器 | 9.66
15116 | 唐山供电公司 | 迁西供电公司 | 洒河桥镇供电所 | 洒河桥镇 | 松岭村 | 电网_松岭东柱上变压器 | 0 |  | 15116 | 唐山供电公司迁西供电公司洒河桥镇供电所洒河桥镇松岭村电网_松岭东柱上变压器 | 0
15117 | 唐山供电公司 | 迁西供电公司 | 三屯营镇供电所 | 三屯营镇 | 靴脱崖村 | 电网-靴脱崖 | 2.75 |  | 15117 | 唐山供电公司迁西供电公司三屯营镇供电所三屯营镇靴脱崖村电网-靴脱崖 | 2.75
15118 | 唐山供电公司 | 迁西供电公司 | 三屯营镇供电所 | 三屯营镇 | 赵家村 | 电网-赵庄子北 | 2.9 |  | 15118 | 唐山供电公司迁西供电公司三屯营镇供电所三屯营镇赵家村电网-赵庄子北 | 2.9
15119 | 唐山供电公司 | 迁西供电公司 | 三屯营镇供电所 | 三屯营镇 | 赵家村 | 电网-赵庄子南 | 3.75 |  | 15119 | 唐山供电公司迁西供电公司三屯营镇供电所三屯营镇赵家村电网-赵庄子南 | 3.75
15120 | 唐山供电公司 | 迁西供电公司 | 三屯营镇供电所 | 三屯营镇 | 胜利营村 | 电网-胜利营 | 40 |  | 15120 | 唐山供电公司迁西供电公司三屯营镇供电所三屯营镇胜利营村电网-胜利营 | 40
15121 | 唐山供电公司 | 迁西供电公司 | 三屯营镇供电所 | 三屯营镇 | 至山庄村 | 电网-至山庄南 | 1.38 |  | 15121 | 唐山供电公司迁西供电公司三屯营镇供电所三屯营镇至山庄村电网-至山庄南 | 1.38
15122 | 唐山供电公司 | 迁西供电公司 | 三屯营镇供电所 | 三屯营镇 | 至山庄村 | 电网-至山庄北 | 0.25 |  | 15122 | 唐山供电公司迁西供电公司三屯营镇供电所三屯营镇至山庄村电网-至山庄北 | 0.25
15123 | 唐山供电公司 | 迁西供电公司 | 三屯营镇供电所 | 三屯营镇 | 南关村 | 电网-南关南 | 50.42 |  | 15123 | 唐山供电公司迁西供电公司三屯营镇供电所三屯营镇南关村电网-南关南 | 50.42
15124 | 唐山供电公司 | 迁西供电公司 | 三屯营镇供电所 | 三屯营镇 | 南关村 | 电网-南关北 | 0 |  | 15124 | 唐山供电公司迁西供电公司三屯营镇供电所三屯营镇南关村电网-南关北 | 0
15125 | 唐山供电公司 | 迁西供电公司 | 三屯营镇供电所 | 三屯营镇 | 南关村 | 电网-南关北新增 | 0 |  | 15125 | 唐山供电公司迁西供电公司三屯营镇供电所三屯营镇南关村电网-南关北新增 | 0
15126 | 唐山供电公司 | 迁西供电公司 | 三屯营镇供电所 | 三屯营镇 | 南关村 | 电网-南关新 | 102.4 |  | 15126 | 唐山供电公司迁西供电公司三屯营镇供电所三屯营镇南关村电网-南关新 | 102.4
15127 | 唐山供电公司 | 迁西供电公司 | 三屯营镇供电所 | 三屯营镇 | 南关村 | 电网-南关东 | 222.3 |  | 15127 | 唐山供电公司迁西供电公司三屯营镇供电所三屯营镇南关村电网-南关东 | 222.3
15128 | 唐山供电公司 | 迁西供电公司 | 三屯营镇供电所 | 三屯营镇 | 南关村 | 电网-南关4 | 46.37 |  | 15128 | 唐山供电公司迁西供电公司三屯营镇供电所三屯营镇南关村电网-南关4 | 46.37
15129 | 唐山供电公司 | 迁西供电公司 | 三屯营镇供电所 | 三屯营镇 | 井泉村 | 电网-井泉南 | 0 |  | 15129 | 唐山供电公司迁西供电公司三屯营镇供电所三屯营镇井泉村电网-井泉南 | 0
15130 | 唐山供电公司 | 迁西供电公司 | 三屯营镇供电所 | 三屯营镇 | 井泉村 | 电网-井泉北 | 2.44 |  | 15130 | 唐山供电公司迁西供电公司三屯营镇供电所三屯营镇井泉村电网-井泉北 | 2.44
15131 | 唐山供电公司 | 迁西供电公司 | 三屯营镇供电所 | 三屯营镇 | 西关村 | 电网-商贸街中 | 0 |  | 15131 | 唐山供电公司迁西供电公司三屯营镇供电所三屯营镇西关村电网-商贸街中 | 0
15132 | 唐山供电公司 | 迁西供电公司 | 三屯营镇供电所 | 三屯营镇 | 西关村 | 电网-西关东 | 1.24 |  | 15132 | 唐山供电公司迁西供电公司三屯营镇供电所三屯营镇西关村电网-西关东 | 1.24
15133 | 唐山供电公司 | 迁西供电公司 | 三屯营镇供电所 | 三屯营镇 | 西关村 | 电网-西关一队 | 4.78 |  | 15133 | 唐山供电公司迁西供电公司三屯营镇供电所三屯营镇西关村电网-西关一队 | 4.78
15134 | 唐山供电公司 | 迁西供电公司 | 三屯营镇供电所 | 三屯营镇 | 西关村 | 电网-西关一队新增 | 0 |  | 15134 | 唐山供电公司迁西供电公司三屯营镇供电所三屯营镇西关村电网-西关一队新增 | 0
15135 | 唐山供电公司 | 迁西供电公司 | 三屯营镇供电所 | 三屯营镇 | 西关村 | 电网-西关粮站 | 0 |  | 15135 | 唐山供电公司迁西供电公司三屯营镇供电所三屯营镇西关村电网-西关粮站 | 0
15136 | 唐山供电公司 | 迁西供电公司 | 三屯营镇供电所 | 三屯营镇 | 西关村 | 电网-西关粮站新增 | 5.35 |  | 15136 | 唐山供电公司迁西供电公司三屯营镇供电所三屯营镇西关村电网-西关粮站新增 | 5.35
15137 | 唐山供电公司 | 迁西供电公司 | 三屯营镇供电所 | 三屯营镇 | 西关村 | 电网-西关二队 | 16.25 |  | 15137 | 唐山供电公司迁西供电公司三屯营镇供电所三屯营镇西关村电网-西关二队 | 16.25
15138 | 唐山供电公司 | 迁西供电公司 | 三屯营镇供电所 | 三屯营镇 | 西关村 | 电网-西关二队新增 | 2.92 |  | 15138 | 唐山供电公司迁西供电公司三屯营镇供电所三屯营镇西关村电网-西关二队新增 | 2.92
15139 | 唐山供电公司 | 迁西供电公司 | 三屯营镇供电所 | 三屯营镇 | 西关村 | 电网-西关道东 | 9.155 |  | 15139 | 唐山供电公司迁西供电公司三屯营镇供电所三屯营镇西关村电网-西关道东 | 9.155
15140 | 唐山供电公司 | 迁西供电公司 | 三屯营镇供电所 | 三屯营镇 | 西关村 | 电网-西关道西 | 15.22 |  | 15140 | 唐山供电公司迁西供电公司三屯营镇供电所三屯营镇西关村电网-西关道西 | 15.22
15141 | 唐山供电公司 | 迁西供电公司 | 三屯营镇供电所 | 三屯营镇 | 西关村 | 电网-西关河东 | 47.3 |  | 15141 | 唐山供电公司迁西供电公司三屯营镇供电所三屯营镇西关村电网-西关河东 | 47.3
15142 | 唐山供电公司 | 迁西供电公司 | 三屯营镇供电所 | 三屯营镇 | 西关村 | 电网-西关水利 | 23.94 |  | 15142 | 唐山供电公司迁西供电公司三屯营镇供电所三屯营镇西关村电网-西关水利 | 23.94
15143 | 唐山供电公司 | 迁西供电公司 | 三屯营镇供电所 | 三屯营镇 | 西关村 | 电网-西关北道 | 80 |  | 15143 | 唐山供电公司迁西供电公司三屯营镇供电所三屯营镇西关村电网-西关北道 | 80
15144 | 唐山供电公司 | 迁西供电公司 | 三屯营镇供电所 | 三屯营镇 | 戏楼村 | 电网-戏楼 | 86.71 |  | 15144 | 唐山供电公司迁西供电公司三屯营镇供电所三屯营镇戏楼村电网-戏楼 | 86.71
15145 | 唐山供电公司 | 迁西供电公司 | 三屯营镇供电所 | 三屯营镇 | 戏楼村 | 电网-戏楼城内新增 | 178.12 |  | 15145 | 唐山供电公司迁西供电公司三屯营镇供电所三屯营镇戏楼村电网-戏楼城内新增 | 178.12
15146 | 唐山供电公司 | 迁西供电公司 | 三屯营镇供电所 | 三屯营镇 | 戏楼村 | 电网-戏楼城外 | 5.17 |  | 15146 | 唐山供电公司迁西供电公司三屯营镇供电所三屯营镇戏楼村电网-戏楼城外 | 5.17
15147 | 唐山供电公司 | 迁西供电公司 | 三屯营镇供电所 | 三屯营镇 | 北街村 | 电网-北街A | 239.05 |  | 15147 | 唐山供电公司迁西供电公司三屯营镇供电所三屯营镇北街村电网-北街A | 239.05
15148 | 唐山供电公司 | 迁西供电公司 | 三屯营镇供电所 | 三屯营镇 | 北街村 | 电网-北街A新增 | 7.88 |  | 15148 | 唐山供电公司迁西供电公司三屯营镇供电所三屯营镇北街村电网-北街A新增 | 7.88
15149 | 唐山供电公司 | 迁西供电公司 | 三屯营镇供电所 | 三屯营镇 | 北街村 | 电网-北街 | 0 |  | 15149 | 唐山供电公司迁西供电公司三屯营镇供电所三屯营镇北街村电网-北街 | 0
15150 | 唐山供电公司 | 迁西供电公司 | 三屯营镇供电所 | 三屯营镇 | 宝湖村 | 电网-商贸街南 | 486.18 |  | 15150 | 唐山供电公司迁西供电公司三屯营镇供电所三屯营镇宝湖村电网-商贸街南 | 486.18
15151 | 唐山供电公司 | 迁西供电公司 | 三屯营镇供电所 | 三屯营镇 | 宝湖村 | 电网-商贸街北 | 11.2 |  | 15151 | 唐山供电公司迁西供电公司三屯营镇供电所三屯营镇宝湖村电网-商贸街北 | 11.2
15152 | 唐山供电公司 | 迁西供电公司 | 三屯营镇供电所 | 三屯营镇 | 宝湖村 | 电网-宝湖南 | 0 |  | 15152 | 唐山供电公司迁西供电公司三屯营镇供电所三屯营镇宝湖村电网-宝湖南 | 0
15153 | 唐山供电公司 | 迁西供电公司 | 三屯营镇供电所 | 三屯营镇 | 宝湖村 | 电网-宝湖北 | 0 |  | 15153 | 唐山供电公司迁西供电公司三屯营镇供电所三屯营镇宝湖村电网-宝湖北 | 0
15154 | 唐山供电公司 | 迁西供电公司 | 三屯营镇供电所 | 三屯营镇 | 牌楼沟村 | 电网-牌楼沟东 | 12.16 |  | 15154 | 唐山供电公司迁西供电公司三屯营镇供电所三屯营镇牌楼沟村电网-牌楼沟东 | 12.16
15155 | 唐山供电公司 | 迁西供电公司 | 三屯营镇供电所 | 三屯营镇 | 牌楼沟村 | 电网-牌楼沟中 | 8.795 |  | 15155 | 唐山供电公司迁西供电公司三屯营镇供电所三屯营镇牌楼沟村电网-牌楼沟中 | 8.795
15156 | 唐山供电公司 | 迁西供电公司 | 三屯营镇供电所 | 三屯营镇 | 牌楼沟村 | 电网-牌楼沟里 | 11.33 |  | 15156 | 唐山供电公司迁西供电公司三屯营镇供电所三屯营镇牌楼沟村电网-牌楼沟里 | 11.33
15157 | 唐山供电公司 | 迁西供电公司 | 三屯营镇供电所 | 三屯营镇 | 牌楼沟村 | 电网-牌楼沟东新增 | 155 |  | 15157 | 唐山供电公司迁西供电公司三屯营镇供电所三屯营镇牌楼沟村电网-牌楼沟东新增 | 155
15158 | 唐山供电公司 | 迁西供电公司 | 三屯营镇供电所 | 三屯营镇 | 牌楼沟村 | 电网-牌楼沟外 | 51.66 |  | 15158 | 唐山供电公司迁西供电公司三屯营镇供电所三屯营镇牌楼沟村电网-牌楼沟外 | 51.66
15159 | 唐山供电公司 | 迁西供电公司 | 三屯营镇供电所 | 三屯营镇 | 东贾庄子村 | 电网-东贾庄子新 | 235.875 |  | 15159 | 唐山供电公司迁西供电公司三屯营镇供电所三屯营镇东贾庄子村电网-东贾庄子新 | 235.875
15160 | 唐山供电公司 | 迁西供电公司 | 三屯营镇供电所 | 三屯营镇 | 东贾庄子村 | 电网-东贾庄子北 | 18.05 |  | 15160 | 唐山供电公司迁西供电公司三屯营镇供电所三屯营镇东贾庄子村电网-东贾庄子北 | 18.05
15161 | 唐山供电公司 | 迁西供电公司 | 三屯营镇供电所 | 三屯营镇 | 东贾庄子村 | 电网-东贾庄子东 | 13.82 |  | 15161 | 唐山供电公司迁西供电公司三屯营镇供电所三屯营镇东贾庄子村电网-东贾庄子东 | 13.82
15162 | 唐山供电公司 | 迁西供电公司 | 三屯营镇供电所 | 三屯营镇 | 东贾庄子村 | 电网-东贾庄子北2号 | 0 |  | 15162 | 唐山供电公司迁西供电公司三屯营镇供电所三屯营镇东贾庄子村电网-东贾庄子北2号 | 0
15163 | 唐山供电公司 | 迁西供电公司 | 三屯营镇供电所 | 三屯营镇 | 东贾庄子村 | 电网-东贾庄子北新增 | 147.9 |  | 15163 | 唐山供电公司迁西供电公司三屯营镇供电所三屯营镇东贾庄子村电网-东贾庄子北新增 | 147.9
15164 | 唐山供电公司 | 迁西供电公司 | 三屯营镇供电所 | 三屯营镇 | 新兴村 | 电网-新兴 | 19.77 |  | 15164 | 唐山供电公司迁西供电公司三屯营镇供电所三屯营镇新兴村电网-新兴 | 19.77
15165 | 唐山供电公司 | 迁西供电公司 | 三屯营镇供电所 | 三屯营镇 | 侯庄村 | 电网-候庄东 | 4.52 |  | 15165 | 唐山供电公司迁西供电公司三屯营镇供电所三屯营镇侯庄村电网-候庄东 | 4.52
15166 | 唐山供电公司 | 迁西供电公司 | 三屯营镇供电所 | 三屯营镇 | 侯庄村 | 电网-电池沟 | 0 |  | 15166 | 唐山供电公司迁西供电公司三屯营镇供电所三屯营镇侯庄村电网-电池沟 | 0
15167 | 唐山供电公司 | 迁西供电公司 | 三屯营镇供电所 | 三屯营镇 | 侯庄村 | 电网-候庄中 | 21.35 |  | 15167 | 唐山供电公司迁西供电公司三屯营镇供电所三屯营镇侯庄村电网-候庄中 | 21.35
15168 | 唐山供电公司 | 迁西供电公司 | 三屯营镇供电所 | 三屯营镇 | 侯庄村 | 电网-侯庄西 | 8.87 |  | 15168 | 唐山供电公司迁西供电公司三屯营镇供电所三屯营镇侯庄村电网-侯庄西 | 8.87
15169 | 唐山供电公司 | 迁西供电公司 | 三屯营镇供电所 | 三屯营镇 | 侯庄村 | 电网-候庄新 | 0 |  | 15169 | 唐山供电公司迁西供电公司三屯营镇供电所三屯营镇侯庄村电网-候庄新 | 0
15170 | 唐山供电公司 | 迁西供电公司 | 三屯营镇供电所 | 三屯营镇 | 彭庄村 | 电网-彭庄南 | 0 |  | 15170 | 唐山供电公司迁西供电公司三屯营镇供电所三屯营镇彭庄村电网-彭庄南 | 0
15171 | 唐山供电公司 | 迁西供电公司 | 三屯营镇供电所 | 三屯营镇 | 彭庄村 | 电网-彭庄北 | 0 |  | 15171 | 唐山供电公司迁西供电公司三屯营镇供电所三屯营镇彭庄村电网-彭庄北 | 0
15172 | 唐山供电公司 | 迁西供电公司 | 三屯营镇供电所 | 三屯营镇 | 彭庄村 | 电网-达马台 | 0 |  | 15172 | 唐山供电公司迁西供电公司三屯营镇供电所三屯营镇彭庄村电网-达马台 | 0
15173 | 唐山供电公司 | 迁西供电公司 | 三屯营镇供电所 | 三屯营镇 | 彭庄村 | 电网-拉马沟 | 0.4 |  | 15173 | 唐山供电公司迁西供电公司三屯营镇供电所三屯营镇彭庄村电网-拉马沟 | 0.4
15174 | 唐山供电公司 | 迁西供电公司 | 三屯营镇供电所 | 三屯营镇 | 六宝峪村 | 电网-六宝峪里 | 6.77 |  | 15174 | 唐山供电公司迁西供电公司三屯营镇供电所三屯营镇六宝峪村电网-六宝峪里 | 6.77
15175 | 唐山供电公司 | 迁西供电公司 | 三屯营镇供电所 | 三屯营镇 | 六宝峪村 | 电网-六宝峪中 | 0 |  | 15175 | 唐山供电公司迁西供电公司三屯营镇供电所三屯营镇六宝峪村电网-六宝峪中 | 0
15176 | 唐山供电公司 | 迁西供电公司 | 三屯营镇供电所 | 三屯营镇 | 六宝峪村 | 电网-六宝峪外 | 1.31 |  | 15176 | 唐山供电公司迁西供电公司三屯营镇供电所三屯营镇六宝峪村电网-六宝峪外 | 1.31
15177 | 唐山供电公司 | 迁西供电公司 | 三屯营镇供电所 | 三屯营镇 | 高家庄村 | 电网-高家庄里 | 0 |  | 15177 | 唐山供电公司迁西供电公司三屯营镇供电所三屯营镇高家庄村电网-高家庄里 | 0
15178 | 唐山供电公司 | 迁西供电公司 | 三屯营镇供电所 | 三屯营镇 | 高家庄村 | 电网-高家庄外 | 0 |  | 15178 | 唐山供电公司迁西供电公司三屯营镇供电所三屯营镇高家庄村电网-高家庄外 | 0
15179 | 唐山供电公司 | 迁西供电公司 | 三屯营镇供电所 | 三屯营镇 | 张家庄村 | 电网-张家庄 | 40 |  | 15179 | 唐山供电公司迁西供电公司三屯营镇供电所三屯营镇张家庄村电网-张家庄 | 40
15180 | 唐山供电公司 | 迁西供电公司 | 三屯营镇供电所 | 三屯营镇 | 官园村 | 电网-关元南 | 35.25 |  | 15180 | 唐山供电公司迁西供电公司三屯营镇供电所三屯营镇官园村电网-关元南 | 35.25
15181 | 唐山供电公司 | 迁西供电公司 | 三屯营镇供电所 | 三屯营镇 | 官园村 | 电网-关元东 | 2.27 |  | 15181 | 唐山供电公司迁西供电公司三屯营镇供电所三屯营镇官园村电网-关元东 | 2.27
15182 | 唐山供电公司 | 迁西供电公司 | 三屯营镇供电所 | 三屯营镇 | 官园村 | 电网-关元北 | 0 |  | 15182 | 唐山供电公司迁西供电公司三屯营镇供电所三屯营镇官园村电网-关元北 | 0
15183 | 唐山供电公司 | 迁西供电公司 | 三屯营镇供电所 | 三屯营镇 | 上峪村 | 电网-上峪 | 7.29 |  | 15183 | 唐山供电公司迁西供电公司三屯营镇供电所三屯营镇上峪村电网-上峪 | 7.29
15184 | 唐山供电公司 | 迁西供电公司 | 三屯营镇供电所 | 三屯营镇 | 下峪村 | 电网-下峪 | 32.41 |  | 15184 | 唐山供电公司迁西供电公司三屯营镇供电所三屯营镇下峪村电网-下峪 | 32.41
15185 | 唐山供电公司 | 迁西供电公司 | 三屯营镇供电所 | 三屯营镇 | 南团汀村 | 电网-团汀 | 0 |  | 15185 | 唐山供电公司迁西供电公司三屯营镇供电所三屯营镇南团汀村电网-团汀 | 0
15186 | 唐山供电公司 | 迁西供电公司 | 三屯营镇供电所 | 三屯营镇 | 麻家峪村 | 电网-麻家峪里 | 0 |  | 15186 | 唐山供电公司迁西供电公司三屯营镇供电所三屯营镇麻家峪村电网-麻家峪里 | 0
15187 | 唐山供电公司 | 迁西供电公司 | 三屯营镇供电所 | 三屯营镇 | 麻家峪村 | 电网-麻家峪中 | 0 |  | 15187 | 唐山供电公司迁西供电公司三屯营镇供电所三屯营镇麻家峪村电网-麻家峪中 | 0
15188 | 唐山供电公司 | 迁西供电公司 | 三屯营镇供电所 | 三屯营镇 | 麻家峪村 | 电网-麻家峪外 | 0 |  | 15188 | 唐山供电公司迁西供电公司三屯营镇供电所三屯营镇麻家峪村电网-麻家峪外 | 0
15189 | 唐山供电公司 | 迁西供电公司 | 三屯营镇供电所 | 三屯营镇 | 黄宝峪村 | 电网-黄宝峪里 | 40 |  | 15189 | 唐山供电公司迁西供电公司三屯营镇供电所三屯营镇黄宝峪村电网-黄宝峪里 | 40
15190 | 唐山供电公司 | 迁西供电公司 | 三屯营镇供电所 | 三屯营镇 | 黄宝峪村 | 电网-黄宝峪外 | 13.79 |  | 15190 | 唐山供电公司迁西供电公司三屯营镇供电所三屯营镇黄宝峪村电网-黄宝峪外 | 13.79
15191 | 唐山供电公司 | 迁西供电公司 | 三屯营镇供电所 | 三屯营镇 | 高家店村 | 电网-高家店公用 | 0.18 |  | 15191 | 唐山供电公司迁西供电公司三屯营镇供电所三屯营镇高家店村电网-高家店公用 | 0.18
15192 | 唐山供电公司 | 迁西供电公司 | 三屯营镇供电所 | 三屯营镇 | 高家店村 | 电网-徐家沟 | 0 |  | 15192 | 唐山供电公司迁西供电公司三屯营镇供电所三屯营镇高家店村电网-徐家沟 | 0
15193 | 唐山供电公司 | 迁西供电公司 | 三屯营镇供电所 | 三屯营镇 | 高家店村 | 电网-高家店新增 | 160 |  | 15193 | 唐山供电公司迁西供电公司三屯营镇供电所三屯营镇高家店村电网-高家店新增 | 160
15194 | 唐山供电公司 | 迁西供电公司 | 三屯营镇供电所 | 三屯营镇 | 高家店村 | 电网-高家店 | 0 |  | 15194 | 唐山供电公司迁西供电公司三屯营镇供电所三屯营镇高家店村电网-高家店 | 0
15195 | 唐山供电公司 | 迁西供电公司 | 三屯营镇供电所 | 三屯营镇 | 高家峪村 | 电网-高家峪里 | 16.99 |  | 15195 | 唐山供电公司迁西供电公司三屯营镇供电所三屯营镇高家峪村电网-高家峪里 | 16.99
15196 | 唐山供电公司 | 迁西供电公司 | 三屯营镇供电所 | 三屯营镇 | 高家峪村 | 电网-高家峪外 | 0 |  | 15196 | 唐山供电公司迁西供电公司三屯营镇供电所三屯营镇高家峪村电网-高家峪外 | 0
15197 | 唐山供电公司 | 迁西供电公司 | 三屯营镇供电所 | 三屯营镇 | 高家峪村 | 电网-高家峪北 | 12.2 |  | 15197 | 唐山供电公司迁西供电公司三屯营镇供电所三屯营镇高家峪村电网-高家峪北 | 12.2
15198 | 唐山供电公司 | 迁西供电公司 | 三屯营镇供电所 | 三屯营镇 | 石厂村 | 电网-石厂 | 0 |  | 15198 | 唐山供电公司迁西供电公司三屯营镇供电所三屯营镇石厂村电网-石厂 | 0
15199 | 唐山供电公司 | 迁西供电公司 | 三屯营镇供电所 | 三屯营镇 | 小西营村 | 电网-小西营 | 0 |  | 15199 | 唐山供电公司迁西供电公司三屯营镇供电所三屯营镇小西营村电网-小西营 | 0
15200 | 唐山供电公司 | 迁西供电公司 | 三屯营镇供电所 | 三屯营镇 | 丁家庄村 | 电网-丁家庄 | 9.19 |  | 15200 | 唐山供电公司迁西供电公司三屯营镇供电所三屯营镇丁家庄村电网-丁家庄 | 9.19
15201 | 唐山供电公司 | 迁西供电公司 | 三屯营镇供电所 | 三屯营镇 | 北杨庄村 | 电网-北杨庄东 | 3.3 |  | 15201 | 唐山供电公司迁西供电公司三屯营镇供电所三屯营镇北杨庄村电网-北杨庄东 | 3.3
15202 | 唐山供电公司 | 迁西供电公司 | 三屯营镇供电所 | 三屯营镇 | 北杨庄村 | 电网-北杨庄西 | 0 |  | 15202 | 唐山供电公司迁西供电公司三屯营镇供电所三屯营镇北杨庄村电网-北杨庄西 | 0
15203 | 唐山供电公司 | 迁西供电公司 | 三屯营镇供电所 | 三屯营镇 | 北杨庄村 | 电网-北杨庄中 | 128 |  | 15203 | 唐山供电公司迁西供电公司三屯营镇供电所三屯营镇北杨庄村电网-北杨庄中 | 128
15204 | 唐山供电公司 | 迁西供电公司 | 三屯营镇供电所 | 三屯营镇 | 北贾庄子村 | 电网-北贾庄子里 | 4.58 |  | 15204 | 唐山供电公司迁西供电公司三屯营镇供电所三屯营镇北贾庄子村电网-北贾庄子里 | 4.58
15205 | 唐山供电公司 | 迁西供电公司 | 三屯营镇供电所 | 三屯营镇 | 北贾庄子村 | 电网-北贾庄子外 | 0 |  | 15205 | 唐山供电公司迁西供电公司三屯营镇供电所三屯营镇北贾庄子村电网-北贾庄子外 | 0
15206 | 唐山供电公司 | 迁西供电公司 | 三屯营镇供电所 | 三屯营镇 | 旧营村 | 电网-旧营里 | 40 |  | 15206 | 唐山供电公司迁西供电公司三屯营镇供电所三屯营镇旧营村电网-旧营里 | 40
15207 | 唐山供电公司 | 迁西供电公司 | 三屯营镇供电所 | 三屯营镇 | 旧营村 | 电网-旧营一队 | 160 |  | 15207 | 唐山供电公司迁西供电公司三屯营镇供电所三屯营镇旧营村电网-旧营一队 | 160
15208 | 唐山供电公司 | 迁西供电公司 | 三屯营镇供电所 | 三屯营镇 | 旧营村 | 电网-旧营 | 79.54 |  | 15208 | 唐山供电公司迁西供电公司三屯营镇供电所三屯营镇旧营村电网-旧营 | 79.54
15209 | 唐山供电公司 | 迁西供电公司 | 三屯营镇供电所 | 三屯营镇 | 王寺峪村 | 电网-王寺峪里 | 10.24 |  | 15209 | 唐山供电公司迁西供电公司三屯营镇供电所三屯营镇王寺峪村电网-王寺峪里 | 10.24
15210 | 唐山供电公司 | 迁西供电公司 | 三屯营镇供电所 | 三屯营镇 | 王寺峪村 | 电网-王寺峪西 | 58.75 |  | 15210 | 唐山供电公司迁西供电公司三屯营镇供电所三屯营镇王寺峪村电网-王寺峪西 | 58.75
15211 | 唐山供电公司 | 迁西供电公司 | 三屯营镇供电所 | 三屯营镇 | 王寺峪村 | 电网-王寺峪外 | 0 |  | 15211 | 唐山供电公司迁西供电公司三屯营镇供电所三屯营镇王寺峪村电网-王寺峪外 | 0
15212 | 唐山供电公司 | 迁西供电公司 | 三屯营镇供电所 | 三屯营镇 | 龙湾村 | 电网-龙湾里 | 10.38 |  | 15212 | 唐山供电公司迁西供电公司三屯营镇供电所三屯营镇龙湾村电网-龙湾里 | 10.38
15213 | 唐山供电公司 | 迁西供电公司 | 三屯营镇供电所 | 三屯营镇 | 龙湾村 | 电网-龙湾南 | 16.62 |  | 15213 | 唐山供电公司迁西供电公司三屯营镇供电所三屯营镇龙湾村电网-龙湾南 | 16.62
15214 | 唐山供电公司 | 迁西供电公司 | 三屯营镇供电所 | 三屯营镇 | 龙湾村 | 电网-龙湾外新增 | 0 |  | 15214 | 唐山供电公司迁西供电公司三屯营镇供电所三屯营镇龙湾村电网-龙湾外新增 | 0
15215 | 唐山供电公司 | 迁西供电公司 | 三屯营镇供电所 | 三屯营镇 | 龙湾村 | 电网-龙湾里新增 | 13.5 |  | 15215 | 唐山供电公司迁西供电公司三屯营镇供电所三屯营镇龙湾村电网-龙湾里新增 | 13.5
15216 | 唐山供电公司 | 迁西供电公司 | 三屯营镇供电所 | 三屯营镇 | 龙湾村 | 电网-龙湾百米沟 | 39.09 |  | 15216 | 唐山供电公司迁西供电公司三屯营镇供电所三屯营镇龙湾村电网-龙湾百米沟 | 39.09
15217 | 唐山供电公司 | 迁西供电公司 | 三屯营镇供电所 | 三屯营镇 | 龙湾村 | 电网-龙湾新增 | 0 |  | 15217 | 唐山供电公司迁西供电公司三屯营镇供电所三屯营镇龙湾村电网-龙湾新增 | 0
15218 | 唐山供电公司 | 迁西供电公司 | 三屯营镇供电所 | 三屯营镇 | 龙湾村 | 电网-龙湾外 | 2.26 |  | 15218 | 唐山供电公司迁西供电公司三屯营镇供电所三屯营镇龙湾村电网-龙湾外 | 2.26
15219 | 唐山供电公司 | 迁西供电公司 | 三屯营镇供电所 | 三屯营镇 | 平房子村 | 电网-平房南 | 0 |  | 15219 | 唐山供电公司迁西供电公司三屯营镇供电所三屯营镇平房子村电网-平房南 | 0
15220 | 唐山供电公司 | 迁西供电公司 | 三屯营镇供电所 | 三屯营镇 | 平房子村 | 平房子南新增 | 0 |  | 15220 | 唐山供电公司迁西供电公司三屯营镇供电所三屯营镇平房子村平房子南新增 | 0
15221 | 唐山供电公司 | 迁西供电公司 | 三屯营镇供电所 | 三屯营镇 | 平房子村 | 电网-平房北 | 21.65 |  | 15221 | 唐山供电公司迁西供电公司三屯营镇供电所三屯营镇平房子村电网-平房北 | 21.65
15222 | 唐山供电公司 | 迁西供电公司 | 三屯营镇供电所 | 三屯营镇 | 平房子村 | 电网-秋子峪 | 11.87 |  | 15222 | 唐山供电公司迁西供电公司三屯营镇供电所三屯营镇平房子村电网-秋子峪 | 11.87
15223 | 唐山供电公司 | 迁西供电公司 | 三屯营镇供电所 | 三屯营镇 | 平房子村 | 电网-秋子峪新增 | 5.67 |  | 15223 | 唐山供电公司迁西供电公司三屯营镇供电所三屯营镇平房子村电网-秋子峪新增 | 5.67
15224 | 唐山供电公司 | 迁西供电公司 | 三屯营镇供电所 | 三屯营镇 | 纪庄子村 | 电网-纪庄子里 | 0 |  | 15224 | 唐山供电公司迁西供电公司三屯营镇供电所三屯营镇纪庄子村电网-纪庄子里 | 0
15225 | 唐山供电公司 | 迁西供电公司 | 三屯营镇供电所 | 三屯营镇 | 纪庄子村 | 电网-纪庄子外 | 0 |  | 15225 | 唐山供电公司迁西供电公司三屯营镇供电所三屯营镇纪庄子村电网-纪庄子外 | 0
15226 | 唐山供电公司 | 迁西供电公司 | 三屯营镇供电所 | 三屯营镇 | 纪庄子村 | 电网-纪庄子新 | 14.28 |  | 15226 | 唐山供电公司迁西供电公司三屯营镇供电所三屯营镇纪庄子村电网-纪庄子新 | 14.28
15227 | 唐山供电公司 | 迁西供电公司 | 三屯营镇供电所 | 三屯营镇 | 纪庄子村 | 电网-纪庄子东 | 0 |  | 15227 | 唐山供电公司迁西供电公司三屯营镇供电所三屯营镇纪庄子村电网-纪庄子东 | 0
15228 | 唐山供电公司 | 迁西供电公司 | 三屯营镇供电所 | 三屯营镇 | 纪庄子村 | 电网-纪庄子东沟 | 0 |  | 15228 | 唐山供电公司迁西供电公司三屯营镇供电所三屯营镇纪庄子村电网-纪庄子东沟 | 0
15229 | 唐山供电公司 | 迁西供电公司 | 三屯营镇供电所 | 三屯营镇 | 纪庄子村 | 电网-纪庄子里新增 | 10 |  | 15229 | 唐山供电公司迁西供电公司三屯营镇供电所三屯营镇纪庄子村电网-纪庄子里新增 | 10
15230 | 唐山供电公司 | 迁西供电公司 | 三屯营镇供电所 | 三屯营镇 | 王珠店村 | 电网-王珠店大队 | 0 |  | 15230 | 唐山供电公司迁西供电公司三屯营镇供电所三屯营镇王珠店村电网-王珠店大队 | 0
15231 | 唐山供电公司 | 迁西供电公司 | 三屯营镇供电所 | 三屯营镇 | 王珠店村 | 电网-王珠店一队 | 0 |  | 15231 | 唐山供电公司迁西供电公司三屯营镇供电所三屯营镇王珠店村电网-王珠店一队 | 0
15232 | 唐山供电公司 | 迁西供电公司 | 三屯营镇供电所 | 三屯营镇 | 王珠店村 | 电网-王珠店大队新增 | 3.76 |  | 15232 | 唐山供电公司迁西供电公司三屯营镇供电所三屯营镇王珠店村电网-王珠店大队新增 | 3.76
15233 | 唐山供电公司 | 迁西供电公司 | 三屯营镇供电所 | 三屯营镇 | 王珠店村 | 电网-王珠店一队新增 | 3.08 |  | 15233 | 唐山供电公司迁西供电公司三屯营镇供电所三屯营镇王珠店村电网-王珠店一队新增 | 3.08
15234 | 唐山供电公司 | 迁西供电公司 | 三屯营镇供电所 | 三屯营镇 | 王珠店村 | 电网-牛家峪 | 0 |  | 15234 | 唐山供电公司迁西供电公司三屯营镇供电所三屯营镇王珠店村电网-牛家峪 | 0
15235 | 唐山供电公司 | 迁西供电公司 | 三屯营镇供电所 | 三屯营镇 | 王珠店村 | 电网-牛家峪新增 | 4.46 |  | 15235 | 唐山供电公司迁西供电公司三屯营镇供电所三屯营镇王珠店村电网-牛家峪新增 | 4.46
15236 | 唐山供电公司 | 迁西供电公司 | 三屯营镇供电所 | 三屯营镇 | 东街村 | 电网-东街变压器 | 3.19 |  | 15236 | 唐山供电公司迁西供电公司三屯营镇供电所三屯营镇东街村电网-东街变压器 | 3.19
15237 | 唐山供电公司 | 迁西供电公司 | 上营镇供电所 | 上营镇 | 董家口村 | 电网_宣庄子 | 0 |  | 15237 | 唐山供电公司迁西供电公司上营镇供电所上营镇董家口村电网_宣庄子 | 0
15238 | 唐山供电公司 | 迁西供电公司 | 上营镇供电所 | 上营镇 | 大堡城子村 | 电网_大堡城子中 | 11.07 |  | 15238 | 唐山供电公司迁西供电公司上营镇供电所上营镇大堡城子村电网_大堡城子中 | 11.07
15239 | 唐山供电公司 | 迁西供电公司 | 上营镇供电所 | 上营镇 | 上营村 | 电网_上营中二 | 0 |  | 15239 | 唐山供电公司迁西供电公司上营镇供电所上营镇上营村电网_上营中二 | 0
15240 | 唐山供电公司 | 迁西供电公司 | 上营镇供电所 | 上营镇 | 上营村 | 电网_上营北 | 5.06 |  | 15240 | 唐山供电公司迁西供电公司上营镇供电所上营镇上营村电网_上营北 | 5.06
15241 | 唐山供电公司 | 迁西供电公司 | 上营镇供电所 | 上营镇 | 鹿过寨村 | 电网_黄台30 | 40 |  | 15241 | 唐山供电公司迁西供电公司上营镇供电所上营镇鹿过寨村电网_黄台30 | 40
15242 | 唐山供电公司 | 迁西供电公司 | 上营镇供电所 | 上营镇 | 董家口村 | 电网_付家寨子 | 0 |  | 15242 | 唐山供电公司迁西供电公司上营镇供电所上营镇董家口村电网_付家寨子 | 0
15243 | 唐山供电公司 | 迁西供电公司 | 上营镇供电所 | 上营镇 | 贾庄子村 | 电网_贾庄子中 | 0 |  | 15243 | 唐山供电公司迁西供电公司上营镇供电所上营镇贾庄子村电网_贾庄子中 | 0
15244 | 唐山供电公司 | 迁西供电公司 | 上营镇供电所 | 上营镇 | 青山口村 | 电网_青山口外 | 44.2 |  | 15244 | 唐山供电公司迁西供电公司上营镇供电所上营镇青山口村电网_青山口外 | 44.2
15245 | 唐山供电公司 | 迁西供电公司 | 上营镇供电所 | 上营镇 | 塔子山村 | 电网_帽子岭 | 0 |  | 15245 | 唐山供电公司迁西供电公司上营镇供电所上营镇塔子山村电网_帽子岭 | 0
15246 | 唐山供电公司 | 迁西供电公司 | 上营镇供电所 | 上营镇 | 瓦房庄村 | 电网_混屯峪 | 80 |  | 15246 | 唐山供电公司迁西供电公司上营镇供电所上营镇瓦房庄村电网_混屯峪 | 80
15247 | 唐山供电公司 | 迁西供电公司 | 上营镇供电所 | 上营镇 | 董家口村 | 电网_岭后 | 0 |  | 15247 | 唐山供电公司迁西供电公司上营镇供电所上营镇董家口村电网_岭后 | 0
15248 | 唐山供电公司 | 迁西供电公司 | 上营镇供电所 | 上营镇 | 鹿过寨村 | 电网_鹿过寨 | 0 |  | 15248 | 唐山供电公司迁西供电公司上营镇供电所上营镇鹿过寨村电网_鹿过寨 | 0
15249 | 唐山供电公司 | 迁西供电公司 | 上营镇供电所 | 上营镇 | 金龙口村 | 电网_吉里峪 | 4.07 |  | 15249 | 唐山供电公司迁西供电公司上营镇供电所上营镇金龙口村电网_吉里峪 | 4.07
15250 | 唐山供电公司 | 迁西供电公司 | 上营镇供电所 | 上营镇 | 金龙口村 | 电网_芹菜峪 | 0 |  | 15250 | 唐山供电公司迁西供电公司上营镇供电所上营镇金龙口村电网_芹菜峪 | 0
15251 | 唐山供电公司 | 迁西供电公司 | 上营镇供电所 | 上营镇 | 贾庄子村 | 电网_贾庄子里 | 0 |  | 15251 | 唐山供电公司迁西供电公司上营镇供电所上营镇贾庄子村电网_贾庄子里 | 0
15252 | 唐山供电公司 | 迁西供电公司 | 上营镇供电所 | 上营镇 | 龙湾村 | 电网_龙湾 | 0 |  | 15252 | 唐山供电公司迁西供电公司上营镇供电所上营镇龙湾村电网_龙湾 | 0
15253 | 唐山供电公司 | 迁西供电公司 | 上营镇供电所 | 上营镇 | 上营村 | 电网_上营中 | 30.95 |  | 15253 | 唐山供电公司迁西供电公司上营镇供电所上营镇上营村电网_上营中 | 30.95
15254 | 唐山供电公司 | 迁西供电公司 | 上营镇供电所 | 上营镇 | 总府村 | 电网_北庄二 | 8.92 |  | 15254 | 唐山供电公司迁西供电公司上营镇供电所上营镇总府村电网_北庄二 | 8.92
15255 | 唐山供电公司 | 迁西供电公司 | 上营镇供电所 | 上营镇 | 大牛峪村 | 电网_四湾子 | 5.29 |  | 15255 | 唐山供电公司迁西供电公司上营镇供电所上营镇大牛峪村电网_四湾子 | 5.29
15256 | 唐山供电公司 | 迁西供电公司 | 上营镇供电所 | 上营镇 | 瓦房庄村 | 电网_瓦房庄 | 0 |  | 15256 | 唐山供电公司迁西供电公司上营镇供电所上营镇瓦房庄村电网_瓦房庄 | 0
15257 | 唐山供电公司 | 迁西供电公司 | 上营镇供电所 | 上营镇 | 总府村 | 电网_牵马岭 | 0 |  | 15257 | 唐山供电公司迁西供电公司上营镇供电所上营镇总府村电网_牵马岭 | 0
15258 | 唐山供电公司 | 迁西供电公司 | 上营镇供电所 | 上营镇 | 总府村 | 电网_南庄 | 0 |  | 15258 | 唐山供电公司迁西供电公司上营镇供电所上营镇总府村电网_南庄 | 0
15259 | 唐山供电公司 | 迁西供电公司 | 上营镇供电所 | 上营镇 | 总府村 | 电网_总府 | 12.9 |  | 15259 | 唐山供电公司迁西供电公司上营镇供电所上营镇总府村电网_总府 | 12.9
15260 | 唐山供电公司 | 迁西供电公司 | 上营镇供电所 | 上营镇 | 大牛峪村 | 电网_小牛峪 | 0 |  | 15260 | 唐山供电公司迁西供电公司上营镇供电所上营镇大牛峪村电网_小牛峪 | 0
15261 | 唐山供电公司 | 迁西供电公司 | 上营镇供电所 | 上营镇 | 瓦房庄村 | 电网_高峪 | 43.86 |  | 15261 | 唐山供电公司迁西供电公司上营镇供电所上营镇瓦房庄村电网_高峪 | 43.86
15262 | 唐山供电公司 | 迁西供电公司 | 上营镇供电所 | 上营镇 | 塔子山村 | 电网_塔子山里 | 0 |  | 15262 | 唐山供电公司迁西供电公司上营镇供电所上营镇塔子山村电网_塔子山里 | 0
15263 | 唐山供电公司 | 迁西供电公司 | 上营镇供电所 | 上营镇 | 湾子崖村 | 电网_大块地 | 12.2 |  | 15263 | 唐山供电公司迁西供电公司上营镇供电所上营镇湾子崖村电网_大块地 | 12.2
15264 | 唐山供电公司 | 迁西供电公司 | 上营镇供电所 | 上营镇 | 湾子崖村 | 电网_申子峪 | 0 |  | 15264 | 唐山供电公司迁西供电公司上营镇供电所上营镇湾子崖村电网_申子峪 | 0
15265 | 唐山供电公司 | 迁西供电公司 | 上营镇供电所 | 上营镇 | 湾子崖村 | 电网_湾子岩 | 0 |  | 15265 | 唐山供电公司迁西供电公司上营镇供电所上营镇湾子崖村电网_湾子岩 | 0
15266 | 唐山供电公司 | 迁西供电公司 | 上营镇供电所 | 上营镇 | 十八盘村 | 电网_下十八盘 | 0 |  | 15266 | 唐山供电公司迁西供电公司上营镇供电所上营镇十八盘村电网_下十八盘 | 0
15267 | 唐山供电公司 | 迁西供电公司 | 上营镇供电所 | 上营镇 | 金龙口村 | 电网_金龙口1 | 0 |  | 15267 | 唐山供电公司迁西供电公司上营镇供电所上营镇金龙口村电网_金龙口1 | 0
15268 | 唐山供电公司 | 迁西供电公司 | 上营镇供电所 | 上营镇 | 金龙口村 | 电网_金龙口2 | 0 |  | 15268 | 唐山供电公司迁西供电公司上营镇供电所上营镇金龙口村电网_金龙口2 | 0
15269 | 唐山供电公司 | 迁西供电公司 | 上营镇供电所 | 上营镇 | 青山口村 | 电网_青山口搬迁 | 40 |  | 15269 | 唐山供电公司迁西供电公司上营镇供电所上营镇青山口村电网_青山口搬迁 | 40
15270 | 唐山供电公司 | 迁西供电公司 | 上营镇供电所 | 上营镇 | 鹿过寨村 | 电网_二道河子 | 0 |  | 15270 | 唐山供电公司迁西供电公司上营镇供电所上营镇鹿过寨村电网_二道河子 | 0
15271 | 唐山供电公司 | 迁西供电公司 | 上营镇供电所 | 上营镇 | 上营村 | 电网_上营北二 | 0 |  | 15271 | 唐山供电公司迁西供电公司上营镇供电所上营镇上营村电网_上营北二 | 0
15272 | 唐山供电公司 | 迁西供电公司 | 上营镇供电所 | 上营镇 | 上营村 | 电网_白马湾 | 22.24 |  | 15272 | 唐山供电公司迁西供电公司上营镇供电所上营镇上营村电网_白马湾 | 22.24
15273 | 唐山供电公司 | 迁西供电公司 | 上营镇供电所 | 上营镇 | 大堡城子村 | 电网_黑马沟 | 0.32 |  | 15273 | 唐山供电公司迁西供电公司上营镇供电所上营镇大堡城子村电网_黑马沟 | 0.32
15274 | 唐山供电公司 | 迁西供电公司 | 上营镇供电所 | 上营镇 | 龙湾村 | 电网_龙湾河西 | 0 |  | 15274 | 唐山供电公司迁西供电公司上营镇供电所上营镇龙湾村电网_龙湾河西 | 0
15275 | 唐山供电公司 | 迁西供电公司 | 上营镇供电所 | 上营镇 | 贾庄子村 | 电网_贾庄子外 | 0 |  | 15275 | 唐山供电公司迁西供电公司上营镇供电所上营镇贾庄子村电网_贾庄子外 | 0
15276 | 唐山供电公司 | 迁西供电公司 | 上营镇供电所 | 上营镇 | 上营村 | 电网_上营河西 | 0 |  | 15276 | 唐山供电公司迁西供电公司上营镇供电所上营镇上营村电网_上营河西 | 0
15277 | 唐山供电公司 | 迁西供电公司 | 上营镇供电所 | 上营镇 | 青山口村 | 电网_青山口里 | 0 |  | 15277 | 唐山供电公司迁西供电公司上营镇供电所上营镇青山口村电网_青山口里 | 0
15278 | 唐山供电公司 | 迁西供电公司 | 上营镇供电所 | 上营镇 | 青山口村 | 电网_青山口中 | 44.18 |  | 15278 | 唐山供电公司迁西供电公司上营镇供电所上营镇青山口村电网_青山口中 | 44.18
15279 | 唐山供电公司 | 迁西供电公司 | 上营镇供电所 | 上营镇 | 总府村 | 电网_北庄 | 0 |  | 15279 | 唐山供电公司迁西供电公司上营镇供电所上营镇总府村电网_北庄 | 0
15280 | 唐山供电公司 | 迁西供电公司 | 上营镇供电所 | 上营镇 | 龙湾村 | 电网_龙湾二 | 8.65 |  | 15280 | 唐山供电公司迁西供电公司上营镇供电所上营镇龙湾村电网_龙湾二 | 8.65
15281 | 唐山供电公司 | 迁西供电公司 | 上营镇供电所 | 上营镇 | 鹿过寨村 | 电网_贾沟 | 0 |  | 15281 | 唐山供电公司迁西供电公司上营镇供电所上营镇鹿过寨村电网_贾沟 | 0
15282 | 唐山供电公司 | 迁西供电公司 | 上营镇供电所 | 上营镇 | 大牛峪村 | 电网_大牛峪 | 7.06 |  | 15282 | 唐山供电公司迁西供电公司上营镇供电所上营镇大牛峪村电网_大牛峪 | 7.06
15283 | 唐山供电公司 | 迁西供电公司 | 上营镇供电所 | 上营镇 | 瓦房庄村 | 电网_混屯峪2 | 15.82 |  | 15283 | 唐山供电公司迁西供电公司上营镇供电所上营镇瓦房庄村电网_混屯峪2 | 15.82
15284 | 唐山供电公司 | 迁西供电公司 | 上营镇供电所 | 上营镇 | 上营村 | 电网_上营河东 | 40 |  | 15284 | 唐山供电公司迁西供电公司上营镇供电所上营镇上营村电网_上营河东 | 40
15285 | 唐山供电公司 | 迁西供电公司 | 上营镇供电所 | 上营镇 | 贾庄子村 | 电网_龙凤沟 | 0 |  | 15285 | 唐山供电公司迁西供电公司上营镇供电所上营镇贾庄子村电网_龙凤沟 | 0
15286 | 唐山供电公司 | 迁西供电公司 | 上营镇供电所 | 上营镇 | 贾庄子村 | 电网_史家峪 | 0 |  | 15286 | 唐山供电公司迁西供电公司上营镇供电所上营镇贾庄子村电网_史家峪 | 0
15287 | 唐山供电公司 | 迁西供电公司 | 上营镇供电所 | 上营镇 | 董家口村 | 电网_董家口 | 0 |  | 15287 | 唐山供电公司迁西供电公司上营镇供电所上营镇董家口村电网_董家口 | 0
15288 | 唐山供电公司 | 迁西供电公司 | 上营镇供电所 | 上营镇 | 青山口村 | 电网_青山口中二 | 50.3 |  | 15288 | 唐山供电公司迁西供电公司上营镇供电所上营镇青山口村电网_青山口中二 | 50.3
15289 | 唐山供电公司 | 迁西供电公司 | 上营镇供电所 | 上营镇 | 龙湾村 | 电网_龙湾西窝子 | 0 |  | 15289 | 唐山供电公司迁西供电公司上营镇供电所上营镇龙湾村电网_龙湾西窝子 | 0
15290 | 唐山供电公司 | 迁西供电公司 | 上营镇供电所 | 上营镇 | 贾庄子村 | 电网_贾庄子里新 | 0 |  | 15290 | 唐山供电公司迁西供电公司上营镇供电所上营镇贾庄子村电网_贾庄子里新 | 0
15291 | 唐山供电公司 | 迁西供电公司 | 上营镇供电所 | 上营镇 | 瓦房庄村 | 电网_上营高峪东 | 109.24 |  | 15291 | 唐山供电公司迁西供电公司上营镇供电所上营镇瓦房庄村电网_上营高峪东 | 109.24
15292 | 唐山供电公司 | 迁西供电公司 | 上营镇供电所 | 上营镇 | 塔子山村 | 电网_塔子山 | 0 |  | 15292 | 唐山供电公司迁西供电公司上营镇供电所上营镇塔子山村电网_塔子山 | 0
15293 | 唐山供电公司 | 迁西供电公司 | 上营镇供电所 | 上营镇 | 十八盘村 | 电网_上十八盘 | 0 |  | 15293 | 唐山供电公司迁西供电公司上营镇供电所上营镇十八盘村电网_上十八盘 | 0
15294 | 唐山供电公司 | 迁西供电公司 | 上营镇供电所 | 上营镇 | 大堡城子村 | 电网_大堡城子 | 0 |  | 15294 | 唐山供电公司迁西供电公司上营镇供电所上营镇大堡城子村电网_大堡城子 | 0
15295 | 唐山供电公司 | 迁西供电公司 | 罗家屯镇供电所 | 太平寨镇 | 城子岭村 | 城自岭(1102704660) | 0 |  | 15295 | 唐山供电公司迁西供电公司罗家屯镇供电所太平寨镇城子岭村城自岭(1102704660) | 0
15296 | 唐山供电公司 | 迁西供电公司 | 罗家屯镇供电所 | 太平寨镇 | 城子岭村 | 城自岭北(1102704661) | 0.265 |  | 15296 | 唐山供电公司迁西供电公司罗家屯镇供电所太平寨镇城子岭村城自岭北(1102704661) | 0.265
15297 | 唐山供电公司 | 迁西供电公司 | 罗家屯镇供电所 | 太平寨镇 | 大岭寨村 | 大岭寨南房子(1102893596) | 7.6 |  | 15297 | 唐山供电公司迁西供电公司罗家屯镇供电所太平寨镇大岭寨村大岭寨南房子(1102893596) | 7.6
15298 | 唐山供电公司 | 迁西供电公司 | 罗家屯镇供电所 | 太平寨镇 | 北刘古庄村 | 电网_北刘古庄(1102704728) | 0 |  | 15298 | 唐山供电公司迁西供电公司罗家屯镇供电所太平寨镇北刘古庄村电网_北刘古庄(1102704728) | 0
15299 | 唐山供电公司 | 迁西供电公司 | 罗家屯镇供电所 | 太平寨镇 | 北刘古庄村 | 电网_北刘古庄二队变压器(0103327061) | 1.73 |  | 15299 | 唐山供电公司迁西供电公司罗家屯镇供电所太平寨镇北刘古庄村电网_北刘古庄二队变压器(0103327061) | 1.73
15300 | 唐山供电公司 | 迁西供电公司 | 罗家屯镇供电所 | 太平寨镇 | 北刘古庄村 | 电网_北杨庄(1102704725) | 0.94 |  | 15300 | 唐山供电公司迁西供电公司罗家屯镇供电所太平寨镇北刘古庄村电网_北杨庄(1102704725) | 0.94
15301 | 唐山供电公司 | 迁西供电公司 | 罗家屯镇供电所 | 太平寨镇 | 城子岭村 | 电网_城自岭南坪(1102704663) | 3.56 |  | 15301 | 唐山供电公司迁西供电公司罗家屯镇供电所太平寨镇城子岭村电网_城自岭南坪(1102704663) | 3.56
15302 | 唐山供电公司 | 迁西供电公司 | 罗家屯镇供电所 | 太平寨镇 | 城子岭村 | 电网_城自岭南一(1102704665) | 12.28 |  | 15302 | 唐山供电公司迁西供电公司罗家屯镇供电所太平寨镇城子岭村电网_城自岭南一(1102704665) | 12.28
15303 | 唐山供电公司 | 迁西供电公司 | 罗家屯镇供电所 | 太平寨镇 | 大岭寨村 | 电网_大岭寨村(1102704318) | 0 |  | 15303 | 唐山供电公司迁西供电公司罗家屯镇供电所太平寨镇大岭寨村电网_大岭寨村(1102704318) | 0
15304 | 唐山供电公司 | 迁西供电公司 | 罗家屯镇供电所 | 太平寨镇 | 大岭寨村 | 电网_大岭寨外变压器(1102704721) | 1.36 |  | 15304 | 唐山供电公司迁西供电公司罗家屯镇供电所太平寨镇大岭寨村电网_大岭寨外变压器(1102704721) | 1.36
15305 | 唐山供电公司 | 迁西供电公司 | 罗家屯镇供电所 | 太平寨镇 | 太四村 | 电网_东沟里(1102704659) | 0 |  | 15305 | 唐山供电公司迁西供电公司罗家屯镇供电所太平寨镇太四村电网_东沟里(1102704659) | 0
15306 | 唐山供电公司 | 迁西供电公司 | 罗家屯镇供电所 | 太平寨镇 | 太四村 | 电网_东沟外变台(1102904895) | 0 |  | 15306 | 唐山供电公司迁西供电公司罗家屯镇供电所太平寨镇太四村电网_东沟外变台(1102904895) | 0
15307 | 唐山供电公司 | 迁西供电公司 | 罗家屯镇供电所 | 太平寨镇 | 太二村 | 电网_东教厂(1102704667) | 0 |  | 15307 | 唐山供电公司迁西供电公司罗家屯镇供电所太平寨镇太二村电网_东教厂(1102704667) | 0
15308 | 唐山供电公司 | 迁西供电公司 | 罗家屯镇供电所 | 太平寨镇 | 太三村 | 电网_二道峰(1102704671) | 0 |  | 15308 | 唐山供电公司迁西供电公司罗家屯镇供电所太平寨镇太三村电网_二道峰(1102704671) | 0
15309 | 唐山供电公司 | 迁西供电公司 | 罗家屯镇供电所 | 太平寨镇 | 高古庄村 | 电网_高古庄东二(1102704679) | 0 |  | 15309 | 唐山供电公司迁西供电公司罗家屯镇供电所太平寨镇高古庄村电网_高古庄东二(1102704679) | 0
15310 | 唐山供电公司 | 迁西供电公司 | 罗家屯镇供电所 | 太平寨镇 | 高古庄村 | 电网_高古庄东一(1102704676) | 0.2 |  | 15310 | 唐山供电公司迁西供电公司罗家屯镇供电所太平寨镇高古庄村电网_高古庄东一(1102704676) | 0.2
15311 | 唐山供电公司 | 迁西供电公司 | 罗家屯镇供电所 | 太平寨镇 | 高古庄村 | 电网_高古庄水井(1103486686) | 160 |  | 15311 | 唐山供电公司迁西供电公司罗家屯镇供电所太平寨镇高古庄村电网_高古庄水井(1103486686) | 160
15312 | 唐山供电公司 | 迁西供电公司 | 罗家屯镇供电所 | 太平寨镇 | 高古庄村 | 电网_高古庄西二(1102704695) | 0.44 |  | 15312 | 唐山供电公司迁西供电公司罗家屯镇供电所太平寨镇高古庄村电网_高古庄西二(1102704695) | 0.44
15313 | 唐山供电公司 | 迁西供电公司 | 罗家屯镇供电所 | 太平寨镇 | 高古庄村 | 电网_高古庄西一(1102704694) | 0.52 |  | 15313 | 唐山供电公司迁西供电公司罗家屯镇供电所太平寨镇高古庄村电网_高古庄西一(1102704694) | 0.52
15314 | 唐山供电公司 | 迁西供电公司 | 罗家屯镇供电所 | 太平寨镇 | 韩家河村 | 电网_韩家河(1102704673) | 28.83 |  | 15314 | 唐山供电公司迁西供电公司罗家屯镇供电所太平寨镇韩家河村电网_韩家河(1102704673) | 28.83
15315 | 唐山供电公司 | 迁西供电公司 | 罗家屯镇供电所 | 太平寨镇 | 韩家河村 | 电网_韩家河东(1102916984) | 0 |  | 15315 | 唐山供电公司迁西供电公司罗家屯镇供电所太平寨镇韩家河村电网_韩家河东(1102916984) | 0
15316 | 唐山供电公司 | 迁西供电公司 | 罗家屯镇供电所 | 太平寨镇 | 韩家河村 | 电网_韩家河南(1102668436) | 0 |  | 15316 | 唐山供电公司迁西供电公司罗家屯镇供电所太平寨镇韩家河村电网_韩家河南(1102668436) | 0
15317 | 唐山供电公司 | 迁西供电公司 | 罗家屯镇供电所 | 太平寨镇 | 好挬椤峪村 | 电网_好勃椤峪北2 | 40 |  | 15317 | 唐山供电公司迁西供电公司罗家屯镇供电所太平寨镇好挬椤峪村电网_好勃椤峪北2 | 40
15318 | 唐山供电公司 | 迁西供电公司 | 罗家屯镇供电所 | 太平寨镇 | 好挬椤峪村 | 电网_好峪南(1102704315) | 0.51 |  | 15318 | 唐山供电公司迁西供电公司罗家屯镇供电所太平寨镇好挬椤峪村电网_好峪南(1102704315) | 0.51
15319 | 唐山供电公司 | 迁西供电公司 | 罗家屯镇供电所 | 太平寨镇 | 好挬椤峪村 | 电网_好峪中(1102704314) | 0 |  | 15319 | 唐山供电公司迁西供电公司罗家屯镇供电所太平寨镇好挬椤峪村电网_好峪中(1102704314) | 0
15320 | 唐山供电公司 | 迁西供电公司 | 罗家屯镇供电所 | 太平寨镇 | 大岭寨村 | 电网_黄土梁子北(1102704072) | 5.23 |  | 15320 | 唐山供电公司迁西供电公司罗家屯镇供电所太平寨镇大岭寨村电网_黄土梁子北(1102704072) | 5.23
15321 | 唐山供电公司 | 迁西供电公司 | 罗家屯镇供电所 | 太平寨镇 | 兰城沟村 | 电网_兰城沟(1102704070) | 0 |  | 15321 | 唐山供电公司迁西供电公司罗家屯镇供电所太平寨镇兰城沟村电网_兰城沟(1102704070) | 0
15322 | 唐山供电公司 | 迁西供电公司 | 罗家屯镇供电所 | 太平寨镇 | 兰城沟村 | 电网_兰城沟外(1103405581) | 4.43 |  | 15322 | 唐山供电公司迁西供电公司罗家屯镇供电所太平寨镇兰城沟村电网_兰城沟外(1103405581) | 4.43
15323 | 唐山供电公司 | 迁西供电公司 | 罗家屯镇供电所 | 太平寨镇 | 龙辛庄村 | 电网_龙辛庄北(1102704719) | 0 |  | 15323 | 唐山供电公司迁西供电公司罗家屯镇供电所太平寨镇龙辛庄村电网_龙辛庄北(1102704719) | 0
15324 | 唐山供电公司 | 迁西供电公司 | 罗家屯镇供电所 | 太平寨镇 | 龙辛庄村 | 电网_龙辛庄南(0103327063) | 10.52 |  | 15324 | 唐山供电公司迁西供电公司罗家屯镇供电所太平寨镇龙辛庄村电网_龙辛庄南(0103327063) | 10.52
15325 | 唐山供电公司 | 迁西供电公司 | 罗家屯镇供电所 | 太平寨镇 | 龙辛庄村 | 电网_龙辛庄南台(1102704724) | 19.36 |  | 15325 | 唐山供电公司迁西供电公司罗家屯镇供电所太平寨镇龙辛庄村电网_龙辛庄南台(1102704724) | 19.36
15326 | 唐山供电公司 | 迁西供电公司 | 罗家屯镇供电所 | 太平寨镇 | 马庄子村 | 电网_马庄子东(1102924786) | 21.16 |  | 15326 | 唐山供电公司迁西供电公司罗家屯镇供电所太平寨镇马庄子村电网_马庄子东(1102924786) | 21.16
15327 | 唐山供电公司 | 迁西供电公司 | 罗家屯镇供电所 | 太平寨镇 | 马庄子村 | 电网_马庄子下(1102704689) | 0 |  | 15327 | 唐山供电公司迁西供电公司罗家屯镇供电所太平寨镇马庄子村电网_马庄子下(1102704689) | 0
15328 | 唐山供电公司 | 迁西供电公司 | 罗家屯镇供电所 | 太平寨镇 | 太三村 | 电网_南店子水井(0103572891) | 160 |  | 15328 | 唐山供电公司迁西供电公司罗家屯镇供电所太平寨镇太三村电网_南店子水井(0103572891) | 160
15329 | 唐山供电公司 | 迁西供电公司 | 罗家屯镇供电所 | 太平寨镇 | 南刘古庄村 | 电网_南刘古庄水井(0103483842) | 160 |  | 15329 | 唐山供电公司迁西供电公司罗家屯镇供电所太平寨镇南刘古庄村电网_南刘古庄水井(0103483842) | 160
15330 | 唐山供电公司 | 迁西供电公司 | 罗家屯镇供电所 | 太平寨镇 | 南刘古庄村 | 电网_南刘古庄西(1102704690) | 11.5 |  | 15330 | 唐山供电公司迁西供电公司罗家屯镇供电所太平寨镇南刘古庄村电网_南刘古庄西(1102704690) | 11.5
15331 | 唐山供电公司 | 迁西供电公司 | 罗家屯镇供电所 | 太平寨镇 | 南刘古庄村 | 电网_南刘古庄西三 0103589816 | 10.04 |  | 15331 | 唐山供电公司迁西供电公司罗家屯镇供电所太平寨镇南刘古庄村电网_南刘古庄西三 0103589816 | 10.04
15332 | 唐山供电公司 | 迁西供电公司 | 罗家屯镇供电所 | 太平寨镇 | 牌楼沟村 | 电网_牌楼沟外(1102757943) | 10.31 |  | 15332 | 唐山供电公司迁西供电公司罗家屯镇供电所太平寨镇牌楼沟村电网_牌楼沟外(1102757943) | 10.31
15333 | 唐山供电公司 | 迁西供电公司 | 罗家屯镇供电所 | 太平寨镇 | 王庄子村 | 电网_秋仗子(1102704655) | 0 |  | 15333 | 唐山供电公司迁西供电公司罗家屯镇供电所太平寨镇王庄子村电网_秋仗子(1102704655) | 0
15334 | 唐山供电公司 | 迁西供电公司 | 罗家屯镇供电所 | 太平寨镇 | 水峪村 | 电网_水峪南(1102917717) | 45.66 |  | 15334 | 唐山供电公司迁西供电公司罗家屯镇供电所太平寨镇水峪村电网_水峪南(1102917717) | 45.66
15335 | 唐山供电公司 | 迁西供电公司 | 罗家屯镇供电所 | 太平寨镇 | 水峪村 | 电网_水峪水井(1103486579) | 160 |  | 15335 | 唐山供电公司迁西供电公司罗家屯镇供电所太平寨镇水峪村电网_水峪水井(1103486579) | 160
15336 | 唐山供电公司 | 迁西供电公司 | 罗家屯镇供电所 | 太平寨镇 | 水峪村 | 电网_水峪外(1102893613) | 0 |  | 15336 | 唐山供电公司迁西供电公司罗家屯镇供电所太平寨镇水峪村电网_水峪外(1102893613) | 0
15337 | 唐山供电公司 | 迁西供电公司 | 罗家屯镇供电所 | 太平寨镇 | 太二村 | 电网_太二北(1102704675) | 74.07 |  | 15337 | 唐山供电公司迁西供电公司罗家屯镇供电所太平寨镇太二村电网_太二北(1102704675) | 74.07
15338 | 唐山供电公司 | 迁西供电公司 | 罗家屯镇供电所 | 太平寨镇 | 太二村 | 电网_太二南(1102704688) | 0 |  | 15338 | 唐山供电公司迁西供电公司罗家屯镇供电所太平寨镇太二村电网_太二南(1102704688) | 0
15339 | 唐山供电公司 | 迁西供电公司 | 罗家屯镇供电所 | 太平寨镇 | 西沟村 | 电网_太平寨西沟水库(1102671545) | 0 |  | 15339 | 唐山供电公司迁西供电公司罗家屯镇供电所太平寨镇西沟村电网_太平寨西沟水库(1102671545) | 0
15340 | 唐山供电公司 | 迁西供电公司 | 罗家屯镇供电所 | 太平寨镇 | 太三村 | 电网_太三东关(1102704696) | 0 |  | 15340 | 唐山供电公司迁西供电公司罗家屯镇供电所太平寨镇太三村电网_太三东关(1102704696) | 0
15341 | 唐山供电公司 | 迁西供电公司 | 罗家屯镇供电所 | 太平寨镇 | 太三村 | 电网_太三河南(1102704692) | 21.27 |  | 15341 | 唐山供电公司迁西供电公司罗家屯镇供电所太平寨镇太三村电网_太三河南(1102704692) | 21.27
15342 | 唐山供电公司 | 迁西供电公司 | 罗家屯镇供电所 | 太平寨镇 | 太三村 | 电网_太三南关(1102703992) | 124.57 |  | 15342 | 唐山供电公司迁西供电公司罗家屯镇供电所太平寨镇太三村电网_太三南关(1102703992) | 124.57
15343 | 唐山供电公司 | 迁西供电公司 | 罗家屯镇供电所 | 太平寨镇 | 太三村 | 电网_太三水井(0103483841) | 129.37 |  | 15343 | 唐山供电公司迁西供电公司罗家屯镇供电所太平寨镇太三村电网_太三水井(0103483841) | 129.37
15344 | 唐山供电公司 | 迁西供电公司 | 罗家屯镇供电所 | 太平寨镇 | 太四村 | 电网_太四东(1102704682) | 0 |  | 15344 | 唐山供电公司迁西供电公司罗家屯镇供电所太平寨镇太四村电网_太四东(1102704682) | 0
15345 | 唐山供电公司 | 迁西供电公司 | 罗家屯镇供电所 | 太平寨镇 | 太四村 | 电网_太四市场(0103332901) | 230.72 |  | 15345 | 唐山供电公司迁西供电公司罗家屯镇供电所太平寨镇太四村电网_太四市场(0103332901) | 230.72
15346 | 唐山供电公司 | 迁西供电公司 | 罗家屯镇供电所 | 太平寨镇 | 太一村 | 电网_太一北(1102704683) | 43.89 |  | 15346 | 唐山供电公司迁西供电公司罗家屯镇供电所太平寨镇太一村电网_太一北(1102704683) | 43.89
15347 | 唐山供电公司 | 迁西供电公司 | 罗家屯镇供电所 | 太平寨镇 | 太一村 | 电网_太一南(1102704678) | 224.23 |  | 15347 | 唐山供电公司迁西供电公司罗家屯镇供电所太平寨镇太一村电网_太一南(1102704678) | 224.23
15348 | 唐山供电公司 | 迁西供电公司 | 罗家屯镇供电所 | 太平寨镇 | 太一村 | 电网_太一中(1102704680) | 28.66 |  | 15348 | 唐山供电公司迁西供电公司罗家屯镇供电所太平寨镇太一村电网_太一中(1102704680) | 28.66
15349 | 唐山供电公司 | 迁西供电公司 | 罗家屯镇供电所 | 太平寨镇 | 太三村 | 电网_屠家沟(1102704658) | 0.07 |  | 15349 | 唐山供电公司迁西供电公司罗家屯镇供电所太平寨镇太三村电网_屠家沟(1102704658) | 0.07
15350 | 唐山供电公司 | 迁西供电公司 | 罗家屯镇供电所 | 太平寨镇 | 王家峪村 | 电网_王家峪中(1102704669) | 0 |  | 15350 | 唐山供电公司迁西供电公司罗家屯镇供电所太平寨镇王家峪村电网_王家峪中(1102704669) | 0
15351 | 唐山供电公司 | 迁西供电公司 | 罗家屯镇供电所 | 太平寨镇 | 王庄子村 | 电网_王庄子外(1102704651) | 10.55 |  | 15351 | 唐山供电公司迁西供电公司罗家屯镇供电所太平寨镇王庄子村电网_王庄子外(1102704651) | 10.55
15352 | 唐山供电公司 | 迁西供电公司 | 罗家屯镇供电所 | 太平寨镇 | 王庄子村 | 电网_苇子峪(1102704652) | 64.6 |  | 15352 | 唐山供电公司迁西供电公司罗家屯镇供电所太平寨镇王庄子村电网_苇子峪(1102704652) | 64.6
15353 | 唐山供电公司 | 迁西供电公司 | 罗家屯镇供电所 | 太平寨镇 | 西沟村 | 电网_西沟村变压器(1102704723) | 1.48 |  | 15353 | 唐山供电公司迁西供电公司罗家屯镇供电所太平寨镇西沟村电网_西沟村变压器(1102704723) | 1.48
15354 | 唐山供电公司 | 迁西供电公司 | 罗家屯镇供电所 | 太平寨镇 | 西沟村 | 电网_西沟大河山(0103327062) | 10.52 |  | 15354 | 唐山供电公司迁西供电公司罗家屯镇供电所太平寨镇西沟村电网_西沟大河山(0103327062) | 10.52
15355 | 唐山供电公司 | 迁西供电公司 | 罗家屯镇供电所 | 太平寨镇 | 西沟村 | 电网_西沟里(1102946067) | 26.56 |  | 15355 | 唐山供电公司迁西供电公司罗家屯镇供电所太平寨镇西沟村电网_西沟里(1102946067) | 26.56
15356 | 唐山供电公司 | 迁西供电公司 | 罗家屯镇供电所 | 太平寨镇 | 太一村 | 电网_西营子(1102704653) | 101.18 |  | 15356 | 唐山供电公司迁西供电公司罗家屯镇供电所太平寨镇太一村电网_西营子(1102704653) | 101.18
15357 | 唐山供电公司 | 迁西供电公司 | 罗家屯镇供电所 | 太平寨镇 | 太一村 | 电网_西营子水井(1103486685) | 160 |  | 15357 | 唐山供电公司迁西供电公司罗家屯镇供电所太平寨镇太一村电网_西营子水井(1103486685) | 160
15358 | 唐山供电公司 | 迁西供电公司 | 罗家屯镇供电所 | 太平寨镇 | 南刘古庄村 | 电网_新伞子峪 | 0 |  | 15358 | 唐山供电公司迁西供电公司罗家屯镇供电所太平寨镇南刘古庄村电网_新伞子峪 | 0
15359 | 唐山供电公司 | 迁西供电公司 | 罗家屯镇供电所 | 太平寨镇 | 太一村 | 电网_一村水井(1103481877) | 160 |  | 15359 | 唐山供电公司迁西供电公司罗家屯镇供电所太平寨镇太一村电网_一村水井(1103481877) | 160
15360 | 唐山供电公司 | 迁西供电公司 | 罗家屯镇供电所 | 太平寨镇 | 赵庄子村 | 电网_赵庄子（太平寨）(1102704668) | 0 |  | 15360 | 唐山供电公司迁西供电公司罗家屯镇供电所太平寨镇赵庄子村电网_赵庄子（太平寨）(1102704668) | 0
15361 | 唐山供电公司 | 迁西供电公司 | 罗家屯镇供电所 | 太平寨镇 | 周家峪村 | 电网_周家峪(0103327022) | 9.42 |  | 15361 | 唐山供电公司迁西供电公司罗家屯镇供电所太平寨镇周家峪村电网_周家峪(0103327022) | 9.42
15362 | 唐山供电公司 | 迁西供电公司 | 罗家屯镇供电所 | 太平寨镇 | 高古庄村 | 电网-闫家沟水井 | 134.93 |  | 15362 | 唐山供电公司迁西供电公司罗家屯镇供电所太平寨镇高古庄村电网-闫家沟水井 | 134.93
15363 | 唐山供电公司 | 迁西供电公司 | 罗家屯镇供电所 | 太平寨镇 | 好挬椤峪村 | 好峪北(1102704317) | 2.24 |  | 15363 | 唐山供电公司迁西供电公司罗家屯镇供电所太平寨镇好挬椤峪村好峪北(1102704317) | 2.24
15364 | 唐山供电公司 | 迁西供电公司 | 罗家屯镇供电所 | 太平寨镇 | 北刘古庄村 | 胡家峪(1102704718) | 0 |  | 15364 | 唐山供电公司迁西供电公司罗家屯镇供电所太平寨镇北刘古庄村胡家峪(1102704718) | 0
15365 | 唐山供电公司 | 迁西供电公司 | 罗家屯镇供电所 | 太平寨镇 | 大岭寨村 | 黄土梁子南(1102704316) | 0 |  | 15365 | 唐山供电公司迁西供电公司罗家屯镇供电所太平寨镇大岭寨村黄土梁子南(1102704316) | 0
15366 | 唐山供电公司 | 迁西供电公司 | 罗家屯镇供电所 | 太平寨镇 | 兰城沟村 | 兰城沟次峪(1102704073) | 0.51 |  | 15366 | 唐山供电公司迁西供电公司罗家屯镇供电所太平寨镇兰城沟村兰城沟次峪(1102704073) | 0.51
15367 | 唐山供电公司 | 迁西供电公司 | 罗家屯镇供电所 | 太平寨镇 | 兰城沟村 | 兰城沟里变压器(1102904881) | 11.06 |  | 15367 | 唐山供电公司迁西供电公司罗家屯镇供电所太平寨镇兰城沟村兰城沟里变压器(1102904881) | 11.06
15368 | 唐山供电公司 | 迁西供电公司 | 罗家屯镇供电所 | 太平寨镇 | 马庄子村 | 马庄子上(1102704685) | 5.85 |  | 15368 | 唐山供电公司迁西供电公司罗家屯镇供电所太平寨镇马庄子村马庄子上(1102704685) | 5.85
15369 | 唐山供电公司 | 迁西供电公司 | 罗家屯镇供电所 | 太平寨镇 | 南刘古庄村 | 南刘古庄西二0103589814 | 30.9 |  | 15369 | 唐山供电公司迁西供电公司罗家屯镇供电所太平寨镇南刘古庄村南刘古庄西二0103589814 | 30.9
15370 | 唐山供电公司 | 迁西供电公司 | 罗家屯镇供电所 | 太平寨镇 | 南刘古庄村 | 南刘古庄西一0103589851 | 0 |  | 15370 | 唐山供电公司迁西供电公司罗家屯镇供电所太平寨镇南刘古庄村南刘古庄西一0103589851 | 0
15371 | 唐山供电公司 | 迁西供电公司 | 罗家屯镇供电所 | 太平寨镇 | 牌楼沟村 | 牌楼沟里(1102704672) | 0 |  | 15371 | 唐山供电公司迁西供电公司罗家屯镇供电所太平寨镇牌楼沟村牌楼沟里(1102704672) | 0
15372 | 唐山供电公司 | 迁西供电公司 | 罗家屯镇供电所 | 太平寨镇 | 太四村 | 桑树峪(1102704662) | 0 |  | 15372 | 唐山供电公司迁西供电公司罗家屯镇供电所太平寨镇太四村桑树峪(1102704662) | 0
15373 | 唐山供电公司 | 迁西供电公司 | 罗家屯镇供电所 | 太平寨镇 | 水峪村 | 太平寨水峪(1102917718) | 11.48 |  | 15373 | 唐山供电公司迁西供电公司罗家屯镇供电所太平寨镇水峪村太平寨水峪(1102917718) | 11.48
15374 | 唐山供电公司 | 迁西供电公司 | 罗家屯镇供电所 | 太平寨镇 | 兰城沟村 | 太平寨松岭沟(1103019240) | 0 |  | 15374 | 唐山供电公司迁西供电公司罗家屯镇供电所太平寨镇兰城沟村太平寨松岭沟(1103019240) | 0
15375 | 唐山供电公司 | 迁西供电公司 | 罗家屯镇供电所 | 太平寨镇 | 太四村 | 太四南变台(1102904853) | 0 |  | 15375 | 唐山供电公司迁西供电公司罗家屯镇供电所太平寨镇太四村太四南变台(1102904853) | 0
15376 | 唐山供电公司 | 迁西供电公司 | 罗家屯镇供电所 | 太平寨镇 | 太一村 | 太一南店子(1102704693) | 0 |  | 15376 | 唐山供电公司迁西供电公司罗家屯镇供电所太平寨镇太一村太一南店子(1102704693) | 0
15377 | 唐山供电公司 | 迁西供电公司 | 罗家屯镇供电所 | 太平寨镇 | 太二村 | 太一太二合用变压器(1102902636) | 22.7 |  | 15377 | 唐山供电公司迁西供电公司罗家屯镇供电所太平寨镇太二村太一太二合用变压器(1102902636) | 22.7
15378 | 唐山供电公司 | 迁西供电公司 | 罗家屯镇供电所 | 太平寨镇 | 王家峪村 | 王家峪北(1102704664) | 2.59 |  | 15378 | 唐山供电公司迁西供电公司罗家屯镇供电所太平寨镇王家峪村王家峪北(1102704664) | 2.59
15379 | 唐山供电公司 | 迁西供电公司 | 罗家屯镇供电所 | 太平寨镇 | 王家峪村 | 王家峪南沟(0103332881) | 4.22 |  | 15379 | 唐山供电公司迁西供电公司罗家屯镇供电所太平寨镇王家峪村王家峪南沟(0103332881) | 4.22
15380 | 唐山供电公司 | 迁西供电公司 | 罗家屯镇供电所 | 太平寨镇 | 王家峪村 | 王家峪南一变台( 1102704681) | 0 |  | 15380 | 唐山供电公司迁西供电公司罗家屯镇供电所太平寨镇王家峪村王家峪南一变台( 1102704681) | 0
15381 | 唐山供电公司 | 迁西供电公司 | 罗家屯镇供电所 | 太平寨镇 | 王庄子村 | 王庄子里(1102704654) | 0 |  | 15381 | 唐山供电公司迁西供电公司罗家屯镇供电所太平寨镇王庄子村王庄子里(1102704654) | 0
15382 | 唐山供电公司 | 迁西供电公司 | 罗家屯镇供电所 | 太平寨镇 | 王庄子村 | 王庄子中(1102704656) | 0 |  | 15382 | 唐山供电公司迁西供电公司罗家屯镇供电所太平寨镇王庄子村王庄子中(1102704656) | 0
15383 | 唐山供电公司 | 迁西供电公司 | 罗家屯镇供电所 | 太平寨镇 | 西沟村 | 西沟二队(1102891430) | 15.4 |  | 15383 | 唐山供电公司迁西供电公司罗家屯镇供电所太平寨镇西沟村西沟二队(1102891430) | 15.4
15384 | 唐山供电公司 | 迁西供电公司 | 罗家屯镇供电所 | 太平寨镇 | 西沟村 | 西沟水库外变压器(1102704716) | 16.02 |  | 15384 | 唐山供电公司迁西供电公司罗家屯镇供电所太平寨镇西沟村西沟水库外变压器(1102704716) | 16.02
15385 | 唐山供电公司 | 迁西供电公司 | 罗家屯镇供电所 | 太平寨镇 | 西沟村 | 西沟薛家沟(1102893598) | 40 |  | 15385 | 唐山供电公司迁西供电公司罗家屯镇供电所太平寨镇西沟村西沟薛家沟(1102893598) | 40
15386 | 唐山供电公司 | 迁西供电公司 | 罗家屯镇供电所 | 太平寨镇 | 南刘古庄村 | 新南刘古庄东二( 0103589852) | 91.05 |  | 15386 | 唐山供电公司迁西供电公司罗家屯镇供电所太平寨镇南刘古庄村新南刘古庄东二( 0103589852) | 91.05
15387 | 唐山供电公司 | 迁西供电公司 | 罗家屯镇供电所 | 太平寨镇 | 南刘古庄村 | 新南刘古庄东(0103589853) | 0 |  | 15387 | 唐山供电公司迁西供电公司罗家屯镇供电所太平寨镇南刘古庄村新南刘古庄东(0103589853) | 0
15388 | 唐山供电公司 | 迁西供电公司 | 罗家屯镇供电所 | 太平寨镇 | 高古庄村 | 闫家沟(1102704657) | 2.05 |  | 15388 | 唐山供电公司迁西供电公司罗家屯镇供电所太平寨镇高古庄村闫家沟(1102704657) | 2.05
15389 | 唐山供电公司 | 迁西供电公司 | 罗家屯镇供电所 | 太平寨镇 | 周家峪村 | 周家峪北(1102704686) | 4.36 |  | 15389 | 唐山供电公司迁西供电公司罗家屯镇供电所太平寨镇周家峪村周家峪北(1102704686) | 4.36
15390 | 唐山供电公司 | 迁西供电公司 | 罗家屯镇供电所 | 太平寨镇 | 周家峪村 | 周家峪南(1102893595) | 3.97 |  | 15390 | 唐山供电公司迁西供电公司罗家屯镇供电所太平寨镇周家峪村周家峪南(1102893595) | 3.97
15391 | 唐山供电公司 | 迁西供电公司 | 罗家屯镇供电所 | 太平寨镇 | 西沟村 | 电网_西沟四队1102704717 | 60.71 |  | 15391 | 唐山供电公司迁西供电公司罗家屯镇供电所太平寨镇西沟村电网_西沟四队1102704717 | 60.71
15392 | 唐山供电公司 | 迁西供电公司 | 罗家屯镇供电所 | 太平寨镇 | 南刘古庄村 | 电网_唐庄子0103589813 | 71.87 |  | 15392 | 唐山供电公司迁西供电公司罗家屯镇供电所太平寨镇南刘古庄村电网_唐庄子0103589813 | 71.87
15393 | 唐山供电公司 | 迁西供电公司 | 罗家屯镇供电所 | 太平寨镇 | 太四村 | 电网_东沟中 | 11.57 |  | 15393 | 唐山供电公司迁西供电公司罗家屯镇供电所太平寨镇太四村电网_东沟中 | 11.57
15394 | 唐山供电公司 | 迁西供电公司 | 罗家屯镇供电所 | 太平寨镇 | 好挬椤峪村 | 好桲椤峪北一 | 38.63 |  | 15394 | 唐山供电公司迁西供电公司罗家屯镇供电所太平寨镇好挬椤峪村好桲椤峪北一 | 38.63
15395 | 唐山供电公司 | 迁西供电公司 | 罗家屯镇供电所 | 太平寨镇 | 马庄子村 | 马庄子水井 | 80 |  | 15395 | 唐山供电公司迁西供电公司罗家屯镇供电所太平寨镇马庄子村马庄子水井 | 80
15396 | 唐山供电公司 | 迁西供电公司 | 罗家屯镇供电所 | 太平寨镇 | 龙辛庄村 | 龙辛庄北水井 | 98.72 |  | 15396 | 唐山供电公司迁西供电公司罗家屯镇供电所太平寨镇龙辛庄村龙辛庄北水井 | 98.72
15397 | 唐山供电公司 | 迁西供电公司 | 新集镇供电所 | 新集镇 | 北巨家峪 | 北巨家峪东变压器 | 0 |  | 15397 | 唐山供电公司迁西供电公司新集镇供电所新集镇北巨家峪北巨家峪东变压器 | 0
15398 | 唐山供电公司 | 迁西供电公司 | 新集镇供电所 | 新集镇 | 北巨家峪 | 北巨家峪西变压器 | 10.48 |  | 15398 | 唐山供电公司迁西供电公司新集镇供电所新集镇北巨家峪北巨家峪西变压器 | 10.48
15399 | 唐山供电公司 | 迁西供电公司 | 新集镇供电所 | 新集镇 | 代各庄 | 代各庄（坤达养殖）小微 | 160 |  | 15399 | 唐山供电公司迁西供电公司新集镇供电所新集镇代各庄代各庄（坤达养殖）小微 | 160
15400 | 唐山供电公司 | 迁西供电公司 | 新集镇供电所 | 新集镇 | 代各庄 | 代各庄东变压器 | 20.6 |  | 15400 | 唐山供电公司迁西供电公司新集镇供电所新集镇代各庄代各庄东变压器 | 20.6
15401 | 唐山供电公司 | 迁西供电公司 | 新集镇供电所 | 新集镇 | 代各庄 | 代各庄南2变压器 | 0 |  | 15401 | 唐山供电公司迁西供电公司新集镇供电所新集镇代各庄代各庄南2变压器 | 0
15402 | 唐山供电公司 | 迁西供电公司 | 新集镇供电所 | 新集镇 | 代各庄 | 代各庄南变压器 | 0 |  | 15402 | 唐山供电公司迁西供电公司新集镇供电所新集镇代各庄代各庄南变压器 | 0
15403 | 唐山供电公司 | 迁西供电公司 | 新集镇供电所 | 新集镇 | 代各庄 | 代各庄西变压器 | 6.26 |  | 15403 | 唐山供电公司迁西供电公司新集镇供电所新集镇代各庄代各庄西变压器 | 6.26
15404 | 唐山供电公司 | 迁西供电公司 | 新集镇供电所 | 新集镇 | 代各庄 | 代各庄中变压器 | 8.59 |  | 15404 | 唐山供电公司迁西供电公司新集镇供电所新集镇代各庄代各庄中变压器 | 8.59
15405 | 唐山供电公司 | 迁西供电公司 | 新集镇供电所 | 新集镇 | 北董 | 电网_北董变压器 | 172.45 |  | 15405 | 唐山供电公司迁西供电公司新集镇供电所新集镇北董电网_北董变压器 | 172.45
15406 | 唐山供电公司 | 迁西供电公司 | 新集镇供电所 | 新集镇 | 北董 | 电网_北董西 | 109.5 |  | 15406 | 唐山供电公司迁西供电公司新集镇供电所新集镇北董电网_北董西 | 109.5
15407 | 唐山供电公司 | 迁西供电公司 | 新集镇供电所 | 新集镇 | 北港 | 电网_北港变压器 | 0 |  | 15407 | 唐山供电公司迁西供电公司新集镇供电所新集镇北港电网_北港变压器 | 0
15408 | 唐山供电公司 | 迁西供电公司 | 新集镇供电所 | 新集镇 | 北海 | 电网_北海变压器 | 9.18 |  | 15408 | 唐山供电公司迁西供电公司新集镇供电所新集镇北海电网_北海变压器 | 9.18
15409 | 唐山供电公司 | 迁西供电公司 | 新集镇供电所 | 新集镇 | 陈沟 | 电网_陈沟 | 0 |  | 15409 | 唐山供电公司迁西供电公司新集镇供电所新集镇陈沟电网_陈沟 | 0
15410 | 唐山供电公司 | 迁西供电公司 | 新集镇供电所 | 新集镇 | 陈沟 | 电网_陈沟北 | 1.95 |  | 15410 | 唐山供电公司迁西供电公司新集镇供电所新集镇陈沟电网_陈沟北 | 1.95
15411 | 唐山供电公司 | 迁西供电公司 | 新集镇供电所 | 新集镇 | 陈沟 | 电网_陈沟南 | 2.26 |  | 15411 | 唐山供电公司迁西供电公司新集镇供电所新集镇陈沟电网_陈沟南 | 2.26
15412 | 唐山供电公司 | 迁西供电公司 | 新集镇供电所 | 新集镇 | 东岗 | 电网_东岗北1 | 64 |  | 15412 | 唐山供电公司迁西供电公司新集镇供电所新集镇东岗电网_东岗北1 | 64
15413 | 唐山供电公司 | 迁西供电公司 | 新集镇供电所 | 新集镇 | 东岗 | 电网_东岗北变压器 | 21.52 |  | 15413 | 唐山供电公司迁西供电公司新集镇供电所新集镇东岗电网_东岗北变压器 | 21.52
15414 | 唐山供电公司 | 迁西供电公司 | 新集镇供电所 | 新集镇 | 东岗 | 电网_东岗东变压器 | 32.85 |  | 15414 | 唐山供电公司迁西供电公司新集镇供电所新集镇东岗电网_东岗东变压器 | 32.85
15415 | 唐山供电公司 | 迁西供电公司 | 新集镇供电所 | 新集镇 | 东岗 | 电网_东岗南变压器 | 15.85 |  | 15415 | 唐山供电公司迁西供电公司新集镇供电所新集镇东岗电网_东岗南变压器 | 15.85
15416 | 唐山供电公司 | 迁西供电公司 | 新集镇供电所 | 新集镇 | 东岗 | 电网_东岗西 | 2.91 |  | 15416 | 唐山供电公司迁西供电公司新集镇供电所新集镇东岗电网_东岗西 | 2.91
15417 | 唐山供电公司 | 迁西供电公司 | 新集镇供电所 | 新集镇 | 东岗 | 电网_东岗中变压器 | 23.24 |  | 15417 | 唐山供电公司迁西供电公司新集镇供电所新集镇东岗电网_东岗中变压器 | 23.24
15418 | 唐山供电公司 | 迁西供电公司 | 新集镇供电所 | 新集镇 | 富源 | 电网_富源变压器 | 108.63 |  | 15418 | 唐山供电公司迁西供电公司新集镇供电所新集镇富源电网_富源变压器 | 108.63
15419 | 唐山供电公司 | 迁西供电公司 | 新集镇供电所 | 新集镇 | 干柴峪 | 电网_干柴峪北变压器 | 1.49 |  | 15419 | 唐山供电公司迁西供电公司新集镇供电所新集镇干柴峪电网_干柴峪北变压器 | 1.49
15420 | 唐山供电公司 | 迁西供电公司 | 新集镇供电所 | 新集镇 | 干柴峪 | 电网_干柴峪南变压器 | 1.49 |  | 15420 | 唐山供电公司迁西供电公司新集镇供电所新集镇干柴峪电网_干柴峪南变压器 | 1.49
15421 | 唐山供电公司 | 迁西供电公司 | 新集镇供电所 | 新集镇 | 干柴峪 | 电网_干柴峪中变压器 | 7.79 |  | 15421 | 唐山供电公司迁西供电公司新集镇供电所新集镇干柴峪电网_干柴峪中变压器 | 7.79
15422 | 唐山供电公司 | 迁西供电公司 | 新集镇供电所 | 新集镇 | 河东寨 | 电网_河东寨变压器 | 18.95 |  | 15422 | 唐山供电公司迁西供电公司新集镇供电所新集镇河东寨电网_河东寨变压器 | 18.95
15423 | 唐山供电公司 | 迁西供电公司 | 新集镇供电所 | 新集镇 | 洪峰寺 | 电网_洪峰寺东1变压器 | 160.5 |  | 15423 | 唐山供电公司迁西供电公司新集镇供电所新集镇洪峰寺电网_洪峰寺东1变压器 | 160.5
15424 | 唐山供电公司 | 迁西供电公司 | 新集镇供电所 | 新集镇 | 洪峰寺 | 电网_洪峰寺东2变压器 | 22.58 |  | 15424 | 唐山供电公司迁西供电公司新集镇供电所新集镇洪峰寺电网_洪峰寺东2变压器 | 22.58
15425 | 唐山供电公司 | 迁西供电公司 | 新集镇供电所 | 新集镇 | 洪峰寺 | 电网_洪峰寺东变压器 | 2.6 |  | 15425 | 唐山供电公司迁西供电公司新集镇供电所新集镇洪峰寺电网_洪峰寺东变压器 | 2.6
15426 | 唐山供电公司 | 迁西供电公司 | 新集镇供电所 | 新集镇 | 洪峰寺 | 电网_洪峰寺西1变压器 | 320 |  | 15426 | 唐山供电公司迁西供电公司新集镇供电所新集镇洪峰寺电网_洪峰寺西1变压器 | 320
15427 | 唐山供电公司 | 迁西供电公司 | 新集镇供电所 | 新集镇 | 洪峰寺 | 电网_洪峰寺西2变压器 | 100 |  | 15427 | 唐山供电公司迁西供电公司新集镇供电所新集镇洪峰寺电网_洪峰寺西2变压器 | 100
15428 | 唐山供电公司 | 迁西供电公司 | 新集镇供电所 | 新集镇 | 洪峰寺 | 电网_洪峰寺西3变压器 | 202 |  | 15428 | 唐山供电公司迁西供电公司新集镇供电所新集镇洪峰寺电网_洪峰寺西3变压器 | 202
15429 | 唐山供电公司 | 迁西供电公司 | 新集镇供电所 | 新集镇 | 洪峰寺 | 电网_洪峰寺西变压器 | 0 |  | 15429 | 唐山供电公司迁西供电公司新集镇供电所新集镇洪峰寺电网_洪峰寺西变压器 | 0
15430 | 唐山供电公司 | 迁西供电公司 | 新集镇供电所 | 新集镇 | 后峪 | 电网_后峪北变压器 | 6.68 |  | 15430 | 唐山供电公司迁西供电公司新集镇供电所新集镇后峪电网_后峪北变压器 | 6.68
15431 | 唐山供电公司 | 迁西供电公司 | 新集镇供电所 | 新集镇 | 李庄子 | 电网_李庄子变压器 | 7.79 |  | 15431 | 唐山供电公司迁西供电公司新集镇供电所新集镇李庄子电网_李庄子变压器 | 7.79
15432 | 唐山供电公司 | 迁西供电公司 | 新集镇供电所 | 新集镇 | 林家峪 | 电网_林家峪北变压器 | 9.21 |  | 15432 | 唐山供电公司迁西供电公司新集镇供电所新集镇林家峪电网_林家峪北变压器 | 9.21
15433 | 唐山供电公司 | 迁西供电公司 | 新集镇供电所 | 新集镇 | 林家峪 | 电网_林家峪北二 | 25.25 |  | 15433 | 唐山供电公司迁西供电公司新集镇供电所新集镇林家峪电网_林家峪北二 | 25.25
15434 | 唐山供电公司 | 迁西供电公司 | 新集镇供电所 | 新集镇 | 林家峪 | 电网_林家峪南变压器 | 40 |  | 15434 | 唐山供电公司迁西供电公司新集镇供电所新集镇林家峪电网_林家峪南变压器 | 40
15435 | 唐山供电公司 | 迁西供电公司 | 新集镇供电所 | 新集镇 | 林家峪 | 电网_林家峪南二变压器 | 12.24 |  | 15435 | 唐山供电公司迁西供电公司新集镇供电所新集镇林家峪电网_林家峪南二变压器 | 12.24
15436 | 唐山供电公司 | 迁西供电公司 | 新集镇供电所 | 新集镇 | 林家峪 | 电网_林家峪中变压器 | 17.33 |  | 15436 | 唐山供电公司迁西供电公司新集镇供电所新集镇林家峪电网_林家峪中变压器 | 17.33
15437 | 唐山供电公司 | 迁西供电公司 | 新集镇供电所 | 新集镇 | 南台 | 电网_南台东变压器 | 9.62 |  | 15437 | 唐山供电公司迁西供电公司新集镇供电所新集镇南台电网_南台东变压器 | 9.62
15438 | 唐山供电公司 | 迁西供电公司 | 新集镇供电所 | 新集镇 | 南台 | 电网_南台南变压器 | 40 |  | 15438 | 唐山供电公司迁西供电公司新集镇供电所新集镇南台电网_南台南变压器 | 40
15439 | 唐山供电公司 | 迁西供电公司 | 新集镇供电所 | 新集镇 | 南台 | 电网_南台中 | 11.09 |  | 15439 | 唐山供电公司迁西供电公司新集镇供电所新集镇南台电网_南台中 | 11.09
15440 | 唐山供电公司 | 迁西供电公司 | 新集镇供电所 | 新集镇 | 潘丈子 | 电网_潘丈子北变压器 | 16 |  | 15440 | 唐山供电公司迁西供电公司新集镇供电所新集镇潘丈子电网_潘丈子北变压器 | 16
15441 | 唐山供电公司 | 迁西供电公司 | 新集镇供电所 | 新集镇 | 潘丈子 | 电网_潘丈子变压器 | 1.31 |  | 15441 | 唐山供电公司迁西供电公司新集镇供电所新集镇潘丈子电网_潘丈子变压器 | 1.31
15442 | 唐山供电公司 | 迁西供电公司 | 新集镇供电所 | 新集镇 | 泉庄 | 电网_泉庄东变压器 | 0 |  | 15442 | 唐山供电公司迁西供电公司新集镇供电所新集镇泉庄电网_泉庄东变压器 | 0
15443 | 唐山供电公司 | 迁西供电公司 | 新集镇供电所 | 新集镇 | 泉庄 | 电网_泉庄南变压器 | 17.39 |  | 15443 | 唐山供电公司迁西供电公司新集镇供电所新集镇泉庄电网_泉庄南变压器 | 17.39
15444 | 唐山供电公司 | 迁西供电公司 | 新集镇供电所 | 新集镇 | 泉庄 | 电网_泉庄西变压器 | 25.86 |  | 15444 | 唐山供电公司迁西供电公司新集镇供电所新集镇泉庄电网_泉庄西变压器 | 25.86
15445 | 唐山供电公司 | 迁西供电公司 | 新集镇供电所 | 新集镇 | 上董 | 电网_上董变压器 | 7.555 |  | 15445 | 唐山供电公司迁西供电公司新集镇供电所新集镇上董电网_上董变压器 | 7.555
15446 | 唐山供电公司 | 迁西供电公司 | 新集镇供电所 | 新集镇 | 十间房 | 电网_十间房变压器 | 40 |  | 15446 | 唐山供电公司迁西供电公司新集镇供电所新集镇十间房电网_十间房变压器 | 40
15447 | 唐山供电公司 | 迁西供电公司 | 新集镇供电所 | 新集镇 | 十字口 | 电网_十字口变压器 | 4.56 |  | 15447 | 唐山供电公司迁西供电公司新集镇供电所新集镇十字口电网_十字口变压器 | 4.56
15448 | 唐山供电公司 | 迁西供电公司 | 新集镇供电所 | 新集镇 | 十字口 | 电网_十字口东变压器 | 0.8 |  | 15448 | 唐山供电公司迁西供电公司新集镇供电所新集镇十字口电网_十字口东变压器 | 0.8
15449 | 唐山供电公司 | 迁西供电公司 | 新集镇供电所 | 新集镇 | 顺水安 | 电网_顺水安变压器 | 18.2 |  | 15449 | 唐山供电公司迁西供电公司新集镇供电所新集镇顺水安电网_顺水安变压器 | 18.2
15450 | 唐山供电公司 | 迁西供电公司 | 新集镇供电所 | 新集镇 | 松木庄 | 电网_松木庄子变压器 | 6.87 |  | 15450 | 唐山供电公司迁西供电公司新集镇供电所新集镇松木庄电网_松木庄子变压器 | 6.87
15451 | 唐山供电公司 | 迁西供电公司 | 新集镇供电所 | 新集镇 | 洼子地 | 电网_洼子地西变压器 | 80 |  | 15451 | 唐山供电公司迁西供电公司新集镇供电所新集镇洼子地电网_洼子地西变压器 | 80
15452 | 唐山供电公司 | 迁西供电公司 | 新集镇供电所 | 新集镇 | 魏庄 | 电网_魏庄变压器 | 8.78 |  | 15452 | 唐山供电公司迁西供电公司新集镇供电所新集镇魏庄电网_魏庄变压器 | 8.78
15453 | 唐山供电公司 | 迁西供电公司 | 新集镇供电所 | 新集镇 | 魏庄 | 电网_魏庄西 | 142.66 |  | 15453 | 唐山供电公司迁西供电公司新集镇供电所新集镇魏庄电网_魏庄西 | 142.66
15454 | 唐山供电公司 | 迁西供电公司 | 新集镇供电所 | 新集镇 | 吴庄 | 电网_吴庄北 | 0 |  | 15454 | 唐山供电公司迁西供电公司新集镇供电所新集镇吴庄电网_吴庄北 | 0
15455 | 唐山供电公司 | 迁西供电公司 | 新集镇供电所 | 新集镇 | 吴庄 | 电网_吴庄变压器 | 13.44 |  | 15455 | 唐山供电公司迁西供电公司新集镇供电所新集镇吴庄电网_吴庄变压器 | 13.44
15456 | 唐山供电公司 | 迁西供电公司 | 新集镇供电所 | 新集镇 | 吴庄 | 电网_吴庄南 | 57.17 |  | 15456 | 唐山供电公司迁西供电公司新集镇供电所新集镇吴庄电网_吴庄南 | 57.17
15457 | 唐山供电公司 | 迁西供电公司 | 新集镇供电所 | 新集镇 | 西岗 | 电网_西岗北变压器 | 7.34 |  | 15457 | 唐山供电公司迁西供电公司新集镇供电所新集镇西岗电网_西岗北变压器 | 7.34
15458 | 唐山供电公司 | 迁西供电公司 | 新集镇供电所 | 新集镇 | 西岗 | 电网_西岗南变压器 | 32.24 |  | 15458 | 唐山供电公司迁西供电公司新集镇供电所新集镇西岗电网_西岗南变压器 | 32.24
15459 | 唐山供电公司 | 迁西供电公司 | 新集镇供电所 | 新集镇 | 小富庄 | 电网_小富庄变压器 | 4.885 |  | 15459 | 唐山供电公司迁西供电公司新集镇供电所新集镇小富庄电网_小富庄变压器 | 4.885
15460 | 唐山供电公司 | 迁西供电公司 | 新集镇供电所 | 新集镇 | 小富庄 | 电网_小富庄东 | 3.72 |  | 15460 | 唐山供电公司迁西供电公司新集镇供电所新集镇小富庄电网_小富庄东 | 3.72
15461 | 唐山供电公司 | 迁西供电公司 | 新集镇供电所 | 新集镇 | 小富庄 | 电网_小富庄南 | 4.4 |  | 15461 | 唐山供电公司迁西供电公司新集镇供电所新集镇小富庄电网_小富庄南 | 4.4
15462 | 唐山供电公司 | 迁西供电公司 | 新集镇供电所 | 新集镇 | 新集 | 电网_新集粮站外变压器 | 105.34 |  | 15462 | 唐山供电公司迁西供电公司新集镇供电所新集镇新集电网_新集粮站外变压器 | 105.34
15463 | 唐山供电公司 | 迁西供电公司 | 新集镇供电所 | 新集镇 | 新集 | 电网_新集南变压器 | 120.05 |  | 15463 | 唐山供电公司迁西供电公司新集镇供电所新集镇新集电网_新集南变压器 | 120.05
15464 | 唐山供电公司 | 迁西供电公司 | 新集镇供电所 | 新集镇 | 新集 | 电网_新集戏台变压器 | 5.65 |  | 15464 | 唐山供电公司迁西供电公司新集镇供电所新集镇新集电网_新集戏台变压器 | 5.65
15465 | 唐山供电公司 | 迁西供电公司 | 新集镇供电所 | 新集镇 | 新集 | 电网_新集乡职2 | 160 |  | 15465 | 唐山供电公司迁西供电公司新集镇供电所新集镇新集电网_新集乡职2 | 160
15466 | 唐山供电公司 | 迁西供电公司 | 新集镇供电所 | 新集镇 | 新集 | 电网_新集乡职变压器 | 146.325 |  | 15466 | 唐山供电公司迁西供电公司新集镇供电所新集镇新集电网_新集乡职变压器 | 146.325
15467 | 唐山供电公司 | 迁西供电公司 | 新集镇供电所 | 新集镇 | 新集 | 电网_新集中心变压器 | 56.6 |  | 15467 | 唐山供电公司迁西供电公司新集镇供电所新集镇新集电网_新集中心变压器 | 56.6
15468 | 唐山供电公司 | 迁西供电公司 | 新集镇供电所 | 新集镇 | 学峪 | 电网_学峪变压器 | 1.54 |  | 15468 | 唐山供电公司迁西供电公司新集镇供电所新集镇学峪电网_学峪变压器 | 1.54
15469 | 唐山供电公司 | 迁西供电公司 | 新集镇供电所 | 新集镇 | 学峪 | 电网_学峪南 | 1.55 |  | 15469 | 唐山供电公司迁西供电公司新集镇供电所新集镇学峪电网_学峪南 | 1.55
15470 | 唐山供电公司 | 迁西供电公司 | 新集镇供电所 | 新集镇 | 姚庄 | 电网_姚庄变压器 | 50.87 |  | 15470 | 唐山供电公司迁西供电公司新集镇供电所新集镇姚庄电网_姚庄变压器 | 50.87
15471 | 唐山供电公司 | 迁西供电公司 | 新集镇供电所 | 新集镇 | 姚庄 | 电网_姚庄东 | 3.55 |  | 15471 | 唐山供电公司迁西供电公司新集镇供电所新集镇姚庄电网_姚庄东 | 3.55
15472 | 唐山供电公司 | 迁西供电公司 | 新集镇供电所 | 新集镇 | 姚庄 | 电网_姚庄西 | 5.17 |  | 15472 | 唐山供电公司迁西供电公司新集镇供电所新集镇姚庄电网_姚庄西 | 5.17
15473 | 唐山供电公司 | 迁西供电公司 | 新集镇供电所 | 新集镇 | 尹家铺 | 电网_尹家铺变压器 | 40 |  | 15473 | 唐山供电公司迁西供电公司新集镇供电所新集镇尹家铺电网_尹家铺变压器 | 40
15474 | 唐山供电公司 | 迁西供电公司 | 新集镇供电所 | 新集镇 | 余丰岭 | 电网_余丰岭变压器 | 16.17 |  | 15474 | 唐山供电公司迁西供电公司新集镇供电所新集镇余丰岭电网_余丰岭变压器 | 16.17
15475 | 唐山供电公司 | 迁西供电公司 | 新集镇供电所 | 新集镇 | 后峪 | 后峪南变压器 | 24.24 |  | 15475 | 唐山供电公司迁西供电公司新集镇供电所新集镇后峪后峪南变压器 | 24.24
15476 | 唐山供电公司 | 迁西供电公司 | 新集镇供电所 | 新集镇 | 夹河 | 夹河村机井2 | 80 |  | 15476 | 唐山供电公司迁西供电公司新集镇供电所新集镇夹河夹河村机井2 | 80
15477 | 唐山供电公司 | 迁西供电公司 | 新集镇供电所 | 新集镇 | 夹河 | 夹河东变压器 | 0.86 |  | 15477 | 唐山供电公司迁西供电公司新集镇供电所新集镇夹河夹河东变压器 | 0.86
15478 | 唐山供电公司 | 迁西供电公司 | 新集镇供电所 | 新集镇 | 夹河 | 夹河南变压器 | 0.65 |  | 15478 | 唐山供电公司迁西供电公司新集镇供电所新集镇夹河夹河南变压器 | 0.65
15479 | 唐山供电公司 | 迁西供电公司 | 新集镇供电所 | 新集镇 | 夹河 | 夹河西变压器 | 1.69 |  | 15479 | 唐山供电公司迁西供电公司新集镇供电所新集镇夹河夹河西变压器 | 1.69
15480 | 唐山供电公司 | 迁西供电公司 | 新集镇供电所 | 新集镇 | 马蹄峪 | 马蹄峪北变压器 | 89.03 |  | 15480 | 唐山供电公司迁西供电公司新集镇供电所新集镇马蹄峪马蹄峪北变压器 | 89.03
15481 | 唐山供电公司 | 迁西供电公司 | 新集镇供电所 | 新集镇 | 马蹄峪 | 马蹄峪南变压器 | 40.44 |  | 15481 | 唐山供电公司迁西供电公司新集镇供电所新集镇马蹄峪马蹄峪南变压器 | 40.44
15482 | 唐山供电公司 | 迁西供电公司 | 新集镇供电所 | 新集镇 | 南巨家峪 | 南巨家峪变压器 | 26.77 |  | 15482 | 唐山供电公司迁西供电公司新集镇供电所新集镇南巨家峪南巨家峪变压器 | 26.77
15483 | 唐山供电公司 | 迁西供电公司 | 新集镇供电所 | 新集镇 | 南刘庄 | 南刘庄北1变压器 | 12.34 |  | 15483 | 唐山供电公司迁西供电公司新集镇供电所新集镇南刘庄南刘庄北1变压器 | 12.34
15484 | 唐山供电公司 | 迁西供电公司 | 新集镇供电所 | 新集镇 | 南刘庄 | 南刘庄北变压器 | 14.95 |  | 15484 | 唐山供电公司迁西供电公司新集镇供电所新集镇南刘庄南刘庄北变压器 | 14.95
15485 | 唐山供电公司 | 迁西供电公司 | 新集镇供电所 | 新集镇 | 南刘庄 | 南刘庄南1变压器 | 17.75 |  | 15485 | 唐山供电公司迁西供电公司新集镇供电所新集镇南刘庄南刘庄南1变压器 | 17.75
15486 | 唐山供电公司 | 迁西供电公司 | 新集镇供电所 | 新集镇 | 南刘庄 | 南刘庄南变压器 | 12.53 |  | 15486 | 唐山供电公司迁西供电公司新集镇供电所新集镇南刘庄南刘庄南变压器 | 12.53
15487 | 唐山供电公司 | 迁西供电公司 | 新集镇供电所 | 新集镇 | 碾各庄 | 碾各庄变压器 | 3.32 |  | 15487 | 唐山供电公司迁西供电公司新集镇供电所新集镇碾各庄碾各庄变压器 | 3.32
15488 | 唐山供电公司 | 迁西供电公司 | 新集镇供电所 | 新集镇 | 仁字峪 | 仁字峪南变压器 | 0.24 |  | 15488 | 唐山供电公司迁西供电公司新集镇供电所新集镇仁字峪仁字峪南变压器 | 0.24
15489 | 唐山供电公司 | 迁西供电公司 | 新集镇供电所 | 新集镇 | 十字口 | 十字口西变压器 | 1.5 |  | 15489 | 唐山供电公司迁西供电公司新集镇供电所新集镇十字口十字口西变压器 | 1.5
15490 | 唐山供电公司 | 迁西供电公司 | 新集镇供电所 | 新集镇 | 石庄子 | 石庄子变压器 | 40 |  | 15490 | 唐山供电公司迁西供电公司新集镇供电所新集镇石庄子石庄子变压器 | 40
15491 | 唐山供电公司 | 迁西供电公司 | 新集镇供电所 | 新集镇 | 新集 | 新集北水变压器 | 4.94 |  | 15491 | 唐山供电公司迁西供电公司新集镇供电所新集镇新集新集北水变压器 | 4.94
15492 | 唐山供电公司 | 迁西供电公司 | 新集镇供电所 | 新集镇 | 新集 | 新集山坡变压器 | 52.56 |  | 15492 | 唐山供电公司迁西供电公司新集镇供电所新集镇新集新集山坡变压器 | 52.56
15493 | 唐山供电公司 | 迁西供电公司 | 新集镇供电所 | 新集镇 | 新集 | 新集西柱上变压器 | 62.75 |  | 15493 | 唐山供电公司迁西供电公司新集镇供电所新集镇新集新集西柱上变压器 | 62.75
15494 | 唐山供电公司 | 迁西供电公司 | 新集镇供电所 | 新集镇 | 言前峪 | 言前峪变压器 | 14.37 |  | 15494 | 唐山供电公司迁西供电公司新集镇供电所新集镇言前峪言前峪变压器 | 14.37
15495 | 唐山供电公司 | 迁西供电公司 | 新集镇供电所 | 新集镇 | 言前峪 | 言前峪西变压器 | 17.43 |  | 15495 | 唐山供电公司迁西供电公司新集镇供电所新集镇言前峪言前峪西变压器 | 17.43
15496 | 唐山供电公司 | 迁西供电公司 | 新集镇供电所 | 新集镇 | 张庄子 | 张庄子变压器 | 35.89 |  | 15496 | 唐山供电公司迁西供电公司新集镇供电所新集镇张庄子张庄子变压器 | 35.89
15497 | 唐山供电公司 | 迁西供电公司 | 新集镇供电所 | 新集镇 | 长山沟 | 长山沟变压器 | 2.2 |  | 15497 | 唐山供电公司迁西供电公司新集镇供电所新集镇长山沟长山沟变压器 | 2.2
15498 | 唐山供电公司 | 迁西供电公司 | 新集镇供电所 | 新集镇 | 长山沟 | 长山沟西变压器 | 5.3 |  | 15498 | 唐山供电公司迁西供电公司新集镇供电所新集镇长山沟长山沟西变压器 | 5.3
15499 | 唐山供电公司 | 迁西供电公司 | 新庄子镇供电所 | 新庄子镇 | 新庄子村 | 新庄子西 | 0 |  | 15499 | 唐山供电公司迁西供电公司新庄子镇供电所新庄子镇新庄子村新庄子西 | 0
15500 | 唐山供电公司 | 迁西供电公司 | 新庄子镇供电所 | 新庄子镇 | 新庄子村 | 新庄子中 | 0 |  | 15500 | 唐山供电公司迁西供电公司新庄子镇供电所新庄子镇新庄子村新庄子中 | 0
15501 | 唐山供电公司 | 迁西供电公司 | 新庄子镇供电所 | 新庄子镇 | 新庄子村 | 新庄子北 | 0 |  | 15501 | 唐山供电公司迁西供电公司新庄子镇供电所新庄子镇新庄子村新庄子北 | 0
15502 | 唐山供电公司 | 迁西供电公司 | 新庄子镇供电所 | 新庄子镇 | 新庄子村 | 新庄子公用 | 0 |  | 15502 | 唐山供电公司迁西供电公司新庄子镇供电所新庄子镇新庄子村新庄子公用 | 0
15503 | 唐山供电公司 | 迁西供电公司 | 新庄子镇供电所 | 新庄子镇 | 新庄子村 | 新庄子东公用 | 46 |  | 15503 | 唐山供电公司迁西供电公司新庄子镇供电所新庄子镇新庄子村新庄子东公用 | 46
15504 | 唐山供电公司 | 迁西供电公司 | 新庄子镇供电所 | 新庄子镇 | 大峪村 | 大峪南 | 0 |  | 15504 | 唐山供电公司迁西供电公司新庄子镇供电所新庄子镇大峪村大峪南 | 0
15505 | 唐山供电公司 | 迁西供电公司 | 新庄子镇供电所 | 新庄子镇 | 大峪村 | 大峪北 | 0 |  | 15505 | 唐山供电公司迁西供电公司新庄子镇供电所新庄子镇大峪村大峪北 | 0
15506 | 唐山供电公司 | 迁西供电公司 | 新庄子镇供电所 | 新庄子镇 | 大峪村 | 大峪八队 | 0 |  | 15506 | 唐山供电公司迁西供电公司新庄子镇供电所新庄子镇大峪村大峪八队 | 0
15507 | 唐山供电公司 | 迁西供电公司 | 新庄子镇供电所 | 新庄子镇 | 向阳村 | 向阳 | 0 |  | 15507 | 唐山供电公司迁西供电公司新庄子镇供电所新庄子镇向阳村向阳 | 0
15508 | 唐山供电公司 | 迁西供电公司 | 新庄子镇供电所 | 新庄子镇 | 米城庄村 | 米城庄中 | 0 |  | 15508 | 唐山供电公司迁西供电公司新庄子镇供电所新庄子镇米城庄村米城庄中 | 0
15509 | 唐山供电公司 | 迁西供电公司 | 新庄子镇供电所 | 新庄子镇 | 米城庄村 | 米城庄东 | 0 |  | 15509 | 唐山供电公司迁西供电公司新庄子镇供电所新庄子镇米城庄村米城庄东 | 0
15510 | 唐山供电公司 | 迁西供电公司 | 新庄子镇供电所 | 新庄子镇 | 米城庄村 | 米城庄西 | 0 |  | 15510 | 唐山供电公司迁西供电公司新庄子镇供电所新庄子镇米城庄村米城庄西 | 0
15511 | 唐山供电公司 | 迁西供电公司 | 新庄子镇供电所 | 新庄子镇 | 临河村 | 林河中 | 0 |  | 15511 | 唐山供电公司迁西供电公司新庄子镇供电所新庄子镇临河村林河中 | 0
15512 | 唐山供电公司 | 迁西供电公司 | 新庄子镇供电所 | 新庄子镇 | 临河村 | 林河北 | 0 |  | 15512 | 唐山供电公司迁西供电公司新庄子镇供电所新庄子镇临河村林河北 | 0
15513 | 唐山供电公司 | 迁西供电公司 | 新庄子镇供电所 | 新庄子镇 | 龙塘村 | 龙塘东 | 0 |  | 15513 | 唐山供电公司迁西供电公司新庄子镇供电所新庄子镇龙塘村龙塘东 | 0
15514 | 唐山供电公司 | 迁西供电公司 | 新庄子镇供电所 | 新庄子镇 | 龙塘村 | 龙塘西 | 0 |  | 15514 | 唐山供电公司迁西供电公司新庄子镇供电所新庄子镇龙塘村龙塘西 | 0
15515 | 唐山供电公司 | 迁西供电公司 | 新庄子镇供电所 | 新庄子镇 | 龙塘村 | 龙塘开发区 | 98 |  | 15515 | 唐山供电公司迁西供电公司新庄子镇供电所新庄子镇龙塘村龙塘开发区 | 98
15516 | 唐山供电公司 | 迁西供电公司 | 新庄子镇供电所 | 新庄子镇 | 田家峪村 | 田家峪南 | 0 |  | 15516 | 唐山供电公司迁西供电公司新庄子镇供电所新庄子镇田家峪村田家峪南 | 0
15517 | 唐山供电公司 | 迁西供电公司 | 新庄子镇供电所 | 新庄子镇 | 田家峪村 | 田家峪北 | 0 |  | 15517 | 唐山供电公司迁西供电公司新庄子镇供电所新庄子镇田家峪村田家峪北 | 0
15518 | 唐山供电公司 | 迁西供电公司 | 新庄子镇供电所 | 新庄子镇 | 牵马岭村 | 牵马岭西 | 0 |  | 15518 | 唐山供电公司迁西供电公司新庄子镇供电所新庄子镇牵马岭村牵马岭西 | 0
15519 | 唐山供电公司 | 迁西供电公司 | 新庄子镇供电所 | 新庄子镇 | 牵马岭村 | 牵马岭东 | 0 |  | 15519 | 唐山供电公司迁西供电公司新庄子镇供电所新庄子镇牵马岭村牵马岭东 | 0
15520 | 唐山供电公司 | 迁西供电公司 | 新庄子镇供电所 | 新庄子镇 | 常甸村 | 长甸南 | 0 |  | 15520 | 唐山供电公司迁西供电公司新庄子镇供电所新庄子镇常甸村长甸南 | 0
15521 | 唐山供电公司 | 迁西供电公司 | 新庄子镇供电所 | 新庄子镇 | 常甸村 | 长甸北 | 0 |  | 15521 | 唐山供电公司迁西供电公司新庄子镇供电所新庄子镇常甸村长甸北 | 0
15522 | 唐山供电公司 | 迁西供电公司 | 新庄子镇供电所 | 新庄子镇 | 常甸村 | 长甸西 | 0 |  | 15522 | 唐山供电公司迁西供电公司新庄子镇供电所新庄子镇常甸村长甸西 | 0
15523 | 唐山供电公司 | 迁西供电公司 | 新庄子镇供电所 | 新庄子镇 | 下庞店村 | 下店东 | 0 |  | 15523 | 唐山供电公司迁西供电公司新庄子镇供电所新庄子镇下庞店村下店东 | 0
15524 | 唐山供电公司 | 迁西供电公司 | 新庄子镇供电所 | 新庄子镇 | 下庞店村 | 下店西 | 0 |  | 15524 | 唐山供电公司迁西供电公司新庄子镇供电所新庄子镇下庞店村下店西 | 0
15525 | 唐山供电公司 | 迁西供电公司 | 新庄子镇供电所 | 新庄子镇 | 下庞店村 | 上店南 | 0 |  | 15525 | 唐山供电公司迁西供电公司新庄子镇供电所新庄子镇下庞店村上店南 | 0
15526 | 唐山供电公司 | 迁西供电公司 | 新庄子镇供电所 | 新庄子镇 | 上庞店村 | 上店北 | 0 |  | 15526 | 唐山供电公司迁西供电公司新庄子镇供电所新庄子镇上庞店村上店北 | 0
15527 | 唐山供电公司 | 迁西供电公司 | 兴城镇供电所 | 兴城镇 | 栗乡街道 | 24号楼公用柱上变 | 252 |  | 15527 | 唐山供电公司迁西供电公司兴城镇供电所兴城镇栗乡街道24号楼公用柱上变 | 252
15528 | 唐山供电公司 | 迁西供电公司 | 兴城镇供电所 | 兴城镇 | 栗乡街道 | 电网_电力小区公用间隔配电变压器 | 400 |  | 15528 | 唐山供电公司迁西供电公司兴城镇供电所兴城镇栗乡街道电网_电力小区公用间隔配电变压器 | 400
15529 | 唐山供电公司 | 迁西供电公司 | 兴城镇供电所 | 兴城镇 | 栗乡街道 | 电网_凤凰西街1#箱变间隔配电变压器 | 640 |  | 15529 | 唐山供电公司迁西供电公司兴城镇供电所兴城镇栗乡街道电网_凤凰西街1#箱变间隔配电变压器 | 640
15530 | 唐山供电公司 | 迁西供电公司 | 兴城镇供电所 | 兴城镇 | 栗乡街道 | 电网_凤凰西街2#箱变间隔配电变压器 | 640 |  | 15530 | 唐山供电公司迁西供电公司兴城镇供电所兴城镇栗乡街道电网_凤凰西街2#箱变间隔配电变压器 | 640
15531 | 唐山供电公司 | 迁西供电公司 | 兴城镇供电所 | 兴城镇 | 栗乡街道 | 电网_金山街公用间隔配电变压器 | 504 |  | 15531 | 唐山供电公司迁西供电公司兴城镇供电所兴城镇栗乡街道电网_金山街公用间隔配电变压器 | 504
15532 | 唐山供电公司 | 迁西供电公司 | 兴城镇供电所 | 兴城镇 | 栗乡街道 | 电网_景忠街1#箱变间隔配电变压器 | 504 |  | 15532 | 唐山供电公司迁西供电公司兴城镇供电所兴城镇栗乡街道电网_景忠街1#箱变间隔配电变压器 | 504
15533 | 唐山供电公司 | 迁西供电公司 | 兴城镇供电所 | 兴城镇 | 栗乡街道 | 电网_景忠街2#箱变间隔配电变压器 | 640 |  | 15533 | 唐山供电公司迁西供电公司兴城镇供电所兴城镇栗乡街道电网_景忠街2#箱变间隔配电变压器 | 640
15534 | 唐山供电公司 | 迁西供电公司 | 兴城镇供电所 | 兴城镇 | 栗乡街道 | 电网_景忠街3#箱变间隔配电变压器 | 482.94 |  | 15534 | 唐山供电公司迁西供电公司兴城镇供电所兴城镇栗乡街道电网_景忠街3#箱变间隔配电变压器 | 482.94
15535 | 唐山供电公司 | 迁西供电公司 | 兴城镇供电所 | 兴城镇 | 栗乡街道 | 电网_景忠街4#箱变间隔配电变压器 | 471.55 |  | 15535 | 唐山供电公司迁西供电公司兴城镇供电所兴城镇栗乡街道电网_景忠街4#箱变间隔配电变压器 | 471.55
15536 | 唐山供电公司 | 迁西供电公司 | 兴城镇供电所 | 兴城镇 | 栗乡街道 | 电网_龙凤家园东（主）间隔配电变压器 | 504 |  | 15536 | 唐山供电公司迁西供电公司兴城镇供电所兴城镇栗乡街道电网_龙凤家园东（主）间隔配电变压器 | 504
15537 | 唐山供电公司 | 迁西供电公司 | 兴城镇供电所 | 兴城镇 | 栗乡街道 | 电网_龙凤家园西（主）间隔配电变压器 | 640 |  | 15537 | 唐山供电公司迁西供电公司兴城镇供电所兴城镇栗乡街道电网_龙凤家园西（主）间隔配电变压器 | 640
15538 | 唐山供电公司 | 迁西供电公司 | 兴城镇供电所 | 兴城镇 | 栗乡街道 | 电网_蓄能电厂公用配电变压器 | 320 |  | 15538 | 唐山供电公司迁西供电公司兴城镇供电所兴城镇栗乡街道电网_蓄能电厂公用配电变压器 | 320
15539 | 唐山供电公司 | 迁西供电公司 | 兴城镇供电所 | 兴城镇 | 栗乡街道 | 国税公用1 | 152.17 |  | 15539 | 唐山供电公司迁西供电公司兴城镇供电所兴城镇栗乡街道国税公用1 | 152.17
15540 | 唐山供电公司 | 迁西供电公司 | 兴城镇供电所 | 兴城镇 | 栗乡街道 | 国税公用2 | 252 |  | 15540 | 唐山供电公司迁西供电公司兴城镇供电所兴城镇栗乡街道国税公用2 | 252
15541 | 唐山供电公司 | 迁西供电公司 | 兴城镇供电所 | 兴城镇 | 栗乡街道 | 三实小公用 | 160 |  | 15541 | 唐山供电公司迁西供电公司兴城镇供电所兴城镇栗乡街道三实小公用 | 160
15542 | 唐山供电公司 | 迁西供电公司 | 兴城镇供电所 | 兴城镇 | 栗乡街道 | 电网_美食街西箱变间隔配电变压器 | 252 |  | 15542 | 唐山供电公司迁西供电公司兴城镇供电所兴城镇栗乡街道电网_美食街西箱变间隔配电变压器 | 252
15543 | 唐山供电公司 | 迁西供电公司 | 兴城镇供电所 | 兴城镇 | 栗乡街道 | 电网_财政局家属箱变间隔配电变压器 | 200 |  | 15543 | 唐山供电公司迁西供电公司兴城镇供电所兴城镇栗乡街道电网_财政局家属箱变间隔配电变压器 | 200
15544 | 唐山供电公司 | 迁西供电公司 | 兴城镇供电所 | 兴城镇 | 栗乡街道 | 电网_开明街3#箱变间隔配电变压器 | 320 |  | 15544 | 唐山供电公司迁西供电公司兴城镇供电所兴城镇栗乡街道电网_开明街3#箱变间隔配电变压器 | 320
15545 | 唐山供电公司 | 迁西供电公司 | 兴城镇供电所 | 兴城镇 | 栗乡街道 | 电网_开明街4号箱变间隔配电变压器 | 320 |  | 15545 | 唐山供电公司迁西供电公司兴城镇供电所兴城镇栗乡街道电网_开明街4号箱变间隔配电变压器 | 320
15546 | 唐山供电公司 | 迁西供电公司 | 兴城镇供电所 | 兴城镇 | 栗乡街道 | 电网_劳动局家属间隔配电变压器 | 160 |  | 15546 | 唐山供电公司迁西供电公司兴城镇供电所兴城镇栗乡街道电网_劳动局家属间隔配电变压器 | 160
15547 | 唐山供电公司 | 迁西供电公司 | 兴城镇供电所 | 兴城镇 | 栗乡街道 | 电网_开明街1#箱变间隔配电变压器 | 504 |  | 15547 | 唐山供电公司迁西供电公司兴城镇供电所兴城镇栗乡街道电网_开明街1#箱变间隔配电变压器 | 504
15548 | 唐山供电公司 | 迁西供电公司 | 兴城镇供电所 | 兴城镇 | 四村 | 电网_东环1号箱变(四村平改楼) | 504 |  | 15548 | 唐山供电公司迁西供电公司兴城镇供电所兴城镇四村电网_东环1号箱变(四村平改楼) | 504
15549 | 唐山供电公司 | 迁西供电公司 | 兴城镇供电所 | 兴城镇 | 栗乡街道 | 电网_凤凰东街1#箱变间隔配电变压器 | 640 |  | 15549 | 唐山供电公司迁西供电公司兴城镇供电所兴城镇栗乡街道电网_凤凰东街1#箱变间隔配电变压器 | 640
15550 | 唐山供电公司 | 迁西供电公司 | 兴城镇供电所 | 兴城镇 | 栗乡街道 | 电网_凤凰东街2#箱间隔配电变压器 | 504 |  | 15550 | 唐山供电公司迁西供电公司兴城镇供电所兴城镇栗乡街道电网_凤凰东街2#箱间隔配电变压器 | 504
15551 | 唐山供电公司 | 迁西供电公司 | 兴城镇供电所 | 兴城镇 | 栗乡街道 | 电网_凤凰东街3#箱变间隔配电变压器 | 640 |  | 15551 | 唐山供电公司迁西供电公司兴城镇供电所兴城镇栗乡街道电网_凤凰东街3#箱变间隔配电变压器 | 640
15552 | 唐山供电公司 | 迁西供电公司 | 兴城镇供电所 | 兴城镇 | 栗乡街道 | 电网_凤凰东街4#箱变间隔配电变压器 | 320 |  | 15552 | 唐山供电公司迁西供电公司兴城镇供电所兴城镇栗乡街道电网_凤凰东街4#箱变间隔配电变压器 | 320
15553 | 唐山供电公司 | 迁西供电公司 | 兴城镇供电所 | 兴城镇 | 栗乡街道 | 电网_凤凰东街5#箱变间隔配电变压器 | 160 |  | 15553 | 唐山供电公司迁西供电公司兴城镇供电所兴城镇栗乡街道电网_凤凰东街5#箱变间隔配电变压器 | 160
15554 | 唐山供电公司 | 迁西供电公司 | 兴城镇供电所 | 兴城镇 | 栗乡街道 | 电网_联通公用 | 80 |  | 15554 | 唐山供电公司迁西供电公司兴城镇供电所兴城镇栗乡街道电网_联通公用 | 80
15555 | 唐山供电公司 | 迁西供电公司 | 兴城镇供电所 | 兴城镇 | 栗乡街道 | 北市场公用 | 252 |  | 15555 | 唐山供电公司迁西供电公司兴城镇供电所兴城镇栗乡街道北市场公用 | 252
15556 | 唐山供电公司 | 迁西供电公司 | 兴城镇供电所 | 兴城镇 | 栗乡街道 | 电网_国税分局箱变间隔配电变压器 | 143.21 |  | 15556 | 唐山供电公司迁西供电公司兴城镇供电所兴城镇栗乡街道电网_国税分局箱变间隔配电变压器 | 143.21
15557 | 唐山供电公司 | 迁西供电公司 | 兴城镇供电所 | 兴城镇 | 白堡店村 | 白堡店北 | 80 |  | 15557 | 唐山供电公司迁西供电公司兴城镇供电所兴城镇白堡店村白堡店北 | 80
15558 | 唐山供电公司 | 迁西供电公司 | 兴城镇供电所 | 兴城镇 | 白堡店村 | 白堡店西 | 115.88 |  | 15558 | 唐山供电公司迁西供电公司兴城镇供电所兴城镇白堡店村白堡店西 | 115.88
15559 | 唐山供电公司 | 迁西供电公司 | 兴城镇供电所 | 兴城镇 | 栗乡街道 | 电网_国土局家属公用 | 252 |  | 15559 | 唐山供电公司迁西供电公司兴城镇供电所兴城镇栗乡街道电网_国土局家属公用 | 252
15560 | 唐山供电公司 | 迁西供电公司 | 兴城镇供电所 | 兴城镇 | 栗乡街道 | 电网_迁西县佳朋物业（廉租房1）东箱变间隔配电变压器 | 504 |  | 15560 | 唐山供电公司迁西供电公司兴城镇供电所兴城镇栗乡街道电网_迁西县佳朋物业（廉租房1）东箱变间隔配电变压器 | 504
15561 | 唐山供电公司 | 迁西供电公司 | 兴城镇供电所 | 兴城镇 | 栗乡街道 | 电网_迁西县佳朋物业（廉租房2）中箱变间隔配电变压器 | 504 |  | 15561 | 唐山供电公司迁西供电公司兴城镇供电所兴城镇栗乡街道电网_迁西县佳朋物业（廉租房2）中箱变间隔配电变压器 | 504
15562 | 唐山供电公司 | 迁西供电公司 | 兴城镇供电所 | 兴城镇 | 栗乡街道 | 电网_迁西县佳朋物业（廉租房3）西箱变间隔配电变压器 | 504 |  | 15562 | 唐山供电公司迁西供电公司兴城镇供电所兴城镇栗乡街道电网_迁西县佳朋物业（廉租房3）西箱变间隔配电变压器 | 504
15563 | 唐山供电公司 | 迁西供电公司 | 兴城镇供电所 | 兴城镇 | 沙岭子村 | 电网_沙岭子南 | 0 |  | 15563 | 唐山供电公司迁西供电公司兴城镇供电所兴城镇沙岭子村电网_沙岭子南 | 0
15564 | 唐山供电公司 | 迁西供电公司 | 兴城镇供电所 | 兴城镇 | 栗乡街道 | 电网_十街公用2间隔配电变压器 | 474.5 |  | 15564 | 唐山供电公司迁西供电公司兴城镇供电所兴城镇栗乡街道电网_十街公用2间隔配电变压器 | 474.5
15565 | 唐山供电公司 | 迁西供电公司 | 兴城镇供电所 | 兴城镇 | 栗乡街道 | 电网_西环路公用（国土局北） | 160 |  | 15565 | 唐山供电公司迁西供电公司兴城镇供电所兴城镇栗乡街道电网_西环路公用（国土局北） | 160
15566 | 唐山供电公司 | 迁西供电公司 | 兴城镇供电所 | 兴城镇 | 栗乡街道 | 电网_西环路沙河桥公变 | 160 |  | 15566 | 唐山供电公司迁西供电公司兴城镇供电所兴城镇栗乡街道电网_西环路沙河桥公变 | 160
15567 | 唐山供电公司 | 迁西供电公司 | 兴城镇供电所 | 兴城镇 | 新立庄村 | 电网_新立庄里 | 0 |  | 15567 | 唐山供电公司迁西供电公司兴城镇供电所兴城镇新立庄村电网_新立庄里 | 0
15568 | 唐山供电公司 | 迁西供电公司 | 兴城镇供电所 | 兴城镇 | 新立庄村 | 电网_新立庄外 | 0 |  | 15568 | 唐山供电公司迁西供电公司兴城镇供电所兴城镇新立庄村电网_新立庄外 | 0
15569 | 唐山供电公司 | 迁西供电公司 | 兴城镇供电所 | 兴城镇 | 新立庄村 | 电网_新立庄洗毛厂 | 264.5 |  | 15569 | 唐山供电公司迁西供电公司兴城镇供电所兴城镇新立庄村电网_新立庄洗毛厂 | 264.5
15570 | 唐山供电公司 | 迁西供电公司 | 兴城镇供电所 | 兴城镇 | 沙岭沟村 | 沙岭沟 | 0 |  | 15570 | 唐山供电公司迁西供电公司兴城镇供电所兴城镇沙岭沟村沙岭沟 | 0
15571 | 唐山供电公司 | 迁西供电公司 | 兴城镇供电所 | 兴城镇 | 沙岭沟村 | 沙岭沟公用2 | 0 |  | 15571 | 唐山供电公司迁西供电公司兴城镇供电所兴城镇沙岭沟村沙岭沟公用2 | 0
15572 | 唐山供电公司 | 迁西供电公司 | 兴城镇供电所 | 兴城镇 | 沙岭子村 | 沙岭子A | 0 |  | 15572 | 唐山供电公司迁西供电公司兴城镇供电所兴城镇沙岭子村沙岭子A | 0
15573 | 唐山供电公司 | 迁西供电公司 | 兴城镇供电所 | 兴城镇 | 沙岭子村 | 沙岭子北 | 0 |  | 15573 | 唐山供电公司迁西供电公司兴城镇供电所兴城镇沙岭子村沙岭子北 | 0
15574 | 唐山供电公司 | 迁西供电公司 | 兴城镇供电所 | 兴城镇 | 沙岭子村 | 沙岭子十街 | 466.83 |  | 15574 | 唐山供电公司迁西供电公司兴城镇供电所兴城镇沙岭子村沙岭子十街 | 466.83
15575 | 唐山供电公司 | 迁西供电公司 | 兴城镇供电所 | 兴城镇 | 沙岭子村 | 沙岭子中 | 0 |  | 15575 | 唐山供电公司迁西供电公司兴城镇供电所兴城镇沙岭子村沙岭子中 | 0
15576 | 唐山供电公司 | 迁西供电公司 | 兴城镇供电所 | 兴城镇 | 栗乡街道 | 十一街路口公用 | 160 |  | 15576 | 唐山供电公司迁西供电公司兴城镇供电所兴城镇栗乡街道十一街路口公用 | 160
15577 | 唐山供电公司 | 迁西供电公司 | 兴城镇供电所 | 兴城镇 | 小黑汀村 | 电网_小黑汀三 | 100 |  | 15577 | 唐山供电公司迁西供电公司兴城镇供电所兴城镇小黑汀村电网_小黑汀三 | 100
15578 | 唐山供电公司 | 迁西供电公司 | 兴城镇供电所 | 兴城镇 | 小黑汀村 | 小黑汀 | 45.185 |  | 15578 | 唐山供电公司迁西供电公司兴城镇供电所兴城镇小黑汀村小黑汀 | 45.185
15579 | 唐山供电公司 | 迁西供电公司 | 兴城镇供电所 | 兴城镇 | 小黑汀村 | 小黑汀北 | 86.31 |  | 15579 | 唐山供电公司迁西供电公司兴城镇供电所兴城镇小黑汀村小黑汀北 | 86.31
15580 | 唐山供电公司 | 迁西供电公司 | 兴城镇供电所 | 兴城镇 | 白堡店村 | 白堡店公用3 | 102.92 |  | 15580 | 唐山供电公司迁西供电公司兴城镇供电所兴城镇白堡店村白堡店公用3 | 102.92
15581 | 唐山供电公司 | 迁西供电公司 | 兴城镇供电所 | 兴城镇 | 白堡店村 | 白堡店公用2 | 0 |  | 15581 | 唐山供电公司迁西供电公司兴城镇供电所兴城镇白堡店村白堡店公用2 | 0
15582 | 唐山供电公司 | 迁西供电公司 | 兴城镇供电所 | 兴城镇 | 白堡店村 | 白堡店三角地公用 | 144.5 |  | 15582 | 唐山供电公司迁西供电公司兴城镇供电所兴城镇白堡店村白堡店三角地公用 | 144.5
15583 | 唐山供电公司 | 迁西供电公司 | 兴城镇供电所 | 兴城镇 | 白堡店村 | 电网_郭沟（杨房） | 0 |  | 15583 | 唐山供电公司迁西供电公司兴城镇供电所兴城镇白堡店村电网_郭沟（杨房） | 0
15584 | 唐山供电公司 | 迁西供电公司 | 兴城镇供电所 | 兴城镇 | 西河南寨村 | 电网_白龙山北 | 110.02 |  | 15584 | 唐山供电公司迁西供电公司兴城镇供电所兴城镇西河南寨村电网_白龙山北 | 110.02
15585 | 唐山供电公司 | 迁西供电公司 | 兴城镇供电所 | 兴城镇 | 西河南寨村 | 电网_白龙山柱上变压器 | 17.235 |  | 15585 | 唐山供电公司迁西供电公司兴城镇供电所兴城镇西河南寨村电网_白龙山柱上变压器 | 17.235
15586 | 唐山供电公司 | 迁西供电公司 | 兴城镇供电所 | 兴城镇 | 栗乡街道 | 电网_大修厂公用 | 320 |  | 15586 | 唐山供电公司迁西供电公司兴城镇供电所兴城镇栗乡街道电网_大修厂公用 | 320
15587 | 唐山供电公司 | 迁西供电公司 | 兴城镇供电所 | 兴城镇 | 东河南寨村 | 电网_钓鱼崖 | 80 |  | 15587 | 唐山供电公司迁西供电公司兴城镇供电所兴城镇东河南寨村电网_钓鱼崖 | 80
15588 | 唐山供电公司 | 迁西供电公司 | 兴城镇供电所 | 兴城镇 | 东河南寨村 | 电网_东河南寨北 | 0 |  | 15588 | 唐山供电公司迁西供电公司兴城镇供电所兴城镇东河南寨村电网_东河南寨北 | 0
15589 | 唐山供电公司 | 迁西供电公司 | 兴城镇供电所 | 兴城镇 | 东河南寨村 | 电网_东河南寨九队 | 0 |  | 15589 | 唐山供电公司迁西供电公司兴城镇供电所兴城镇东河南寨村电网_东河南寨九队 | 0
15590 | 唐山供电公司 | 迁西供电公司 | 兴城镇供电所 | 兴城镇 | 东河南寨村 | 电网_东河南寨南2 | 0 |  | 15590 | 唐山供电公司迁西供电公司兴城镇供电所兴城镇东河南寨村电网_东河南寨南2 | 0
15591 | 唐山供电公司 | 迁西供电公司 | 兴城镇供电所 | 兴城镇 | 东河南寨村 | 电网_东河南寨南三 | 0 |  | 15591 | 唐山供电公司迁西供电公司兴城镇供电所兴城镇东河南寨村电网_东河南寨南三 | 0
15592 | 唐山供电公司 | 迁西供电公司 | 兴城镇供电所 | 兴城镇 | 东河南寨村 | 电网_东河南寨西 | 0 |  | 15592 | 唐山供电公司迁西供电公司兴城镇供电所兴城镇东河南寨村电网_东河南寨西 | 0
15593 | 唐山供电公司 | 迁西供电公司 | 兴城镇供电所 | 兴城镇 | 栗乡街道 | 电网_二院 | 160 |  | 15593 | 唐山供电公司迁西供电公司兴城镇供电所兴城镇栗乡街道电网_二院 | 160
15594 | 唐山供电公司 | 迁西供电公司 | 兴城镇供电所 | 兴城镇 | 栗乡街道 | 电网_计生委公用 | 64 |  | 15594 | 唐山供电公司迁西供电公司兴城镇供电所兴城镇栗乡街道电网_计生委公用 | 64
15595 | 唐山供电公司 | 迁西供电公司 | 兴城镇供电所 | 兴城镇 | 四村 | 电网_四村大队 | 160 |  | 15595 | 唐山供电公司迁西供电公司兴城镇供电所兴城镇四村电网_四村大队 | 160
15596 | 唐山供电公司 | 迁西供电公司 | 兴城镇供电所 | 兴城镇 | 四村 | 电网_四村西 | 9.52 |  | 15596 | 唐山供电公司迁西供电公司兴城镇供电所兴城镇四村电网_四村西 | 9.52
15597 | 唐山供电公司 | 迁西供电公司 | 兴城镇供电所 | 兴城镇 | 田家店村 | 电网_田家店 | 0 |  | 15597 | 唐山供电公司迁西供电公司兴城镇供电所兴城镇田家店村电网_田家店 | 0
15598 | 唐山供电公司 | 迁西供电公司 | 兴城镇供电所 | 兴城镇 | 田家店村 | 电网_田家店2 | 0 |  | 15598 | 唐山供电公司迁西供电公司兴城镇供电所兴城镇田家店村电网_田家店2 | 0
15599 | 唐山供电公司 | 迁西供电公司 | 兴城镇供电所 | 兴城镇 | 五村 | 电网_五村南(新) | 0 |  | 15599 | 唐山供电公司迁西供电公司兴城镇供电所兴城镇五村电网_五村南(新) | 0
15600 | 唐山供电公司 | 迁西供电公司 | 兴城镇供电所 | 兴城镇 | 西河南寨村 | 电网_西河南寨北 | 0 |  | 15600 | 唐山供电公司迁西供电公司兴城镇供电所兴城镇西河南寨村电网_西河南寨北 | 0
15601 | 唐山供电公司 | 迁西供电公司 | 兴城镇供电所 | 兴城镇 | 西河南寨村 | 电网_西河南寨东 | 0 |  | 15601 | 唐山供电公司迁西供电公司兴城镇供电所兴城镇西河南寨村电网_西河南寨东 | 0
15602 | 唐山供电公司 | 迁西供电公司 | 兴城镇供电所 | 兴城镇 | 西河南寨村 | 电网_西河南寨东2 | 0 |  | 15602 | 唐山供电公司迁西供电公司兴城镇供电所兴城镇西河南寨村电网_西河南寨东2 | 0
15603 | 唐山供电公司 | 迁西供电公司 | 兴城镇供电所 | 兴城镇 | 东河南寨村 | 电网_薛家沟 | 0 |  | 15603 | 唐山供电公司迁西供电公司兴城镇供电所兴城镇东河南寨村电网_薛家沟 | 0
15604 | 唐山供电公司 | 迁西供电公司 | 兴城镇供电所 | 兴城镇 | 东河南寨村 | 东河南寨南1 | 0 |  | 15604 | 唐山供电公司迁西供电公司兴城镇供电所兴城镇东河南寨村东河南寨南1 | 0
15605 | 唐山供电公司 | 迁西供电公司 | 兴城镇供电所 | 兴城镇 | 东河南寨村 | 东山台区 | 80 |  | 15605 | 唐山供电公司迁西供电公司兴城镇供电所兴城镇东河南寨村东山台区 | 80
15606 | 唐山供电公司 | 迁西供电公司 | 兴城镇供电所 | 兴城镇 | 五村 | 五村南山 | 0 |  | 15606 | 唐山供电公司迁西供电公司兴城镇供电所兴城镇五村五村南山 | 0
15607 | 唐山供电公司 | 迁西供电公司 | 兴城镇供电所 | 兴城镇 | 西河南寨村 | 西河南寨南 | 0 |  | 15607 | 唐山供电公司迁西供电公司兴城镇供电所兴城镇西河南寨村西河南寨南 | 0
15608 | 唐山供电公司 | 迁西供电公司 | 兴城镇供电所 | 兴城镇 | 西河南寨村 | 西河南寨西 | 0 |  | 15608 | 唐山供电公司迁西供电公司兴城镇供电所兴城镇西河南寨村西河南寨西 | 0
15609 | 唐山供电公司 | 迁西供电公司 | 兴城镇供电所 | 兴城镇 | 栗乡街道 | 镇中家属公用 | 128 |  | 15609 | 唐山供电公司迁西供电公司兴城镇供电所兴城镇栗乡街道镇中家属公用 | 128
15610 | 唐山供电公司 | 迁西供电公司 | 兴城镇供电所 | 兴城镇 | 城西峪村 | 城西峪公用 | 0 |  | 15610 | 唐山供电公司迁西供电公司兴城镇供电所兴城镇城西峪村城西峪公用 | 0
15611 | 唐山供电公司 | 迁西供电公司 | 兴城镇供电所 | 兴城镇 | 城西峪村 | 城西峪路口公用 | 79.2 |  | 15611 | 唐山供电公司迁西供电公司兴城镇供电所兴城镇城西峪村城西峪路口公用 | 79.2
15612 | 唐山供电公司 | 迁西供电公司 | 兴城镇供电所 | 兴城镇 | 栗乡街道 | 电网_桃园街1#箱变间隔配电变压器 | 504 |  | 15612 | 唐山供电公司迁西供电公司兴城镇供电所兴城镇栗乡街道电网_桃园街1#箱变间隔配电变压器 | 504
15613 | 唐山供电公司 | 迁西供电公司 | 兴城镇供电所 | 兴城镇 | 栗乡街道 | 电网_桃园街2#箱变间隔配电变压器 | 640 |  | 15613 | 唐山供电公司迁西供电公司兴城镇供电所兴城镇栗乡街道电网_桃园街2#箱变间隔配电变压器 | 640
15614 | 唐山供电公司 | 迁西供电公司 | 兴城镇供电所 | 兴城镇 | 栗乡街道 | 电网_桃园街4号箱变间隔配电变压器 | 44.77 |  | 15614 | 唐山供电公司迁西供电公司兴城镇供电所兴城镇栗乡街道电网_桃园街4号箱变间隔配电变压器 | 44.77
15615 | 唐山供电公司 | 迁西供电公司 | 兴城镇供电所 | 兴城镇 | 栗乡街道 | 电网_桃园街5号箱变间隔配电变压器 | 127 |  | 15615 | 唐山供电公司迁西供电公司兴城镇供电所兴城镇栗乡街道电网_桃园街5号箱变间隔配电变压器 | 127
15616 | 唐山供电公司 | 迁西供电公司 | 兴城镇供电所 | 兴城镇 | 栗乡街道 | 电网_桃园街新3#箱变压器 | 640 |  | 15616 | 唐山供电公司迁西供电公司兴城镇供电所兴城镇栗乡街道电网_桃园街新3#箱变压器 | 640
15617 | 唐山供电公司 | 迁西供电公司 | 兴城镇供电所 | 兴城镇 | 栗乡街道 | 电网_裕华小区配电变压器 | 504 |  | 15617 | 唐山供电公司迁西供电公司兴城镇供电所兴城镇栗乡街道电网_裕华小区配电变压器 | 504
15618 | 唐山供电公司 | 迁西供电公司 | 兴城镇供电所 | 兴城镇 | 照燕洲村 | 电网_照燕洲15卫校 | 9 |  | 15618 | 唐山供电公司迁西供电公司兴城镇供电所兴城镇照燕洲村电网_照燕洲15卫校 | 9
15619 | 唐山供电公司 | 迁西供电公司 | 兴城镇供电所 | 兴城镇 | 照燕洲村 | 电网_照燕洲1张玉秋 | 8 |  | 15619 | 唐山供电公司迁西供电公司兴城镇供电所兴城镇照燕洲村电网_照燕洲1张玉秋 | 8
15620 | 唐山供电公司 | 迁西供电公司 | 兴城镇供电所 | 兴城镇 | 照燕洲村 | 电网_照燕洲2张玉胜 | 2.49 |  | 15620 | 唐山供电公司迁西供电公司兴城镇供电所兴城镇照燕洲村电网_照燕洲2张玉胜 | 2.49
15621 | 唐山供电公司 | 迁西供电公司 | 兴城镇供电所 | 兴城镇 | 照燕洲村 | 电网_照燕洲西 | 20 |  | 15621 | 唐山供电公司迁西供电公司兴城镇供电所兴城镇照燕洲村电网_照燕洲西 | 20
15622 | 唐山供电公司 | 迁西供电公司 | 兴城镇供电所 | 兴城镇 | 照燕洲村 | 照艳洲西山 | 64 |  | 15622 | 唐山供电公司迁西供电公司兴城镇供电所兴城镇照燕洲村照艳洲西山 | 64
15623 | 唐山供电公司 | 迁西供电公司 | 兴城镇供电所 | 兴城镇 | 照燕洲村 | 照燕洲14田玉贵 | 0 |  | 15623 | 唐山供电公司迁西供电公司兴城镇供电所兴城镇照燕洲村照燕洲14田玉贵 | 0
15624 | 唐山供电公司 | 迁西供电公司 | 兴城镇供电所 | 兴城镇 | 照燕洲村 | 照燕洲18首饰厂门前1 | 110 |  | 15624 | 唐山供电公司迁西供电公司兴城镇供电所兴城镇照燕洲村照燕洲18首饰厂门前1 | 110
15625 | 唐山供电公司 | 迁西供电公司 | 兴城镇供电所 | 兴城镇 | 照燕洲村 | 照燕洲19首饰厂门前2 | 230 |  | 15625 | 唐山供电公司迁西供电公司兴城镇供电所兴城镇照燕洲村照燕洲19首饰厂门前2 | 230
15626 | 唐山供电公司 | 迁西供电公司 | 兴城镇供电所 | 兴城镇 | 照燕洲村 | 照燕洲3王志贵 | 30.04 |  | 15626 | 唐山供电公司迁西供电公司兴城镇供电所兴城镇照燕洲村照燕洲3王志贵 | 30.04
15627 | 唐山供电公司 | 迁西供电公司 | 兴城镇供电所 | 兴城镇 | 照燕洲村 | 照燕洲4毛庆和 | 0 |  | 15627 | 唐山供电公司迁西供电公司兴城镇供电所兴城镇照燕洲村照燕洲4毛庆和 | 0
15628 | 唐山供电公司 | 迁西供电公司 | 兴城镇供电所 | 兴城镇 | 照燕洲村 | 照燕洲5赵燕红西 | 13.62 |  | 15628 | 唐山供电公司迁西供电公司兴城镇供电所兴城镇照燕洲村照燕洲5赵燕红西 | 13.62
15629 | 唐山供电公司 | 迁西供电公司 | 兴城镇供电所 | 兴城镇 | 照燕洲村 | 照燕洲6毛立才 | 7 |  | 15629 | 唐山供电公司迁西供电公司兴城镇供电所兴城镇照燕洲村照燕洲6毛立才 | 7
15630 | 唐山供电公司 | 迁西供电公司 | 兴城镇供电所 | 兴城镇 | 照燕洲村 | 照燕洲7王兴 | 6 |  | 15630 | 唐山供电公司迁西供电公司兴城镇供电所兴城镇照燕洲村照燕洲7王兴 | 6
15631 | 唐山供电公司 | 迁西供电公司 | 兴城镇供电所 | 兴城镇 | 照燕洲村 | 照燕洲8药厂外 | 60 |  | 15631 | 唐山供电公司迁西供电公司兴城镇供电所兴城镇照燕洲村照燕洲8药厂外 | 60
15632 | 唐山供电公司 | 迁西供电公司 | 兴城镇供电所 | 兴城镇 | 照燕洲村 | 照燕洲9李志国 | 120 |  | 15632 | 唐山供电公司迁西供电公司兴城镇供电所兴城镇照燕洲村照燕洲9李志国 | 120
15633 | 唐山供电公司 | 迁西供电公司 | 兴城镇供电所 | 兴城镇 | 照燕洲村 | 照燕洲南 | 0 |  | 15633 | 唐山供电公司迁西供电公司兴城镇供电所兴城镇照燕洲村照燕洲南 | 0
15634 | 唐山供电公司 | 迁西供电公司 | 兴城镇供电所 | 兴城镇 | 栗乡街道 | 电网_交通局公用1柱上变 | 128 |  | 15634 | 唐山供电公司迁西供电公司兴城镇供电所兴城镇栗乡街道电网_交通局公用1柱上变 | 128
15635 | 唐山供电公司 | 迁西供电公司 | 兴城镇供电所 | 兴城镇 | 栗乡街道 | 电网_交通局公用2 | 160 |  | 15635 | 唐山供电公司迁西供电公司兴城镇供电所兴城镇栗乡街道电网_交通局公用2 | 160
15636 | 唐山供电公司 | 迁西供电公司 | 兴城镇供电所 | 兴城镇 | 栗乡街道 | 电网_景忠街5#箱变间隔配电变压器 | 630.76 |  | 15636 | 唐山供电公司迁西供电公司兴城镇供电所兴城镇栗乡街道电网_景忠街5#箱变间隔配电变压器 | 630.76
15637 | 唐山供电公司 | 迁西供电公司 | 兴城镇供电所 | 兴城镇 | 栗乡街道 | 电网_景忠街6#箱变间隔配电变压器 | 640 |  | 15637 | 唐山供电公司迁西供电公司兴城镇供电所兴城镇栗乡街道电网_景忠街6#箱变间隔配电变压器 | 640
15638 | 唐山供电公司 | 迁西供电公司 | 兴城镇供电所 | 兴城镇 | 栗乡街道 | 电网_景忠街7#箱变间隔配电变压器 | 160 |  | 15638 | 唐山供电公司迁西供电公司兴城镇供电所兴城镇栗乡街道电网_景忠街7#箱变间隔配电变压器 | 160
15639 | 唐山供电公司 | 迁西供电公司 | 兴城镇供电所 | 兴城镇 | 栗乡街道 | 电网_景忠街8#箱变间隔配电变压器 | 320 |  | 15639 | 唐山供电公司迁西供电公司兴城镇供电所兴城镇栗乡街道电网_景忠街8#箱变间隔配电变压器 | 320
15640 | 唐山供电公司 | 迁西供电公司 | 兴城镇供电所 | 兴城镇 | 栗乡街道 | 电网_景忠街9#箱变间隔配电变压器 | 320 |  | 15640 | 唐山供电公司迁西供电公司兴城镇供电所兴城镇栗乡街道电网_景忠街9#箱变间隔配电变压器 | 320
15641 | 唐山供电公司 | 迁西供电公司 | 兴城镇供电所 | 兴城镇 | 栗乡街道 | 电网_美食街箱变间隔配电变压器 | 320 |  | 15641 | 唐山供电公司迁西供电公司兴城镇供电所兴城镇栗乡街道电网_美食街箱变间隔配电变压器 | 320
15642 | 唐山供电公司 | 迁西供电公司 | 兴城镇供电所 | 兴城镇 | 栗乡街道 | 电网_企业局家属 | 40 |  | 15642 | 唐山供电公司迁西供电公司兴城镇供电所兴城镇栗乡街道电网_企业局家属 | 40
15643 | 唐山供电公司 | 迁西供电公司 | 兴城镇供电所 | 兴城镇 | 栗乡街道 | 电网_唐山东方步行街箱变间隔配电变压器 | 604.09 |  | 15643 | 唐山供电公司迁西供电公司兴城镇供电所兴城镇栗乡街道电网_唐山东方步行街箱变间隔配电变压器 | 604.09
15644 | 唐山供电公司 | 迁西供电公司 | 兴城镇供电所 | 兴城镇 | 一村 | 电网_一实小柱上变 | 252 |  | 15644 | 唐山供电公司迁西供电公司兴城镇供电所兴城镇一村电网_一实小柱上变 | 252
15645 | 唐山供电公司 | 迁西供电公司 | 兴城镇供电所 | 兴城镇 | 栗乡街道 | 电网_一院公用 | 160 |  | 15645 | 唐山供电公司迁西供电公司兴城镇供电所兴城镇栗乡街道电网_一院公用 | 160
15646 | 唐山供电公司 | 迁西供电公司 | 兴城镇供电所 | 兴城镇 | 栗乡街道 | 电网_长城路1#箱变间隔配电变压器 | 504 |  | 15646 | 唐山供电公司迁西供电公司兴城镇供电所兴城镇栗乡街道电网_长城路1#箱变间隔配电变压器 | 504
15647 | 唐山供电公司 | 迁西供电公司 | 兴城镇供电所 | 兴城镇 | 栗乡街道 | 电网_长城路2#箱变间隔配电变压器 | 504 |  | 15647 | 唐山供电公司迁西供电公司兴城镇供电所兴城镇栗乡街道电网_长城路2#箱变间隔配电变压器 | 504
15648 | 唐山供电公司 | 迁西供电公司 | 兴城镇供电所 | 兴城镇 | 栗乡街道 | 电网_长城路3#箱变间隔配电变压器 | 504 |  | 15648 | 唐山供电公司迁西供电公司兴城镇供电所兴城镇栗乡街道电网_长城路3#箱变间隔配电变压器 | 504
15649 | 唐山供电公司 | 迁西供电公司 | 兴城镇供电所 | 兴城镇 | 栗乡街道 | 电网_政府人大副食柱上变 | 320 |  | 15649 | 唐山供电公司迁西供电公司兴城镇供电所兴城镇栗乡街道电网_政府人大副食柱上变 | 320
15650 | 唐山供电公司 | 迁西供电公司 | 兴城镇供电所 | 兴城镇 | 栗乡街道 | 电网_喜峰路12#箱变间隔配电变压器 | 464 |  | 15650 | 唐山供电公司迁西供电公司兴城镇供电所兴城镇栗乡街道电网_喜峰路12#箱变间隔配电变压器 | 464
15651 | 唐山供电公司 | 迁西供电公司 | 兴城镇供电所 | 兴城镇 | 栗乡街道 | 电网_喜峰路13#箱变间隔配电变压器 | 504 |  | 15651 | 唐山供电公司迁西供电公司兴城镇供电所兴城镇栗乡街道电网_喜峰路13#箱变间隔配电变压器 | 504
15652 | 唐山供电公司 | 迁西供电公司 | 兴城镇供电所 | 兴城镇 | 栗乡街道 | 电网_喜峰路14#箱变间隔配电变压器 | 252 |  | 15652 | 唐山供电公司迁西供电公司兴城镇供电所兴城镇栗乡街道电网_喜峰路14#箱变间隔配电变压器 | 252
15653 | 唐山供电公司 | 迁西供电公司 | 兴城镇供电所 | 兴城镇 | 栗乡街道 | 电网_喜峰路15#箱变间隔配电变压器 | 252 |  | 15653 | 唐山供电公司迁西供电公司兴城镇供电所兴城镇栗乡街道电网_喜峰路15#箱变间隔配电变压器 | 252
15654 | 唐山供电公司 | 迁西供电公司 | 兴城镇供电所 | 兴城镇 | 栗乡街道 | 电网_喜峰路16#箱变间隔配电变压器 | 252 |  | 15654 | 唐山供电公司迁西供电公司兴城镇供电所兴城镇栗乡街道电网_喜峰路16#箱变间隔配电变压器 | 252
15655 | 唐山供电公司 | 迁西供电公司 | 兴城镇供电所 | 兴城镇 | 栗乡街道 | 电网_邮局家属间隔配电变压器 | 504 |  | 15655 | 唐山供电公司迁西供电公司兴城镇供电所兴城镇栗乡街道电网_邮局家属间隔配电变压器 | 504
15656 | 唐山供电公司 | 迁西供电公司 | 兴城镇供电所 | 兴城镇 | 栗乡街道 | 电网_照燕洲13农机学校外 | 0 |  | 15656 | 唐山供电公司迁西供电公司兴城镇供电所兴城镇栗乡街道电网_照燕洲13农机学校外 | 0
15657 | 唐山供电公司 | 迁西供电公司 | 兴城镇供电所 | 兴城镇 | 台头村 | 台头北公用 | 40 |  | 15657 | 唐山供电公司迁西供电公司兴城镇供电所兴城镇台头村台头北公用 | 40
15658 | 唐山供电公司 | 迁西供电公司 | 兴城镇供电所 | 兴城镇 | 新杨峪村 | 新阳峪30 | 24 |  | 15658 | 唐山供电公司迁西供电公司兴城镇供电所兴城镇新杨峪村新阳峪30 | 24
15659 | 唐山供电公司 | 迁西供电公司 | 兴城镇供电所 | 兴城镇 | 照燕洲村 | 照燕洲10刘青奎 | 0 |  | 15659 | 唐山供电公司迁西供电公司兴城镇供电所兴城镇照燕洲村照燕洲10刘青奎 | 0
15660 | 唐山供电公司 | 迁西供电公司 | 兴城镇供电所 | 兴城镇 | 照燕洲村 | 照燕洲11赵金楼 | 60 |  | 15660 | 唐山供电公司迁西供电公司兴城镇供电所兴城镇照燕洲村照燕洲11赵金楼 | 60
15661 | 唐山供电公司 | 迁西供电公司 | 兴城镇供电所 | 兴城镇 | 照燕洲村 | 照燕洲12大广场 | 0 |  | 15661 | 唐山供电公司迁西供电公司兴城镇供电所兴城镇照燕洲村照燕洲12大广场 | 0
15662 | 唐山供电公司 | 迁西供电公司 | 兴城镇供电所 | 兴城镇 | 照燕洲村 | 照燕洲16东沟 | 260 |  | 15662 | 唐山供电公司迁西供电公司兴城镇供电所兴城镇照燕洲村照燕洲16东沟 | 260
15663 | 唐山供电公司 | 迁西供电公司 | 兴城镇供电所 | 兴城镇 | 照燕洲村 | 照燕洲17首饰厂南 | 39 |  | 15663 | 唐山供电公司迁西供电公司兴城镇供电所兴城镇照燕洲村照燕洲17首饰厂南 | 39
15664 | 唐山供电公司 | 迁西供电公司 | 兴城镇供电所 | 兴城镇 | 白堡店村 | 白堡店中心 | 4.09 |  | 15664 | 唐山供电公司迁西供电公司兴城镇供电所兴城镇白堡店村白堡店中心 | 4.09
15665 | 唐山供电公司 | 迁西供电公司 | 兴城镇供电所 | 兴城镇 | 白堡店村 | 电网_白堡店东 | 0 |  | 15665 | 唐山供电公司迁西供电公司兴城镇供电所兴城镇白堡店村电网_白堡店东 | 0
15666 | 唐山供电公司 | 迁西供电公司 | 兴城镇供电所 | 兴城镇 | 栗乡街道 | 电网_陶瓷公用柱上变 | 252 |  | 15666 | 唐山供电公司迁西供电公司兴城镇供电所兴城镇栗乡街道电网_陶瓷公用柱上变 | 252
15667 | 唐山供电公司 | 迁西供电公司 | 兴城镇供电所 | 兴城镇 | 白堡店村 | 冀发家属 | 40 |  | 15667 | 唐山供电公司迁西供电公司兴城镇供电所兴城镇白堡店村冀发家属 | 40
15668 | 唐山供电公司 | 迁西供电公司 | 兴城镇供电所 | 兴城镇 | 栗乡街道 | 电网_喜峰路2#箱变间隔配电变压器 | 504 |  | 15668 | 唐山供电公司迁西供电公司兴城镇供电所兴城镇栗乡街道电网_喜峰路2#箱变间隔配电变压器 | 504
15669 | 唐山供电公司 | 迁西供电公司 | 兴城镇供电所 | 兴城镇 | 栗乡街道 | 电网_喜峰路3#箱变间隔配电变压器 | 640 |  | 15669 | 唐山供电公司迁西供电公司兴城镇供电所兴城镇栗乡街道电网_喜峰路3#箱变间隔配电变压器 | 640
15670 | 唐山供电公司 | 迁西供电公司 | 兴城镇供电所 | 兴城镇 | 栗乡街道 | 电网_喜峰路4#箱变间隔配电变压器 | 252 |  | 15670 | 唐山供电公司迁西供电公司兴城镇供电所兴城镇栗乡街道电网_喜峰路4#箱变间隔配电变压器 | 252
15671 | 唐山供电公司 | 迁西供电公司 | 兴城镇供电所 | 兴城镇 | 栗乡街道 | 电网_喜峰路5号箱变间隔配电变压器 | 407.07 |  | 15671 | 唐山供电公司迁西供电公司兴城镇供电所兴城镇栗乡街道电网_喜峰路5号箱变间隔配电变压器 | 407.07
15672 | 唐山供电公司 | 迁西供电公司 | 兴城镇供电所 | 兴城镇 | 沙岭子村 | 电网_喜峰路6#箱变间隔配电变压器 | 0 |  | 15672 | 唐山供电公司迁西供电公司兴城镇供电所兴城镇沙岭子村电网_喜峰路6#箱变间隔配电变压器 | 0
15673 | 唐山供电公司 | 迁西供电公司 | 兴城镇供电所 | 兴城镇 | 白堡店村 | 白堡店南 | 148 |  | 15673 | 唐山供电公司迁西供电公司兴城镇供电所兴城镇白堡店村白堡店南 | 148
15674 | 唐山供电公司 | 迁西供电公司 | 兴城镇供电所 | 兴城镇 | 栗乡街道 | 城东516色织厂公用 | 0 |  | 15674 | 唐山供电公司迁西供电公司兴城镇供电所兴城镇栗乡街道城东516色织厂公用 | 0
15675 | 唐山供电公司 | 迁西供电公司 | 兴城镇供电所 | 兴城镇 | 栗乡街道 | 电网_东环路1#箱变间隔配电变压器 | 504 |  | 15675 | 唐山供电公司迁西供电公司兴城镇供电所兴城镇栗乡街道电网_东环路1#箱变间隔配电变压器 | 504
15676 | 唐山供电公司 | 迁西供电公司 | 兴城镇供电所 | 兴城镇 | 栗乡街道 | 电网_东荒峪家属 | 16 |  | 15676 | 唐山供电公司迁西供电公司兴城镇供电所兴城镇栗乡街道电网_东荒峪家属 | 16
15677 | 唐山供电公司 | 迁西供电公司 | 兴城镇供电所 | 兴城镇 | 栗乡街道 | 电网_工行公用间隔配电变压器 | 252 |  | 15677 | 唐山供电公司迁西供电公司兴城镇供电所兴城镇栗乡街道电网_工行公用间隔配电变压器 | 252
15678 | 唐山供电公司 | 迁西供电公司 | 兴城镇供电所 | 兴城镇 | 六村 | 电网_六村新增 | 0 |  | 15678 | 唐山供电公司迁西供电公司兴城镇供电所兴城镇六村电网_六村新增 | 0
15679 | 唐山供电公司 | 迁西供电公司 | 兴城镇供电所 | 兴城镇 | 栗乡街道 | 电网_喜峰路1#箱变间隔配电变压器 | 252 |  | 15679 | 唐山供电公司迁西供电公司兴城镇供电所兴城镇栗乡街道电网_喜峰路1#箱变间隔配电变压器 | 252
15680 | 唐山供电公司 | 迁西供电公司 | 兴城镇供电所 | 兴城镇 | 一村 | 电网_一村西 | 0 |  | 15680 | 唐山供电公司迁西供电公司兴城镇供电所兴城镇一村电网_一村西 | 0
15681 | 唐山供电公司 | 迁西供电公司 | 兴城镇供电所 | 兴城镇 | 栗乡街道 | 电网_长城路4#箱变间隔配电变压器 | 252 |  | 15681 | 唐山供电公司迁西供电公司兴城镇供电所兴城镇栗乡街道电网_长城路4#箱变间隔配电变压器 | 252
15682 | 唐山供电公司 | 迁西供电公司 | 兴城镇供电所 | 兴城镇 | 三村 | 三村A | 9.42 |  | 15682 | 唐山供电公司迁西供电公司兴城镇供电所兴城镇三村三村A | 9.42
15683 | 唐山供电公司 | 迁西供电公司 | 兴城镇供电所 | 兴城镇 | 三村 | 三村B | 0 |  | 15683 | 唐山供电公司迁西供电公司兴城镇供电所兴城镇三村三村B | 0
15684 | 唐山供电公司 | 迁西供电公司 | 兴城镇供电所 | 兴城镇 | 栗乡街道 | 胜利桥公用 | 128 |  | 15684 | 唐山供电公司迁西供电公司兴城镇供电所兴城镇栗乡街道胜利桥公用 | 128
15685 | 唐山供电公司 | 迁西供电公司 | 兴城镇供电所 | 兴城镇 | 三村 | 电网_东环515三村C | 0 |  | 15685 | 唐山供电公司迁西供电公司兴城镇供电所兴城镇三村电网_东环515三村C | 0
15686 | 唐山供电公司 | 迁西供电公司 | 兴城镇供电所 | 兴城镇 | 栗乡街道 | 电网_骏安2号小区箱变间隔配电变压器 | 504 |  | 15686 | 唐山供电公司迁西供电公司兴城镇供电所兴城镇栗乡街道电网_骏安2号小区箱变间隔配电变压器 | 504
15687 | 唐山供电公司 | 迁西供电公司 | 兴城镇供电所 | 兴城镇 | 栗乡街道 | 电网_喜峰路10号箱变间隔配电变压器 | 640 |  | 15687 | 唐山供电公司迁西供电公司兴城镇供电所兴城镇栗乡街道电网_喜峰路10号箱变间隔配电变压器 | 640
15688 | 唐山供电公司 | 迁西供电公司 | 兴城镇供电所 | 兴城镇 | 栗乡街道 | 电网_喜峰路11#箱变间隔配电变压器 | 252 |  | 15688 | 唐山供电公司迁西供电公司兴城镇供电所兴城镇栗乡街道电网_喜峰路11#箱变间隔配电变压器 | 252
15689 | 唐山供电公司 | 迁西供电公司 | 兴城镇供电所 | 兴城镇 | 沙岭子村 | 电网_喜峰路7#箱变间隔配电变压器 | 0 |  | 15689 | 唐山供电公司迁西供电公司兴城镇供电所兴城镇沙岭子村电网_喜峰路7#箱变间隔配电变压器 | 0
15690 | 唐山供电公司 | 迁西供电公司 | 兴城镇供电所 | 兴城镇 | 栗乡街道 | 电网_喜峰路8#箱变间隔配电变压器 | 504 |  | 15690 | 唐山供电公司迁西供电公司兴城镇供电所兴城镇栗乡街道电网_喜峰路8#箱变间隔配电变压器 | 504
15691 | 唐山供电公司 | 迁西供电公司 | 兴城镇供电所 | 兴城镇 | 栗乡街道 | 电网_喜峰路9#箱变间隔配电变压器 | 504 |  | 15691 | 唐山供电公司迁西供电公司兴城镇供电所兴城镇栗乡街道电网_喜峰路9#箱变间隔配电变压器 | 504
15692 | 唐山供电公司 | 迁西供电公司 | 兴城镇供电所 | 兴城镇 | 栗乡街道 | 电网_制衣厂公用 | 320 |  | 15692 | 唐山供电公司迁西供电公司兴城镇供电所兴城镇栗乡街道电网_制衣厂公用 | 320
15693 | 唐山供电公司 | 迁西供电公司 | 兴城镇供电所 | 兴城镇 | 栗乡街道 | 链条厂家属公用 | 160 |  | 15693 | 唐山供电公司迁西供电公司兴城镇供电所兴城镇栗乡街道链条厂家属公用 | 160
15694 | 唐山供电公司 | 迁西供电公司 | 兴城镇供电所 | 兴城镇 | 白堡店村 | 电网_郭沟公用 | 80 |  | 15694 | 唐山供电公司迁西供电公司兴城镇供电所兴城镇白堡店村电网_郭沟公用 | 80
15695 | 唐山供电公司 | 迁西供电公司 | 新庄子镇供电所 | 兴城镇 | 南观村 | 南观东 | 0 |  | 15695 | 唐山供电公司迁西供电公司新庄子镇供电所兴城镇南观村南观东 | 0
15696 | 唐山供电公司 | 迁西供电公司 | 新庄子镇供电所 | 兴城镇 | 南观村 | 南观西 | 0 |  | 15696 | 唐山供电公司迁西供电公司新庄子镇供电所兴城镇南观村南观西 | 0
15697 | 唐山供电公司 | 迁西供电公司 | 新庄子镇供电所 | 兴城镇 | 南观村 | 南观南 | 0 |  | 15697 | 唐山供电公司迁西供电公司新庄子镇供电所兴城镇南观村南观南 | 0
15698 | 唐山供电公司 | 迁西供电公司 | 新庄子镇供电所 | 兴城镇 | 南庄村 | 南庄南 | 0 |  | 15698 | 唐山供电公司迁西供电公司新庄子镇供电所兴城镇南庄村南庄南 | 0
15699 | 唐山供电公司 | 迁西供电公司 | 新庄子镇供电所 | 兴城镇 | 南庄村 | 南庄北 | 0 |  | 15699 | 唐山供电公司迁西供电公司新庄子镇供电所兴城镇南庄村南庄北 | 0
15700 | 唐山供电公司 | 迁西供电公司 | 新庄子镇供电所 | 兴城镇 | 毛庄村 | 毛庄南 | 0 |  | 15700 | 唐山供电公司迁西供电公司新庄子镇供电所兴城镇毛庄村毛庄南 | 0
15701 | 唐山供电公司 | 迁西供电公司 | 新庄子镇供电所 | 兴城镇 | 毛庄村 | 毛庄北 | 0 |  | 15701 | 唐山供电公司迁西供电公司新庄子镇供电所兴城镇毛庄村毛庄北 | 0
15702 | 唐山供电公司 | 迁西供电公司 | 新庄子镇供电所 | 兴城镇 | 南王庄村 | 王庄 | 0 |  | 15702 | 唐山供电公司迁西供电公司新庄子镇供电所兴城镇南王庄村王庄 | 0
15703 | 唐山供电公司 | 迁西供电公司 | 新庄子镇供电所 | 兴城镇 | 才庄村 | 才庄东 | 0 |  | 15703 | 唐山供电公司迁西供电公司新庄子镇供电所兴城镇才庄村才庄东 | 0
15704 | 唐山供电公司 | 迁西供电公司 | 新庄子镇供电所 | 兴城镇 | 才庄村 | 才庄机井通 | 0 |  | 15704 | 唐山供电公司迁西供电公司新庄子镇供电所兴城镇才庄村才庄机井通 | 0
15705 | 唐山供电公司 | 迁西供电公司 | 新庄子镇供电所 | 兴城镇 | 白塔寺村 | 白塔寺 | 0 |  | 15705 | 唐山供电公司迁西供电公司新庄子镇供电所兴城镇白塔寺村白塔寺 | 0
15706 | 唐山供电公司 | 迁西供电公司 | 新庄子镇供电所 | 兴城镇 | 前铺村 | 前铺东 | 0 |  | 15706 | 唐山供电公司迁西供电公司新庄子镇供电所兴城镇前铺村前铺东 | 0
15707 | 唐山供电公司 | 迁西供电公司 | 新庄子镇供电所 | 兴城镇 | 前铺村 | 前铺西 | 0 |  | 15707 | 唐山供电公司迁西供电公司新庄子镇供电所兴城镇前铺村前铺西 | 0
15708 | 唐山供电公司 | 迁西供电公司 | 新庄子镇供电所 | 兴城镇 | 后铺村 | 后铺东 | 0 |  | 15708 | 唐山供电公司迁西供电公司新庄子镇供电所兴城镇后铺村后铺东 | 0
15709 | 唐山供电公司 | 迁西供电公司 | 新庄子镇供电所 | 兴城镇 | 后铺村 | 后铺西 | 0 |  | 15709 | 唐山供电公司迁西供电公司新庄子镇供电所兴城镇后铺村后铺西 | 0
15710 | 唐山供电公司 | 迁西供电公司 | 新庄子镇供电所 | 兴城镇 | 陈庄子村 | 陈庄子南 | 0 |  | 15710 | 唐山供电公司迁西供电公司新庄子镇供电所兴城镇陈庄子村陈庄子南 | 0
15711 | 唐山供电公司 | 迁西供电公司 | 新庄子镇供电所 | 兴城镇 | 陈庄子村 | 陈庄子北 | 0 |  | 15711 | 唐山供电公司迁西供电公司新庄子镇供电所兴城镇陈庄子村陈庄子北 | 0
15712 | 唐山供电公司 | 迁西供电公司 | 新庄子镇供电所 | 兴城镇 | 西庄村 | 西庄北 | 0 |  | 15712 | 唐山供电公司迁西供电公司新庄子镇供电所兴城镇西庄村西庄北 | 0
15713 | 唐山供电公司 | 迁西供电公司 | 新庄子镇供电所 | 兴城镇 | 西庄村 | 西庄中 | 0 |  | 15713 | 唐山供电公司迁西供电公司新庄子镇供电所兴城镇西庄村西庄中 | 0
15714 | 唐山供电公司 | 迁西供电公司 | 新庄子镇供电所 | 兴城镇 | 西庄村 | 西庄桥头公用 | 0 |  | 15714 | 唐山供电公司迁西供电公司新庄子镇供电所兴城镇西庄村西庄桥头公用 | 0
15715 | 唐山供电公司 | 迁西供电公司 | 新庄子镇供电所 | 兴城镇 | 西庄村 | 西庄河东 | 0 |  | 15715 | 唐山供电公司迁西供电公司新庄子镇供电所兴城镇西庄村西庄河东 | 0
15716 | 唐山供电公司 | 迁西供电公司 | 新庄子镇供电所 | 兴城镇 | 西庄村 | 西庄河西 | 0 |  | 15716 | 唐山供电公司迁西供电公司新庄子镇供电所兴城镇西庄村西庄河西 | 0
15717 | 唐山供电公司 | 迁西供电公司 | 新庄子镇供电所 | 兴城镇 | 西庄村 | 西庄北口子 | 0 |  | 15717 | 唐山供电公司迁西供电公司新庄子镇供电所兴城镇西庄村西庄北口子 | 0
15718 | 唐山供电公司 | 迁西供电公司 | 新庄子镇供电所 | 兴城镇 | 西庄村 | 西庄九队 | 0 |  | 15718 | 唐山供电公司迁西供电公司新庄子镇供电所兴城镇西庄村西庄九队 | 0
15719 | 唐山供电公司 | 迁西供电公司 | 新庄子镇供电所 | 兴城镇 | 下寺村 | 下寺 | 0 |  | 15719 | 唐山供电公司迁西供电公司新庄子镇供电所兴城镇下寺村下寺 | 0
15720 | 唐山供电公司 | 迁西供电公司 | 新庄子镇供电所 | 兴城镇 | 西岭村 | 西岭西 | 0 |  | 15720 | 唐山供电公司迁西供电公司新庄子镇供电所兴城镇西岭村西岭西 | 0
15721 | 唐山供电公司 | 迁西供电公司 | 新庄子镇供电所 | 兴城镇 | 西岭村 | 西岭东 | 0 |  | 15721 | 唐山供电公司迁西供电公司新庄子镇供电所兴城镇西岭村西岭东 | 0
15722 | 唐山供电公司 | 迁西供电公司 | 新庄子镇供电所 | 兴城镇 | 东岭村 | 东岭 | 0 |  | 15722 | 唐山供电公司迁西供电公司新庄子镇供电所兴城镇东岭村东岭 | 0
15723 | 唐山供电公司 | 迁西供电公司 | 新庄子镇供电所 | 兴城镇 | 北观村 | 北观东 | 0 |  | 15723 | 唐山供电公司迁西供电公司新庄子镇供电所兴城镇北观村北观东 | 0
15724 | 唐山供电公司 | 迁西供电公司 | 新庄子镇供电所 | 兴城镇 | 北观村 | 北观西 | 0 |  | 15724 | 唐山供电公司迁西供电公司新庄子镇供电所兴城镇北观村北观西 | 0
15725 | 唐山供电公司 | 迁西供电公司 | 新庄子镇供电所 | 兴城镇 | 南赵庄村 | 赵庄子东 | 0 |  | 15725 | 唐山供电公司迁西供电公司新庄子镇供电所兴城镇南赵庄村赵庄子东 | 0
15726 | 唐山供电公司 | 迁西供电公司 | 新庄子镇供电所 | 兴城镇 | 南赵庄村 | 赵庄子南 | 0 |  | 15726 | 唐山供电公司迁西供电公司新庄子镇供电所兴城镇南赵庄村赵庄子南 | 0
15727 | 唐山供电公司 | 迁西供电公司 | 新庄子镇供电所 | 兴城镇 | 南赵庄村 | 赵庄子西 | 0 |  | 15727 | 唐山供电公司迁西供电公司新庄子镇供电所兴城镇南赵庄村赵庄子西 | 0
15728 | 唐山供电公司 | 迁西供电公司 | 新庄子镇供电所 | 兴城镇 | 台头村 | 台头南 | 0 |  | 15728 | 唐山供电公司迁西供电公司新庄子镇供电所兴城镇台头村台头南 | 0
15729 | 唐山供电公司 | 迁西供电公司 | 新庄子镇供电所 | 兴城镇 | 台头村 | 台头中 | 0 |  | 15729 | 唐山供电公司迁西供电公司新庄子镇供电所兴城镇台头村台头中 | 0
15730 | 唐山供电公司 | 迁西供电公司 | 新庄子镇供电所 | 兴城镇 | 台头村 | 台头北 | 0 |  | 15730 | 唐山供电公司迁西供电公司新庄子镇供电所兴城镇台头村台头北 | 0
15731 | 唐山供电公司 | 迁西供电公司 | 新庄子镇供电所 | 兴城镇 | 台头村 | 台头西 | 0 |  | 15731 | 唐山供电公司迁西供电公司新庄子镇供电所兴城镇台头村台头西 | 0
15732 | 唐山供电公司 | 迁西供电公司 | 新庄子镇供电所 | 兴城镇 | 台头村 | 南台北山柱上变压器 | 36 |  | 15732 | 唐山供电公司迁西供电公司新庄子镇供电所兴城镇台头村南台北山柱上变压器 | 36
15733 | 唐山供电公司 | 迁西供电公司 | 新庄子镇供电所 | 兴城镇 | 红石峪村 | 红石峪南 | 0 |  | 15733 | 唐山供电公司迁西供电公司新庄子镇供电所兴城镇红石峪村红石峪南 | 0
15734 | 唐山供电公司 | 迁西供电公司 | 新庄子镇供电所 | 兴城镇 | 红石峪村 | 红石峪北 | 0 |  | 15734 | 唐山供电公司迁西供电公司新庄子镇供电所兴城镇红石峪村红石峪北 | 0
15735 | 唐山供电公司 | 迁西供电公司 | 新庄子镇供电所 | 兴城镇 | 楚庄 | 电网_楚庄北 | 40 |  | 15735 | 唐山供电公司迁西供电公司新庄子镇供电所兴城镇楚庄电网_楚庄北 | 40
15736 | 唐山供电公司 | 迁西供电公司 | 新庄子镇供电所 | 兴城镇 | 楚庄 | 电网_楚庄东变压器 | 1.1 |  | 15736 | 唐山供电公司迁西供电公司新庄子镇供电所兴城镇楚庄电网_楚庄东变压器 | 1.1
15737 | 唐山供电公司 | 迁西供电公司 | 新庄子镇供电所 | 兴城镇 | 楚庄 | 电网_楚庄西变压器 | 5.61 |  | 15737 | 唐山供电公司迁西供电公司新庄子镇供电所兴城镇楚庄电网_楚庄西变压器 | 5.61
15738 | 唐山供电公司 | 迁西供电公司 | 新庄子镇供电所 | 兴城镇 | 褚庄 | 电网_褚庄中变压器 | 30.48 |  | 15738 | 唐山供电公司迁西供电公司新庄子镇供电所兴城镇褚庄电网_褚庄中变压器 | 30.48
15739 | 唐山供电公司 | 迁西供电公司 | 新庄子镇供电所 | 兴城镇 | 救驾岭 | 电网_救驾岭东变压器 | 0.18 |  | 15739 | 唐山供电公司迁西供电公司新庄子镇供电所兴城镇救驾岭电网_救驾岭东变压器 | 0.18
15740 | 唐山供电公司 | 迁西供电公司 | 新庄子镇供电所 | 兴城镇 | 救驾岭 | 电网_救驾岭西变压器 | 3.5 |  | 15740 | 唐山供电公司迁西供电公司新庄子镇供电所兴城镇救驾岭电网_救驾岭西变压器 | 3.5
15741 | 唐山供电公司 | 迁西供电公司 | 新庄子镇供电所 | 兴城镇 | 杨庄 | 电网_杨庄西变压器 | 19.47 |  | 15741 | 唐山供电公司迁西供电公司新庄子镇供电所兴城镇杨庄电网_杨庄西变压器 | 19.47
15742 | 唐山供电公司 | 迁西供电公司 | 新庄子镇供电所 | 兴城镇 | 吊水院 | 吊水院北变压器 | 0.87 |  | 15742 | 唐山供电公司迁西供电公司新庄子镇供电所兴城镇吊水院吊水院北变压器 | 0.87
15743 | 唐山供电公司 | 迁西供电公司 | 新庄子镇供电所 | 兴城镇 | 吊水院 | 吊水院东2变压器 | 40 |  | 15743 | 唐山供电公司迁西供电公司新庄子镇供电所兴城镇吊水院吊水院东2变压器 | 40
15744 | 唐山供电公司 | 迁西供电公司 | 新庄子镇供电所 | 兴城镇 | 吊水院 | 吊水院东变压器 | 14.25 |  | 15744 | 唐山供电公司迁西供电公司新庄子镇供电所兴城镇吊水院吊水院东变压器 | 14.25
15745 | 唐山供电公司 | 迁西供电公司 | 新庄子镇供电所 | 兴城镇 | 吊水院 | 吊水院南变压器 | 41.01 |  | 15745 | 唐山供电公司迁西供电公司新庄子镇供电所兴城镇吊水院吊水院南变压器 | 41.01
15746 | 唐山供电公司 | 迁西供电公司 | 新庄子镇供电所 | 兴城镇 | 吊水院 | 吊水院西变压器 | 70.54 |  | 15746 | 唐山供电公司迁西供电公司新庄子镇供电所兴城镇吊水院吊水院西变压器 | 70.54
15747 | 唐山供电公司 | 迁西供电公司 | 新庄子镇供电所 | 兴城镇 | 吊水院 | 吊水院中变压器 | 14.18 |  | 15747 | 唐山供电公司迁西供电公司新庄子镇供电所兴城镇吊水院吊水院中变压器 | 14.18
15748 | 唐山供电公司 | 迁西供电公司 | 新庄子镇供电所 | 兴城镇 | 海河 | 海河北变压器 | 4.31 |  | 15748 | 唐山供电公司迁西供电公司新庄子镇供电所兴城镇海河海河北变压器 | 4.31
15749 | 唐山供电公司 | 迁西供电公司 | 新庄子镇供电所 | 兴城镇 | 海河 | 海河南变压器 | 40 |  | 15749 | 唐山供电公司迁西供电公司新庄子镇供电所兴城镇海河海河南变压器 | 40
15750 | 唐山供电公司 | 迁西供电公司 | 新庄子镇供电所 | 兴城镇 | 仁字峪 | 仁字峪北变压器 | 40 |  | 15750 | 唐山供电公司迁西供电公司新庄子镇供电所兴城镇仁字峪仁字峪北变压器 | 40
15751 | 唐山供电公司 | 迁西供电公司 | 新庄子镇供电所 | 兴城镇 | 田庄 | 田庄东变压器 | 12.1 |  | 15751 | 唐山供电公司迁西供电公司新庄子镇供电所兴城镇田庄田庄东变压器 | 12.1
15752 | 唐山供电公司 | 迁西供电公司 | 新庄子镇供电所 | 兴城镇 | 田庄 | 田庄西变压器 | 33.75 |  | 15752 | 唐山供电公司迁西供电公司新庄子镇供电所兴城镇田庄田庄西变压器 | 33.75
15753 | 唐山供电公司 | 迁西供电公司 | 新庄子镇供电所 | 兴城镇 | 张庄子 | 西张庄子变压器 | 67.88 |  | 15753 | 唐山供电公司迁西供电公司新庄子镇供电所兴城镇张庄子西张庄子变压器 | 67.88
15754 | 唐山供电公司 | 迁西供电公司 | 新庄子镇供电所 | 兴城镇 | 杨庄 | 杨庄东变压器 | 11.69 |  | 15754 | 唐山供电公司迁西供电公司新庄子镇供电所兴城镇杨庄杨庄东变压器 | 11.69
15755 | 唐山供电公司 | 迁西供电公司 | 尹庄乡供电所 | 尹庄乡 | 刘王坎村 | 电网_刘王坎1# | 125.3 |  | 15755 | 唐山供电公司迁西供电公司尹庄乡供电所尹庄乡刘王坎村电网_刘王坎1# | 125.3
15756 | 唐山供电公司 | 迁西供电公司 | 尹庄乡供电所 | 尹庄乡 | 刘王坎村 | 电网_刘王坎2# | 153.63 |  | 15756 | 唐山供电公司迁西供电公司尹庄乡供电所尹庄乡刘王坎村电网_刘王坎2# | 153.63
15757 | 唐山供电公司 | 迁西供电公司 | 尹庄乡供电所 | 尹庄乡 | 刘王坎村 | 电网_刘王坎3# | 9.04 |  | 15757 | 唐山供电公司迁西供电公司尹庄乡供电所尹庄乡刘王坎村电网_刘王坎3# | 9.04
15758 | 唐山供电公司 | 迁西供电公司 | 尹庄乡供电所 | 尹庄乡 | 干河草村 | 电网_干河草 | 29.46 |  | 15758 | 唐山供电公司迁西供电公司尹庄乡供电所尹庄乡干河草村电网_干河草 | 29.46
15759 | 唐山供电公司 | 迁西供电公司 | 尹庄乡供电所 | 尹庄乡 | 刘台村 | 电网_刘台东 | 1.5 |  | 15759 | 唐山供电公司迁西供电公司尹庄乡供电所尹庄乡刘台村电网_刘台东 | 1.5
15760 | 唐山供电公司 | 迁西供电公司 | 尹庄乡供电所 | 尹庄乡 | 刘台村 | 电网_刘台西 | 0.66 |  | 15760 | 唐山供电公司迁西供电公司尹庄乡供电所尹庄乡刘台村电网_刘台西 | 0.66
15761 | 唐山供电公司 | 迁西供电公司 | 尹庄乡供电所 | 尹庄乡 | 房官营村 | 电网_房官营北 | 16.64 |  | 15761 | 唐山供电公司迁西供电公司尹庄乡供电所尹庄乡房官营村电网_房官营北 | 16.64
15762 | 唐山供电公司 | 迁西供电公司 | 尹庄乡供电所 | 尹庄乡 | 房官营村 | 电网_房官营东 | 96.6 |  | 15762 | 唐山供电公司迁西供电公司尹庄乡供电所尹庄乡房官营村电网_房官营东 | 96.6
15763 | 唐山供电公司 | 迁西供电公司 | 尹庄乡供电所 | 尹庄乡 | 房官营村 | 电网_房官营西 | 0 |  | 15763 | 唐山供电公司迁西供电公司尹庄乡供电所尹庄乡房官营村电网_房官营西 | 0
15764 | 唐山供电公司 | 迁西供电公司 | 尹庄乡供电所 | 尹庄乡 | 林场村 | 电网_林场北 | 0.2 |  | 15764 | 唐山供电公司迁西供电公司尹庄乡供电所尹庄乡林场村电网_林场北 | 0.2
15765 | 唐山供电公司 | 迁西供电公司 | 尹庄乡供电所 | 尹庄乡 | 林场村 | 电网_林场南 | 1.68 |  | 15765 | 唐山供电公司迁西供电公司尹庄乡供电所尹庄乡林场村电网_林场南 | 1.68
15766 | 唐山供电公司 | 迁西供电公司 | 尹庄乡供电所 | 尹庄乡 | 林场村 | 电网_林场中 | 7.3 |  | 15766 | 唐山供电公司迁西供电公司尹庄乡供电所尹庄乡林场村电网_林场中 | 7.3
15767 | 唐山供电公司 | 迁西供电公司 | 尹庄乡供电所 | 尹庄乡 | 马兰峪村 | 电网_马兰峪北 | 130.08 |  | 15767 | 唐山供电公司迁西供电公司尹庄乡供电所尹庄乡马兰峪村电网_马兰峪北 | 130.08
15768 | 唐山供电公司 | 迁西供电公司 | 尹庄乡供电所 | 尹庄乡 | 马兰峪村 | 电网_马兰峪南 | 39.7 |  | 15768 | 唐山供电公司迁西供电公司尹庄乡供电所尹庄乡马兰峪村电网_马兰峪南 | 39.7
15769 | 唐山供电公司 | 迁西供电公司 | 尹庄乡供电所 | 尹庄乡 | 瓦房峪村 | 电网_瓦房峪北 | 20.93 |  | 15769 | 唐山供电公司迁西供电公司尹庄乡供电所尹庄乡瓦房峪村电网_瓦房峪北 | 20.93
15770 | 唐山供电公司 | 迁西供电公司 | 尹庄乡供电所 | 尹庄乡 | 瓦房峪村 | 电网_瓦房峪南 | 2.48 |  | 15770 | 唐山供电公司迁西供电公司尹庄乡供电所尹庄乡瓦房峪村电网_瓦房峪南 | 2.48
15771 | 唐山供电公司 | 迁西供电公司 | 尹庄乡供电所 | 尹庄乡 | 刘庄村 | 电网_刘庄北 | 7.42 |  | 15771 | 唐山供电公司迁西供电公司尹庄乡供电所尹庄乡刘庄村电网_刘庄北 | 7.42
15772 | 唐山供电公司 | 迁西供电公司 | 尹庄乡供电所 | 尹庄乡 | 刘庄村 | 电网_刘庄南 | 1.37 |  | 15772 | 唐山供电公司迁西供电公司尹庄乡供电所尹庄乡刘庄村电网_刘庄南 | 1.37
15773 | 唐山供电公司 | 迁西供电公司 | 尹庄乡供电所 | 尹庄乡 | 尹庄村 | 电网_尹庄北 | 9.02 |  | 15773 | 唐山供电公司迁西供电公司尹庄乡供电所尹庄乡尹庄村电网_尹庄北 | 9.02
15774 | 唐山供电公司 | 迁西供电公司 | 尹庄乡供电所 | 尹庄乡 | 尹庄村 | 电网_尹庄南 | 0 |  | 15774 | 唐山供电公司迁西供电公司尹庄乡供电所尹庄乡尹庄村电网_尹庄南 | 0
15775 | 唐山供电公司 | 迁西供电公司 | 尹庄乡供电所 | 尹庄乡 | 尹庄村 | 电网_尹庄东 | 0 |  | 15775 | 唐山供电公司迁西供电公司尹庄乡供电所尹庄乡尹庄村电网_尹庄东 | 0
15776 | 唐山供电公司 | 迁西供电公司 | 尹庄乡供电所 | 尹庄乡 | 尹庄村 | 电网_尹庄东1 | 159.27 |  | 15776 | 唐山供电公司迁西供电公司尹庄乡供电所尹庄乡尹庄村电网_尹庄东1 | 159.27
15777 | 唐山供电公司 | 迁西供电公司 | 尹庄乡供电所 | 尹庄乡 | 凡庄村 | 电网_凡庄南 | 74.09 |  | 15777 | 唐山供电公司迁西供电公司尹庄乡供电所尹庄乡凡庄村电网_凡庄南 | 74.09
15778 | 唐山供电公司 | 迁西供电公司 | 尹庄乡供电所 | 尹庄乡 | 凡庄村 | 电网_凡庄北 | 0 |  | 15778 | 唐山供电公司迁西供电公司尹庄乡供电所尹庄乡凡庄村电网_凡庄北 | 0
15779 | 唐山供电公司 | 迁西供电公司 | 尹庄乡供电所 | 尹庄乡 | 高台子村 | 电网_高台子北 | 28.45 |  | 15779 | 唐山供电公司迁西供电公司尹庄乡供电所尹庄乡高台子村电网_高台子北 | 28.45
15780 | 唐山供电公司 | 迁西供电公司 | 尹庄乡供电所 | 尹庄乡 | 高台子村 | 电网_高台子西 | 0.9 |  | 15780 | 唐山供电公司迁西供电公司尹庄乡供电所尹庄乡高台子村电网_高台子西 | 0.9
15781 | 唐山供电公司 | 迁西供电公司 | 尹庄乡供电所 | 尹庄乡 | 高台子村 | 电网_高台子东 | 15.91 |  | 15781 | 唐山供电公司迁西供电公司尹庄乡供电所尹庄乡高台子村电网_高台子东 | 15.91
15782 | 唐山供电公司 | 迁西供电公司 | 尹庄乡供电所 | 尹庄乡 | 高台子村 | 电网_高台子西合用 | 40 |  | 15782 | 唐山供电公司迁西供电公司尹庄乡供电所尹庄乡高台子村电网_高台子西合用 | 40
15783 | 唐山供电公司 | 迁西供电公司 | 尹庄乡供电所 | 尹庄乡 | 尹山村 | 电网_尹山 | 5.68 |  | 15783 | 唐山供电公司迁西供电公司尹庄乡供电所尹庄乡尹山村电网_尹山 | 5.68
15784 | 唐山供电公司 | 迁西供电公司 | 尹庄乡供电所 | 尹庄乡 | 高峪村 | 电网_高峪东1 | 1.82 |  | 15784 | 唐山供电公司迁西供电公司尹庄乡供电所尹庄乡高峪村电网_高峪东1 | 1.82
15785 | 唐山供电公司 | 迁西供电公司 | 尹庄乡供电所 | 尹庄乡 | 高峪村 | 电网_高峪东 | 2.86 |  | 15785 | 唐山供电公司迁西供电公司尹庄乡供电所尹庄乡高峪村电网_高峪东 | 2.86
15786 | 唐山供电公司 | 迁西供电公司 | 尹庄乡供电所 | 尹庄乡 | 高峪村 | 电网_高峪西 | 7.19 |  | 15786 | 唐山供电公司迁西供电公司尹庄乡供电所尹庄乡高峪村电网_高峪西 | 7.19
15787 | 唐山供电公司 | 迁西供电公司 | 尹庄乡供电所 | 尹庄乡 | 大付庄村 | 电网_大付庄南 | 14.8 |  | 15787 | 唐山供电公司迁西供电公司尹庄乡供电所尹庄乡大付庄村电网_大付庄南 | 14.8
15788 | 唐山供电公司 | 迁西供电公司 | 尹庄乡供电所 | 尹庄乡 | 大付庄村 | 电网_大付庄西 | 0.08 |  | 15788 | 唐山供电公司迁西供电公司尹庄乡供电所尹庄乡大付庄村电网_大付庄西 | 0.08
15789 | 唐山供电公司 | 迁西供电公司 | 尹庄乡供电所 | 尹庄乡 | 大付庄村 | 电网_大付庄总 | 1.2 |  | 15789 | 唐山供电公司迁西供电公司尹庄乡供电所尹庄乡大付庄村电网_大付庄总 | 1.2
15790 | 唐山供电公司 | 迁西供电公司 | 尹庄乡供电所 | 尹庄乡 | 偏岩子村 | 电网_偏岩子北 | 40 |  | 15790 | 唐山供电公司迁西供电公司尹庄乡供电所尹庄乡偏岩子村电网_偏岩子北 | 40
15791 | 唐山供电公司 | 迁西供电公司 | 尹庄乡供电所 | 尹庄乡 | 偏岩子村 | 电网_偏岩子西 | 0 |  | 15791 | 唐山供电公司迁西供电公司尹庄乡供电所尹庄乡偏岩子村电网_偏岩子西 | 0
15792 | 唐山供电公司 | 迁西供电公司 | 尹庄乡供电所 | 尹庄乡 | 偏岩子村 | 电网_偏岩子东 | 1.58 |  | 15792 | 唐山供电公司迁西供电公司尹庄乡供电所尹庄乡偏岩子村电网_偏岩子东 | 1.58
15793 | 唐山供电公司 | 迁西供电公司 | 尹庄乡供电所 | 尹庄乡 | 尹庄村 | 电网_尹庄西 | 0 |  | 15793 | 唐山供电公司迁西供电公司尹庄乡供电所尹庄乡尹庄村电网_尹庄西 | 0
15794 | 唐山供电公司 | 迁西供电公司 | 尹庄乡供电所 | 尹庄乡 | 赵庄子村 | 电网_赵庄子1# | 0 |  | 15794 | 唐山供电公司迁西供电公司尹庄乡供电所尹庄乡赵庄子村电网_赵庄子1# | 0
15795 | 唐山供电公司 | 迁西供电公司 | 尹庄乡供电所 | 尹庄乡 | 赵庄子村 | 电网_赵庄子2# | 134.36 |  | 15795 | 唐山供电公司迁西供电公司尹庄乡供电所尹庄乡赵庄子村电网_赵庄子2# | 134.36
15796 | 唐山供电公司 | 迁西供电公司 | 尹庄乡供电所 | 尹庄乡 | 赵庄子村 | 电网_赵庄子3# | 14.36 |  | 15796 | 唐山供电公司迁西供电公司尹庄乡供电所尹庄乡赵庄子村电网_赵庄子3# | 14.36
15797 | 唐山供电公司 | 迁西供电公司 | 尹庄乡供电所 | 尹庄乡 | 赵庄子村 | 电网_赵庄子4# | 0 |  | 15797 | 唐山供电公司迁西供电公司尹庄乡供电所尹庄乡赵庄子村电网_赵庄子4# | 0
15798 | 唐山供电公司 | 迁西供电公司 | 尹庄乡供电所 | 尹庄乡 | 忍子口村 | 电网_忍子口北 | 139.93 |  | 15798 | 唐山供电公司迁西供电公司尹庄乡供电所尹庄乡忍子口村电网_忍子口北 | 139.93
15799 | 唐山供电公司 | 迁西供电公司 | 尹庄乡供电所 | 尹庄乡 | 忍子口村 | 电网_忍子口南 | 8.18 |  | 15799 | 唐山供电公司迁西供电公司尹庄乡供电所尹庄乡忍子口村电网_忍子口南 | 8.18
15800 | 唐山供电公司 | 迁西供电公司 | 尹庄乡供电所 | 尹庄乡 | 忍子口村 | 电网_忍子口西 | 14.35 |  | 15800 | 唐山供电公司迁西供电公司尹庄乡供电所尹庄乡忍子口村电网_忍子口西 | 14.35
15801 | 唐山供电公司 | 迁西供电公司 | 尹庄乡供电所 | 尹庄乡 | 忍子口村 | 电网_忍子口东 | 0.03 |  | 15801 | 唐山供电公司迁西供电公司尹庄乡供电所尹庄乡忍子口村电网_忍子口东 | 0.03
15802 | 唐山供电公司 | 迁西供电公司 | 尹庄乡供电所 | 尹庄乡 | 北山村 | 电网_北山 | 0 |  | 15802 | 唐山供电公司迁西供电公司尹庄乡供电所尹庄乡北山村电网_北山 | 0
15803 | 唐山供电公司 | 迁西供电公司 | 尹庄乡供电所 | 尹庄乡 | 司耳峪 | 电网_司耳峪 | 16 |  | 15803 | 唐山供电公司迁西供电公司尹庄乡供电所尹庄乡司耳峪电网_司耳峪 | 16
15804 | 唐山供电公司 | 迁西供电公司 | 尹庄乡供电所 | 尹庄乡 | 船庄村 | 电网_船庄东 | 8.51 |  | 15804 | 唐山供电公司迁西供电公司尹庄乡供电所尹庄乡船庄村电网_船庄东 | 8.51
15805 | 唐山供电公司 | 迁西供电公司 | 尹庄乡供电所 | 尹庄乡 | 船庄村 | 电网_船庄西 | 0 |  | 15805 | 唐山供电公司迁西供电公司尹庄乡供电所尹庄乡船庄村电网_船庄西 | 0
15806 | 唐山供电公司 | 迁西供电公司 | 尹庄乡供电所 | 尹庄乡 | 船庄村 | 电网_船庄3 | 7.59 |  | 15806 | 唐山供电公司迁西供电公司尹庄乡供电所尹庄乡船庄村电网_船庄3 | 7.59
15807 | 唐山供电公司 | 迁西供电公司 | 尹庄乡供电所 | 尹庄乡 | 钓鱼崖村 | 电网-钓鱼崖 | 74.1 |  | 15807 | 唐山供电公司迁西供电公司尹庄乡供电所尹庄乡钓鱼崖村电网-钓鱼崖 | 74.1
15808 | 唐山供电公司 | 迁西供电公司 | 尹庄乡供电所 | 尹庄乡 | 洪葛峪 | 电网_洪葛峪变压器 | 0.92 |  | 15808 | 唐山供电公司迁西供电公司尹庄乡供电所尹庄乡洪葛峪电网_洪葛峪变压器 | 0.92
15809 | 唐山供电公司 | 迁西供电公司 | 东荒峪镇供电所 | 渔户寨乡 | 高窝子村 | 电网_高窝子 | 0 |  | 15809 | 唐山供电公司迁西供电公司东荒峪镇供电所渔户寨乡高窝子村电网_高窝子 | 0
15810 | 唐山供电公司 | 迁西供电公司 | 东荒峪镇供电所 | 渔户寨乡 | 李家口村 | 电网_李家口 | 0 |  | 15810 | 唐山供电公司迁西供电公司东荒峪镇供电所渔户寨乡李家口村电网_李家口 | 0
15811 | 唐山供电公司 | 迁西供电公司 | 东荒峪镇供电所 | 渔户寨乡 | 李家口村 | 李家口（小微） | 160 |  | 15811 | 唐山供电公司迁西供电公司东荒峪镇供电所渔户寨乡李家口村李家口（小微） | 160
15812 | 唐山供电公司 | 迁西供电公司 | 东荒峪镇供电所 | 渔户寨乡 | 上尹庄村 | 电网_上尹庄 | 0 |  | 15812 | 唐山供电公司迁西供电公司东荒峪镇供电所渔户寨乡上尹庄村电网_上尹庄 | 0
15813 | 唐山供电公司 | 迁西供电公司 | 东荒峪镇供电所 | 渔户寨乡 | 上尹庄村 | 电网_上尹庄2 | 4.35 |  | 15813 | 唐山供电公司迁西供电公司东荒峪镇供电所渔户寨乡上尹庄村电网_上尹庄2 | 4.35
15814 | 唐山供电公司 | 迁西供电公司 | 东荒峪镇供电所 | 渔户寨乡 | 上尹庄村 | 电网_上尹庄3 | 0 |  | 15814 | 唐山供电公司迁西供电公司东荒峪镇供电所渔户寨乡上尹庄村电网_上尹庄3 | 0
15815 | 唐山供电公司 | 迁西供电公司 | 东荒峪镇供电所 | 渔户寨乡 | 上尹庄村 | 电网_上尹庄村机井二 | 0.2 |  | 15815 | 唐山供电公司迁西供电公司东荒峪镇供电所渔户寨乡上尹庄村电网_上尹庄村机井二 | 0.2
15816 | 唐山供电公司 | 迁西供电公司 | 东荒峪镇供电所 | 渔户寨乡 | 渔户寨村 | 电网_渔户寨1 | 0 |  | 15816 | 唐山供电公司迁西供电公司东荒峪镇供电所渔户寨乡渔户寨村电网_渔户寨1 | 0
15817 | 唐山供电公司 | 迁西供电公司 | 东荒峪镇供电所 | 渔户寨乡 | 上尹庄村 | 上尹庄村机井三 | 0.43 |  | 15817 | 唐山供电公司迁西供电公司东荒峪镇供电所渔户寨乡上尹庄村上尹庄村机井三 | 0.43
15818 | 唐山供电公司 | 迁西供电公司 | 东荒峪镇供电所 | 渔户寨乡 | 黄槐峪村 | 电网_黄槐峪3 | 47.8 |  | 15818 | 唐山供电公司迁西供电公司东荒峪镇供电所渔户寨乡黄槐峪村电网_黄槐峪3 | 47.8
15819 | 唐山供电公司 | 迁西供电公司 | 东荒峪镇供电所 | 渔户寨乡 | 黄槐峪村 | 电网_黄槐峪4 | 15.23 |  | 15819 | 唐山供电公司迁西供电公司东荒峪镇供电所渔户寨乡黄槐峪村电网_黄槐峪4 | 15.23
15820 | 唐山供电公司 | 迁西供电公司 | 东荒峪镇供电所 | 渔户寨乡 | 黄槐峪村 | 电网_黄槐峪南 | 8 |  | 15820 | 唐山供电公司迁西供电公司东荒峪镇供电所渔户寨乡黄槐峪村电网_黄槐峪南 | 8
15821 | 唐山供电公司 | 迁西供电公司 | 东荒峪镇供电所 | 渔户寨乡 | 黄槐峪村 | 电网_黄槐峪新 | 0 |  | 15821 | 唐山供电公司迁西供电公司东荒峪镇供电所渔户寨乡黄槐峪村电网_黄槐峪新 | 0
15822 | 唐山供电公司 | 迁西供电公司 | 东荒峪镇供电所 | 渔户寨乡 | 三湾村 | 电网_三湾 | 1.75 |  | 15822 | 唐山供电公司迁西供电公司东荒峪镇供电所渔户寨乡三湾村电网_三湾 | 1.75
15823 | 唐山供电公司 | 迁西供电公司 | 东荒峪镇供电所 | 渔户寨乡 | 三湾村 | 电网_三湾东 | 14.93 |  | 15823 | 唐山供电公司迁西供电公司东荒峪镇供电所渔户寨乡三湾村电网_三湾东 | 14.93
15824 | 唐山供电公司 | 迁西供电公司 | 东荒峪镇供电所 | 渔户寨乡 | 白枣峪村 | 电网_白草洼 | 0.81 |  | 15824 | 唐山供电公司迁西供电公司东荒峪镇供电所渔户寨乡白枣峪村电网_白草洼 | 0.81
15825 | 唐山供电公司 | 迁西供电公司 | 东荒峪镇供电所 | 渔户寨乡 | 白枣峪村 | 电网_白枣峪 | 0 |  | 15825 | 唐山供电公司迁西供电公司东荒峪镇供电所渔户寨乡白枣峪村电网_白枣峪 | 0
15826 | 唐山供电公司 | 迁西供电公司 | 东荒峪镇供电所 | 渔户寨乡 | 东水峪村 | 电网_东水峪 | 0 |  | 15826 | 唐山供电公司迁西供电公司东荒峪镇供电所渔户寨乡东水峪村电网_东水峪 | 0
15827 | 唐山供电公司 | 迁西供电公司 | 东荒峪镇供电所 | 渔户寨乡 | 东水峪村 | 电网_东水峪2 | 2.8 |  | 15827 | 唐山供电公司迁西供电公司东荒峪镇供电所渔户寨乡东水峪村电网_东水峪2 | 2.8
15828 | 唐山供电公司 | 迁西供电公司 | 东荒峪镇供电所 | 渔户寨乡 | 东水峪村 | 电网_东水峪3 | 38.45 |  | 15828 | 唐山供电公司迁西供电公司东荒峪镇供电所渔户寨乡东水峪村电网_东水峪3 | 38.45
15829 | 唐山供电公司 | 迁西供电公司 | 东荒峪镇供电所 | 渔户寨乡 | 立石庄村 | 电网_立石庄 | 0 |  | 15829 | 唐山供电公司迁西供电公司东荒峪镇供电所渔户寨乡立石庄村电网_立石庄 | 0
15830 | 唐山供电公司 | 迁西供电公司 | 东荒峪镇供电所 | 渔户寨乡 | 吝家沟村 | 电网_吝家沟 | 0 |  | 15830 | 唐山供电公司迁西供电公司东荒峪镇供电所渔户寨乡吝家沟村电网_吝家沟 | 0
15831 | 唐山供电公司 | 迁西供电公司 | 东荒峪镇供电所 | 渔户寨乡 | 寺峪村 | 电网_寺峪 | 0 |  | 15831 | 唐山供电公司迁西供电公司东荒峪镇供电所渔户寨乡寺峪村电网_寺峪 | 0
15832 | 唐山供电公司 | 迁西供电公司 | 东荒峪镇供电所 | 渔户寨乡 | 立石庄村 | 0.4kV立石庄1 | 10.44 |  | 15832 | 唐山供电公司迁西供电公司东荒峪镇供电所渔户寨乡立石庄村0.4kV立石庄1 | 10.44
15833 | 唐山供电公司 | 迁西供电公司 | 东荒峪镇供电所 | 渔户寨乡 | 连水峪村 | 电网_连水峪 | 0 |  | 15833 | 唐山供电公司迁西供电公司东荒峪镇供电所渔户寨乡连水峪村电网_连水峪 | 0
15834 | 唐山供电公司 | 迁西供电公司 | 东荒峪镇供电所 | 渔户寨乡 | 连水峪村 | 电网_连水峪3 | 0 |  | 15834 | 唐山供电公司迁西供电公司东荒峪镇供电所渔户寨乡连水峪村电网_连水峪3 | 0
15835 | 唐山供电公司 | 迁西供电公司 | 东荒峪镇供电所 | 渔户寨乡 | 连水峪村 | 电网_连水峪外 | 0 |  | 15835 | 唐山供电公司迁西供电公司东荒峪镇供电所渔户寨乡连水峪村电网_连水峪外 | 0
15836 | 唐山供电公司 | 迁西供电公司 | 东荒峪镇供电所 | 渔户寨乡 | 青山口村 | 电网_青山口3 | 0 |  | 15836 | 唐山供电公司迁西供电公司东荒峪镇供电所渔户寨乡青山口村电网_青山口3 | 0
15837 | 唐山供电公司 | 迁西供电公司 | 东荒峪镇供电所 | 渔户寨乡 | 青山口村 | 电网_青山口北 | 0 |  | 15837 | 唐山供电公司迁西供电公司东荒峪镇供电所渔户寨乡青山口村电网_青山口北 | 0
15838 | 唐山供电公司 | 迁西供电公司 | 东荒峪镇供电所 | 渔户寨乡 | 青山口村 | 电网_青山口南 | 0 |  | 15838 | 唐山供电公司迁西供电公司东荒峪镇供电所渔户寨乡青山口村电网_青山口南 | 0
15839 | 唐山供电公司 | 迁西供电公司 | 东荒峪镇供电所 | 渔户寨乡 | 青山口村 | 电网_青山口4 | 0 |  | 15839 | 唐山供电公司迁西供电公司东荒峪镇供电所渔户寨乡青山口村电网_青山口4 | 0
15840 | 唐山供电公司 | 迁西供电公司 | 东荒峪镇供电所 | 渔户寨乡 | 擦都岭村 | 电网_擦都岭2 | 40 |  | 15840 | 唐山供电公司迁西供电公司东荒峪镇供电所渔户寨乡擦都岭村电网_擦都岭2 | 40
15841 | 唐山供电公司 | 迁西供电公司 | 东荒峪镇供电所 | 渔户寨乡 | 渔户寨村 | 电网_渔户寨东 | 0 |  | 15841 | 唐山供电公司迁西供电公司东荒峪镇供电所渔户寨乡渔户寨村电网_渔户寨东 | 0
15842 | 唐山供电公司 | 迁西供电公司 | 东荒峪镇供电所 | 渔户寨乡 | 青山口村 | 青山口5变压器 | 16 |  | 15842 | 唐山供电公司迁西供电公司东荒峪镇供电所渔户寨乡青山口村青山口5变压器 | 16
15843 | 唐山供电公司 | 迁西供电公司 | 东荒峪镇供电所 | 渔户寨乡 | 青山口村 | 青山口小微 | 63.24 |  | 15843 | 唐山供电公司迁西供电公司东荒峪镇供电所渔户寨乡青山口村青山口小微 | 63.24
15844 | 唐山供电公司 | 迁西供电公司 | 东荒峪镇供电所 | 渔户寨乡乡 | 擦都岭村 | 电网_擦都岭513主干18#渔户寨西 | 0 |  | 15844 | 唐山供电公司迁西供电公司东荒峪镇供电所渔户寨乡乡擦都岭村电网_擦都岭513主干18#渔户寨西 | 0
15845 | 唐山供电公司 | 迁西供电公司 | 东荒峪镇供电所 | 渔户寨乡乡 | 擦都岭村 | 电网_擦岭 | 9.35 |  | 15845 | 唐山供电公司迁西供电公司东荒峪镇供电所渔户寨乡乡擦都岭村电网_擦岭 | 9.35
15846 | 唐山供电公司 | 迁西供电公司 | 东荒峪镇供电所 | 渔户寨乡乡 | 擦都岭村 | 电网_擦岭新 | 0 |  | 15846 | 唐山供电公司迁西供电公司东荒峪镇供电所渔户寨乡乡擦都岭村电网_擦岭新 | 0
15847 | 唐山供电公司 | 玉田供电公司 | 彩亭桥镇供电所 | 彩亭桥镇 | 彩河东 | 彩河东1号 | 34.63 |  | 15847 | 唐山供电公司玉田供电公司彩亭桥镇供电所彩亭桥镇彩河东彩河东1号 | 34.63
15848 | 唐山供电公司 | 玉田供电公司 | 彩亭桥镇供电所 | 彩亭桥镇 | 彩河东 | 彩河东2号 | 0 |  | 15848 | 唐山供电公司玉田供电公司彩亭桥镇供电所彩亭桥镇彩河东彩河东2号 | 0
15849 | 唐山供电公司 | 玉田供电公司 | 彩亭桥镇供电所 | 彩亭桥镇 | 彩河东 | 彩河东3号 | 0 |  | 15849 | 唐山供电公司玉田供电公司彩亭桥镇供电所彩亭桥镇彩河东彩河东3号 | 0
15850 | 唐山供电公司 | 玉田供电公司 | 彩亭桥镇供电所 | 彩亭桥镇 | 彩河东 | 彩河东4号 | 14.01 |  | 15850 | 唐山供电公司玉田供电公司彩亭桥镇供电所彩亭桥镇彩河东彩河东4号 | 14.01
15851 | 唐山供电公司 | 玉田供电公司 | 彩亭桥镇供电所 | 彩亭桥镇 | 彩河东北 | 彩河东北5号 | 160 |  | 15851 | 唐山供电公司玉田供电公司彩亭桥镇供电所彩亭桥镇彩河东北彩河东北5号 | 160
15852 | 唐山供电公司 | 玉田供电公司 | 彩亭桥镇供电所 | 彩亭桥镇 | 彩河东 | 彩河东6号 | 0 |  | 15852 | 唐山供电公司玉田供电公司彩亭桥镇供电所彩亭桥镇彩河东彩河东6号 | 0
15853 | 唐山供电公司 | 玉田供电公司 | 彩亭桥镇供电所 | 彩亭桥镇 | 彩河东 | 彩河东7号 | 0 |  | 15853 | 唐山供电公司玉田供电公司彩亭桥镇供电所彩亭桥镇彩河东彩河东7号 | 0
15854 | 唐山供电公司 | 玉田供电公司 | 彩亭桥镇供电所 | 彩亭桥镇 | 彩河东北 | 彩河东北8号 | 0 |  | 15854 | 唐山供电公司玉田供电公司彩亭桥镇供电所彩亭桥镇彩河东北彩河东北8号 | 0
15855 | 唐山供电公司 | 玉田供电公司 | 彩亭桥镇供电所 | 彩亭桥镇 | 彩河西 | 彩河西1号 | 130.3 |  | 15855 | 唐山供电公司玉田供电公司彩亭桥镇供电所彩亭桥镇彩河西彩河西1号 | 130.3
15856 | 唐山供电公司 | 玉田供电公司 | 彩亭桥镇供电所 | 彩亭桥镇 | 彩河西 | 彩河西2号 | 0 |  | 15856 | 唐山供电公司玉田供电公司彩亭桥镇供电所彩亭桥镇彩河西彩河西2号 | 0
15857 | 唐山供电公司 | 玉田供电公司 | 彩亭桥镇供电所 | 彩亭桥镇 | 彩河西 | 彩河西3号 | 0 |  | 15857 | 唐山供电公司玉田供电公司彩亭桥镇供电所彩亭桥镇彩河西彩河西3号 | 0
15858 | 唐山供电公司 | 玉田供电公司 | 彩亭桥镇供电所 | 彩亭桥镇 | 彩河西 | 彩河西4号 | 0 |  | 15858 | 唐山供电公司玉田供电公司彩亭桥镇供电所彩亭桥镇彩河西彩河西4号 | 0
15859 | 唐山供电公司 | 玉田供电公司 | 彩亭桥镇供电所 | 彩亭桥镇 | 彩河西 | 彩河西5号 | 44.5 |  | 15859 | 唐山供电公司玉田供电公司彩亭桥镇供电所彩亭桥镇彩河西彩河西5号 | 44.5
15860 | 唐山供电公司 | 玉田供电公司 | 彩亭桥镇供电所 | 彩亭桥镇 | 彩亭桥 | 彩亭桥直供1号 | 13.2 |  | 15860 | 唐山供电公司玉田供电公司彩亭桥镇供电所彩亭桥镇彩亭桥彩亭桥直供1号 | 13.2
15861 | 唐山供电公司 | 玉田供电公司 | 彩亭桥镇供电所 | 彩亭桥镇 | 彩亭桥 | 彩亭桥直供2号 | 14 |  | 15861 | 唐山供电公司玉田供电公司彩亭桥镇供电所彩亭桥镇彩亭桥彩亭桥直供2号 | 14
15862 | 唐山供电公司 | 玉田供电公司 | 彩亭桥镇供电所 | 彩亭桥镇 | 彩亭桥 | 彩亭桥直供3号 | 0 |  | 15862 | 唐山供电公司玉田供电公司彩亭桥镇供电所彩亭桥镇彩亭桥彩亭桥直供3号 | 0
15863 | 唐山供电公司 | 玉田供电公司 | 彩亭桥镇供电所 | 彩亭桥镇 | 彩亭桥 | 彩亭桥直供4号 | 18 |  | 15863 | 唐山供电公司玉田供电公司彩亭桥镇供电所彩亭桥镇彩亭桥彩亭桥直供4号 | 18
15864 | 唐山供电公司 | 玉田供电公司 | 彩亭桥镇供电所 | 彩亭桥镇 | 彩亭桥 | 彩亭桥直供5号 | 0 |  | 15864 | 唐山供电公司玉田供电公司彩亭桥镇供电所彩亭桥镇彩亭桥彩亭桥直供5号 | 0
15865 | 唐山供电公司 | 玉田供电公司 | 彩亭桥镇供电所 | 彩亭桥镇 | 蔡园屯 | 蔡园屯3号 | 132.57 |  | 15865 | 唐山供电公司玉田供电公司彩亭桥镇供电所彩亭桥镇蔡园屯蔡园屯3号 | 132.57
15866 | 唐山供电公司 | 玉田供电公司 | 彩亭桥镇供电所 | 彩亭桥镇 | 蔡园屯 | 蔡园屯1号 | 69.19 |  | 15866 | 唐山供电公司玉田供电公司彩亭桥镇供电所彩亭桥镇蔡园屯蔡园屯1号 | 69.19
15867 | 唐山供电公司 | 玉田供电公司 | 彩亭桥镇供电所 | 彩亭桥镇 | 蔡园屯 | 蔡园屯2号 | 242.5 |  | 15867 | 唐山供电公司玉田供电公司彩亭桥镇供电所彩亭桥镇蔡园屯蔡园屯2号 | 242.5
15868 | 唐山供电公司 | 玉田供电公司 | 彩亭桥镇供电所 | 彩亭桥镇 | 蔡园屯 | 蔡园屯4号 | 197.8 |  | 15868 | 唐山供电公司玉田供电公司彩亭桥镇供电所彩亭桥镇蔡园屯蔡园屯4号 | 197.8
15869 | 唐山供电公司 | 玉田供电公司 | 彩亭桥镇供电所 | 彩亭桥镇 | 蔡园屯 | 蔡园屯5号 | 15.52 |  | 15869 | 唐山供电公司玉田供电公司彩亭桥镇供电所彩亭桥镇蔡园屯蔡园屯5号 | 15.52
15870 | 唐山供电公司 | 玉田供电公司 | 彩亭桥镇供电所 | 彩亭桥镇 | 蔡园屯 | 蔡园屯6号 | 90.95 |  | 15870 | 唐山供电公司玉田供电公司彩亭桥镇供电所彩亭桥镇蔡园屯蔡园屯6号 | 90.95
15871 | 唐山供电公司 | 玉田供电公司 | 彩亭桥镇供电所 | 彩亭桥镇 | 蔡园屯 | 蔡园屯7号 | 64.73 |  | 15871 | 唐山供电公司玉田供电公司彩亭桥镇供电所彩亭桥镇蔡园屯蔡园屯7号 | 64.73
15872 | 唐山供电公司 | 玉田供电公司 | 彩亭桥镇供电所 | 彩亭桥镇 | 大庄 | 大庄1号 | 0 |  | 15872 | 唐山供电公司玉田供电公司彩亭桥镇供电所彩亭桥镇大庄大庄1号 | 0
15873 | 唐山供电公司 | 玉田供电公司 | 彩亭桥镇供电所 | 彩亭桥镇 | 东王庄子 | 东王庄子1号 | 0 |  | 15873 | 唐山供电公司玉田供电公司彩亭桥镇供电所彩亭桥镇东王庄子东王庄子1号 | 0
15874 | 唐山供电公司 | 玉田供电公司 | 彩亭桥镇供电所 | 彩亭桥镇 | 东王庄子 | 东王庄子2号 | 0 |  | 15874 | 唐山供电公司玉田供电公司彩亭桥镇供电所彩亭桥镇东王庄子东王庄子2号 | 0
15875 | 唐山供电公司 | 玉田供电公司 | 彩亭桥镇供电所 | 彩亭桥镇 | 东王庄子 | 东王庄子3号 | 0 |  | 15875 | 唐山供电公司玉田供电公司彩亭桥镇供电所彩亭桥镇东王庄子东王庄子3号 | 0
15876 | 唐山供电公司 | 玉田供电公司 | 彩亭桥镇供电所 | 彩亭桥镇 | 东王庄子 | 东王庄子4号 | 0 |  | 15876 | 唐山供电公司玉田供电公司彩亭桥镇供电所彩亭桥镇东王庄子东王庄子4号 | 0
15877 | 唐山供电公司 | 玉田供电公司 | 彩亭桥镇供电所 | 彩亭桥镇 | 东王庄子 | 东王庄子5号 | 0 |  | 15877 | 唐山供电公司玉田供电公司彩亭桥镇供电所彩亭桥镇东王庄子东王庄子5号 | 0
15878 | 唐山供电公司 | 玉田供电公司 | 彩亭桥镇供电所 | 彩亭桥镇 | 东王庄子 | 东王庄子6号 | 0 |  | 15878 | 唐山供电公司玉田供电公司彩亭桥镇供电所彩亭桥镇东王庄子东王庄子6号 | 0
15879 | 唐山供电公司 | 玉田供电公司 | 彩亭桥镇供电所 | 彩亭桥镇 | 东王庄子 | 东王庄子7号 | 0 |  | 15879 | 唐山供电公司玉田供电公司彩亭桥镇供电所彩亭桥镇东王庄子东王庄子7号 | 0
15880 | 唐山供电公司 | 玉田供电公司 | 彩亭桥镇供电所 | 彩亭桥镇 | 东王庄子 | 东王庄子8号 | 0 |  | 15880 | 唐山供电公司玉田供电公司彩亭桥镇供电所彩亭桥镇东王庄子东王庄子8号 | 0
15881 | 唐山供电公司 | 玉田供电公司 | 彩亭桥镇供电所 | 彩亭桥镇 | 东王庄子 | 东王庄子9号 | 0 |  | 15881 | 唐山供电公司玉田供电公司彩亭桥镇供电所彩亭桥镇东王庄子东王庄子9号 | 0
15882 | 唐山供电公司 | 玉田供电公司 | 彩亭桥镇供电所 | 彩亭桥镇 | 东王庄子 | 东王庄子10号 | 30 |  | 15882 | 唐山供电公司玉田供电公司彩亭桥镇供电所彩亭桥镇东王庄子东王庄子10号 | 30
15883 | 唐山供电公司 | 玉田供电公司 | 彩亭桥镇供电所 | 彩亭桥镇 | 洪陈府 | 洪陈府1号 | 0 |  | 15883 | 唐山供电公司玉田供电公司彩亭桥镇供电所彩亭桥镇洪陈府洪陈府1号 | 0
15884 | 唐山供电公司 | 玉田供电公司 | 彩亭桥镇供电所 | 彩亭桥镇 | 洪陈府 | 洪陈府2号 | 0 |  | 15884 | 唐山供电公司玉田供电公司彩亭桥镇供电所彩亭桥镇洪陈府洪陈府2号 | 0
15885 | 唐山供电公司 | 玉田供电公司 | 彩亭桥镇供电所 | 彩亭桥镇 | 后半壁店 | 后半壁店1号 | 0 |  | 15885 | 唐山供电公司玉田供电公司彩亭桥镇供电所彩亭桥镇后半壁店后半壁店1号 | 0
15886 | 唐山供电公司 | 玉田供电公司 | 彩亭桥镇供电所 | 彩亭桥镇 | 黄土桥 | 黄土桥1号 | 0 |  | 15886 | 唐山供电公司玉田供电公司彩亭桥镇供电所彩亭桥镇黄土桥黄土桥1号 | 0
15887 | 唐山供电公司 | 玉田供电公司 | 彩亭桥镇供电所 | 彩亭桥镇 | 黄土桥 | 黄土桥2号 | 0 |  | 15887 | 唐山供电公司玉田供电公司彩亭桥镇供电所彩亭桥镇黄土桥黄土桥2号 | 0
15888 | 唐山供电公司 | 玉田供电公司 | 彩亭桥镇供电所 | 彩亭桥镇 | 黄土桥 | 黄土桥3号 | 149.6 |  | 15888 | 唐山供电公司玉田供电公司彩亭桥镇供电所彩亭桥镇黄土桥黄土桥3号 | 149.6
15889 | 唐山供电公司 | 玉田供电公司 | 彩亭桥镇供电所 | 彩亭桥镇 | 老公庄 | 老公庄1号 | 0 |  | 15889 | 唐山供电公司玉田供电公司彩亭桥镇供电所彩亭桥镇老公庄老公庄1号 | 0
15890 | 唐山供电公司 | 玉田供电公司 | 彩亭桥镇供电所 | 彩亭桥镇 | 老公庄 | 老公庄2号 | 0 |  | 15890 | 唐山供电公司玉田供电公司彩亭桥镇供电所彩亭桥镇老公庄老公庄2号 | 0
15891 | 唐山供电公司 | 玉田供电公司 | 彩亭桥镇供电所 | 彩亭桥镇 | 老公庄 | 老公庄3号 | 0 |  | 15891 | 唐山供电公司玉田供电公司彩亭桥镇供电所彩亭桥镇老公庄老公庄3号 | 0
15892 | 唐山供电公司 | 玉田供电公司 | 彩亭桥镇供电所 | 孤树镇 | 老公庄 | 老公庄4号 | 0 |  | 15892 | 唐山供电公司玉田供电公司彩亭桥镇供电所孤树镇老公庄老公庄4号 | 0
15893 | 唐山供电公司 | 玉田供电公司 | 彩亭桥镇供电所 | 彩亭桥镇 | 梁庄子 | 梁庄子1号 | 0 |  | 15893 | 唐山供电公司玉田供电公司彩亭桥镇供电所彩亭桥镇梁庄子梁庄子1号 | 0
15894 | 唐山供电公司 | 玉田供电公司 | 彩亭桥镇供电所 | 彩亭桥镇 | 梁庄子 | 梁庄子2号 | 0 |  | 15894 | 唐山供电公司玉田供电公司彩亭桥镇供电所彩亭桥镇梁庄子梁庄子2号 | 0
15895 | 唐山供电公司 | 玉田供电公司 | 彩亭桥镇供电所 | 彩亭桥镇 | 孟庄 | 孟庄1号 | 25.8 |  | 15895 | 唐山供电公司玉田供电公司彩亭桥镇供电所彩亭桥镇孟庄孟庄1号 | 25.8
15896 | 唐山供电公司 | 玉田供电公司 | 彩亭桥镇供电所 | 彩亭桥镇 | 前半壁店 | 前半壁店1号 | 0 |  | 15896 | 唐山供电公司玉田供电公司彩亭桥镇供电所彩亭桥镇前半壁店前半壁店1号 | 0
15897 | 唐山供电公司 | 玉田供电公司 | 彩亭桥镇供电所 | 彩亭桥镇 | 前半壁店 | 前半壁店2号 | 0 |  | 15897 | 唐山供电公司玉田供电公司彩亭桥镇供电所彩亭桥镇前半壁店前半壁店2号 | 0
15898 | 唐山供电公司 | 玉田供电公司 | 彩亭桥镇供电所 | 彩亭桥镇 | 四合桥 | 四合桥1号 | 8 |  | 15898 | 唐山供电公司玉田供电公司彩亭桥镇供电所彩亭桥镇四合桥四合桥1号 | 8
15899 | 唐山供电公司 | 玉田供电公司 | 彩亭桥镇供电所 | 彩亭桥镇 | 四合桥 | 四合桥2号 | 30.03 |  | 15899 | 唐山供电公司玉田供电公司彩亭桥镇供电所彩亭桥镇四合桥四合桥2号 | 30.03
15900 | 唐山供电公司 | 玉田供电公司 | 彩亭桥镇供电所 | 彩亭桥镇 | 四合桥 | 四合桥3号 | 0 |  | 15900 | 唐山供电公司玉田供电公司彩亭桥镇供电所彩亭桥镇四合桥四合桥3号 | 0
15901 | 唐山供电公司 | 玉田供电公司 | 彩亭桥镇供电所 | 彩亭桥镇 | 吴土桥 | 吴土桥1号 | 0 |  | 15901 | 唐山供电公司玉田供电公司彩亭桥镇供电所彩亭桥镇吴土桥吴土桥1号 | 0
15902 | 唐山供电公司 | 玉田供电公司 | 彩亭桥镇供电所 | 彩亭桥镇 | 吴土桥 | 吴土桥2号 | 0 |  | 15902 | 唐山供电公司玉田供电公司彩亭桥镇供电所彩亭桥镇吴土桥吴土桥2号 | 0
15903 | 唐山供电公司 | 玉田供电公司 | 彩亭桥镇供电所 | 彩亭桥镇 | 西五里屯 | 西五里屯1号 | 0 |  | 15903 | 唐山供电公司玉田供电公司彩亭桥镇供电所彩亭桥镇西五里屯西五里屯1号 | 0
15904 | 唐山供电公司 | 玉田供电公司 | 彩亭桥镇供电所 | 彩亭桥镇 | 西五里屯 | 西五里屯2号 | 0 |  | 15904 | 唐山供电公司玉田供电公司彩亭桥镇供电所彩亭桥镇西五里屯西五里屯2号 | 0
15905 | 唐山供电公司 | 玉田供电公司 | 彩亭桥镇供电所 | 孤树镇 | 西五里屯 | 西五里屯3号 | 0 |  | 15905 | 唐山供电公司玉田供电公司彩亭桥镇供电所孤树镇西五里屯西五里屯3号 | 0
15906 | 唐山供电公司 | 玉田供电公司 | 彩亭桥镇供电所 | 孤树镇 | 香椿园 | 香椿园5号 | 94.96 |  | 15906 | 唐山供电公司玉田供电公司彩亭桥镇供电所孤树镇香椿园香椿园5号 | 94.96
15907 | 唐山供电公司 | 玉田供电公司 | 彩亭桥镇供电所 | 彩亭桥镇 | 杨土桥 | 杨土桥1号 | 0 |  | 15907 | 唐山供电公司玉田供电公司彩亭桥镇供电所彩亭桥镇杨土桥杨土桥1号 | 0
15908 | 唐山供电公司 | 玉田供电公司 | 彩亭桥镇供电所 | 彩亭桥镇 | 张官屯 | 张官屯1号 | 0 |  | 15908 | 唐山供电公司玉田供电公司彩亭桥镇供电所彩亭桥镇张官屯张官屯1号 | 0
15909 | 唐山供电公司 | 玉田供电公司 | 彩亭桥镇供电所 | 彩亭桥镇 | 张官屯 | 张官屯2号 | 0 |  | 15909 | 唐山供电公司玉田供电公司彩亭桥镇供电所彩亭桥镇张官屯张官屯2号 | 0
15910 | 唐山供电公司 | 玉田供电公司 | 彩亭桥镇供电所 | 彩亭桥镇 | 张土桥 | 张土桥1号 | 0 |  | 15910 | 唐山供电公司玉田供电公司彩亭桥镇供电所彩亭桥镇张土桥张土桥1号 | 0
15911 | 唐山供电公司 | 玉田供电公司 | 彩亭桥镇供电所 | 彩亭桥镇 | 张土桥 | 张土桥2号 | 0 |  | 15911 | 唐山供电公司玉田供电公司彩亭桥镇供电所彩亭桥镇张土桥张土桥2号 | 0
15912 | 唐山供电公司 | 玉田供电公司 | 彩亭桥镇供电所 | 彩亭桥镇 | 张土桥 | 张土桥3号 | 0 |  | 15912 | 唐山供电公司玉田供电公司彩亭桥镇供电所彩亭桥镇张土桥张土桥3号 | 0
15913 | 唐山供电公司 | 玉田供电公司 | 彩亭桥镇供电所 | 彩亭桥镇 | 张土桥 | 张土桥4号 | 0 |  | 15913 | 唐山供电公司玉田供电公司彩亭桥镇供电所彩亭桥镇张土桥张土桥4号 | 0
15914 | 唐山供电公司 | 玉田供电公司 | 彩亭桥镇供电所 | 彩亭桥镇 | 张土桥 | 张土桥5号 | 0 |  | 15914 | 唐山供电公司玉田供电公司彩亭桥镇供电所彩亭桥镇张土桥张土桥5号 | 0
15915 | 唐山供电公司 | 玉田供电公司 | 彩亭桥镇供电所 | 彩亭桥镇 | 张土桥 | 张土桥6号 | 0 |  | 15915 | 唐山供电公司玉田供电公司彩亭桥镇供电所彩亭桥镇张土桥张土桥6号 | 0
15916 | 唐山供电公司 | 玉田供电公司 | 彩亭桥镇供电所 | 孤树镇 | 老公庄 | 老公庄5号 | 40.4 |  | 15916 | 唐山供电公司玉田供电公司彩亭桥镇供电所孤树镇老公庄老公庄5号 | 40.4
15917 | 唐山供电公司 | 玉田供电公司 | 彩亭桥镇供电所 | 孤树镇 | 八间房 | 八间房1号 | 297.32 |  | 15917 | 唐山供电公司玉田供电公司彩亭桥镇供电所孤树镇八间房八间房1号 | 297.32
15918 | 唐山供电公司 | 玉田供电公司 | 彩亭桥镇供电所 | 孤树镇 | 八间房 | 八间房2号 | 135 |  | 15918 | 唐山供电公司玉田供电公司彩亭桥镇供电所孤树镇八间房八间房2号 | 135
15919 | 唐山供电公司 | 玉田供电公司 | 彩亭桥镇供电所 | 孤树镇 | 八间房 | 八间房3号 | 102 |  | 15919 | 唐山供电公司玉田供电公司彩亭桥镇供电所孤树镇八间房八间房3号 | 102
15920 | 唐山供电公司 | 玉田供电公司 | 彩亭桥镇供电所 | 孤树镇 | 八间房 | 八间房4号 | 135 |  | 15920 | 唐山供电公司玉田供电公司彩亭桥镇供电所孤树镇八间房八间房4号 | 135
15921 | 唐山供电公司 | 玉田供电公司 | 彩亭桥镇供电所 | 孤树镇 | 八间房 | 八间房5号 | 135 |  | 15921 | 唐山供电公司玉田供电公司彩亭桥镇供电所孤树镇八间房八间房5号 | 135
15922 | 唐山供电公司 | 玉田供电公司 | 彩亭桥镇供电所 | 孤树镇 | 八间房 | 八间房6号 | 216.77 |  | 15922 | 唐山供电公司玉田供电公司彩亭桥镇供电所孤树镇八间房八间房6号 | 216.77
15923 | 唐山供电公司 | 玉田供电公司 | 彩亭桥镇供电所 | 孤树镇 | 八间房 | 八间房7号 | 202.8 |  | 15923 | 唐山供电公司玉田供电公司彩亭桥镇供电所孤树镇八间房八间房7号 | 202.8
15924 | 唐山供电公司 | 玉田供电公司 | 彩亭桥镇供电所 | 孤树镇 | 半壁街 | 半壁街1号 | 0 |  | 15924 | 唐山供电公司玉田供电公司彩亭桥镇供电所孤树镇半壁街半壁街1号 | 0
15925 | 唐山供电公司 | 玉田供电公司 | 彩亭桥镇供电所 | 孤树镇 | 曾官屯 | 曾官屯1号 | 0 |  | 15925 | 唐山供电公司玉田供电公司彩亭桥镇供电所孤树镇曾官屯曾官屯1号 | 0
15926 | 唐山供电公司 | 玉田供电公司 | 彩亭桥镇供电所 | 孤树镇 | 曾官屯 | 曾官屯2号 | 37 |  | 15926 | 唐山供电公司玉田供电公司彩亭桥镇供电所孤树镇曾官屯曾官屯2号 | 37
15927 | 唐山供电公司 | 玉田供电公司 | 彩亭桥镇供电所 | 孤树镇 | 定府庄 | 定府庄1号 | 0 |  | 15927 | 唐山供电公司玉田供电公司彩亭桥镇供电所孤树镇定府庄定府庄1号 | 0
15928 | 唐山供电公司 | 玉田供电公司 | 彩亭桥镇供电所 | 孤树镇 | 定府庄 | 定府庄2号 | 0 |  | 15928 | 唐山供电公司玉田供电公司彩亭桥镇供电所孤树镇定府庄定府庄2号 | 0
15929 | 唐山供电公司 | 玉田供电公司 | 彩亭桥镇供电所 | 孤树镇 | 定府庄 | 定府庄3号 | 0 |  | 15929 | 唐山供电公司玉田供电公司彩亭桥镇供电所孤树镇定府庄定府庄3号 | 0
15930 | 唐山供电公司 | 玉田供电公司 | 彩亭桥镇供电所 | 孤树镇 | 东辛庄 | 东辛庄1号 | 0 |  | 15930 | 唐山供电公司玉田供电公司彩亭桥镇供电所孤树镇东辛庄东辛庄1号 | 0
15931 | 唐山供电公司 | 玉田供电公司 | 彩亭桥镇供电所 | 孤树镇 | 东辛庄 | 东辛庄2号 | 0 |  | 15931 | 唐山供电公司玉田供电公司彩亭桥镇供电所孤树镇东辛庄东辛庄2号 | 0
15932 | 唐山供电公司 | 玉田供电公司 | 彩亭桥镇供电所 | 孤树镇 | 东辛庄 | 东辛庄3号 | 0 |  | 15932 | 唐山供电公司玉田供电公司彩亭桥镇供电所孤树镇东辛庄东辛庄3号 | 0
15933 | 唐山供电公司 | 玉田供电公司 | 彩亭桥镇供电所 | 孤树镇 | 段家庄 | 段家庄1号 | 0 |  | 15933 | 唐山供电公司玉田供电公司彩亭桥镇供电所孤树镇段家庄段家庄1号 | 0
15934 | 唐山供电公司 | 玉田供电公司 | 彩亭桥镇供电所 | 孤树镇 | 段家庄 | 段家庄2号 | 0 |  | 15934 | 唐山供电公司玉田供电公司彩亭桥镇供电所孤树镇段家庄段家庄2号 | 0
15935 | 唐山供电公司 | 玉田供电公司 | 彩亭桥镇供电所 | 孤树镇 | 段家庄 | 段家庄3号 | 0 |  | 15935 | 唐山供电公司玉田供电公司彩亭桥镇供电所孤树镇段家庄段家庄3号 | 0
15936 | 唐山供电公司 | 玉田供电公司 | 彩亭桥镇供电所 | 孤树镇 | 段家庄 | 段家庄4号 | 0 |  | 15936 | 唐山供电公司玉田供电公司彩亭桥镇供电所孤树镇段家庄段家庄4号 | 0
15937 | 唐山供电公司 | 玉田供电公司 | 彩亭桥镇供电所 | 孤树镇 | 段家庄 | 段家庄5号 | 0 |  | 15937 | 唐山供电公司玉田供电公司彩亭桥镇供电所孤树镇段家庄段家庄5号 | 0
15938 | 唐山供电公司 | 玉田供电公司 | 彩亭桥镇供电所 | 孤树镇 | 方官屯 | 方官屯1号 | 98.43 |  | 15938 | 唐山供电公司玉田供电公司彩亭桥镇供电所孤树镇方官屯方官屯1号 | 98.43
15939 | 唐山供电公司 | 玉田供电公司 | 彩亭桥镇供电所 | 孤树镇 | 方官屯 | 方官屯2号 | 0 |  | 15939 | 唐山供电公司玉田供电公司彩亭桥镇供电所孤树镇方官屯方官屯2号 | 0
15940 | 唐山供电公司 | 玉田供电公司 | 彩亭桥镇供电所 | 孤树镇 | 孤树 | 孤树1号 | 0 |  | 15940 | 唐山供电公司玉田供电公司彩亭桥镇供电所孤树镇孤树孤树1号 | 0
15941 | 唐山供电公司 | 玉田供电公司 | 彩亭桥镇供电所 | 孤树镇 | 孤树 | 孤树2号 | 128 |  | 15941 | 唐山供电公司玉田供电公司彩亭桥镇供电所孤树镇孤树孤树2号 | 128
15942 | 唐山供电公司 | 玉田供电公司 | 彩亭桥镇供电所 | 孤树镇 | 孤树 | 孤树3号 | 0 |  | 15942 | 唐山供电公司玉田供电公司彩亭桥镇供电所孤树镇孤树孤树3号 | 0
15943 | 唐山供电公司 | 玉田供电公司 | 彩亭桥镇供电所 | 孤树镇 | 孤树 | 孤树4号 | 91.66 |  | 15943 | 唐山供电公司玉田供电公司彩亭桥镇供电所孤树镇孤树孤树4号 | 91.66
15944 | 唐山供电公司 | 玉田供电公司 | 彩亭桥镇供电所 | 孤树镇 | 孤树 | 孤树5号 | 0 |  | 15944 | 唐山供电公司玉田供电公司彩亭桥镇供电所孤树镇孤树孤树5号 | 0
15945 | 唐山供电公司 | 玉田供电公司 | 彩亭桥镇供电所 | 孤树镇 | 孤树 | 孤树6号 | 110.53 |  | 15945 | 唐山供电公司玉田供电公司彩亭桥镇供电所孤树镇孤树孤树6号 | 110.53
15946 | 唐山供电公司 | 玉田供电公司 | 彩亭桥镇供电所 | 孤树镇 | 孤树 | 孤树7号 | 115.9 |  | 15946 | 唐山供电公司玉田供电公司彩亭桥镇供电所孤树镇孤树孤树7号 | 115.9
15947 | 唐山供电公司 | 玉田供电公司 | 彩亭桥镇供电所 | 孤树镇 | 孤树店子 | 孤树店子1号 | 0 |  | 15947 | 唐山供电公司玉田供电公司彩亭桥镇供电所孤树镇孤树店子孤树店子1号 | 0
15948 | 唐山供电公司 | 玉田供电公司 | 彩亭桥镇供电所 | 孤树镇 | 郭家庄 | 郭家庄1号 | 0 |  | 15948 | 唐山供电公司玉田供电公司彩亭桥镇供电所孤树镇郭家庄郭家庄1号 | 0
15949 | 唐山供电公司 | 玉田供电公司 | 彩亭桥镇供电所 | 孤树镇 | 郭家庄 | 郭家庄2号 | 0 |  | 15949 | 唐山供电公司玉田供电公司彩亭桥镇供电所孤树镇郭家庄郭家庄2号 | 0
15950 | 唐山供电公司 | 玉田供电公司 | 彩亭桥镇供电所 | 孤树镇 | 郭家庄 | 郭家庄3号 | 0 |  | 15950 | 唐山供电公司玉田供电公司彩亭桥镇供电所孤树镇郭家庄郭家庄3号 | 0
15951 | 唐山供电公司 | 玉田供电公司 | 彩亭桥镇供电所 | 孤树镇 | 后王庄 | 后王庄1号 | 0 |  | 15951 | 唐山供电公司玉田供电公司彩亭桥镇供电所孤树镇后王庄后王庄1号 | 0
15952 | 唐山供电公司 | 玉田供电公司 | 彩亭桥镇供电所 | 孤树镇 | 后王庄 | 后王庄2号 | 0 |  | 15952 | 唐山供电公司玉田供电公司彩亭桥镇供电所孤树镇后王庄后王庄2号 | 0
15953 | 唐山供电公司 | 玉田供电公司 | 彩亭桥镇供电所 | 孤树镇 | 后枣林庄 | 后枣林庄1号 | 9.85 |  | 15953 | 唐山供电公司玉田供电公司彩亭桥镇供电所孤树镇后枣林庄后枣林庄1号 | 9.85
15954 | 唐山供电公司 | 玉田供电公司 | 彩亭桥镇供电所 | 孤树镇 | 后枣林庄 | 后枣林庄2号 | 0 |  | 15954 | 唐山供电公司玉田供电公司彩亭桥镇供电所孤树镇后枣林庄后枣林庄2号 | 0
15955 | 唐山供电公司 | 玉田供电公司 | 彩亭桥镇供电所 | 孤树镇 | 后枣林庄 | 后枣林庄3号 | 18 |  | 15955 | 唐山供电公司玉田供电公司彩亭桥镇供电所孤树镇后枣林庄后枣林庄3号 | 18
15956 | 唐山供电公司 | 玉田供电公司 | 彩亭桥镇供电所 | 唐自头镇 | 后枣林庄 | 后枣林庄4号 | 185.11 |  | 15956 | 唐山供电公司玉田供电公司彩亭桥镇供电所唐自头镇后枣林庄后枣林庄4号 | 185.11
15957 | 唐山供电公司 | 玉田供电公司 | 彩亭桥镇供电所 | 孤树镇 | 后枣林庄 | 后枣林庄5号 | 160 |  | 15957 | 唐山供电公司玉田供电公司彩亭桥镇供电所孤树镇后枣林庄后枣林庄5号 | 160
15958 | 唐山供电公司 | 玉田供电公司 | 彩亭桥镇供电所 | 孤树镇 | 廉家庄 | 廉家庄1号 | 0 |  | 15958 | 唐山供电公司玉田供电公司彩亭桥镇供电所孤树镇廉家庄廉家庄1号 | 0
15959 | 唐山供电公司 | 玉田供电公司 | 彩亭桥镇供电所 | 孤树镇 | 廉家庄 | 廉家庄2号 | 0 |  | 15959 | 唐山供电公司玉田供电公司彩亭桥镇供电所孤树镇廉家庄廉家庄2号 | 0
15960 | 唐山供电公司 | 玉田供电公司 | 彩亭桥镇供电所 | 孤树镇 | 廉家庄 | 廉家庄3号 | 0 |  | 15960 | 唐山供电公司玉田供电公司彩亭桥镇供电所孤树镇廉家庄廉家庄3号 | 0
15961 | 唐山供电公司 | 玉田供电公司 | 彩亭桥镇供电所 | 孤树镇 | 廉家庄 | 廉家庄4号 | 0 |  | 15961 | 唐山供电公司玉田供电公司彩亭桥镇供电所孤树镇廉家庄廉家庄4号 | 0
15962 | 唐山供电公司 | 玉田供电公司 | 彩亭桥镇供电所 | 孤树镇 | 梁安子 | 梁安子1号 | 0 |  | 15962 | 唐山供电公司玉田供电公司彩亭桥镇供电所孤树镇梁安子梁安子1号 | 0
15963 | 唐山供电公司 | 玉田供电公司 | 彩亭桥镇供电所 | 孤树镇 | 梁安子 | 梁安子2号 | 0 |  | 15963 | 唐山供电公司玉田供电公司彩亭桥镇供电所孤树镇梁安子梁安子2号 | 0
15964 | 唐山供电公司 | 玉田供电公司 | 彩亭桥镇供电所 | 孤树镇 | 梁安子 | 梁安子3号 | 0 |  | 15964 | 唐山供电公司玉田供电公司彩亭桥镇供电所孤树镇梁安子梁安子3号 | 0
15965 | 唐山供电公司 | 玉田供电公司 | 彩亭桥镇供电所 | 孤树镇 | 梁安子 | 梁安子4号 | 0 |  | 15965 | 唐山供电公司玉田供电公司彩亭桥镇供电所孤树镇梁安子梁安子4号 | 0
15966 | 唐山供电公司 | 玉田供电公司 | 彩亭桥镇供电所 | 孤树镇 | 柳树辛庄 | 柳树辛庄1号 | 61 |  | 15966 | 唐山供电公司玉田供电公司彩亭桥镇供电所孤树镇柳树辛庄柳树辛庄1号 | 61
15967 | 唐山供电公司 | 玉田供电公司 | 彩亭桥镇供电所 | 孤树镇 | 柳树辛庄 | 柳树辛庄2号 | 161 |  | 15967 | 唐山供电公司玉田供电公司彩亭桥镇供电所孤树镇柳树辛庄柳树辛庄2号 | 161
15968 | 唐山供电公司 | 玉田供电公司 | 彩亭桥镇供电所 | 孤树镇 | 柳树庄 | 柳树庄1号 | 90 |  | 15968 | 唐山供电公司玉田供电公司彩亭桥镇供电所孤树镇柳树庄柳树庄1号 | 90
15969 | 唐山供电公司 | 玉田供电公司 | 彩亭桥镇供电所 | 孤树镇 | 柳树庄 | 柳树庄2号 | 85 |  | 15969 | 唐山供电公司玉田供电公司彩亭桥镇供电所孤树镇柳树庄柳树庄2号 | 85
15970 | 唐山供电公司 | 玉田供电公司 | 彩亭桥镇供电所 | 孤树镇 | 柳树庄 | 柳树庄3号 | 84 |  | 15970 | 唐山供电公司玉田供电公司彩亭桥镇供电所孤树镇柳树庄柳树庄3号 | 84
15971 | 唐山供电公司 | 玉田供电公司 | 彩亭桥镇供电所 | 孤树镇 | 梅家屯 | 梅家屯1号 | 0 |  | 15971 | 唐山供电公司玉田供电公司彩亭桥镇供电所孤树镇梅家屯梅家屯1号 | 0
15972 | 唐山供电公司 | 玉田供电公司 | 彩亭桥镇供电所 | 孤树镇 | 梅家屯 | 梅家屯2号 | 0 |  | 15972 | 唐山供电公司玉田供电公司彩亭桥镇供电所孤树镇梅家屯梅家屯2号 | 0
15973 | 唐山供电公司 | 玉田供电公司 | 彩亭桥镇供电所 | 孤树镇 | 梅家屯 | 梅家屯3号 | 0 |  | 15973 | 唐山供电公司玉田供电公司彩亭桥镇供电所孤树镇梅家屯梅家屯3号 | 0
15974 | 唐山供电公司 | 玉田供电公司 | 彩亭桥镇供电所 | 孤树镇 | 前王庄 | 前王庄1号 | 0 |  | 15974 | 唐山供电公司玉田供电公司彩亭桥镇供电所孤树镇前王庄前王庄1号 | 0
15975 | 唐山供电公司 | 玉田供电公司 | 彩亭桥镇供电所 | 孤树镇 | 前王庄 | 前王庄2号 | 0 |  | 15975 | 唐山供电公司玉田供电公司彩亭桥镇供电所孤树镇前王庄前王庄2号 | 0
15976 | 唐山供电公司 | 玉田供电公司 | 彩亭桥镇供电所 | 孤树镇 | 前王庄 | 前王庄3号 | 0 |  | 15976 | 唐山供电公司玉田供电公司彩亭桥镇供电所孤树镇前王庄前王庄3号 | 0
15977 | 唐山供电公司 | 玉田供电公司 | 彩亭桥镇供电所 | 孤树镇 | 前王庄 | 前王庄4号 | 12 |  | 15977 | 唐山供电公司玉田供电公司彩亭桥镇供电所孤树镇前王庄前王庄4号 | 12
15978 | 唐山供电公司 | 玉田供电公司 | 彩亭桥镇供电所 | 孤树镇 | 前王庄 | 前王庄5号 | 0 |  | 15978 | 唐山供电公司玉田供电公司彩亭桥镇供电所孤树镇前王庄前王庄5号 | 0
15979 | 唐山供电公司 | 玉田供电公司 | 彩亭桥镇供电所 | 孤树镇 | 前枣林庄 | 前枣林庄1号 | 109 |  | 15979 | 唐山供电公司玉田供电公司彩亭桥镇供电所孤树镇前枣林庄前枣林庄1号 | 109
15980 | 唐山供电公司 | 玉田供电公司 | 彩亭桥镇供电所 | 孤树镇 | 前枣林庄 | 前枣林庄2号 | 99 |  | 15980 | 唐山供电公司玉田供电公司彩亭桥镇供电所孤树镇前枣林庄前枣林庄2号 | 99
15981 | 唐山供电公司 | 玉田供电公司 | 彩亭桥镇供电所 | 孤树镇 | 青石塘 | 青石塘1号 | 11.28 |  | 15981 | 唐山供电公司玉田供电公司彩亭桥镇供电所孤树镇青石塘青石塘1号 | 11.28
15982 | 唐山供电公司 | 玉田供电公司 | 彩亭桥镇供电所 | 孤树镇 | 青石塘 | 青石塘2号 | 0 |  | 15982 | 唐山供电公司玉田供电公司彩亭桥镇供电所孤树镇青石塘青石塘2号 | 0
15983 | 唐山供电公司 | 玉田供电公司 | 彩亭桥镇供电所 | 孤树镇 | 青石塘 | 青石塘3号 | 0 |  | 15983 | 唐山供电公司玉田供电公司彩亭桥镇供电所孤树镇青石塘青石塘3号 | 0
15984 | 唐山供电公司 | 玉田供电公司 | 彩亭桥镇供电所 | 孤树镇 | 青石塘 | 青石塘4号 | 29.28 |  | 15984 | 唐山供电公司玉田供电公司彩亭桥镇供电所孤树镇青石塘青石塘4号 | 29.28
15985 | 唐山供电公司 | 玉田供电公司 | 彩亭桥镇供电所 | 孤树镇 | 渠河头 | 渠河头1号 | 0 |  | 15985 | 唐山供电公司玉田供电公司彩亭桥镇供电所孤树镇渠河头渠河头1号 | 0
15986 | 唐山供电公司 | 玉田供电公司 | 彩亭桥镇供电所 | 孤树镇 | 渠河头 | 渠河头2号 | 0 |  | 15986 | 唐山供电公司玉田供电公司彩亭桥镇供电所孤树镇渠河头渠河头2号 | 0
15987 | 唐山供电公司 | 玉田供电公司 | 彩亭桥镇供电所 | 孤树镇 | 饶官屯 | 饶官屯1号 | 30.88 |  | 15987 | 唐山供电公司玉田供电公司彩亭桥镇供电所孤树镇饶官屯饶官屯1号 | 30.88
15988 | 唐山供电公司 | 玉田供电公司 | 彩亭桥镇供电所 | 孤树镇 | 饶官屯 | 饶官屯2号 | 0 |  | 15988 | 唐山供电公司玉田供电公司彩亭桥镇供电所孤树镇饶官屯饶官屯2号 | 0
15989 | 唐山供电公司 | 玉田供电公司 | 彩亭桥镇供电所 | 孤树镇 | 宋庄子 | 宋庄子1号 | 0 |  | 15989 | 唐山供电公司玉田供电公司彩亭桥镇供电所孤树镇宋庄子宋庄子1号 | 0
15990 | 唐山供电公司 | 玉田供电公司 | 彩亭桥镇供电所 | 孤树镇 | 宋庄子 | 宋庄子2号 | 0 |  | 15990 | 唐山供电公司玉田供电公司彩亭桥镇供电所孤树镇宋庄子宋庄子2号 | 0
15991 | 唐山供电公司 | 玉田供电公司 | 彩亭桥镇供电所 | 孤树镇 | 宋庄子 | 宋庄子3号 | 0 |  | 15991 | 唐山供电公司玉田供电公司彩亭桥镇供电所孤树镇宋庄子宋庄子3号 | 0
15992 | 唐山供电公司 | 玉田供电公司 | 彩亭桥镇供电所 | 孤树镇 | 宋庄子 | 宋庄子4号 | 0 |  | 15992 | 唐山供电公司玉田供电公司彩亭桥镇供电所孤树镇宋庄子宋庄子4号 | 0
15993 | 唐山供电公司 | 玉田供电公司 | 彩亭桥镇供电所 | 孤树镇 | 孙渠庄 | 孙渠庄1号 | 0 |  | 15993 | 唐山供电公司玉田供电公司彩亭桥镇供电所孤树镇孙渠庄孙渠庄1号 | 0
15994 | 唐山供电公司 | 玉田供电公司 | 彩亭桥镇供电所 | 孤树镇 | 温家庄 | 温家庄1号 | 0 |  | 15994 | 唐山供电公司玉田供电公司彩亭桥镇供电所孤树镇温家庄温家庄1号 | 0
15995 | 唐山供电公司 | 玉田供电公司 | 彩亭桥镇供电所 | 孤树镇 | 温家庄 | 温家庄2号 | 0 |  | 15995 | 唐山供电公司玉田供电公司彩亭桥镇供电所孤树镇温家庄温家庄2号 | 0
15996 | 唐山供电公司 | 玉田供电公司 | 彩亭桥镇供电所 | 孤树镇 | 温家庄 | 温家庄3号 | 0 |  | 15996 | 唐山供电公司玉田供电公司彩亭桥镇供电所孤树镇温家庄温家庄3号 | 0
15997 | 唐山供电公司 | 玉田供电公司 | 彩亭桥镇供电所 | 孤树镇 | 温家庄 | 温家庄4号 | 0 |  | 15997 | 唐山供电公司玉田供电公司彩亭桥镇供电所孤树镇温家庄温家庄4号 | 0
15998 | 唐山供电公司 | 玉田供电公司 | 彩亭桥镇供电所 | 孤树镇 | 西尚庄 | 西尚庄1号 | 17.97 |  | 15998 | 唐山供电公司玉田供电公司彩亭桥镇供电所孤树镇西尚庄西尚庄1号 | 17.97
15999 | 唐山供电公司 | 玉田供电公司 | 彩亭桥镇供电所 | 孤树镇 | 西尚庄 | 西尚庄2号 | 0 |  | 15999 | 唐山供电公司玉田供电公司彩亭桥镇供电所孤树镇西尚庄西尚庄2号 | 0
16000 | 唐山供电公司 | 玉田供电公司 | 彩亭桥镇供电所 | 孤树镇 | 西尚庄 | 西尚庄3号 | 0 |  | 16000 | 唐山供电公司玉田供电公司彩亭桥镇供电所孤树镇西尚庄西尚庄3号 | 0
16001 | 唐山供电公司 | 玉田供电公司 | 彩亭桥镇供电所 | 孤树镇 | 西尚庄 | 西尚庄4号 | 0 |  | 16001 | 唐山供电公司玉田供电公司彩亭桥镇供电所孤树镇西尚庄西尚庄4号 | 0
16002 | 唐山供电公司 | 玉田供电公司 | 彩亭桥镇供电所 | 孤树镇 | 香椿园 | 香椿园1号 | 0 |  | 16002 | 唐山供电公司玉田供电公司彩亭桥镇供电所孤树镇香椿园香椿园1号 | 0
16003 | 唐山供电公司 | 玉田供电公司 | 彩亭桥镇供电所 | 孤树镇 | 香椿园 | 香椿园2号 | 0 |  | 16003 | 唐山供电公司玉田供电公司彩亭桥镇供电所孤树镇香椿园香椿园2号 | 0
16004 | 唐山供电公司 | 玉田供电公司 | 彩亭桥镇供电所 | 孤树镇 | 香椿园 | 香椿园3号 | 79 |  | 16004 | 唐山供电公司玉田供电公司彩亭桥镇供电所孤树镇香椿园香椿园3号 | 79
16005 | 唐山供电公司 | 玉田供电公司 | 彩亭桥镇供电所 | 孤树镇 | 香椿园 | 香椿园4号 | 22.47 |  | 16005 | 唐山供电公司玉田供电公司彩亭桥镇供电所孤树镇香椿园香椿园4号 | 22.47
16006 | 唐山供电公司 | 玉田供电公司 | 彩亭桥镇供电所 | 孤树镇 | 小定府 | 小定府1号 | 0 |  | 16006 | 唐山供电公司玉田供电公司彩亭桥镇供电所孤树镇小定府小定府1号 | 0
16007 | 唐山供电公司 | 玉田供电公司 | 彩亭桥镇供电所 | 孤树镇 | 小定府 | 小定府2号 | 0 |  | 16007 | 唐山供电公司玉田供电公司彩亭桥镇供电所孤树镇小定府小定府2号 | 0
16008 | 唐山供电公司 | 玉田供电公司 | 彩亭桥镇供电所 | 孤树镇 | 小定府 | 小定府3号 | 0 |  | 16008 | 唐山供电公司玉田供电公司彩亭桥镇供电所孤树镇小定府小定府3号 | 0
16009 | 唐山供电公司 | 玉田供电公司 | 彩亭桥镇供电所 | 孤树镇 | 小定府 | 小定府4号 | 0 |  | 16009 | 唐山供电公司玉田供电公司彩亭桥镇供电所孤树镇小定府小定府4号 | 0
16010 | 唐山供电公司 | 玉田供电公司 | 彩亭桥镇供电所 | 孤树镇 | 小定府 | 小定府5号 | 0 |  | 16010 | 唐山供电公司玉田供电公司彩亭桥镇供电所孤树镇小定府小定府5号 | 0
16011 | 唐山供电公司 | 玉田供电公司 | 彩亭桥镇供电所 | 孤树镇 | 邢家楼 | 邢家楼1号 | 0 |  | 16011 | 唐山供电公司玉田供电公司彩亭桥镇供电所孤树镇邢家楼邢家楼1号 | 0
16012 | 唐山供电公司 | 玉田供电公司 | 彩亭桥镇供电所 | 孤树镇 | 邢家楼 | 邢家楼2号 | 0 |  | 16012 | 唐山供电公司玉田供电公司彩亭桥镇供电所孤树镇邢家楼邢家楼2号 | 0
16013 | 唐山供电公司 | 玉田供电公司 | 彩亭桥镇供电所 | 孤树镇 | 邢张庄 | 邢张庄1号 | 0 |  | 16013 | 唐山供电公司玉田供电公司彩亭桥镇供电所孤树镇邢张庄邢张庄1号 | 0
16014 | 唐山供电公司 | 玉田供电公司 | 彩亭桥镇供电所 | 孤树镇 | 邢张庄 | 邢张庄2号 | 0 |  | 16014 | 唐山供电公司玉田供电公司彩亭桥镇供电所孤树镇邢张庄邢张庄2号 | 0
16015 | 唐山供电公司 | 玉田供电公司 | 彩亭桥镇供电所 | 孤树镇 | 杨树头 | 杨树头1号 | 0 |  | 16015 | 唐山供电公司玉田供电公司彩亭桥镇供电所孤树镇杨树头杨树头1号 | 0
16016 | 唐山供电公司 | 玉田供电公司 | 彩亭桥镇供电所 | 孤树镇 | 杨树头 | 杨树头2号 | 0 |  | 16016 | 唐山供电公司玉田供电公司彩亭桥镇供电所孤树镇杨树头杨树头2号 | 0
16017 | 唐山供电公司 | 玉田供电公司 | 彩亭桥镇供电所 | 孤树镇 | 杨树头 | 杨树头3号 | 0 |  | 16017 | 唐山供电公司玉田供电公司彩亭桥镇供电所孤树镇杨树头杨树头3号 | 0
16018 | 唐山供电公司 | 玉田供电公司 | 彩亭桥镇供电所 | 孤树镇 | 杨树头 | 杨树头4号 | 0 |  | 16018 | 唐山供电公司玉田供电公司彩亭桥镇供电所孤树镇杨树头杨树头4号 | 0
16019 | 唐山供电公司 | 玉田供电公司 | 彩亭桥镇供电所 | 孤树镇 | 姚辛庄子 | 姚辛庄子1号 | 0 |  | 16019 | 唐山供电公司玉田供电公司彩亭桥镇供电所孤树镇姚辛庄子姚辛庄子1号 | 0
16020 | 唐山供电公司 | 玉田供电公司 | 彩亭桥镇供电所 | 孤树镇 | 姚辛庄子 | 姚辛庄子2号 | 0 |  | 16020 | 唐山供电公司玉田供电公司彩亭桥镇供电所孤树镇姚辛庄子姚辛庄子2号 | 0
16021 | 唐山供电公司 | 玉田供电公司 | 彩亭桥镇供电所 | 孤树镇 | 张家庄 | 张家庄1号 | 0 |  | 16021 | 唐山供电公司玉田供电公司彩亭桥镇供电所孤树镇张家庄张家庄1号 | 0
16022 | 唐山供电公司 | 玉田供电公司 | 彩亭桥镇供电所 | 孤树镇 | 张家庄 | 张家庄2号 | 0 |  | 16022 | 唐山供电公司玉田供电公司彩亭桥镇供电所孤树镇张家庄张家庄2号 | 0
16023 | 唐山供电公司 | 玉田供电公司 | 彩亭桥镇供电所 | 孤树镇 | 朱屯 | 朱屯1号 | 0 |  | 16023 | 唐山供电公司玉田供电公司彩亭桥镇供电所孤树镇朱屯朱屯1号 | 0
16024 | 唐山供电公司 | 玉田供电公司 | 彩亭桥镇供电所 | 孤树镇 | 朱屯 | 朱屯2号 | 0 |  | 16024 | 唐山供电公司玉田供电公司彩亭桥镇供电所孤树镇朱屯朱屯2号 | 0
16025 | 唐山供电公司 | 玉田供电公司 | 彩亭桥镇供电所 | 彩亭桥镇 | 庄户 | 庄户1号 | 135 |  | 16025 | 唐山供电公司玉田供电公司彩亭桥镇供电所彩亭桥镇庄户庄户1号 | 135
16026 | 唐山供电公司 | 玉田供电公司 | 彩亭桥镇供电所 | 彩亭桥镇 | 庄户 | 庄户2号 | 35 |  | 16026 | 唐山供电公司玉田供电公司彩亭桥镇供电所彩亭桥镇庄户庄户2号 | 35
16027 | 唐山供电公司 | 玉田供电公司 | 彩亭桥镇供电所 | 彩亭桥镇 | 庄户 | 庄户3号 | 135 |  | 16027 | 唐山供电公司玉田供电公司彩亭桥镇供电所彩亭桥镇庄户庄户3号 | 135
16028 | 唐山供电公司 | 玉田供电公司 | 彩亭桥镇供电所 | 彩亭桥镇 | 庄户 | 庄户4号 | 135 |  | 16028 | 唐山供电公司玉田供电公司彩亭桥镇供电所彩亭桥镇庄户庄户4号 | 135
16029 | 唐山供电公司 | 玉田供电公司 | 彩亭桥镇供电所 | 唐自头镇 | 陈庄 | 陈庄1号 | 44.26 |  | 16029 | 唐山供电公司玉田供电公司彩亭桥镇供电所唐自头镇陈庄陈庄1号 | 44.26
16030 | 唐山供电公司 | 玉田供电公司 | 彩亭桥镇供电所 | 唐自头镇 | 大山王庄 | 大山王庄1号 | 30.23 |  | 16030 | 唐山供电公司玉田供电公司彩亭桥镇供电所唐自头镇大山王庄大山王庄1号 | 30.23
16031 | 唐山供电公司 | 玉田供电公司 | 彩亭桥镇供电所 | 唐自头镇 | 大山王庄 | 大山王庄2号 | 0 |  | 16031 | 唐山供电公司玉田供电公司彩亭桥镇供电所唐自头镇大山王庄大山王庄2号 | 0
16032 | 唐山供电公司 | 玉田供电公司 | 彩亭桥镇供电所 | 唐自头镇 | 大山王庄 | 大山王庄3号 | 0 |  | 16032 | 唐山供电公司玉田供电公司彩亭桥镇供电所唐自头镇大山王庄大山王庄3号 | 0
16033 | 唐山供电公司 | 玉田供电公司 | 彩亭桥镇供电所 | 唐自头镇 | 大山王庄 | 大山王庄4号 | 77.78 |  | 16033 | 唐山供电公司玉田供电公司彩亭桥镇供电所唐自头镇大山王庄大山王庄4号 | 77.78
16034 | 唐山供电公司 | 玉田供电公司 | 彩亭桥镇供电所 | 唐自头镇 | 大山王庄 | 大山王庄5号 | 0 |  | 16034 | 唐山供电公司玉田供电公司彩亭桥镇供电所唐自头镇大山王庄大山王庄5号 | 0
16035 | 唐山供电公司 | 玉田供电公司 | 彩亭桥镇供电所 | 唐自头镇 | 大山王庄 | 大山王庄6号 | 0 |  | 16035 | 唐山供电公司玉田供电公司彩亭桥镇供电所唐自头镇大山王庄大山王庄6号 | 0
16036 | 唐山供电公司 | 玉田供电公司 | 彩亭桥镇供电所 | 孤树镇 | 大山王庄 | 大山王庄7号 | 110.01 |  | 16036 | 唐山供电公司玉田供电公司彩亭桥镇供电所孤树镇大山王庄大山王庄7号 | 110.01
16037 | 唐山供电公司 | 玉田供电公司 | 彩亭桥镇供电所 | 唐自头镇 | 大山王庄 | 大山王庄8号 | 0 |  | 16037 | 唐山供电公司玉田供电公司彩亭桥镇供电所唐自头镇大山王庄大山王庄8号 | 0
16038 | 唐山供电公司 | 玉田供电公司 | 彩亭桥镇供电所 | 唐自头镇 | 大山王庄 | 大山王庄9号 | 0 |  | 16038 | 唐山供电公司玉田供电公司彩亭桥镇供电所唐自头镇大山王庄大山王庄9号 | 0
16039 | 唐山供电公司 | 玉田供电公司 | 彩亭桥镇供电所 | 唐自头镇 | 大燕山口 | 大燕山口1号 | 0 |  | 16039 | 唐山供电公司玉田供电公司彩亭桥镇供电所唐自头镇大燕山口大燕山口1号 | 0
16040 | 唐山供电公司 | 玉田供电公司 | 彩亭桥镇供电所 | 唐自头镇 | 大燕山口 | 大燕山口2号 | 30.39 |  | 16040 | 唐山供电公司玉田供电公司彩亭桥镇供电所唐自头镇大燕山口大燕山口2号 | 30.39
16041 | 唐山供电公司 | 玉田供电公司 | 彩亭桥镇供电所 | 唐自头镇 | 大燕山口 | 大燕山口3号 | 0 |  | 16041 | 唐山供电公司玉田供电公司彩亭桥镇供电所唐自头镇大燕山口大燕山口3号 | 0
16042 | 唐山供电公司 | 玉田供电公司 | 彩亭桥镇供电所 | 唐自头镇 | 大燕山口 | 大燕山口4号 | 79 |  | 16042 | 唐山供电公司玉田供电公司彩亭桥镇供电所唐自头镇大燕山口大燕山口4号 | 79
16043 | 唐山供电公司 | 玉田供电公司 | 彩亭桥镇供电所 | 唐自头镇 | 大燕山口 | 大燕山口5号 | 40 |  | 16043 | 唐山供电公司玉田供电公司彩亭桥镇供电所唐自头镇大燕山口大燕山口5号 | 40
16044 | 唐山供电公司 | 玉田供电公司 | 彩亭桥镇供电所 | 唐自头镇 | 大燕山口 | 大燕山口6号 | 0 |  | 16044 | 唐山供电公司玉田供电公司彩亭桥镇供电所唐自头镇大燕山口大燕山口6号 | 0
16045 | 唐山供电公司 | 玉田供电公司 | 彩亭桥镇供电所 | 唐自头镇 | 东三乐台 | 东三乐台1号 | 0 |  | 16045 | 唐山供电公司玉田供电公司彩亭桥镇供电所唐自头镇东三乐台东三乐台1号 | 0
16046 | 唐山供电公司 | 玉田供电公司 | 彩亭桥镇供电所 | 唐自头镇 | 东三乐台 | 东三乐台2号 | 0 |  | 16046 | 唐山供电公司玉田供电公司彩亭桥镇供电所唐自头镇东三乐台东三乐台2号 | 0
16047 | 唐山供电公司 | 玉田供电公司 | 彩亭桥镇供电所 | 唐自头镇 | 东三乐台 | 东三乐台3号 | 9.84 |  | 16047 | 唐山供电公司玉田供电公司彩亭桥镇供电所唐自头镇东三乐台东三乐台3号 | 9.84
16048 | 唐山供电公司 | 玉田供电公司 | 彩亭桥镇供电所 | 唐自头镇 | 高家团城 | 高家团城1号 | 74.25 |  | 16048 | 唐山供电公司玉田供电公司彩亭桥镇供电所唐自头镇高家团城高家团城1号 | 74.25
16049 | 唐山供电公司 | 玉田供电公司 | 彩亭桥镇供电所 | 唐自头镇 | 高家团城 | 高家团城2号 | 0 |  | 16049 | 唐山供电公司玉田供电公司彩亭桥镇供电所唐自头镇高家团城高家团城2号 | 0
16050 | 唐山供电公司 | 玉田供电公司 | 彩亭桥镇供电所 | 唐自头镇 | 高家团城 | 高家团城3号 | 26 |  | 16050 | 唐山供电公司玉田供电公司彩亭桥镇供电所唐自头镇高家团城高家团城3号 | 26
16051 | 唐山供电公司 | 玉田供电公司 | 彩亭桥镇供电所 | 唐自头镇 | 河心庄 | 河心庄1号 | 0 |  | 16051 | 唐山供电公司玉田供电公司彩亭桥镇供电所唐自头镇河心庄河心庄1号 | 0
16052 | 唐山供电公司 | 玉田供电公司 | 彩亭桥镇供电所 | 唐自头镇 | 河心庄 | 河心庄2号 | 0 |  | 16052 | 唐山供电公司玉田供电公司彩亭桥镇供电所唐自头镇河心庄河心庄2号 | 0
16053 | 唐山供电公司 | 玉田供电公司 | 彩亭桥镇供电所 | 唐自头镇 | 李家团城 | 李家团城1号 | 0 |  | 16053 | 唐山供电公司玉田供电公司彩亭桥镇供电所唐自头镇李家团城李家团城1号 | 0
16054 | 唐山供电公司 | 玉田供电公司 | 彩亭桥镇供电所 | 唐自头镇 | 李家团城 | 李家团城2号 | 0 |  | 16054 | 唐山供电公司玉田供电公司彩亭桥镇供电所唐自头镇李家团城李家团城2号 | 0
16055 | 唐山供电公司 | 玉田供电公司 | 彩亭桥镇供电所 | 唐自头镇 | 李家团城 | 李家团城3号 | 0 |  | 16055 | 唐山供电公司玉田供电公司彩亭桥镇供电所唐自头镇李家团城李家团城3号 | 0
16056 | 唐山供电公司 | 玉田供电公司 | 彩亭桥镇供电所 | 唐自头镇 | 李家团城 | 李家团城4号 | 0 |  | 16056 | 唐山供电公司玉田供电公司彩亭桥镇供电所唐自头镇李家团城李家团城4号 | 0
16057 | 唐山供电公司 | 玉田供电公司 | 彩亭桥镇供电所 | 唐自头镇 | 蟒山定府 | 蟒山定府1号 | 0 |  | 16057 | 唐山供电公司玉田供电公司彩亭桥镇供电所唐自头镇蟒山定府蟒山定府1号 | 0
16058 | 唐山供电公司 | 玉田供电公司 | 彩亭桥镇供电所 | 唐自头镇 | 蟒山定府 | 蟒山定府2号 | 0 |  | 16058 | 唐山供电公司玉田供电公司彩亭桥镇供电所唐自头镇蟒山定府蟒山定府2号 | 0
16059 | 唐山供电公司 | 玉田供电公司 | 彩亭桥镇供电所 | 唐自头镇 | 齐家团城 | 齐家团城1号 | 0 |  | 16059 | 唐山供电公司玉田供电公司彩亭桥镇供电所唐自头镇齐家团城齐家团城1号 | 0
16060 | 唐山供电公司 | 玉田供电公司 | 彩亭桥镇供电所 | 唐自头镇 | 齐家团城 | 齐家团城2号 | 26 |  | 16060 | 唐山供电公司玉田供电公司彩亭桥镇供电所唐自头镇齐家团城齐家团城2号 | 26
16061 | 唐山供电公司 | 玉田供电公司 | 彩亭桥镇供电所 | 唐自头镇 | 齐家团城 | 齐家团城3号 | 79.75 |  | 16061 | 唐山供电公司玉田供电公司彩亭桥镇供电所唐自头镇齐家团城齐家团城3号 | 79.75
16062 | 唐山供电公司 | 玉田供电公司 | 彩亭桥镇供电所 | 唐自头镇 | 齐家团城 | 齐家团城4号 | 105.55 |  | 16062 | 唐山供电公司玉田供电公司彩亭桥镇供电所唐自头镇齐家团城齐家团城4号 | 105.55
16063 | 唐山供电公司 | 玉田供电公司 | 彩亭桥镇供电所 | 唐自头镇 | 唐自头 | 唐自头1号 | 0 |  | 16063 | 唐山供电公司玉田供电公司彩亭桥镇供电所唐自头镇唐自头唐自头1号 | 0
16064 | 唐山供电公司 | 玉田供电公司 | 彩亭桥镇供电所 | 唐自头镇 | 唐自头 | 唐自头2号 | 0 |  | 16064 | 唐山供电公司玉田供电公司彩亭桥镇供电所唐自头镇唐自头唐自头2号 | 0
16065 | 唐山供电公司 | 玉田供电公司 | 彩亭桥镇供电所 | 唐自头镇 | 唐自头 | 唐自头3号 | 0 |  | 16065 | 唐山供电公司玉田供电公司彩亭桥镇供电所唐自头镇唐自头唐自头3号 | 0
16066 | 唐山供电公司 | 玉田供电公司 | 彩亭桥镇供电所 | 唐自头镇 | 桃花峪 | 桃花峪1号 | 0 |  | 16066 | 唐山供电公司玉田供电公司彩亭桥镇供电所唐自头镇桃花峪桃花峪1号 | 0
16067 | 唐山供电公司 | 玉田供电公司 | 彩亭桥镇供电所 | 唐自头镇 | 桃花峪 | 桃花峪2号 | 16 |  | 16067 | 唐山供电公司玉田供电公司彩亭桥镇供电所唐自头镇桃花峪桃花峪2号 | 16
16068 | 唐山供电公司 | 玉田供电公司 | 彩亭桥镇供电所 | 唐自头镇 | 西三乐台 | 西三乐台1号 | 0 |  | 16068 | 唐山供电公司玉田供电公司彩亭桥镇供电所唐自头镇西三乐台西三乐台1号 | 0
16069 | 唐山供电公司 | 玉田供电公司 | 彩亭桥镇供电所 | 唐自头镇 | 西三乐台 | 西三乐台2号 | 0 |  | 16069 | 唐山供电公司玉田供电公司彩亭桥镇供电所唐自头镇西三乐台西三乐台2号 | 0
16070 | 唐山供电公司 | 玉田供电公司 | 彩亭桥镇供电所 | 唐自头镇 | 西三乐台 | 西三乐台3号 | 0 |  | 16070 | 唐山供电公司玉田供电公司彩亭桥镇供电所唐自头镇西三乐台西三乐台3号 | 0
16071 | 唐山供电公司 | 玉田供电公司 | 彩亭桥镇供电所 | 唐自头镇 | 小陵 | 小陵1号 | 0 |  | 16071 | 唐山供电公司玉田供电公司彩亭桥镇供电所唐自头镇小陵小陵1号 | 0
16072 | 唐山供电公司 | 玉田供电公司 | 彩亭桥镇供电所 | 唐自头镇 | 小山王庄 | 小山王庄1号 | 0 |  | 16072 | 唐山供电公司玉田供电公司彩亭桥镇供电所唐自头镇小山王庄小山王庄1号 | 0
16073 | 唐山供电公司 | 玉田供电公司 | 彩亭桥镇供电所 | 唐自头镇 | 小山王庄 | 小山王庄2号 | 0 |  | 16073 | 唐山供电公司玉田供电公司彩亭桥镇供电所唐自头镇小山王庄小山王庄2号 | 0
16074 | 唐山供电公司 | 玉田供电公司 | 彩亭桥镇供电所 | 唐自头镇 | 小山王庄 | 小山王庄3号 | 0 |  | 16074 | 唐山供电公司玉田供电公司彩亭桥镇供电所唐自头镇小山王庄小山王庄3号 | 0
16075 | 唐山供电公司 | 玉田供电公司 | 彩亭桥镇供电所 | 唐自头镇 | 小燕山口 | 小燕山口1号 | 97.21 |  | 16075 | 唐山供电公司玉田供电公司彩亭桥镇供电所唐自头镇小燕山口小燕山口1号 | 97.21
16076 | 唐山供电公司 | 玉田供电公司 | 彩亭桥镇供电所 | 唐自头镇 | 小燕山口 | 小燕山口2号 | 41.78 |  | 16076 | 唐山供电公司玉田供电公司彩亭桥镇供电所唐自头镇小燕山口小燕山口2号 | 41.78
16077 | 唐山供电公司 | 玉田供电公司 | 彩亭桥镇供电所 | 唐自头镇 | 小燕山口 | 小燕山口3号 | 79 |  | 16077 | 唐山供电公司玉田供电公司彩亭桥镇供电所唐自头镇小燕山口小燕山口3号 | 79
16078 | 唐山供电公司 | 玉田供电公司 | 彩亭桥镇供电所 | 孤树镇 | 小燕山口 | 小燕山口4号 | 0 |  | 16078 | 唐山供电公司玉田供电公司彩亭桥镇供电所孤树镇小燕山口小燕山口4号 | 0
16079 | 唐山供电公司 | 玉田供电公司 | 彩亭桥镇供电所 | 唐自头镇 | 杨家团城 | 杨家团城1号 | 9.91 |  | 16079 | 唐山供电公司玉田供电公司彩亭桥镇供电所唐自头镇杨家团城杨家团城1号 | 9.91
16080 | 唐山供电公司 | 玉田供电公司 | 彩亭桥镇供电所 | 唐自头镇 | 杨元帅营 | 杨元帅营1号 | 0 |  | 16080 | 唐山供电公司玉田供电公司彩亭桥镇供电所唐自头镇杨元帅营杨元帅营1号 | 0
16081 | 唐山供电公司 | 玉田供电公司 | 彩亭桥镇供电所 | 唐自头镇 | 杨元帅营 | 杨元帅营2号 | 0 |  | 16081 | 唐山供电公司玉田供电公司彩亭桥镇供电所唐自头镇杨元帅营杨元帅营2号 | 0
16082 | 唐山供电公司 | 玉田供电公司 | 彩亭桥镇供电所 | 唐自头镇 | 杨元帅营 | 杨元帅营3号 | 53.56 |  | 16082 | 唐山供电公司玉田供电公司彩亭桥镇供电所唐自头镇杨元帅营杨元帅营3号 | 53.56
16083 | 唐山供电公司 | 玉田供电公司 | 彩亭桥镇供电所 | 唐自头镇 | 杨元帅营 | 杨元帅营4号 | 0 |  | 16083 | 唐山供电公司玉田供电公司彩亭桥镇供电所唐自头镇杨元帅营杨元帅营4号 | 0
16084 | 唐山供电公司 | 玉田供电公司 | 彩亭桥镇供电所 | 唐自头镇 | 仲家山 | 仲家山1号 | 0 |  | 16084 | 唐山供电公司玉田供电公司彩亭桥镇供电所唐自头镇仲家山仲家山1号 | 0
16085 | 唐山供电公司 | 玉田供电公司 | 彩亭桥镇供电所 | 唐自头镇 | 仲家山 | 仲家山2号 | 0 |  | 16085 | 唐山供电公司玉田供电公司彩亭桥镇供电所唐自头镇仲家山仲家山2号 | 0
16086 | 唐山供电公司 | 玉田供电公司 | 彩亭桥镇供电所 | 唐自头镇 | 仲家山 | 仲家山3号 | 12.8 |  | 16086 | 唐山供电公司玉田供电公司彩亭桥镇供电所唐自头镇仲家山仲家山3号 | 12.8
16087 | 唐山供电公司 | 玉田供电公司 | 彩亭桥镇供电所 | 唐自头镇 | 仲家山 | 仲家山4号 | 8.64 |  | 16087 | 唐山供电公司玉田供电公司彩亭桥镇供电所唐自头镇仲家山仲家山4号 | 8.64
16088 | 唐山供电公司 | 玉田供电公司 | 彩亭桥镇供电所 | 唐自头镇 | 仲家山 | 仲家山5号 | 19.1 |  | 16088 | 唐山供电公司玉田供电公司彩亭桥镇供电所唐自头镇仲家山仲家山5号 | 19.1
16089 | 唐山供电公司 | 玉田供电公司 | 潮洛窝乡供电所 | 潮洛窝乡 | 北单庄 | 北单庄1号 | 0 |  | 16089 | 唐山供电公司玉田供电公司潮洛窝乡供电所潮洛窝乡北单庄北单庄1号 | 0
16090 | 唐山供电公司 | 玉田供电公司 | 潮洛窝乡供电所 | 潮洛窝乡 | 北单庄 | 北单庄2号 | 0 |  | 16090 | 唐山供电公司玉田供电公司潮洛窝乡供电所潮洛窝乡北单庄北单庄2号 | 0
16091 | 唐山供电公司 | 玉田供电公司 | 潮洛窝乡供电所 | 潮洛窝乡 | 北单庄 | 北单庄3号 | 0 |  | 16091 | 唐山供电公司玉田供电公司潮洛窝乡供电所潮洛窝乡北单庄北单庄3号 | 0
16092 | 唐山供电公司 | 玉田供电公司 | 潮洛窝乡供电所 | 潮洛窝乡 | 潮洛窝 | 潮洛窝1号 | 0 |  | 16092 | 唐山供电公司玉田供电公司潮洛窝乡供电所潮洛窝乡潮洛窝潮洛窝1号 | 0
16093 | 唐山供电公司 | 玉田供电公司 | 潮洛窝乡供电所 | 潮洛窝乡 | 潮洛窝 | 潮洛窝2号 | 0 |  | 16093 | 唐山供电公司玉田供电公司潮洛窝乡供电所潮洛窝乡潮洛窝潮洛窝2号 | 0
16094 | 唐山供电公司 | 玉田供电公司 | 潮洛窝乡供电所 | 潮洛窝乡 | 潮洛窝 | 潮洛窝3号 | 0 |  | 16094 | 唐山供电公司玉田供电公司潮洛窝乡供电所潮洛窝乡潮洛窝潮洛窝3号 | 0
16095 | 唐山供电公司 | 玉田供电公司 | 潮洛窝乡供电所 | 潮洛窝乡 | 潮洛窝 | 潮洛窝4号 | 0 |  | 16095 | 唐山供电公司玉田供电公司潮洛窝乡供电所潮洛窝乡潮洛窝潮洛窝4号 | 0
16096 | 唐山供电公司 | 玉田供电公司 | 潮洛窝乡供电所 | 潮洛窝乡 | 潮洛窝 | 潮洛窝5号 | 0 |  | 16096 | 唐山供电公司玉田供电公司潮洛窝乡供电所潮洛窝乡潮洛窝潮洛窝5号 | 0
16097 | 唐山供电公司 | 玉田供电公司 | 潮洛窝乡供电所 | 潮洛窝乡 | 潮洛窝 | 潮洛窝7号 | 0 |  | 16097 | 唐山供电公司玉田供电公司潮洛窝乡供电所潮洛窝乡潮洛窝潮洛窝7号 | 0
16098 | 唐山供电公司 | 玉田供电公司 | 潮洛窝乡供电所 | 潮洛窝乡 | 大赵官庄 | 大赵官庄1号 | 0 |  | 16098 | 唐山供电公司玉田供电公司潮洛窝乡供电所潮洛窝乡大赵官庄大赵官庄1号 | 0
16099 | 唐山供电公司 | 玉田供电公司 | 潮洛窝乡供电所 | 潮洛窝乡 | 大赵官庄 | 大赵官庄2号 | 0 |  | 16099 | 唐山供电公司玉田供电公司潮洛窝乡供电所潮洛窝乡大赵官庄大赵官庄2号 | 0
16100 | 唐山供电公司 | 玉田供电公司 | 潮洛窝乡供电所 | 潮洛窝乡 | 大赵官庄 | 大赵官庄3号 | 0 |  | 16100 | 唐山供电公司玉田供电公司潮洛窝乡供电所潮洛窝乡大赵官庄大赵官庄3号 | 0
16101 | 唐山供电公司 | 玉田供电公司 | 潮洛窝乡供电所 | 潮洛窝乡 | 大赵官庄 | 大赵官庄4号 | 0 |  | 16101 | 唐山供电公司玉田供电公司潮洛窝乡供电所潮洛窝乡大赵官庄大赵官庄4号 | 0
16102 | 唐山供电公司 | 玉田供电公司 | 潮洛窝乡供电所 | 潮洛窝乡 | 大赵官庄 | 大赵官庄5号 | 0 |  | 16102 | 唐山供电公司玉田供电公司潮洛窝乡供电所潮洛窝乡大赵官庄大赵官庄5号 | 0
16103 | 唐山供电公司 | 玉田供电公司 | 潮洛窝乡供电所 | 潮洛窝乡 | 大赵官庄 | 大赵官庄6号 | 0 |  | 16103 | 唐山供电公司玉田供电公司潮洛窝乡供电所潮洛窝乡大赵官庄大赵官庄6号 | 0
16104 | 唐山供电公司 | 玉田供电公司 | 潮洛窝乡供电所 | 潮洛窝乡 | 大赵官庄 | 大赵官庄7号 | 0 |  | 16104 | 唐山供电公司玉田供电公司潮洛窝乡供电所潮洛窝乡大赵官庄大赵官庄7号 | 0
16105 | 唐山供电公司 | 玉田供电公司 | 潮洛窝乡供电所 | 窝洛沽镇 | 东泥窝 | 东泥窝1号 | 0 |  | 16105 | 唐山供电公司玉田供电公司潮洛窝乡供电所窝洛沽镇东泥窝东泥窝1号 | 0
16106 | 唐山供电公司 | 玉田供电公司 | 潮洛窝乡供电所 | 窝洛沽镇 | 东泥窝 | 东泥窝2号 | 0 |  | 16106 | 唐山供电公司玉田供电公司潮洛窝乡供电所窝洛沽镇东泥窝东泥窝2号 | 0
16107 | 唐山供电公司 | 玉田供电公司 | 潮洛窝乡供电所 | 潮洛窝乡 | 高四村 | 高四村1号 | 0 |  | 16107 | 唐山供电公司玉田供电公司潮洛窝乡供电所潮洛窝乡高四村高四村1号 | 0
16108 | 唐山供电公司 | 玉田供电公司 | 潮洛窝乡供电所 | 潮洛窝乡 | 高四村 | 高四村2号 | 0 |  | 16108 | 唐山供电公司玉田供电公司潮洛窝乡供电所潮洛窝乡高四村高四村2号 | 0
16109 | 唐山供电公司 | 玉田供电公司 | 潮洛窝乡供电所 | 潮洛窝乡 | 高四村 | 高四村3号 | 0 |  | 16109 | 唐山供电公司玉田供电公司潮洛窝乡供电所潮洛窝乡高四村高四村3号 | 0
16110 | 唐山供电公司 | 玉田供电公司 | 潮洛窝乡供电所 | 潮洛窝乡 | 高四村 | 高四村4号 | 0 |  | 16110 | 唐山供电公司玉田供电公司潮洛窝乡供电所潮洛窝乡高四村高四村4号 | 0
16111 | 唐山供电公司 | 玉田供电公司 | 潮洛窝乡供电所 | 潮洛窝乡 | 高四村 | 高四村5号 | 0 |  | 16111 | 唐山供电公司玉田供电公司潮洛窝乡供电所潮洛窝乡高四村高四村5号 | 0
16112 | 唐山供电公司 | 玉田供电公司 | 潮洛窝乡供电所 | 潮洛窝乡 | 高四村 | 高四村6号 | 0 |  | 16112 | 唐山供电公司玉田供电公司潮洛窝乡供电所潮洛窝乡高四村高四村6号 | 0
16113 | 唐山供电公司 | 玉田供电公司 | 潮洛窝乡供电所 | 潮洛窝乡 | 高四村 | 高四村7号 | 0 |  | 16113 | 唐山供电公司玉田供电公司潮洛窝乡供电所潮洛窝乡高四村高四村7号 | 0
16114 | 唐山供电公司 | 玉田供电公司 | 潮洛窝乡供电所 | 潮洛窝乡 | 九丈窝 | 九丈窝1号 | 0 |  | 16114 | 唐山供电公司玉田供电公司潮洛窝乡供电所潮洛窝乡九丈窝九丈窝1号 | 0
16115 | 唐山供电公司 | 玉田供电公司 | 潮洛窝乡供电所 | 潮洛窝乡 | 九丈窝 | 九丈窝2号 | 0 |  | 16115 | 唐山供电公司玉田供电公司潮洛窝乡供电所潮洛窝乡九丈窝九丈窝2号 | 0
16116 | 唐山供电公司 | 玉田供电公司 | 潮洛窝乡供电所 | 潮洛窝乡 | 九丈窝 | 九丈窝3号 | 0 |  | 16116 | 唐山供电公司玉田供电公司潮洛窝乡供电所潮洛窝乡九丈窝九丈窝3号 | 0
16117 | 唐山供电公司 | 玉田供电公司 | 潮洛窝乡供电所 | 潮洛窝乡 | 九丈窝 | 九丈窝4号 | 0 |  | 16117 | 唐山供电公司玉田供电公司潮洛窝乡供电所潮洛窝乡九丈窝九丈窝4号 | 0
16118 | 唐山供电公司 | 玉田供电公司 | 潮洛窝乡供电所 | 窝洛沽镇 | 刘钦庄 | 刘钦庄1号 | 0 |  | 16118 | 唐山供电公司玉田供电公司潮洛窝乡供电所窝洛沽镇刘钦庄刘钦庄1号 | 0
16119 | 唐山供电公司 | 玉田供电公司 | 潮洛窝乡供电所 | 窝洛沽镇 | 刘钦庄 | 刘钦庄2号 | 0 |  | 16119 | 唐山供电公司玉田供电公司潮洛窝乡供电所窝洛沽镇刘钦庄刘钦庄2号 | 0
16120 | 唐山供电公司 | 玉田供电公司 | 潮洛窝乡供电所 | 窝洛沽镇 | 刘钦庄 | 刘钦庄3号 | 0 |  | 16120 | 唐山供电公司玉田供电公司潮洛窝乡供电所窝洛沽镇刘钦庄刘钦庄3号 | 0
16121 | 唐山供电公司 | 玉田供电公司 | 潮洛窝乡供电所 | 窝洛沽镇 | 刘钦庄 | 刘钦庄4号 | 0 |  | 16121 | 唐山供电公司玉田供电公司潮洛窝乡供电所窝洛沽镇刘钦庄刘钦庄4号 | 0
16122 | 唐山供电公司 | 玉田供电公司 | 潮洛窝乡供电所 | 窝洛沽镇 | 刘钦庄 | 刘钦庄5号 | 0 |  | 16122 | 唐山供电公司玉田供电公司潮洛窝乡供电所窝洛沽镇刘钦庄刘钦庄5号 | 0
16123 | 唐山供电公司 | 玉田供电公司 | 潮洛窝乡供电所 | 窝洛沽镇 | 刘钦庄 | 刘钦庄6号 | 0 |  | 16123 | 唐山供电公司玉田供电公司潮洛窝乡供电所窝洛沽镇刘钦庄刘钦庄6号 | 0
16124 | 唐山供电公司 | 玉田供电公司 | 潮洛窝乡供电所 | 窝洛沽镇 | 刘钦庄 | 刘钦庄7号 | 0 |  | 16124 | 唐山供电公司玉田供电公司潮洛窝乡供电所窝洛沽镇刘钦庄刘钦庄7号 | 0
16125 | 唐山供电公司 | 玉田供电公司 | 潮洛窝乡供电所 | 潮洛窝乡 | 乔家庄 | 乔家庄1号 | 0 |  | 16125 | 唐山供电公司玉田供电公司潮洛窝乡供电所潮洛窝乡乔家庄乔家庄1号 | 0
16126 | 唐山供电公司 | 玉田供电公司 | 潮洛窝乡供电所 | 潮洛窝乡 | 乔家庄 | 乔家庄2号 | 0 |  | 16126 | 唐山供电公司玉田供电公司潮洛窝乡供电所潮洛窝乡乔家庄乔家庄2号 | 0
16127 | 唐山供电公司 | 玉田供电公司 | 潮洛窝乡供电所 | 潮洛窝乡 | 孙家 | 孙家1号 | 0 |  | 16127 | 唐山供电公司玉田供电公司潮洛窝乡供电所潮洛窝乡孙家孙家1号 | 0
16128 | 唐山供电公司 | 玉田供电公司 | 潮洛窝乡供电所 | 潮洛窝乡 | 孙家 | 孙家2号 | 0 |  | 16128 | 唐山供电公司玉田供电公司潮洛窝乡供电所潮洛窝乡孙家孙家2号 | 0
16129 | 唐山供电公司 | 玉田供电公司 | 潮洛窝乡供电所 | 潮洛窝乡 | 孙家 | 孙家3号 | 0 |  | 16129 | 唐山供电公司玉田供电公司潮洛窝乡供电所潮洛窝乡孙家孙家3号 | 0
16130 | 唐山供电公司 | 玉田供电公司 | 潮洛窝乡供电所 | 潮洛窝乡 | 王木庄 | 王木庄1号 | 0 |  | 16130 | 唐山供电公司玉田供电公司潮洛窝乡供电所潮洛窝乡王木庄王木庄1号 | 0
16131 | 唐山供电公司 | 玉田供电公司 | 潮洛窝乡供电所 | 潮洛窝乡 | 王木庄 | 王木庄2号 | 0 |  | 16131 | 唐山供电公司玉田供电公司潮洛窝乡供电所潮洛窝乡王木庄王木庄2号 | 0
16132 | 唐山供电公司 | 玉田供电公司 | 潮洛窝乡供电所 | 潮洛窝乡 | 王木庄 | 王木庄3号 | 0 |  | 16132 | 唐山供电公司玉田供电公司潮洛窝乡供电所潮洛窝乡王木庄王木庄3号 | 0
16133 | 唐山供电公司 | 玉田供电公司 | 潮洛窝乡供电所 | 潮洛窝乡 | 王木庄 | 王木庄4号 | 0 |  | 16133 | 唐山供电公司玉田供电公司潮洛窝乡供电所潮洛窝乡王木庄王木庄4号 | 0
16134 | 唐山供电公司 | 玉田供电公司 | 潮洛窝乡供电所 | 潮洛窝乡 | 王木庄 | 王木庄5号 | 0 |  | 16134 | 唐山供电公司玉田供电公司潮洛窝乡供电所潮洛窝乡王木庄王木庄5号 | 0
16135 | 唐山供电公司 | 玉田供电公司 | 潮洛窝乡供电所 | 窝洛沽镇 | 西厂 | 西厂1号 | 0 |  | 16135 | 唐山供电公司玉田供电公司潮洛窝乡供电所窝洛沽镇西厂西厂1号 | 0
16136 | 唐山供电公司 | 玉田供电公司 | 潮洛窝乡供电所 | 窝洛沽镇 | 西厂 | 西厂2号 | 0 |  | 16136 | 唐山供电公司玉田供电公司潮洛窝乡供电所窝洛沽镇西厂西厂2号 | 0
16137 | 唐山供电公司 | 玉田供电公司 | 潮洛窝乡供电所 | 窝洛沽镇 | 西泥窝 | 西泥窝1号 | 0 |  | 16137 | 唐山供电公司玉田供电公司潮洛窝乡供电所窝洛沽镇西泥窝西泥窝1号 | 0
16138 | 唐山供电公司 | 玉田供电公司 | 潮洛窝乡供电所 | 窝洛沽镇 | 西泥窝 | 西泥窝2号 | 0 |  | 16138 | 唐山供电公司玉田供电公司潮洛窝乡供电所窝洛沽镇西泥窝西泥窝2号 | 0
16139 | 唐山供电公司 | 玉田供电公司 | 潮洛窝乡供电所 | 窝洛沽镇 | 西泥窝 | 西泥窝3号 | 0 |  | 16139 | 唐山供电公司玉田供电公司潮洛窝乡供电所窝洛沽镇西泥窝西泥窝3号 | 0
16140 | 唐山供电公司 | 玉田供电公司 | 潮洛窝乡供电所 | 窝洛沽镇 | 西泥窝 | 西泥窝4号 | 0 |  | 16140 | 唐山供电公司玉田供电公司潮洛窝乡供电所窝洛沽镇西泥窝西泥窝4号 | 0
16141 | 唐山供电公司 | 玉田供电公司 | 潮洛窝乡供电所 | 潮洛窝乡 | 小赵官庄 | 小赵官庄1号 | 0 |  | 16141 | 唐山供电公司玉田供电公司潮洛窝乡供电所潮洛窝乡小赵官庄小赵官庄1号 | 0
16142 | 唐山供电公司 | 玉田供电公司 | 潮洛窝乡供电所 | 潮洛窝乡 | 小赵官庄 | 小赵官庄2号 | 0 |  | 16142 | 唐山供电公司玉田供电公司潮洛窝乡供电所潮洛窝乡小赵官庄小赵官庄2号 | 0
16143 | 唐山供电公司 | 玉田供电公司 | 潮洛窝乡供电所 | 潮洛窝乡 | 小赵官庄 | 小赵官庄3号 | 0 |  | 16143 | 唐山供电公司玉田供电公司潮洛窝乡供电所潮洛窝乡小赵官庄小赵官庄3号 | 0
16144 | 唐山供电公司 | 玉田供电公司 | 潮洛窝乡供电所 | 潮洛窝乡 | 新发庄 | 新发庄1号 | 0 |  | 16144 | 唐山供电公司玉田供电公司潮洛窝乡供电所潮洛窝乡新发庄新发庄1号 | 0
16145 | 唐山供电公司 | 玉田供电公司 | 潮洛窝乡供电所 | 潮洛窝乡 | 新发庄 | 新发庄2号 | 0 |  | 16145 | 唐山供电公司玉田供电公司潮洛窝乡供电所潮洛窝乡新发庄新发庄2号 | 0
16146 | 唐山供电公司 | 玉田供电公司 | 潮洛窝乡供电所 | 潮洛窝乡 | 甄三村 | 甄三村1号 | 0 |  | 16146 | 唐山供电公司玉田供电公司潮洛窝乡供电所潮洛窝乡甄三村甄三村1号 | 0
16147 | 唐山供电公司 | 玉田供电公司 | 潮洛窝乡供电所 | 潮洛窝乡 | 甄三村 | 甄三村2号 | 0 |  | 16147 | 唐山供电公司玉田供电公司潮洛窝乡供电所潮洛窝乡甄三村甄三村2号 | 0
16148 | 唐山供电公司 | 玉田供电公司 | 潮洛窝乡供电所 | 潮洛窝乡 | 甄三村 | 甄三村3号 | 0 |  | 16148 | 唐山供电公司玉田供电公司潮洛窝乡供电所潮洛窝乡甄三村甄三村3号 | 0
16149 | 唐山供电公司 | 玉田供电公司 | 潮洛窝乡供电所 | 潮洛窝乡 | 甄三村 | 甄三村4号 | 0 |  | 16149 | 唐山供电公司玉田供电公司潮洛窝乡供电所潮洛窝乡甄三村甄三村4号 | 0
16150 | 唐山供电公司 | 玉田供电公司 | 潮洛窝乡供电所 | 潮洛窝乡 | 甄三村 | 甄三村5号 | 0 |  | 16150 | 唐山供电公司玉田供电公司潮洛窝乡供电所潮洛窝乡甄三村甄三村5号 | 0
16151 | 唐山供电公司 | 玉田供电公司 | 潮洛窝乡供电所 | 潮洛窝乡 | 甄三村 | 甄三村6号 | 0 |  | 16151 | 唐山供电公司玉田供电公司潮洛窝乡供电所潮洛窝乡甄三村甄三村6号 | 0
16152 | 唐山供电公司 | 玉田供电公司 | 潮洛窝乡供电所 | 潮洛窝乡 | 甄三村 | 甄三村7号 | 0 |  | 16152 | 唐山供电公司玉田供电公司潮洛窝乡供电所潮洛窝乡甄三村甄三村7号 | 0
16153 | 唐山供电公司 | 玉田供电公司 | 潮洛窝乡供电所 | 潮洛窝乡 | 甄三村 | 甄三村8号 | 0 |  | 16153 | 唐山供电公司玉田供电公司潮洛窝乡供电所潮洛窝乡甄三村甄三村8号 | 0
16154 | 唐山供电公司 | 玉田供电公司 | 潮洛窝乡供电所 | 潮洛窝乡 | 北兴庄 | 北兴庄1号 | 0 |  | 16154 | 唐山供电公司玉田供电公司潮洛窝乡供电所潮洛窝乡北兴庄北兴庄1号 | 0
16155 | 唐山供电公司 | 玉田供电公司 | 潮洛窝乡供电所 | 潮洛窝乡 | 北兴庄 | 北兴庄2号 | 0 |  | 16155 | 唐山供电公司玉田供电公司潮洛窝乡供电所潮洛窝乡北兴庄北兴庄2号 | 0
16156 | 唐山供电公司 | 玉田供电公司 | 潮洛窝乡供电所 | 潮洛窝乡 | 北兴庄 | 北兴庄3号 | 0 |  | 16156 | 唐山供电公司玉田供电公司潮洛窝乡供电所潮洛窝乡北兴庄北兴庄3号 | 0
16157 | 唐山供电公司 | 玉田供电公司 | 潮洛窝乡供电所 | 潮洛窝乡 | 北兴庄 | 北兴庄5号 | 0 |  | 16157 | 唐山供电公司玉田供电公司潮洛窝乡供电所潮洛窝乡北兴庄北兴庄5号 | 0
16158 | 唐山供电公司 | 玉田供电公司 | 潮洛窝乡供电所 | 潮洛窝乡 | 大盘龙庄 | 大盘龙庄1号 | 0 |  | 16158 | 唐山供电公司玉田供电公司潮洛窝乡供电所潮洛窝乡大盘龙庄大盘龙庄1号 | 0
16159 | 唐山供电公司 | 玉田供电公司 | 潮洛窝乡供电所 | 潮洛窝乡 | 大盘龙庄 | 大盘龙庄2号 | 0 |  | 16159 | 唐山供电公司玉田供电公司潮洛窝乡供电所潮洛窝乡大盘龙庄大盘龙庄2号 | 0
16160 | 唐山供电公司 | 玉田供电公司 | 潮洛窝乡供电所 | 潮洛窝乡 | 东单庄 | 东单庄2号 | 0 |  | 16160 | 唐山供电公司玉田供电公司潮洛窝乡供电所潮洛窝乡东单庄东单庄2号 | 0
16161 | 唐山供电公司 | 玉田供电公司 | 潮洛窝乡供电所 | 潮洛窝乡 | 东单庄 | 东单庄3号 | 0 |  | 16161 | 唐山供电公司玉田供电公司潮洛窝乡供电所潮洛窝乡东单庄东单庄3号 | 0
16162 | 唐山供电公司 | 玉田供电公司 | 潮洛窝乡供电所 | 潮洛窝乡 | 东宋庄 | 东宋庄2号 | 0 |  | 16162 | 唐山供电公司玉田供电公司潮洛窝乡供电所潮洛窝乡东宋庄东宋庄2号 | 0
16163 | 唐山供电公司 | 玉田供电公司 | 潮洛窝乡供电所 | 潮洛窝乡 | 东宋庄 | 东宋庄4号 | 0 |  | 16163 | 唐山供电公司玉田供电公司潮洛窝乡供电所潮洛窝乡东宋庄东宋庄4号 | 0
16164 | 唐山供电公司 | 玉田供电公司 | 潮洛窝乡供电所 | 潮洛窝乡 | 后场 | 后场1号 | 0 |  | 16164 | 唐山供电公司玉田供电公司潮洛窝乡供电所潮洛窝乡后场后场1号 | 0
16165 | 唐山供电公司 | 玉田供电公司 | 潮洛窝乡供电所 | 潮洛窝乡 | 后场 | 后场2号 | 0 |  | 16165 | 唐山供电公司玉田供电公司潮洛窝乡供电所潮洛窝乡后场后场2号 | 0
16166 | 唐山供电公司 | 玉田供电公司 | 潮洛窝乡供电所 | 潮洛窝乡 | 后场 | 后场3号 | 0 |  | 16166 | 唐山供电公司玉田供电公司潮洛窝乡供电所潮洛窝乡后场后场3号 | 0
16167 | 唐山供电公司 | 玉田供电公司 | 潮洛窝乡供电所 | 潮洛窝乡 | 流涧头 | 流涧头1号 | 0 |  | 16167 | 唐山供电公司玉田供电公司潮洛窝乡供电所潮洛窝乡流涧头流涧头1号 | 0
16168 | 唐山供电公司 | 玉田供电公司 | 潮洛窝乡供电所 | 潮洛窝乡 | 流涧头 | 流涧头2号 | 0 |  | 16168 | 唐山供电公司玉田供电公司潮洛窝乡供电所潮洛窝乡流涧头流涧头2号 | 0
16169 | 唐山供电公司 | 玉田供电公司 | 潮洛窝乡供电所 | 潮洛窝乡 | 流涧头 | 流涧头3号 | 0 |  | 16169 | 唐山供电公司玉田供电公司潮洛窝乡供电所潮洛窝乡流涧头流涧头3号 | 0
16170 | 唐山供电公司 | 玉田供电公司 | 潮洛窝乡供电所 | 潮洛窝乡 | 流涧头 | 流涧头4号 | 0 |  | 16170 | 唐山供电公司玉田供电公司潮洛窝乡供电所潮洛窝乡流涧头流涧头4号 | 0
16171 | 唐山供电公司 | 玉田供电公司 | 潮洛窝乡供电所 | 潮洛窝乡 | 柳沽 | 柳沽1号 | 0 |  | 16171 | 唐山供电公司玉田供电公司潮洛窝乡供电所潮洛窝乡柳沽柳沽1号 | 0
16172 | 唐山供电公司 | 玉田供电公司 | 潮洛窝乡供电所 | 潮洛窝乡 | 柳沽 | 柳沽2号 | 0 |  | 16172 | 唐山供电公司玉田供电公司潮洛窝乡供电所潮洛窝乡柳沽柳沽2号 | 0
16173 | 唐山供电公司 | 玉田供电公司 | 潮洛窝乡供电所 | 潮洛窝乡 | 柳沽 | 柳沽3号 | 0 |  | 16173 | 唐山供电公司玉田供电公司潮洛窝乡供电所潮洛窝乡柳沽柳沽3号 | 0
16174 | 唐山供电公司 | 玉田供电公司 | 潮洛窝乡供电所 | 潮洛窝乡 | 柳沽 | 柳沽4号 | 0 |  | 16174 | 唐山供电公司玉田供电公司潮洛窝乡供电所潮洛窝乡柳沽柳沽4号 | 0
16175 | 唐山供电公司 | 玉田供电公司 | 潮洛窝乡供电所 | 潮洛窝乡 | 柳沽 | 柳沽6号 | 0 |  | 16175 | 唐山供电公司玉田供电公司潮洛窝乡供电所潮洛窝乡柳沽柳沽6号 | 0
16176 | 唐山供电公司 | 玉田供电公司 | 潮洛窝乡供电所 | 潮洛窝乡 | 罗卜窝 | 罗卜窝1号 | 0 |  | 16176 | 唐山供电公司玉田供电公司潮洛窝乡供电所潮洛窝乡罗卜窝罗卜窝1号 | 0
16177 | 唐山供电公司 | 玉田供电公司 | 潮洛窝乡供电所 | 潮洛窝乡 | 罗卜窝 | 罗卜窝2号 | 0 |  | 16177 | 唐山供电公司玉田供电公司潮洛窝乡供电所潮洛窝乡罗卜窝罗卜窝2号 | 0
16178 | 唐山供电公司 | 玉田供电公司 | 潮洛窝乡供电所 | 潮洛窝乡 | 罗卜窝 | 罗卜窝3号 | 0 |  | 16178 | 唐山供电公司玉田供电公司潮洛窝乡供电所潮洛窝乡罗卜窝罗卜窝3号 | 0
16179 | 唐山供电公司 | 玉田供电公司 | 潮洛窝乡供电所 | 潮洛窝乡 | 罗卜窝 | 罗卜窝4号 | 0 |  | 16179 | 唐山供电公司玉田供电公司潮洛窝乡供电所潮洛窝乡罗卜窝罗卜窝4号 | 0
16180 | 唐山供电公司 | 玉田供电公司 | 潮洛窝乡供电所 | 潮洛窝乡 | 罗卜窝 | 罗卜窝5号 | 0 |  | 16180 | 唐山供电公司玉田供电公司潮洛窝乡供电所潮洛窝乡罗卜窝罗卜窝5号 | 0
16181 | 唐山供电公司 | 玉田供电公司 | 潮洛窝乡供电所 | 潮洛窝乡 | 罗卜窝 | 罗卜窝6号 | 0 |  | 16181 | 唐山供电公司玉田供电公司潮洛窝乡供电所潮洛窝乡罗卜窝罗卜窝6号 | 0
16182 | 唐山供电公司 | 玉田供电公司 | 潮洛窝乡供电所 | 潮洛窝乡 | 罗卜窝 | 罗卜窝7号 | 0 |  | 16182 | 唐山供电公司玉田供电公司潮洛窝乡供电所潮洛窝乡罗卜窝罗卜窝7号 | 0
16183 | 唐山供电公司 | 玉田供电公司 | 潮洛窝乡供电所 | 潮洛窝乡 | 罗卜窝 | 罗卜窝8号 | 0 |  | 16183 | 唐山供电公司玉田供电公司潮洛窝乡供电所潮洛窝乡罗卜窝罗卜窝8号 | 0
16184 | 唐山供电公司 | 玉田供电公司 | 潮洛窝乡供电所 | 潮洛窝乡 | 罗卜窝 | 罗卜窝9号 | 0 |  | 16184 | 唐山供电公司玉田供电公司潮洛窝乡供电所潮洛窝乡罗卜窝罗卜窝9号 | 0
16185 | 唐山供电公司 | 玉田供电公司 | 潮洛窝乡供电所 | 潮洛窝乡 | 罗卜窝 | 罗卜窝10号 | 0 |  | 16185 | 唐山供电公司玉田供电公司潮洛窝乡供电所潮洛窝乡罗卜窝罗卜窝10号 | 0
16186 | 唐山供电公司 | 玉田供电公司 | 潮洛窝乡供电所 | 潮洛窝乡 | 罗卜窝 | 罗卜窝11号 | 0 |  | 16186 | 唐山供电公司玉田供电公司潮洛窝乡供电所潮洛窝乡罗卜窝罗卜窝11号 | 0
16187 | 唐山供电公司 | 玉田供电公司 | 潮洛窝乡供电所 | 潮洛窝乡 | 罗卜窝 | 罗卜窝12号 | 0 |  | 16187 | 唐山供电公司玉田供电公司潮洛窝乡供电所潮洛窝乡罗卜窝罗卜窝12号 | 0
16188 | 唐山供电公司 | 玉田供电公司 | 潮洛窝乡供电所 | 潮洛窝乡 | 南兴庄 | 南兴庄1号 | 0 |  | 16188 | 唐山供电公司玉田供电公司潮洛窝乡供电所潮洛窝乡南兴庄南兴庄1号 | 0
16189 | 唐山供电公司 | 玉田供电公司 | 潮洛窝乡供电所 | 潮洛窝乡 | 南兴庄 | 南兴庄3号 | 0 |  | 16189 | 唐山供电公司玉田供电公司潮洛窝乡供电所潮洛窝乡南兴庄南兴庄3号 | 0
16190 | 唐山供电公司 | 玉田供电公司 | 潮洛窝乡供电所 | 潮洛窝乡 | 南兴庄 | 南兴庄4号 | 0 |  | 16190 | 唐山供电公司玉田供电公司潮洛窝乡供电所潮洛窝乡南兴庄南兴庄4号 | 0
16191 | 唐山供电公司 | 玉田供电公司 | 潮洛窝乡供电所 | 潮洛窝乡 | 南兴庄 | 南兴庄5号 | 0 |  | 16191 | 唐山供电公司玉田供电公司潮洛窝乡供电所潮洛窝乡南兴庄南兴庄5号 | 0
16192 | 唐山供电公司 | 玉田供电公司 | 潮洛窝乡供电所 | 潮洛窝乡 | 南兴庄 | 南兴庄6号 | 0 |  | 16192 | 唐山供电公司玉田供电公司潮洛窝乡供电所潮洛窝乡南兴庄南兴庄6号 | 0
16193 | 唐山供电公司 | 玉田供电公司 | 潮洛窝乡供电所 | 潮洛窝乡 | 南兴庄 | 南兴庄7号 | 0 |  | 16193 | 唐山供电公司玉田供电公司潮洛窝乡供电所潮洛窝乡南兴庄南兴庄7号 | 0
16194 | 唐山供电公司 | 玉田供电公司 | 潮洛窝乡供电所 | 潮洛窝乡 | 盛家庄 | 盛家庄1号 | 0 |  | 16194 | 唐山供电公司玉田供电公司潮洛窝乡供电所潮洛窝乡盛家庄盛家庄1号 | 0
16195 | 唐山供电公司 | 玉田供电公司 | 潮洛窝乡供电所 | 潮洛窝乡 | 盛家庄 | 盛家庄2号 | 0 |  | 16195 | 唐山供电公司玉田供电公司潮洛窝乡供电所潮洛窝乡盛家庄盛家庄2号 | 0
16196 | 唐山供电公司 | 玉田供电公司 | 潮洛窝乡供电所 | 潮洛窝乡 | 湘子 | 湘子1号 | 0 |  | 16196 | 唐山供电公司玉田供电公司潮洛窝乡供电所潮洛窝乡湘子湘子1号 | 0
16197 | 唐山供电公司 | 玉田供电公司 | 潮洛窝乡供电所 | 潮洛窝乡 | 湘子 | 湘子2号 | 0 |  | 16197 | 唐山供电公司玉田供电公司潮洛窝乡供电所潮洛窝乡湘子湘子2号 | 0
16198 | 唐山供电公司 | 玉田供电公司 | 潮洛窝乡供电所 | 潮洛窝乡 | 湘子 | 湘子3号 | 0 |  | 16198 | 唐山供电公司玉田供电公司潮洛窝乡供电所潮洛窝乡湘子湘子3号 | 0
16199 | 唐山供电公司 | 玉田供电公司 | 潮洛窝乡供电所 | 潮洛窝乡 | 湘子 | 湘子4号 | 0 |  | 16199 | 唐山供电公司玉田供电公司潮洛窝乡供电所潮洛窝乡湘子湘子4号 | 0
16200 | 唐山供电公司 | 玉田供电公司 | 潮洛窝乡供电所 | 潮洛窝乡 | 小盘龙庄 | 小盘龙庄1号 | 0 |  | 16200 | 唐山供电公司玉田供电公司潮洛窝乡供电所潮洛窝乡小盘龙庄小盘龙庄1号 | 0
16201 | 唐山供电公司 | 玉田供电公司 | 潮洛窝乡供电所 | 潮洛窝乡 | 徐家胡同 | 徐家胡同1号 | 0 |  | 16201 | 唐山供电公司玉田供电公司潮洛窝乡供电所潮洛窝乡徐家胡同徐家胡同1号 | 0
16202 | 唐山供电公司 | 玉田供电公司 | 潮洛窝乡供电所 | 潮洛窝乡 | 徐家胡同 | 徐家胡同2号 | 0 |  | 16202 | 唐山供电公司玉田供电公司潮洛窝乡供电所潮洛窝乡徐家胡同徐家胡同2号 | 0
16203 | 唐山供电公司 | 玉田供电公司 | 玉田镇供电所 | 玉田镇 | 八里铺 | 八里铺1号 | 0 |  | 16203 | 唐山供电公司玉田供电公司玉田镇供电所玉田镇八里铺八里铺1号 | 0
16204 | 唐山供电公司 | 玉田供电公司 | 玉田镇供电所 | 玉田镇 | 八里铺 | 八里铺2号 | 0 |  | 16204 | 唐山供电公司玉田供电公司玉田镇供电所玉田镇八里铺八里铺2号 | 0
16205 | 唐山供电公司 | 玉田供电公司 | 玉田镇供电所 | 玉田镇 | 八里铺 | 八里铺3号 | 0 |  | 16205 | 唐山供电公司玉田供电公司玉田镇供电所玉田镇八里铺八里铺3号 | 0
16206 | 唐山供电公司 | 玉田供电公司 | 玉田镇供电所 | 玉田镇 | 邦道庄 | 邦道庄1号 | 0 |  | 16206 | 唐山供电公司玉田供电公司玉田镇供电所玉田镇邦道庄邦道庄1号 | 0
16207 | 唐山供电公司 | 玉田供电公司 | 玉田镇供电所 | 玉田镇 | 邦道庄 | 邦道庄2号 | 0 |  | 16207 | 唐山供电公司玉田供电公司玉田镇供电所玉田镇邦道庄邦道庄2号 | 0
16208 | 唐山供电公司 | 玉田供电公司 | 玉田镇供电所 | 玉田镇 | 东查家屯 | 东查家屯1号 | 0 |  | 16208 | 唐山供电公司玉田供电公司玉田镇供电所玉田镇东查家屯东查家屯1号 | 0
16209 | 唐山供电公司 | 玉田供电公司 | 玉田镇供电所 | 玉田镇 | 东查家屯 | 东查家屯2号 | 0 |  | 16209 | 唐山供电公司玉田供电公司玉田镇供电所玉田镇东查家屯东查家屯2号 | 0
16210 | 唐山供电公司 | 玉田供电公司 | 玉田镇供电所 | 玉田镇 | 东小定府 | 东小定府1号 | 0 |  | 16210 | 唐山供电公司玉田供电公司玉田镇供电所玉田镇东小定府东小定府1号 | 0
16211 | 唐山供电公司 | 玉田供电公司 | 玉田镇供电所 | 玉田镇 | 东小定府 | 东小定府2号 | 0 |  | 16211 | 唐山供电公司玉田供电公司玉田镇供电所玉田镇东小定府东小定府2号 | 0
16212 | 唐山供电公司 | 玉田供电公司 | 玉田镇供电所 | 玉田镇 | 东小定府 | 东小定府3号 | 0 |  | 16212 | 唐山供电公司玉田供电公司玉田镇供电所玉田镇东小定府东小定府3号 | 0
16213 | 唐山供电公司 | 玉田供电公司 | 玉田镇供电所 | 玉田镇 | 贾庄 | 贾庄1号 | 0 |  | 16213 | 唐山供电公司玉田供电公司玉田镇供电所玉田镇贾庄贾庄1号 | 0
16214 | 唐山供电公司 | 玉田供电公司 | 玉田镇供电所 | 玉田镇 | 贾庄 | 贾庄2号 | 0 |  | 16214 | 唐山供电公司玉田供电公司玉田镇供电所玉田镇贾庄贾庄2号 | 0
16215 | 唐山供电公司 | 玉田供电公司 | 玉田镇供电所 | 玉田镇 | 贾庄 | 贾庄3号 | 0 |  | 16215 | 唐山供电公司玉田供电公司玉田镇供电所玉田镇贾庄贾庄3号 | 0
16216 | 唐山供电公司 | 玉田供电公司 | 玉田镇供电所 | 玉田镇 | 贾庄 | 贾庄4号 | 0 |  | 16216 | 唐山供电公司玉田供电公司玉田镇供电所玉田镇贾庄贾庄4号 | 0
16217 | 唐山供电公司 | 玉田供电公司 | 玉田镇供电所 | 玉田镇 | 刘庄 | 刘庄1号 | 0 |  | 16217 | 唐山供电公司玉田供电公司玉田镇供电所玉田镇刘庄刘庄1号 | 0
16218 | 唐山供电公司 | 玉田供电公司 | 玉田镇供电所 | 玉田镇 | 南白塔 | 南白塔1号 | 0 |  | 16218 | 唐山供电公司玉田供电公司玉田镇供电所玉田镇南白塔南白塔1号 | 0
16219 | 唐山供电公司 | 玉田供电公司 | 玉田镇供电所 | 玉田镇 | 南白塔 | 南白塔2号 | 0 |  | 16219 | 唐山供电公司玉田供电公司玉田镇供电所玉田镇南白塔南白塔2号 | 0
16220 | 唐山供电公司 | 玉田供电公司 | 玉田镇供电所 | 玉田镇 | 南白塔 | 南白塔3号 | 0 |  | 16220 | 唐山供电公司玉田供电公司玉田镇供电所玉田镇南白塔南白塔3号 | 0
16221 | 唐山供电公司 | 玉田供电公司 | 玉田镇供电所 | 玉田镇 | 琵琶营 | 琵琶营1号 | 0 |  | 16221 | 唐山供电公司玉田供电公司玉田镇供电所玉田镇琵琶营琵琶营1号 | 0
16222 | 唐山供电公司 | 玉田供电公司 | 玉田镇供电所 | 玉田镇 | 琵琶营 | 琵琶营2号 | 0 |  | 16222 | 唐山供电公司玉田供电公司玉田镇供电所玉田镇琵琶营琵琶营2号 | 0
16223 | 唐山供电公司 | 玉田供电公司 | 玉田镇供电所 | 玉田镇 | 琵琶营 | 琵琶营3号 | 0 |  | 16223 | 唐山供电公司玉田供电公司玉田镇供电所玉田镇琵琶营琵琶营3号 | 0
16224 | 唐山供电公司 | 玉田供电公司 | 玉田镇供电所 | 玉田镇 | 石庄 | 石庄1号 | 0 |  | 16224 | 唐山供电公司玉田供电公司玉田镇供电所玉田镇石庄石庄1号 | 0
16225 | 唐山供电公司 | 玉田供电公司 | 玉田镇供电所 | 玉田镇 | 石庄 | 石庄2号 | 0 |  | 16225 | 唐山供电公司玉田供电公司玉田镇供电所玉田镇石庄石庄2号 | 0
16226 | 唐山供电公司 | 玉田供电公司 | 玉田镇供电所 | 玉田镇 | 石庄 | 石庄3号 | 0 |  | 16226 | 唐山供电公司玉田供电公司玉田镇供电所玉田镇石庄石庄3号 | 0
16227 | 唐山供电公司 | 玉田供电公司 | 玉田镇供电所 | 玉田镇 | 石庄 | 石庄4号 | 0 |  | 16227 | 唐山供电公司玉田供电公司玉田镇供电所玉田镇石庄石庄4号 | 0
16228 | 唐山供电公司 | 玉田供电公司 | 玉田镇供电所 | 玉田镇 | 石庄 | 石庄5号 | 0 |  | 16228 | 唐山供电公司玉田供电公司玉田镇供电所玉田镇石庄石庄5号 | 0
16229 | 唐山供电公司 | 玉田供电公司 | 玉田镇供电所 | 玉田镇 | 西查家屯 | 西查家屯1号 | 0 |  | 16229 | 唐山供电公司玉田供电公司玉田镇供电所玉田镇西查家屯西查家屯1号 | 0
16230 | 唐山供电公司 | 玉田供电公司 | 玉田镇供电所 | 玉田镇 | 药王庙 | 药王庙1号 | 0 |  | 16230 | 唐山供电公司玉田供电公司玉田镇供电所玉田镇药王庙药王庙1号 | 0
16231 | 唐山供电公司 | 玉田供电公司 | 玉田镇供电所 | 玉田镇 | 药王庙 | 药王庙2号 | 0 |  | 16231 | 唐山供电公司玉田供电公司玉田镇供电所玉田镇药王庙药王庙2号 | 0
16232 | 唐山供电公司 | 玉田供电公司 | 玉田镇供电所 | 玉田镇 | 药王庙 | 药王庙3号 | 0 |  | 16232 | 唐山供电公司玉田供电公司玉田镇供电所玉田镇药王庙药王庙3号 | 0
16233 | 唐山供电公司 | 玉田供电公司 | 玉田镇供电所 | 玉田镇 | 药王庙 | 药王庙4号 | 0 |  | 16233 | 唐山供电公司玉田供电公司玉田镇供电所玉田镇药王庙药王庙4号 | 0
16234 | 唐山供电公司 | 玉田供电公司 | 大安镇镇供电所 | 大安镇镇 | 板桥子 | 板桥子1号 | 0 |  | 16234 | 唐山供电公司玉田供电公司大安镇镇供电所大安镇镇板桥子板桥子1号 | 0
16235 | 唐山供电公司 | 玉田供电公司 | 大安镇镇供电所 | 大安镇镇 | 板桥子 | 板桥子2号 | 0 |  | 16235 | 唐山供电公司玉田供电公司大安镇镇供电所大安镇镇板桥子板桥子2号 | 0
16236 | 唐山供电公司 | 玉田供电公司 | 大安镇镇供电所 | 大安镇镇 | 程庄子 | 程庄子1号 | 0 |  | 16236 | 唐山供电公司玉田供电公司大安镇镇供电所大安镇镇程庄子程庄子1号 | 0
16237 | 唐山供电公司 | 玉田供电公司 | 大安镇镇供电所 | 大安镇镇 | 程庄子 | 程庄子2号 | 0 |  | 16237 | 唐山供电公司玉田供电公司大安镇镇供电所大安镇镇程庄子程庄子2号 | 0
16238 | 唐山供电公司 | 玉田供电公司 | 大安镇镇供电所 | 大安镇镇 | 大安镇 | 大安镇1号 | 0 |  | 16238 | 唐山供电公司玉田供电公司大安镇镇供电所大安镇镇大安镇大安镇1号 | 0
16239 | 唐山供电公司 | 玉田供电公司 | 大安镇镇供电所 | 大安镇镇 | 大安镇 | 大安镇2号 | 0 |  | 16239 | 唐山供电公司玉田供电公司大安镇镇供电所大安镇镇大安镇大安镇2号 | 0
16240 | 唐山供电公司 | 玉田供电公司 | 大安镇镇供电所 | 大安镇镇 | 大白山 | 大白山1号 | 0 |  | 16240 | 唐山供电公司玉田供电公司大安镇镇供电所大安镇镇大白山大白山1号 | 0
16241 | 唐山供电公司 | 玉田供电公司 | 大安镇镇供电所 | 大安镇镇 | 大白山 | 大白山2号 | 0 |  | 16241 | 唐山供电公司玉田供电公司大安镇镇供电所大安镇镇大白山大白山2号 | 0
16242 | 唐山供电公司 | 玉田供电公司 | 大安镇镇供电所 | 大安镇镇 | 大白山 | 大白山3号 | 0 |  | 16242 | 唐山供电公司玉田供电公司大安镇镇供电所大安镇镇大白山大白山3号 | 0
16243 | 唐山供电公司 | 玉田供电公司 | 大安镇镇供电所 | 大安镇镇 | 大白山 | 大白山4号 | 0 |  | 16243 | 唐山供电公司玉田供电公司大安镇镇供电所大安镇镇大白山大白山4号 | 0
16244 | 唐山供电公司 | 玉田供电公司 | 大安镇镇供电所 | 大安镇镇 | 大白山 | 大白山5号 | 0 |  | 16244 | 唐山供电公司玉田供电公司大安镇镇供电所大安镇镇大白山大白山5号 | 0
16245 | 唐山供电公司 | 玉田供电公司 | 大安镇镇供电所 | 大安镇镇 | 大白山 | 大白山6号 | 0 |  | 16245 | 唐山供电公司玉田供电公司大安镇镇供电所大安镇镇大白山大白山6号 | 0
16246 | 唐山供电公司 | 玉田供电公司 | 大安镇镇供电所 | 大安镇镇 | 大南庄 | 大南庄1号 | 0 |  | 16246 | 唐山供电公司玉田供电公司大安镇镇供电所大安镇镇大南庄大南庄1号 | 0
16247 | 唐山供电公司 | 玉田供电公司 | 大安镇镇供电所 | 大安镇镇 | 大南庄 | 大南庄2号 | 0 |  | 16247 | 唐山供电公司玉田供电公司大安镇镇供电所大安镇镇大南庄大南庄2号 | 0
16248 | 唐山供电公司 | 玉田供电公司 | 大安镇镇供电所 | 大安镇镇 | 大庞各庄 | 大庞各庄1号 | 0 |  | 16248 | 唐山供电公司玉田供电公司大安镇镇供电所大安镇镇大庞各庄大庞各庄1号 | 0
16249 | 唐山供电公司 | 玉田供电公司 | 大安镇镇供电所 | 大安镇镇 | 大庞各庄 | 大庞各庄2号 | 0 |  | 16249 | 唐山供电公司玉田供电公司大安镇镇供电所大安镇镇大庞各庄大庞各庄2号 | 0
16250 | 唐山供电公司 | 玉田供电公司 | 大安镇镇供电所 | 大安镇镇 | 大庞各庄 | 大庞各庄3号 | 0 |  | 16250 | 唐山供电公司玉田供电公司大安镇镇供电所大安镇镇大庞各庄大庞各庄3号 | 0
16251 | 唐山供电公司 | 玉田供电公司 | 大安镇镇供电所 | 大安镇镇 | 大庞各庄 | 大庞各庄4号 | 0 |  | 16251 | 唐山供电公司玉田供电公司大安镇镇供电所大安镇镇大庞各庄大庞各庄4号 | 0
16252 | 唐山供电公司 | 玉田供电公司 | 大安镇镇供电所 | 大安镇镇 | 大庞各庄 | 大庞各庄5号 | 0 |  | 16252 | 唐山供电公司玉田供电公司大安镇镇供电所大安镇镇大庞各庄大庞各庄5号 | 0
16253 | 唐山供电公司 | 玉田供电公司 | 大安镇镇供电所 | 大安镇镇 | 丁家街 | 丁家街1号 | 0 |  | 16253 | 唐山供电公司玉田供电公司大安镇镇供电所大安镇镇丁家街丁家街1号 | 0
16254 | 唐山供电公司 | 玉田供电公司 | 大安镇镇供电所 | 大安镇镇 | 丁家街 | 丁家街2号 | 0 |  | 16254 | 唐山供电公司玉田供电公司大安镇镇供电所大安镇镇丁家街丁家街2号 | 0
16255 | 唐山供电公司 | 玉田供电公司 | 大安镇镇供电所 | 大安镇镇 | 东九户 | 东九户1号 | 0 |  | 16255 | 唐山供电公司玉田供电公司大安镇镇供电所大安镇镇东九户东九户1号 | 0
16256 | 唐山供电公司 | 玉田供电公司 | 大安镇镇供电所 | 大安镇镇 | 东九户 | 东九户2号 | 0 |  | 16256 | 唐山供电公司玉田供电公司大安镇镇供电所大安镇镇东九户东九户2号 | 0
16257 | 唐山供电公司 | 玉田供电公司 | 大安镇镇供电所 | 大安镇镇 | 东九户 | 东九户3号 | 0 |  | 16257 | 唐山供电公司玉田供电公司大安镇镇供电所大安镇镇东九户东九户3号 | 0
16258 | 唐山供电公司 | 玉田供电公司 | 大安镇镇供电所 | 大安镇镇 | 东九户 | 东九户4号 | 0 |  | 16258 | 唐山供电公司玉田供电公司大安镇镇供电所大安镇镇东九户东九户4号 | 0
16259 | 唐山供电公司 | 玉田供电公司 | 大安镇镇供电所 | 大安镇镇 | 东九户 | 东九户5号 | 0 |  | 16259 | 唐山供电公司玉田供电公司大安镇镇供电所大安镇镇东九户东九户5号 | 0
16260 | 唐山供电公司 | 玉田供电公司 | 大安镇镇供电所 | 大安镇镇 | 东九户 | 东九户6号 | 0 |  | 16260 | 唐山供电公司玉田供电公司大安镇镇供电所大安镇镇东九户东九户6号 | 0
16261 | 唐山供电公司 | 玉田供电公司 | 大安镇镇供电所 | 大安镇镇 | 峰山 | 峰山1号 | 0 |  | 16261 | 唐山供电公司玉田供电公司大安镇镇供电所大安镇镇峰山峰山1号 | 0
16262 | 唐山供电公司 | 玉田供电公司 | 大安镇镇供电所 | 大安镇镇 | 峰山 | 峰山2号 | 0 |  | 16262 | 唐山供电公司玉田供电公司大安镇镇供电所大安镇镇峰山峰山2号 | 0
16263 | 唐山供电公司 | 玉田供电公司 | 大安镇镇供电所 | 大安镇镇 | 峰山 | 峰山3号 | 0 |  | 16263 | 唐山供电公司玉田供电公司大安镇镇供电所大安镇镇峰山峰山3号 | 0
16264 | 唐山供电公司 | 玉田供电公司 | 大安镇镇供电所 | 大安镇镇 | 峰山 | 峰山4号 | 0 |  | 16264 | 唐山供电公司玉田供电公司大安镇镇供电所大安镇镇峰山峰山4号 | 0
16265 | 唐山供电公司 | 玉田供电公司 | 大安镇镇供电所 | 大安镇镇 | 峰山 | 峰山5号 | 0 |  | 16265 | 唐山供电公司玉田供电公司大安镇镇供电所大安镇镇峰山峰山5号 | 0
16266 | 唐山供电公司 | 玉田供电公司 | 大安镇镇供电所 | 大安镇镇 | 峰山 | 峰山6号 | 0 |  | 16266 | 唐山供电公司玉田供电公司大安镇镇供电所大安镇镇峰山峰山6号 | 0
16267 | 唐山供电公司 | 玉田供电公司 | 大安镇镇供电所 | 大安镇镇 | 峰山 | 峰山7号 | 0 |  | 16267 | 唐山供电公司玉田供电公司大安镇镇供电所大安镇镇峰山峰山7号 | 0
16268 | 唐山供电公司 | 玉田供电公司 | 大安镇镇供电所 | 大安镇镇 | 河头子 | 河头子1号 | 0 |  | 16268 | 唐山供电公司玉田供电公司大安镇镇供电所大安镇镇河头子河头子1号 | 0
16269 | 唐山供电公司 | 玉田供电公司 | 大安镇镇供电所 | 大安镇镇 | 后螺山 | 后螺山1号 | 0 |  | 16269 | 唐山供电公司玉田供电公司大安镇镇供电所大安镇镇后螺山后螺山1号 | 0
16270 | 唐山供电公司 | 玉田供电公司 | 大安镇镇供电所 | 大安镇镇 | 后螺山 | 后螺山2号 | 0 |  | 16270 | 唐山供电公司玉田供电公司大安镇镇供电所大安镇镇后螺山后螺山2号 | 0
16271 | 唐山供电公司 | 玉田供电公司 | 大安镇镇供电所 | 大安镇镇 | 后螺山 | 后螺山3号 | 0 |  | 16271 | 唐山供电公司玉田供电公司大安镇镇供电所大安镇镇后螺山后螺山3号 | 0
16272 | 唐山供电公司 | 玉田供电公司 | 大安镇镇供电所 | 大安镇镇 | 后屯 | 后屯1号 | 0 |  | 16272 | 唐山供电公司玉田供电公司大安镇镇供电所大安镇镇后屯后屯1号 | 0
16273 | 唐山供电公司 | 玉田供电公司 | 大安镇镇供电所 | 大安镇镇 | 后屯 | 后屯2号 | 0 |  | 16273 | 唐山供电公司玉田供电公司大安镇镇供电所大安镇镇后屯后屯2号 | 0
16274 | 唐山供电公司 | 玉田供电公司 | 大安镇镇供电所 | 大安镇镇 | 后窑 | 后窑1号 | 0 |  | 16274 | 唐山供电公司玉田供电公司大安镇镇供电所大安镇镇后窑后窑1号 | 0
16275 | 唐山供电公司 | 玉田供电公司 | 大安镇镇供电所 | 大安镇镇 | 胡家楼 | 胡家楼1号 | 0 |  | 16275 | 唐山供电公司玉田供电公司大安镇镇供电所大安镇镇胡家楼胡家楼1号 | 0
16276 | 唐山供电公司 | 玉田供电公司 | 大安镇镇供电所 | 大安镇镇 | 胡家楼 | 胡家楼2号 | 0 |  | 16276 | 唐山供电公司玉田供电公司大安镇镇供电所大安镇镇胡家楼胡家楼2号 | 0
16277 | 唐山供电公司 | 玉田供电公司 | 大安镇镇供电所 | 大安镇镇 | 吉家行 | 吉家行1号 | 0 |  | 16277 | 唐山供电公司玉田供电公司大安镇镇供电所大安镇镇吉家行吉家行1号 | 0
16278 | 唐山供电公司 | 玉田供电公司 | 大安镇镇供电所 | 大安镇镇 | 吉家行 | 吉家行2号 | 0 |  | 16278 | 唐山供电公司玉田供电公司大安镇镇供电所大安镇镇吉家行吉家行2号 | 0
16279 | 唐山供电公司 | 玉田供电公司 | 大安镇镇供电所 | 大安镇镇 | 吉家行 | 吉家行3号 | 0 |  | 16279 | 唐山供电公司玉田供电公司大安镇镇供电所大安镇镇吉家行吉家行3号 | 0
16280 | 唐山供电公司 | 玉田供电公司 | 大安镇镇供电所 | 大安镇镇 | 贾庄子 | 贾庄子1号 | 0 |  | 16280 | 唐山供电公司玉田供电公司大安镇镇供电所大安镇镇贾庄子贾庄子1号 | 0
16281 | 唐山供电公司 | 玉田供电公司 | 大安镇镇供电所 | 大安镇镇 | 贾庄子 | 贾庄子2号 | 0 |  | 16281 | 唐山供电公司玉田供电公司大安镇镇供电所大安镇镇贾庄子贾庄子2号 | 0
16282 | 唐山供电公司 | 玉田供电公司 | 大安镇镇供电所 | 大安镇镇 | 老宋庄 | 老宋庄1号 | 0 |  | 16282 | 唐山供电公司玉田供电公司大安镇镇供电所大安镇镇老宋庄老宋庄1号 | 0
16283 | 唐山供电公司 | 玉田供电公司 | 大安镇镇供电所 | 大安镇镇 | 老宋庄 | 老宋庄2号 | 0 |  | 16283 | 唐山供电公司玉田供电公司大安镇镇供电所大安镇镇老宋庄老宋庄2号 | 0
16284 | 唐山供电公司 | 玉田供电公司 | 大安镇镇供电所 | 大安镇镇 | 老宋庄 | 老宋庄3号 | 0 |  | 16284 | 唐山供电公司玉田供电公司大安镇镇供电所大安镇镇老宋庄老宋庄3号 | 0
16285 | 唐山供电公司 | 玉田供电公司 | 大安镇镇供电所 | 大安镇镇 | 老宋庄 | 老宋庄4号 | 0 |  | 16285 | 唐山供电公司玉田供电公司大安镇镇供电所大安镇镇老宋庄老宋庄4号 | 0
16286 | 唐山供电公司 | 玉田供电公司 | 大安镇镇供电所 | 大安镇镇 | 梨园 | 梨园1号 | 0 |  | 16286 | 唐山供电公司玉田供电公司大安镇镇供电所大安镇镇梨园梨园1号 | 0
16287 | 唐山供电公司 | 玉田供电公司 | 大安镇镇供电所 | 大安镇镇 | 梨园 | 梨园2号 | 0 |  | 16287 | 唐山供电公司玉田供电公司大安镇镇供电所大安镇镇梨园梨园2号 | 0
16288 | 唐山供电公司 | 玉田供电公司 | 大安镇镇供电所 | 大安镇镇 | 李庄 | 李庄1号 | 0 |  | 16288 | 唐山供电公司玉田供电公司大安镇镇供电所大安镇镇李庄李庄1号 | 0
16289 | 唐山供电公司 | 玉田供电公司 | 大安镇镇供电所 | 大安镇镇 | 李庄 | 李庄2号 | 0 |  | 16289 | 唐山供电公司玉田供电公司大安镇镇供电所大安镇镇李庄李庄2号 | 0
16290 | 唐山供电公司 | 玉田供电公司 | 大安镇镇供电所 | 大安镇镇 | 龙爪子 | 龙爪子1号 | 0 |  | 16290 | 唐山供电公司玉田供电公司大安镇镇供电所大安镇镇龙爪子龙爪子1号 | 0
16291 | 唐山供电公司 | 玉田供电公司 | 大安镇镇供电所 | 大安镇镇 | 龙爪子 | 龙爪子2号 | 0 |  | 16291 | 唐山供电公司玉田供电公司大安镇镇供电所大安镇镇龙爪子龙爪子2号 | 0
16292 | 唐山供电公司 | 玉田供电公司 | 大安镇镇供电所 | 大安镇镇 | 前螺山 | 前螺山1号 | 0 |  | 16292 | 唐山供电公司玉田供电公司大安镇镇供电所大安镇镇前螺山前螺山1号 | 0
16293 | 唐山供电公司 | 玉田供电公司 | 大安镇镇供电所 | 大安镇镇 | 前螺山 | 前螺山2号 | 0 |  | 16293 | 唐山供电公司玉田供电公司大安镇镇供电所大安镇镇前螺山前螺山2号 | 0
16294 | 唐山供电公司 | 玉田供电公司 | 大安镇镇供电所 | 大安镇镇 | 前螺山 | 前螺山3号 | 0 |  | 16294 | 唐山供电公司玉田供电公司大安镇镇供电所大安镇镇前螺山前螺山3号 | 0
16295 | 唐山供电公司 | 玉田供电公司 | 大安镇镇供电所 | 大安镇镇 | 石河 | 石河1号 | 0 |  | 16295 | 唐山供电公司玉田供电公司大安镇镇供电所大安镇镇石河石河1号 | 0
16296 | 唐山供电公司 | 玉田供电公司 | 大安镇镇供电所 | 大安镇镇 | 石河 | 石河2号 | 0 |  | 16296 | 唐山供电公司玉田供电公司大安镇镇供电所大安镇镇石河石河2号 | 0
16297 | 唐山供电公司 | 玉田供电公司 | 大安镇镇供电所 | 大安镇镇 | 石河 | 石河3号 | 0 |  | 16297 | 唐山供电公司玉田供电公司大安镇镇供电所大安镇镇石河石河3号 | 0
16298 | 唐山供电公司 | 玉田供电公司 | 大安镇镇供电所 | 大安镇镇 | 石河 | 石河4号 | 0 |  | 16298 | 唐山供电公司玉田供电公司大安镇镇供电所大安镇镇石河石河4号 | 0
16299 | 唐山供电公司 | 玉田供电公司 | 大安镇镇供电所 | 大安镇镇 | 石河 | 石河5号 | 0 |  | 16299 | 唐山供电公司玉田供电公司大安镇镇供电所大安镇镇石河石河5号 | 0
16300 | 唐山供电公司 | 玉田供电公司 | 大安镇镇供电所 | 大安镇镇 | 石河 | 石河6号 | 0 |  | 16300 | 唐山供电公司玉田供电公司大安镇镇供电所大安镇镇石河石河6号 | 0
16301 | 唐山供电公司 | 玉田供电公司 | 大安镇镇供电所 | 唐自头镇 | 石岭口 | 石岭口1号 | 0 |  | 16301 | 唐山供电公司玉田供电公司大安镇镇供电所唐自头镇石岭口石岭口1号 | 0
16302 | 唐山供电公司 | 玉田供电公司 | 大安镇镇供电所 | 唐自头镇 | 石岭口 | 石岭口2号 | 0 |  | 16302 | 唐山供电公司玉田供电公司大安镇镇供电所唐自头镇石岭口石岭口2号 | 0
16303 | 唐山供电公司 | 玉田供电公司 | 大安镇镇供电所 | 大安镇镇 | 石岭口 | 石岭口3号 | 0 |  | 16303 | 唐山供电公司玉田供电公司大安镇镇供电所大安镇镇石岭口石岭口3号 | 0
16304 | 唐山供电公司 | 玉田供电公司 | 大安镇镇供电所 | 大安镇镇 | 小白山 | 小白山1号 | 0 |  | 16304 | 唐山供电公司玉田供电公司大安镇镇供电所大安镇镇小白山小白山1号 | 0
16305 | 唐山供电公司 | 玉田供电公司 | 大安镇镇供电所 | 大安镇镇 | 小白山 | 小白山2号 | 0 |  | 16305 | 唐山供电公司玉田供电公司大安镇镇供电所大安镇镇小白山小白山2号 | 0
16306 | 唐山供电公司 | 玉田供电公司 | 大安镇镇供电所 | 大安镇镇 | 小白山 | 小白山3号 | 0 |  | 16306 | 唐山供电公司玉田供电公司大安镇镇供电所大安镇镇小白山小白山3号 | 0
16307 | 唐山供电公司 | 玉田供电公司 | 大安镇镇供电所 | 大安镇镇 | 小南庄 | 小南庄1号 | 0 |  | 16307 | 唐山供电公司玉田供电公司大安镇镇供电所大安镇镇小南庄小南庄1号 | 0
16308 | 唐山供电公司 | 玉田供电公司 | 大安镇镇供电所 | 大安镇镇 | 小南庄 | 小南庄2号 | 0 |  | 16308 | 唐山供电公司玉田供电公司大安镇镇供电所大安镇镇小南庄小南庄2号 | 0
16309 | 唐山供电公司 | 玉田供电公司 | 大安镇镇供电所 | 大安镇镇 | 小南庄 | 小南庄3号 | 0 |  | 16309 | 唐山供电公司玉田供电公司大安镇镇供电所大安镇镇小南庄小南庄3号 | 0
16310 | 唐山供电公司 | 玉田供电公司 | 大安镇镇供电所 | 大安镇镇 | 小南庄 | 小南庄4号 | 0 |  | 16310 | 唐山供电公司玉田供电公司大安镇镇供电所大安镇镇小南庄小南庄4号 | 0
16311 | 唐山供电公司 | 玉田供电公司 | 大安镇镇供电所 | 大安镇镇 | 小南庄 | 小南庄5号 | 0 |  | 16311 | 唐山供电公司玉田供电公司大安镇镇供电所大安镇镇小南庄小南庄5号 | 0
16312 | 唐山供电公司 | 玉田供电公司 | 大安镇镇供电所 | 大安镇镇 | 小南庄 | 小南庄6号 | 0 |  | 16312 | 唐山供电公司玉田供电公司大安镇镇供电所大安镇镇小南庄小南庄6号 | 0
16313 | 唐山供电公司 | 玉田供电公司 | 大安镇镇供电所 | 大安镇镇 | 小庞各庄 | 小庞各庄1号 | 0 |  | 16313 | 唐山供电公司玉田供电公司大安镇镇供电所大安镇镇小庞各庄小庞各庄1号 | 0
16314 | 唐山供电公司 | 玉田供电公司 | 大安镇镇供电所 | 大安镇镇 | 小庞各庄 | 小庞各庄2号 | 0 |  | 16314 | 唐山供电公司玉田供电公司大安镇镇供电所大安镇镇小庞各庄小庞各庄2号 | 0
16315 | 唐山供电公司 | 玉田供电公司 | 大安镇镇供电所 | 大安镇镇 | 小庞各庄 | 小庞各庄3号 | 0 |  | 16315 | 唐山供电公司玉田供电公司大安镇镇供电所大安镇镇小庞各庄小庞各庄3号 | 0
16316 | 唐山供电公司 | 玉田供电公司 | 大安镇镇供电所 | 大安镇镇 | 小屯 | 小屯1号 | 0 |  | 16316 | 唐山供电公司玉田供电公司大安镇镇供电所大安镇镇小屯小屯1号 | 0
16317 | 唐山供电公司 | 玉田供电公司 | 大安镇镇供电所 | 大安镇镇 | 小屯 | 小屯2号 | 0 |  | 16317 | 唐山供电公司玉田供电公司大安镇镇供电所大安镇镇小屯小屯2号 | 0
16318 | 唐山供电公司 | 玉田供电公司 | 大安镇镇供电所 | 大安镇镇 | 小屯 | 小屯3号 | 0 |  | 16318 | 唐山供电公司玉田供电公司大安镇镇供电所大安镇镇小屯小屯3号 | 0
16319 | 唐山供电公司 | 玉田供电公司 | 大安镇镇供电所 | 大安镇镇 | 辛庄 | 辛庄1号 | 0 |  | 16319 | 唐山供电公司玉田供电公司大安镇镇供电所大安镇镇辛庄辛庄1号 | 0
16320 | 唐山供电公司 | 玉田供电公司 | 大安镇镇供电所 | 大安镇镇 | 辛庄 | 辛庄2号 | 0 |  | 16320 | 唐山供电公司玉田供电公司大安镇镇供电所大安镇镇辛庄辛庄2号 | 0
16321 | 唐山供电公司 | 玉田供电公司 | 大安镇镇供电所 | 大安镇镇 | 辛庄 | 辛庄3号 | 0 |  | 16321 | 唐山供电公司玉田供电公司大安镇镇供电所大安镇镇辛庄辛庄3号 | 0
16322 | 唐山供电公司 | 玉田供电公司 | 大安镇镇供电所 | 大安镇镇 | 辛庄 | 辛庄4号 | 0 |  | 16322 | 唐山供电公司玉田供电公司大安镇镇供电所大安镇镇辛庄辛庄4号 | 0
16323 | 唐山供电公司 | 玉田供电公司 | 大安镇镇供电所 | 大安镇镇 | 徐家庄 | 徐家庄1号 | 0 |  | 16323 | 唐山供电公司玉田供电公司大安镇镇供电所大安镇镇徐家庄徐家庄1号 | 0
16324 | 唐山供电公司 | 玉田供电公司 | 大安镇镇供电所 | 大安镇镇 | 徐家庄 | 徐家庄2号 | 0 |  | 16324 | 唐山供电公司玉田供电公司大安镇镇供电所大安镇镇徐家庄徐家庄2号 | 0
16325 | 唐山供电公司 | 玉田供电公司 | 大安镇镇供电所 | 大安镇镇 | 姚辛壮 | 姚辛壮1号 | 0 |  | 16325 | 唐山供电公司玉田供电公司大安镇镇供电所大安镇镇姚辛壮姚辛壮1号 | 0
16326 | 唐山供电公司 | 玉田供电公司 | 大安镇镇供电所 | 大安镇镇 | 姚辛壮 | 姚辛壮2号 | 0 |  | 16326 | 唐山供电公司玉田供电公司大安镇镇供电所大安镇镇姚辛壮姚辛壮2号 | 0
16327 | 唐山供电公司 | 玉田供电公司 | 大安镇镇供电所 | 大安镇镇 | 姚辛壮 | 姚辛壮3号 | 0 |  | 16327 | 唐山供电公司玉田供电公司大安镇镇供电所大安镇镇姚辛壮姚辛壮3号 | 0
16328 | 唐山供电公司 | 玉田供电公司 | 大安镇镇供电所 | 大安镇镇 | 姚辛壮 | 姚辛壮4号 | 0 |  | 16328 | 唐山供电公司玉田供电公司大安镇镇供电所大安镇镇姚辛壮姚辛壮4号 | 0
16329 | 唐山供电公司 | 玉田供电公司 | 大安镇镇供电所 | 大安镇镇 | 张庄 | 张庄1号 | 0 |  | 16329 | 唐山供电公司玉田供电公司大安镇镇供电所大安镇镇张庄张庄1号 | 0
16330 | 唐山供电公司 | 玉田供电公司 | 大安镇镇供电所 | 大安镇镇 | 张庄 | 张庄2号 | 0 |  | 16330 | 唐山供电公司玉田供电公司大安镇镇供电所大安镇镇张庄张庄2号 | 0
16331 | 唐山供电公司 | 玉田供电公司 | 大安镇镇供电所 | 大安镇镇 | 张庄 | 张庄3号 | 0 |  | 16331 | 唐山供电公司玉田供电公司大安镇镇供电所大安镇镇张庄张庄3号 | 0
16332 | 唐山供电公司 | 玉田供电公司 | 大安镇镇供电所 | 大安镇镇 | 周家铺 | 周家铺1号 | 0 |  | 16332 | 唐山供电公司玉田供电公司大安镇镇供电所大安镇镇周家铺周家铺1号 | 0
16333 | 唐山供电公司 | 玉田供电公司 | 郭家屯镇供电所 | 郭家屯镇 | 边家庄 | 边家庄1号 | 0 |  | 16333 | 唐山供电公司玉田供电公司郭家屯镇供电所郭家屯镇边家庄边家庄1号 | 0
16334 | 唐山供电公司 | 玉田供电公司 | 郭家屯镇供电所 | 郭家屯镇 | 边家庄 | 边家庄2号 | 0 |  | 16334 | 唐山供电公司玉田供电公司郭家屯镇供电所郭家屯镇边家庄边家庄2号 | 0
16335 | 唐山供电公司 | 玉田供电公司 | 郭家屯镇供电所 | 郭家屯镇 | 大李庄 | 大李庄1号 | 0 |  | 16335 | 唐山供电公司玉田供电公司郭家屯镇供电所郭家屯镇大李庄大李庄1号 | 0
16336 | 唐山供电公司 | 玉田供电公司 | 郭家屯镇供电所 | 郭家屯镇 | 大李庄 | 大李庄2号 | 0 |  | 16336 | 唐山供电公司玉田供电公司郭家屯镇供电所郭家屯镇大李庄大李庄2号 | 0
16337 | 唐山供电公司 | 玉田供电公司 | 郭家屯镇供电所 | 郭家屯镇 | 大李庄 | 大李庄3号 | 0 |  | 16337 | 唐山供电公司玉田供电公司郭家屯镇供电所郭家屯镇大李庄大李庄3号 | 0
16338 | 唐山供电公司 | 玉田供电公司 | 郭家屯镇供电所 | 郭家屯镇 | 大李庄 | 大李庄4号 | 0 |  | 16338 | 唐山供电公司玉田供电公司郭家屯镇供电所郭家屯镇大李庄大李庄4号 | 0
16339 | 唐山供电公司 | 玉田供电公司 | 郭家屯镇供电所 | 郭家屯镇 | 大李庄 | 大李庄5号 | 0 |  | 16339 | 唐山供电公司玉田供电公司郭家屯镇供电所郭家屯镇大李庄大李庄5号 | 0
16340 | 唐山供电公司 | 玉田供电公司 | 郭家屯镇供电所 | 郭家屯镇 | 大李庄 | 大李庄6号 | 0 |  | 16340 | 唐山供电公司玉田供电公司郭家屯镇供电所郭家屯镇大李庄大李庄6号 | 0
16341 | 唐山供电公司 | 玉田供电公司 | 郭家屯镇供电所 | 郭家屯镇 | 代官屯 | 代官屯1号 | 0 |  | 16341 | 唐山供电公司玉田供电公司郭家屯镇供电所郭家屯镇代官屯代官屯1号 | 0
16342 | 唐山供电公司 | 玉田供电公司 | 郭家屯镇供电所 | 郭家屯镇 | 代官屯 | 代官屯2号 | 0 |  | 16342 | 唐山供电公司玉田供电公司郭家屯镇供电所郭家屯镇代官屯代官屯2号 | 0
16343 | 唐山供电公司 | 玉田供电公司 | 郭家屯镇供电所 | 郭家屯镇 | 代官屯 | 代官屯3号 | 0 |  | 16343 | 唐山供电公司玉田供电公司郭家屯镇供电所郭家屯镇代官屯代官屯3号 | 0
16344 | 唐山供电公司 | 玉田供电公司 | 郭家屯镇供电所 | 郭家屯镇 | 代官屯 | 代官屯4号 | 0 |  | 16344 | 唐山供电公司玉田供电公司郭家屯镇供电所郭家屯镇代官屯代官屯4号 | 0
16345 | 唐山供电公司 | 玉田供电公司 | 郭家屯镇供电所 | 郭家屯镇 | 代官屯 | 代官屯5号 | 0 |  | 16345 | 唐山供电公司玉田供电公司郭家屯镇供电所郭家屯镇代官屯代官屯5号 | 0
16346 | 唐山供电公司 | 玉田供电公司 | 郭家屯镇供电所 | 郭家屯镇 | 代官屯 | 代官屯6号 | 0 |  | 16346 | 唐山供电公司玉田供电公司郭家屯镇供电所郭家屯镇代官屯代官屯6号 | 0
16347 | 唐山供电公司 | 玉田供电公司 | 郭家屯镇供电所 | 郭家屯镇 | 黄家山 | 黄家山1号 | 0 |  | 16347 | 唐山供电公司玉田供电公司郭家屯镇供电所郭家屯镇黄家山黄家山1号 | 0
16348 | 唐山供电公司 | 玉田供电公司 | 郭家屯镇供电所 | 郭家屯镇 | 黄家山 | 黄家山2号 | 0 |  | 16348 | 唐山供电公司玉田供电公司郭家屯镇供电所郭家屯镇黄家山黄家山2号 | 0
16349 | 唐山供电公司 | 玉田供电公司 | 郭家屯镇供电所 | 郭家屯镇 | 黄家山 | 黄家山3号 | 0 |  | 16349 | 唐山供电公司玉田供电公司郭家屯镇供电所郭家屯镇黄家山黄家山3号 | 0
16350 | 唐山供电公司 | 玉田供电公司 | 郭家屯镇供电所 | 郭家屯镇 | 黄家山 | 黄家山4号 | 0 |  | 16350 | 唐山供电公司玉田供电公司郭家屯镇供电所郭家屯镇黄家山黄家山4号 | 0
16351 | 唐山供电公司 | 玉田供电公司 | 郭家屯镇供电所 | 郭家屯镇 | 黄家山 | 黄家山5号 | 0 |  | 16351 | 唐山供电公司玉田供电公司郭家屯镇供电所郭家屯镇黄家山黄家山5号 | 0
16352 | 唐山供电公司 | 玉田供电公司 | 郭家屯镇供电所 | 郭家屯镇 | 黄家山 | 黄家山6号 | 0 |  | 16352 | 唐山供电公司玉田供电公司郭家屯镇供电所郭家屯镇黄家山黄家山6号 | 0
16353 | 唐山供电公司 | 玉田供电公司 | 郭家屯镇供电所 | 郭家屯镇 | 刘辛庄 | 刘辛庄1号 | 0 |  | 16353 | 唐山供电公司玉田供电公司郭家屯镇供电所郭家屯镇刘辛庄刘辛庄1号 | 0
16354 | 唐山供电公司 | 玉田供电公司 | 郭家屯镇供电所 | 郭家屯镇 | 刘辛庄 | 刘辛庄2号 | 0 |  | 16354 | 唐山供电公司玉田供电公司郭家屯镇供电所郭家屯镇刘辛庄刘辛庄2号 | 0
16355 | 唐山供电公司 | 玉田供电公司 | 郭家屯镇供电所 | 郭家屯镇 | 刘辛庄 | 刘辛庄3号 | 0 |  | 16355 | 唐山供电公司玉田供电公司郭家屯镇供电所郭家屯镇刘辛庄刘辛庄3号 | 0
16356 | 唐山供电公司 | 玉田供电公司 | 郭家屯镇供电所 | 郭家屯镇 | 刘辛庄 | 刘辛庄4号 | 0 |  | 16356 | 唐山供电公司玉田供电公司郭家屯镇供电所郭家屯镇刘辛庄刘辛庄4号 | 0
16357 | 唐山供电公司 | 玉田供电公司 | 郭家屯镇供电所 | 郭家屯镇 | 刘辛庄 | 刘辛庄5号 | 0 |  | 16357 | 唐山供电公司玉田供电公司郭家屯镇供电所郭家屯镇刘辛庄刘辛庄5号 | 0
16358 | 唐山供电公司 | 玉田供电公司 | 郭家屯镇供电所 | 郭家屯镇 | 尚庄后街 | 尚庄后街1号 | 0 |  | 16358 | 唐山供电公司玉田供电公司郭家屯镇供电所郭家屯镇尚庄后街尚庄后街1号 | 0
16359 | 唐山供电公司 | 玉田供电公司 | 郭家屯镇供电所 | 郭家屯镇 | 尚庄后街 | 尚庄后街2号 | 0 |  | 16359 | 唐山供电公司玉田供电公司郭家屯镇供电所郭家屯镇尚庄后街尚庄后街2号 | 0
16360 | 唐山供电公司 | 玉田供电公司 | 郭家屯镇供电所 | 郭家屯镇 | 尚庄后街 | 尚庄后街3号 | 0 |  | 16360 | 唐山供电公司玉田供电公司郭家屯镇供电所郭家屯镇尚庄后街尚庄后街3号 | 0
16361 | 唐山供电公司 | 玉田供电公司 | 郭家屯镇供电所 | 郭家屯镇 | 尚庄后街 | 尚庄后街4号 | 0 |  | 16361 | 唐山供电公司玉田供电公司郭家屯镇供电所郭家屯镇尚庄后街尚庄后街4号 | 0
16362 | 唐山供电公司 | 玉田供电公司 | 郭家屯镇供电所 | 郭家屯镇 | 尚庄后街 | 尚庄后街5号 | 0 |  | 16362 | 唐山供电公司玉田供电公司郭家屯镇供电所郭家屯镇尚庄后街尚庄后街5号 | 0
16363 | 唐山供电公司 | 玉田供电公司 | 郭家屯镇供电所 | 郭家屯镇 | 尚庄前街 | 尚庄前街1号 | 0 |  | 16363 | 唐山供电公司玉田供电公司郭家屯镇供电所郭家屯镇尚庄前街尚庄前街1号 | 0
16364 | 唐山供电公司 | 玉田供电公司 | 郭家屯镇供电所 | 郭家屯镇 | 尚庄前街 | 尚庄前街2号 | 0 |  | 16364 | 唐山供电公司玉田供电公司郭家屯镇供电所郭家屯镇尚庄前街尚庄前街2号 | 0
16365 | 唐山供电公司 | 玉田供电公司 | 郭家屯镇供电所 | 郭家屯镇 | 尚庄中街 | 尚庄中街1号 | 0 |  | 16365 | 唐山供电公司玉田供电公司郭家屯镇供电所郭家屯镇尚庄中街尚庄中街1号 | 0
16366 | 唐山供电公司 | 玉田供电公司 | 郭家屯镇供电所 | 郭家屯镇 | 尚庄中街 | 尚庄中街2号 | 0 |  | 16366 | 唐山供电公司玉田供电公司郭家屯镇供电所郭家屯镇尚庄中街尚庄中街2号 | 0
16367 | 唐山供电公司 | 玉田供电公司 | 郭家屯镇供电所 | 郭家屯镇 | 尚庄中街 | 尚庄中街3号 | 0 |  | 16367 | 唐山供电公司玉田供电公司郭家屯镇供电所郭家屯镇尚庄中街尚庄中街3号 | 0
16368 | 唐山供电公司 | 玉田供电公司 | 郭家屯镇供电所 | 郭家屯镇 | 尚庄中街 | 尚庄中街4号 | 0 |  | 16368 | 唐山供电公司玉田供电公司郭家屯镇供电所郭家屯镇尚庄中街尚庄中街4号 | 0
16369 | 唐山供电公司 | 玉田供电公司 | 郭家屯镇供电所 | 郭家屯镇 | 尚庄中街 | 尚庄中街5号 | 0 |  | 16369 | 唐山供电公司玉田供电公司郭家屯镇供电所郭家屯镇尚庄中街尚庄中街5号 | 0
16370 | 唐山供电公司 | 玉田供电公司 | 郭家屯镇供电所 | 郭家屯镇 | 铁匠庄 | 铁匠庄1号 | 0 |  | 16370 | 唐山供电公司玉田供电公司郭家屯镇供电所郭家屯镇铁匠庄铁匠庄1号 | 0
16371 | 唐山供电公司 | 玉田供电公司 | 郭家屯镇供电所 | 郭家屯镇 | 铁匠庄 | 铁匠庄2号 | 0 |  | 16371 | 唐山供电公司玉田供电公司郭家屯镇供电所郭家屯镇铁匠庄铁匠庄2号 | 0
16372 | 唐山供电公司 | 玉田供电公司 | 郭家屯镇供电所 | 郭家屯镇 | 铁匠庄 | 铁匠庄3号 | 0 |  | 16372 | 唐山供电公司玉田供电公司郭家屯镇供电所郭家屯镇铁匠庄铁匠庄3号 | 0
16373 | 唐山供电公司 | 玉田供电公司 | 郭家屯镇供电所 | 郭家屯镇 | 铁匠庄 | 铁匠庄4号 | 0 |  | 16373 | 唐山供电公司玉田供电公司郭家屯镇供电所郭家屯镇铁匠庄铁匠庄4号 | 0
16374 | 唐山供电公司 | 玉田供电公司 | 郭家屯镇供电所 | 郭家屯镇 | 铁匠庄 | 铁匠庄5号 | 0 |  | 16374 | 唐山供电公司玉田供电公司郭家屯镇供电所郭家屯镇铁匠庄铁匠庄5号 | 0
16375 | 唐山供电公司 | 玉田供电公司 | 郭家屯镇供电所 | 郭家屯镇 | 王乐庄 | 王乐庄1号 | 0 |  | 16375 | 唐山供电公司玉田供电公司郭家屯镇供电所郭家屯镇王乐庄王乐庄1号 | 0
16376 | 唐山供电公司 | 玉田供电公司 | 郭家屯镇供电所 | 郭家屯镇 | 王乐庄 | 王乐庄2号 | 0 |  | 16376 | 唐山供电公司玉田供电公司郭家屯镇供电所郭家屯镇王乐庄王乐庄2号 | 0
16377 | 唐山供电公司 | 玉田供电公司 | 郭家屯镇供电所 | 郭家屯镇 | 小港 | 小港1号 | 0 |  | 16377 | 唐山供电公司玉田供电公司郭家屯镇供电所郭家屯镇小港小港1号 | 0
16378 | 唐山供电公司 | 玉田供电公司 | 郭家屯镇供电所 | 郭家屯镇 | 小港 | 小港2号 | 0 |  | 16378 | 唐山供电公司玉田供电公司郭家屯镇供电所郭家屯镇小港小港2号 | 0
16379 | 唐山供电公司 | 玉田供电公司 | 郭家屯镇供电所 | 郭家屯镇 | 小港 | 小港3号 | 0 |  | 16379 | 唐山供电公司玉田供电公司郭家屯镇供电所郭家屯镇小港小港3号 | 0
16380 | 唐山供电公司 | 玉田供电公司 | 郭家屯镇供电所 | 郭家屯镇 | 小黄庄 | 小黄庄1号 | 0 |  | 16380 | 唐山供电公司玉田供电公司郭家屯镇供电所郭家屯镇小黄庄小黄庄1号 | 0
16381 | 唐山供电公司 | 玉田供电公司 | 郭家屯镇供电所 | 郭家屯镇 | 小黄庄 | 小黄庄2号 | 0 |  | 16381 | 唐山供电公司玉田供电公司郭家屯镇供电所郭家屯镇小黄庄小黄庄2号 | 0
16382 | 唐山供电公司 | 玉田供电公司 | 郭家屯镇供电所 | 郭家屯镇 | 小李庄 | 小李庄1号 | 0 |  | 16382 | 唐山供电公司玉田供电公司郭家屯镇供电所郭家屯镇小李庄小李庄1号 | 0
16383 | 唐山供电公司 | 玉田供电公司 | 郭家屯镇供电所 | 郭家屯镇 | 小李庄 | 小李庄2号 | 0 |  | 16383 | 唐山供电公司玉田供电公司郭家屯镇供电所郭家屯镇小李庄小李庄2号 | 0
16384 | 唐山供电公司 | 玉田供电公司 | 郭家屯镇供电所 | 郭家屯镇 | 新高庄 | 新高庄1号 | 0 |  | 16384 | 唐山供电公司玉田供电公司郭家屯镇供电所郭家屯镇新高庄新高庄1号 | 0
16385 | 唐山供电公司 | 玉田供电公司 | 郭家屯镇供电所 | 郭家屯镇 | 新高庄 | 新高庄2号 | 0 |  | 16385 | 唐山供电公司玉田供电公司郭家屯镇供电所郭家屯镇新高庄新高庄2号 | 0
16386 | 唐山供电公司 | 玉田供电公司 | 郭家屯镇供电所 | 郭家屯镇 | 杏树峪 | 杏树峪1号 | 0 |  | 16386 | 唐山供电公司玉田供电公司郭家屯镇供电所郭家屯镇杏树峪杏树峪1号 | 0
16387 | 唐山供电公司 | 玉田供电公司 | 郭家屯镇供电所 | 郭家屯镇 | 杏树峪 | 杏树峪2号 | 0 |  | 16387 | 唐山供电公司玉田供电公司郭家屯镇供电所郭家屯镇杏树峪杏树峪2号 | 0
16388 | 唐山供电公司 | 玉田供电公司 | 郭家屯镇供电所 | 郭家屯镇 | 许庄子 | 许庄子1号 | 0 |  | 16388 | 唐山供电公司玉田供电公司郭家屯镇供电所郭家屯镇许庄子许庄子1号 | 0
16389 | 唐山供电公司 | 玉田供电公司 | 郭家屯镇供电所 | 郭家屯镇 | 许庄子 | 许庄子2号 | 0 |  | 16389 | 唐山供电公司玉田供电公司郭家屯镇供电所郭家屯镇许庄子许庄子2号 | 0
16390 | 唐山供电公司 | 玉田供电公司 | 郭家屯镇供电所 | 郭家屯镇 | 许庄子 | 许庄子3号 | 0 |  | 16390 | 唐山供电公司玉田供电公司郭家屯镇供电所郭家屯镇许庄子许庄子3号 | 0
16391 | 唐山供电公司 | 玉田供电公司 | 郭家屯镇供电所 | 郭家屯镇 | 鸭子峪 | 鸭子峪1号 | 0 |  | 16391 | 唐山供电公司玉田供电公司郭家屯镇供电所郭家屯镇鸭子峪鸭子峪1号 | 0
16392 | 唐山供电公司 | 玉田供电公司 | 郭家屯镇供电所 | 郭家屯镇 | 鸭子峪 | 鸭子峪3号 | 0 |  | 16392 | 唐山供电公司玉田供电公司郭家屯镇供电所郭家屯镇鸭子峪鸭子峪3号 | 0
16393 | 唐山供电公司 | 玉田供电公司 | 郭家屯镇供电所 | 郭家屯镇 | 朱官屯 | 朱官屯1号 | 0 |  | 16393 | 唐山供电公司玉田供电公司郭家屯镇供电所郭家屯镇朱官屯朱官屯1号 | 0
16394 | 唐山供电公司 | 玉田供电公司 | 郭家屯镇供电所 | 郭家屯镇 | 朱官屯 | 朱官屯2号 | 0 |  | 16394 | 唐山供电公司玉田供电公司郭家屯镇供电所郭家屯镇朱官屯朱官屯2号 | 0
16395 | 唐山供电公司 | 玉田供电公司 | 郭家屯镇供电所 | 郭家屯镇 | 朱官屯 | 朱官屯3号 | 0 |  | 16395 | 唐山供电公司玉田供电公司郭家屯镇供电所郭家屯镇朱官屯朱官屯3号 | 0
16396 | 唐山供电公司 | 玉田供电公司 | 郭家屯镇供电所 | 郭家屯镇 | 朱官屯 | 朱官屯4号 | 0 |  | 16396 | 唐山供电公司玉田供电公司郭家屯镇供电所郭家屯镇朱官屯朱官屯4号 | 0
16397 | 唐山供电公司 | 玉田供电公司 | 郭家屯镇供电所 | 郭家屯镇 | 朱官屯 | 朱官屯5号 | 0 |  | 16397 | 唐山供电公司玉田供电公司郭家屯镇供电所郭家屯镇朱官屯朱官屯5号 | 0
16398 | 唐山供电公司 | 玉田供电公司 | 郭家屯镇供电所 | 郭家屯镇 | 朱官屯 | 朱官屯6号 | 0 |  | 16398 | 唐山供电公司玉田供电公司郭家屯镇供电所郭家屯镇朱官屯朱官屯6号 | 0
16399 | 唐山供电公司 | 玉田供电公司 | 郭家屯镇供电所 | 郭家屯镇 | 白各庄 | 白各庄1号 | 0 |  | 16399 | 唐山供电公司玉田供电公司郭家屯镇供电所郭家屯镇白各庄白各庄1号 | 0
16400 | 唐山供电公司 | 玉田供电公司 | 郭家屯镇供电所 | 郭家屯镇 | 白各庄 | 白各庄2号 | 0 |  | 16400 | 唐山供电公司玉田供电公司郭家屯镇供电所郭家屯镇白各庄白各庄2号 | 0
16401 | 唐山供电公司 | 玉田供电公司 | 郭家屯镇供电所 | 郭家屯镇 | 白各庄 | 白各庄3号 | 0 |  | 16401 | 唐山供电公司玉田供电公司郭家屯镇供电所郭家屯镇白各庄白各庄3号 | 0
16402 | 唐山供电公司 | 玉田供电公司 | 郭家屯镇供电所 | 郭家屯镇 | 白各庄 | 白各庄4号 | 0 |  | 16402 | 唐山供电公司玉田供电公司郭家屯镇供电所郭家屯镇白各庄白各庄4号 | 0
16403 | 唐山供电公司 | 玉田供电公司 | 郭家屯镇供电所 | 郭家屯镇 | 北王庄 | 北王庄1号 | 0 |  | 16403 | 唐山供电公司玉田供电公司郭家屯镇供电所郭家屯镇北王庄北王庄1号 | 0
16404 | 唐山供电公司 | 玉田供电公司 | 郭家屯镇供电所 | 郭家屯镇 | 北王庄 | 北王庄2号 | 0 |  | 16404 | 唐山供电公司玉田供电公司郭家屯镇供电所郭家屯镇北王庄北王庄2号 | 0
16405 | 唐山供电公司 | 玉田供电公司 | 郭家屯镇供电所 | 郭家屯镇 | 北王庄 | 北王庄3号 | 0 |  | 16405 | 唐山供电公司玉田供电公司郭家屯镇供电所郭家屯镇北王庄北王庄3号 | 0
16406 | 唐山供电公司 | 玉田供电公司 | 郭家屯镇供电所 | 郭家屯镇 | 北王庄 | 北王庄4号 | 0 |  | 16406 | 唐山供电公司玉田供电公司郭家屯镇供电所郭家屯镇北王庄北王庄4号 | 0
16407 | 唐山供电公司 | 玉田供电公司 | 郭家屯镇供电所 | 郭家屯镇 | 北王庄 | 北王庄5号 | 0 |  | 16407 | 唐山供电公司玉田供电公司郭家屯镇供电所郭家屯镇北王庄北王庄5号 | 0
16408 | 唐山供电公司 | 玉田供电公司 | 郭家屯镇供电所 | 郭家屯镇 | 北王庄 | 北王庄6号 | 0 |  | 16408 | 唐山供电公司玉田供电公司郭家屯镇供电所郭家屯镇北王庄北王庄6号 | 0
16409 | 唐山供电公司 | 玉田供电公司 | 郭家屯镇供电所 | 郭家屯镇 | 北王庄 | 北王庄7号 | 0 |  | 16409 | 唐山供电公司玉田供电公司郭家屯镇供电所郭家屯镇北王庄北王庄7号 | 0
16410 | 唐山供电公司 | 玉田供电公司 | 郭家屯镇供电所 | 郭家屯镇 | 北王庄 | 北王庄8号 | 0 |  | 16410 | 唐山供电公司玉田供电公司郭家屯镇供电所郭家屯镇北王庄北王庄8号 | 0
16411 | 唐山供电公司 | 玉田供电公司 | 郭家屯镇供电所 | 郭家屯镇 | 北王庄 | 北王庄9号 | 0 |  | 16411 | 唐山供电公司玉田供电公司郭家屯镇供电所郭家屯镇北王庄北王庄9号 | 0
16412 | 唐山供电公司 | 玉田供电公司 | 郭家屯镇供电所 | 郭家屯镇 | 北辛庄 | 北辛庄1号 | 0 |  | 16412 | 唐山供电公司玉田供电公司郭家屯镇供电所郭家屯镇北辛庄北辛庄1号 | 0
16413 | 唐山供电公司 | 玉田供电公司 | 郭家屯镇供电所 | 郭家屯镇 | 北辛庄 | 北辛庄2号 | 0 |  | 16413 | 唐山供电公司玉田供电公司郭家屯镇供电所郭家屯镇北辛庄北辛庄2号 | 0
16414 | 唐山供电公司 | 玉田供电公司 | 郭家屯镇供电所 | 郭家屯镇 | 北辛庄 | 北辛庄3号 | 0 |  | 16414 | 唐山供电公司玉田供电公司郭家屯镇供电所郭家屯镇北辛庄北辛庄3号 | 0
16415 | 唐山供电公司 | 玉田供电公司 | 郭家屯镇供电所 | 郭家屯镇 | 曹庄 | 曹庄1号 | 0 |  | 16415 | 唐山供电公司玉田供电公司郭家屯镇供电所郭家屯镇曹庄曹庄1号 | 0
16416 | 唐山供电公司 | 玉田供电公司 | 郭家屯镇供电所 | 郭家屯镇 | 曹庄 | 曹庄2号 | 0 |  | 16416 | 唐山供电公司玉田供电公司郭家屯镇供电所郭家屯镇曹庄曹庄2号 | 0
16417 | 唐山供电公司 | 玉田供电公司 | 郭家屯镇供电所 | 郭家屯镇 | 曹庄 | 曹庄3号 | 0 |  | 16417 | 唐山供电公司玉田供电公司郭家屯镇供电所郭家屯镇曹庄曹庄3号 | 0
16418 | 唐山供电公司 | 玉田供电公司 | 郭家屯镇供电所 | 郭家屯镇 | 曹庄 | 曹庄4号 | 0 |  | 16418 | 唐山供电公司玉田供电公司郭家屯镇供电所郭家屯镇曹庄曹庄4号 | 0
16419 | 唐山供电公司 | 玉田供电公司 | 郭家屯镇供电所 | 郭家屯镇 | 曹庄 | 曹庄5号 | 0 |  | 16419 | 唐山供电公司玉田供电公司郭家屯镇供电所郭家屯镇曹庄曹庄5号 | 0
16420 | 唐山供电公司 | 玉田供电公司 | 郭家屯镇供电所 | 郭家屯镇 | 曹庄 | 曹庄6号 | 0 |  | 16420 | 唐山供电公司玉田供电公司郭家屯镇供电所郭家屯镇曹庄曹庄6号 | 0
16421 | 唐山供电公司 | 玉田供电公司 | 郭家屯镇供电所 | 郭家屯镇 | 曹庄 | 曹庄7号 | 0 |  | 16421 | 唐山供电公司玉田供电公司郭家屯镇供电所郭家屯镇曹庄曹庄7号 | 0
16422 | 唐山供电公司 | 玉田供电公司 | 郭家屯镇供电所 | 郭家屯镇 | 曹庄 | 曹庄8号 | 0 |  | 16422 | 唐山供电公司玉田供电公司郭家屯镇供电所郭家屯镇曹庄曹庄8号 | 0
16423 | 唐山供电公司 | 玉田供电公司 | 郭家屯镇供电所 | 郭家屯镇 | 曹庄 | 曹庄9号 | 0 |  | 16423 | 唐山供电公司玉田供电公司郭家屯镇供电所郭家屯镇曹庄曹庄9号 | 0
16424 | 唐山供电公司 | 玉田供电公司 | 郭家屯镇供电所 | 郭家屯镇 | 大狼虎庄 | 大狼虎庄1号 | 0 |  | 16424 | 唐山供电公司玉田供电公司郭家屯镇供电所郭家屯镇大狼虎庄大狼虎庄1号 | 0
16425 | 唐山供电公司 | 玉田供电公司 | 郭家屯镇供电所 | 郭家屯镇 | 大狼虎庄 | 大狼虎庄2号 | 0 |  | 16425 | 唐山供电公司玉田供电公司郭家屯镇供电所郭家屯镇大狼虎庄大狼虎庄2号 | 0
16426 | 唐山供电公司 | 玉田供电公司 | 郭家屯镇供电所 | 郭家屯镇 | 东大泉 | 东大泉1号 | 0 |  | 16426 | 唐山供电公司玉田供电公司郭家屯镇供电所郭家屯镇东大泉东大泉1号 | 0
16427 | 唐山供电公司 | 玉田供电公司 | 郭家屯镇供电所 | 郭家屯镇 | 东大泉 | 东大泉2号 | 0 |  | 16427 | 唐山供电公司玉田供电公司郭家屯镇供电所郭家屯镇东大泉东大泉2号 | 0
16428 | 唐山供电公司 | 玉田供电公司 | 郭家屯镇供电所 | 郭家屯镇 | 东大泉 | 东大泉3号 | 0 |  | 16428 | 唐山供电公司玉田供电公司郭家屯镇供电所郭家屯镇东大泉东大泉3号 | 0
16429 | 唐山供电公司 | 玉田供电公司 | 郭家屯镇供电所 | 郭家屯镇 | 东大泉 | 东大泉4号 | 0 |  | 16429 | 唐山供电公司玉田供电公司郭家屯镇供电所郭家屯镇东大泉东大泉4号 | 0
16430 | 唐山供电公司 | 玉田供电公司 | 郭家屯镇供电所 | 郭家屯镇 | 东大泉 | 东大泉5号 | 0 |  | 16430 | 唐山供电公司玉田供电公司郭家屯镇供电所郭家屯镇东大泉东大泉5号 | 0
16431 | 唐山供电公司 | 玉田供电公司 | 郭家屯镇供电所 | 郭家屯镇 | 范家定府 | 范家定府1号 | 0 |  | 16431 | 唐山供电公司玉田供电公司郭家屯镇供电所郭家屯镇范家定府范家定府1号 | 0
16432 | 唐山供电公司 | 玉田供电公司 | 郭家屯镇供电所 | 郭家屯镇 | 范家定府 | 范家定府2号 | 0 |  | 16432 | 唐山供电公司玉田供电公司郭家屯镇供电所郭家屯镇范家定府范家定府2号 | 0
16433 | 唐山供电公司 | 玉田供电公司 | 郭家屯镇供电所 | 郭家屯镇 | 范家庄 | 范家庄1号 | 0 |  | 16433 | 唐山供电公司玉田供电公司郭家屯镇供电所郭家屯镇范家庄范家庄1号 | 0
16434 | 唐山供电公司 | 玉田供电公司 | 郭家屯镇供电所 | 郭家屯镇 | 范家庄 | 范家庄2号 | 0 |  | 16434 | 唐山供电公司玉田供电公司郭家屯镇供电所郭家屯镇范家庄范家庄2号 | 0
16435 | 唐山供电公司 | 玉田供电公司 | 郭家屯镇供电所 | 郭家屯镇 | 范家庄 | 范家庄3号 | 0 |  | 16435 | 唐山供电公司玉田供电公司郭家屯镇供电所郭家屯镇范家庄范家庄3号 | 0
16436 | 唐山供电公司 | 玉田供电公司 | 郭家屯镇供电所 | 郭家屯镇 | 范家庄 | 范家庄4号 | 0 |  | 16436 | 唐山供电公司玉田供电公司郭家屯镇供电所郭家屯镇范家庄范家庄4号 | 0
16437 | 唐山供电公司 | 玉田供电公司 | 郭家屯镇供电所 | 郭家屯镇 | 范家庄 | 范家庄5号 | 0 |  | 16437 | 唐山供电公司玉田供电公司郭家屯镇供电所郭家屯镇范家庄范家庄5号 | 0
16438 | 唐山供电公司 | 玉田供电公司 | 郭家屯镇供电所 | 郭家屯镇 | 郭家屯 | 郭家屯1号 | 0 |  | 16438 | 唐山供电公司玉田供电公司郭家屯镇供电所郭家屯镇郭家屯郭家屯1号 | 0
16439 | 唐山供电公司 | 玉田供电公司 | 郭家屯镇供电所 | 郭家屯镇 | 郭家屯 | 郭家屯2号 | 0 |  | 16439 | 唐山供电公司玉田供电公司郭家屯镇供电所郭家屯镇郭家屯郭家屯2号 | 0
16440 | 唐山供电公司 | 玉田供电公司 | 郭家屯镇供电所 | 郭家屯镇 | 郭家屯 | 郭家屯3号 | 0 |  | 16440 | 唐山供电公司玉田供电公司郭家屯镇供电所郭家屯镇郭家屯郭家屯3号 | 0
16441 | 唐山供电公司 | 玉田供电公司 | 郭家屯镇供电所 | 郭家屯镇 | 郭家屯 | 郭家屯4号 | 0 |  | 16441 | 唐山供电公司玉田供电公司郭家屯镇供电所郭家屯镇郭家屯郭家屯4号 | 0
16442 | 唐山供电公司 | 玉田供电公司 | 郭家屯镇供电所 | 郭家屯镇 | 郭家屯 | 郭家屯5号 | 0 |  | 16442 | 唐山供电公司玉田供电公司郭家屯镇供电所郭家屯镇郭家屯郭家屯5号 | 0
16443 | 唐山供电公司 | 玉田供电公司 | 郭家屯镇供电所 | 郭家屯镇 | 郭家屯 | 郭家屯6号 | 0 |  | 16443 | 唐山供电公司玉田供电公司郭家屯镇供电所郭家屯镇郭家屯郭家屯6号 | 0
16444 | 唐山供电公司 | 玉田供电公司 | 郭家屯镇供电所 | 郭家屯镇 | 郭家屯 | 郭家屯7号 | 0 |  | 16444 | 唐山供电公司玉田供电公司郭家屯镇供电所郭家屯镇郭家屯郭家屯7号 | 0
16445 | 唐山供电公司 | 玉田供电公司 | 郭家屯镇供电所 | 郭家屯镇 | 郭家屯 | 郭家屯8号 | 0 |  | 16445 | 唐山供电公司玉田供电公司郭家屯镇供电所郭家屯镇郭家屯郭家屯8号 | 0
16446 | 唐山供电公司 | 玉田供电公司 | 郭家屯镇供电所 | 郭家屯镇 | 郭家屯 | 郭家屯9号 | 0 |  | 16446 | 唐山供电公司玉田供电公司郭家屯镇供电所郭家屯镇郭家屯郭家屯9号 | 0
16447 | 唐山供电公司 | 玉田供电公司 | 郭家屯镇供电所 | 郭家屯镇 | 郭家屯 | 郭家屯10号 | 0 |  | 16447 | 唐山供电公司玉田供电公司郭家屯镇供电所郭家屯镇郭家屯郭家屯10号 | 0
16448 | 唐山供电公司 | 玉田供电公司 | 郭家屯镇供电所 | 郭家屯镇 | 郭家屯 | 郭家屯11号 | 0 |  | 16448 | 唐山供电公司玉田供电公司郭家屯镇供电所郭家屯镇郭家屯郭家屯11号 | 0
16449 | 唐山供电公司 | 玉田供电公司 | 郭家屯镇供电所 | 郭家屯镇 | 郭家屯 | 郭家屯12号 | 0 |  | 16449 | 唐山供电公司玉田供电公司郭家屯镇供电所郭家屯镇郭家屯郭家屯12号 | 0
16450 | 唐山供电公司 | 玉田供电公司 | 郭家屯镇供电所 | 郭家屯镇 | 郭家屯 | 郭家屯13号 | 0 |  | 16450 | 唐山供电公司玉田供电公司郭家屯镇供电所郭家屯镇郭家屯郭家屯13号 | 0
16451 | 唐山供电公司 | 玉田供电公司 | 郭家屯镇供电所 | 郭家屯镇 | 郭家屯 | 郭家屯14号 | 0 |  | 16451 | 唐山供电公司玉田供电公司郭家屯镇供电所郭家屯镇郭家屯郭家屯14号 | 0
16452 | 唐山供电公司 | 玉田供电公司 | 郭家屯镇供电所 | 郭家屯镇 | 郭家屯 | 郭家屯15号 | 0 |  | 16452 | 唐山供电公司玉田供电公司郭家屯镇供电所郭家屯镇郭家屯郭家屯15号 | 0
16453 | 唐山供电公司 | 玉田供电公司 | 郭家屯镇供电所 | 郭家屯镇 | 郭家屯 | 郭家屯16号 | 0 |  | 16453 | 唐山供电公司玉田供电公司郭家屯镇供电所郭家屯镇郭家屯郭家屯16号 | 0
16454 | 唐山供电公司 | 玉田供电公司 | 郭家屯镇供电所 | 郭家屯镇 | 刘典屯 | 刘典屯1号 | 0 |  | 16454 | 唐山供电公司玉田供电公司郭家屯镇供电所郭家屯镇刘典屯刘典屯1号 | 0
16455 | 唐山供电公司 | 玉田供电公司 | 郭家屯镇供电所 | 郭家屯镇 | 刘典屯 | 刘典屯2号 | 0 |  | 16455 | 唐山供电公司玉田供电公司郭家屯镇供电所郭家屯镇刘典屯刘典屯2号 | 0
16456 | 唐山供电公司 | 玉田供电公司 | 郭家屯镇供电所 | 郭家屯镇 | 刘典屯 | 刘典屯3号 | 0 |  | 16456 | 唐山供电公司玉田供电公司郭家屯镇供电所郭家屯镇刘典屯刘典屯3号 | 0
16457 | 唐山供电公司 | 玉田供电公司 | 郭家屯镇供电所 | 郭家屯镇 | 刘典屯 | 刘典屯4号 | 0 |  | 16457 | 唐山供电公司玉田供电公司郭家屯镇供电所郭家屯镇刘典屯刘典屯4号 | 0
16458 | 唐山供电公司 | 玉田供电公司 | 郭家屯镇供电所 | 郭家屯镇 | 刘典屯 | 刘典屯5号 | 0 |  | 16458 | 唐山供电公司玉田供电公司郭家屯镇供电所郭家屯镇刘典屯刘典屯5号 | 0
16459 | 唐山供电公司 | 玉田供电公司 | 郭家屯镇供电所 | 郭家屯镇 | 刘典屯 | 刘典屯6号 | 0 |  | 16459 | 唐山供电公司玉田供电公司郭家屯镇供电所郭家屯镇刘典屯刘典屯6号 | 0
16460 | 唐山供电公司 | 玉田供电公司 | 郭家屯镇供电所 | 郭家屯镇 | 刘典屯 | 刘典屯7号 | 0 |  | 16460 | 唐山供电公司玉田供电公司郭家屯镇供电所郭家屯镇刘典屯刘典屯7号 | 0
16461 | 唐山供电公司 | 玉田供电公司 | 郭家屯镇供电所 | 郭家屯镇 | 刘典屯 | 刘典屯8号 | 0 |  | 16461 | 唐山供电公司玉田供电公司郭家屯镇供电所郭家屯镇刘典屯刘典屯8号 | 0
16462 | 唐山供电公司 | 玉田供电公司 | 郭家屯镇供电所 | 郭家屯镇 | 刘典屯 | 刘典屯9号 | 0 |  | 16462 | 唐山供电公司玉田供电公司郭家屯镇供电所郭家屯镇刘典屯刘典屯9号 | 0
16463 | 唐山供电公司 | 玉田供电公司 | 郭家屯镇供电所 | 郭家屯镇 | 刘典屯 | 刘典屯10号 | 0 |  | 16463 | 唐山供电公司玉田供电公司郭家屯镇供电所郭家屯镇刘典屯刘典屯10号 | 0
16464 | 唐山供电公司 | 玉田供电公司 | 郭家屯镇供电所 | 郭家屯镇 | 刘典屯 | 刘典屯11号 | 0 |  | 16464 | 唐山供电公司玉田供电公司郭家屯镇供电所郭家屯镇刘典屯刘典屯11号 | 0
16465 | 唐山供电公司 | 玉田供电公司 | 郭家屯镇供电所 | 郭家屯镇 | 刘典屯 | 刘典屯12号 | 0 |  | 16465 | 唐山供电公司玉田供电公司郭家屯镇供电所郭家屯镇刘典屯刘典屯12号 | 0
16466 | 唐山供电公司 | 玉田供电公司 | 郭家屯镇供电所 | 郭家屯镇 | 刘典屯 | 刘典屯13号 | 0 |  | 16466 | 唐山供电公司玉田供电公司郭家屯镇供电所郭家屯镇刘典屯刘典屯13号 | 0
16467 | 唐山供电公司 | 玉田供电公司 | 郭家屯镇供电所 | 郭家屯镇 | 刘典屯 | 刘典屯14号 | 0 |  | 16467 | 唐山供电公司玉田供电公司郭家屯镇供电所郭家屯镇刘典屯刘典屯14号 | 0
16468 | 唐山供电公司 | 玉田供电公司 | 玉田镇供电所 | 玉田镇 | 刘庄 | 刘庄1号 | 0 |  | 16468 | 唐山供电公司玉田供电公司玉田镇供电所玉田镇刘庄刘庄1号 | 0
16469 | 唐山供电公司 | 玉田供电公司 | 郭家屯镇供电所 | 郭家屯镇 | 辘轳庄 | 辘轳庄1号 | 0 |  | 16469 | 唐山供电公司玉田供电公司郭家屯镇供电所郭家屯镇辘轳庄辘轳庄1号 | 0
16470 | 唐山供电公司 | 玉田供电公司 | 郭家屯镇供电所 | 郭家屯镇 | 辘轳庄 | 辘轳庄2号 | 0 |  | 16470 | 唐山供电公司玉田供电公司郭家屯镇供电所郭家屯镇辘轳庄辘轳庄2号 | 0
16471 | 唐山供电公司 | 玉田供电公司 | 郭家屯镇供电所 | 郭家屯镇 | 辘轳庄 | 辘轳庄3号 | 0 |  | 16471 | 唐山供电公司玉田供电公司郭家屯镇供电所郭家屯镇辘轳庄辘轳庄3号 | 0
16472 | 唐山供电公司 | 玉田供电公司 | 郭家屯镇供电所 | 郭家屯镇 | 辘轳庄 | 辘轳庄4号 | 0 |  | 16472 | 唐山供电公司玉田供电公司郭家屯镇供电所郭家屯镇辘轳庄辘轳庄4号 | 0
16473 | 唐山供电公司 | 玉田供电公司 | 郭家屯镇供电所 | 郭家屯镇 | 辘轳庄 | 辘轳庄5号 | 0 |  | 16473 | 唐山供电公司玉田供电公司郭家屯镇供电所郭家屯镇辘轳庄辘轳庄5号 | 0
16474 | 唐山供电公司 | 玉田供电公司 | 郭家屯镇供电所 | 郭家屯镇 | 辘轳庄 | 辘轳庄6号 | 0 |  | 16474 | 唐山供电公司玉田供电公司郭家屯镇供电所郭家屯镇辘轳庄辘轳庄6号 | 0
16475 | 唐山供电公司 | 玉田供电公司 | 郭家屯镇供电所 | 郭家屯镇 | 辘轳庄 | 辘轳庄7号 | 0 |  | 16475 | 唐山供电公司玉田供电公司郭家屯镇供电所郭家屯镇辘轳庄辘轳庄7号 | 0
16476 | 唐山供电公司 | 玉田供电公司 | 郭家屯镇供电所 | 郭家屯镇 | 辘轳庄 | 辘轳庄8号 | 0 |  | 16476 | 唐山供电公司玉田供电公司郭家屯镇供电所郭家屯镇辘轳庄辘轳庄8号 | 0
16477 | 唐山供电公司 | 玉田供电公司 | 郭家屯镇供电所 | 郭家屯镇 | 辘轳庄 | 辘轳庄9号 | 0 |  | 16477 | 唐山供电公司玉田供电公司郭家屯镇供电所郭家屯镇辘轳庄辘轳庄9号 | 0
16478 | 唐山供电公司 | 玉田供电公司 | 郭家屯镇供电所 | 郭家屯镇 | 麻山寺 | 麻山寺1号 | 0 |  | 16478 | 唐山供电公司玉田供电公司郭家屯镇供电所郭家屯镇麻山寺麻山寺1号 | 0
16479 | 唐山供电公司 | 玉田供电公司 | 郭家屯镇供电所 | 郭家屯镇 | 麻山寺 | 麻山寺2号 | 0 |  | 16479 | 唐山供电公司玉田供电公司郭家屯镇供电所郭家屯镇麻山寺麻山寺2号 | 0
16480 | 唐山供电公司 | 玉田供电公司 | 郭家屯镇供电所 | 郭家屯镇 | 麻山寺 | 麻山寺3号 | 0 |  | 16480 | 唐山供电公司玉田供电公司郭家屯镇供电所郭家屯镇麻山寺麻山寺3号 | 0
16481 | 唐山供电公司 | 玉田供电公司 | 郭家屯镇供电所 | 郭家屯镇 | 麻山寺 | 麻山寺4号 | 0 |  | 16481 | 唐山供电公司玉田供电公司郭家屯镇供电所郭家屯镇麻山寺麻山寺4号 | 0
16482 | 唐山供电公司 | 玉田供电公司 | 郭家屯镇供电所 | 郭家屯镇 | 麻山寺 | 麻山寺5号 | 0 |  | 16482 | 唐山供电公司玉田供电公司郭家屯镇供电所郭家屯镇麻山寺麻山寺5号 | 0
16483 | 唐山供电公司 | 玉田供电公司 | 郭家屯镇供电所 | 郭家屯镇 | 麦坡 | 麦坡1号 | 0 |  | 16483 | 唐山供电公司玉田供电公司郭家屯镇供电所郭家屯镇麦坡麦坡1号 | 0
16484 | 唐山供电公司 | 玉田供电公司 | 郭家屯镇供电所 | 郭家屯镇 | 麦坡 | 麦坡2号 | 0 |  | 16484 | 唐山供电公司玉田供电公司郭家屯镇供电所郭家屯镇麦坡麦坡2号 | 0
16485 | 唐山供电公司 | 玉田供电公司 | 郭家屯镇供电所 | 郭家屯镇 | 麦坡 | 麦坡3号 | 0 |  | 16485 | 唐山供电公司玉田供电公司郭家屯镇供电所郭家屯镇麦坡麦坡3号 | 0
16486 | 唐山供电公司 | 玉田供电公司 | 郭家屯镇供电所 | 郭家屯镇 | 麦坡 | 麦坡4号 | 0 |  | 16486 | 唐山供电公司玉田供电公司郭家屯镇供电所郭家屯镇麦坡麦坡4号 | 0
16487 | 唐山供电公司 | 玉田供电公司 | 郭家屯镇供电所 | 郭家屯镇 | 麦坡 | 麦坡5号 | 0 |  | 16487 | 唐山供电公司玉田供电公司郭家屯镇供电所郭家屯镇麦坡麦坡5号 | 0
16488 | 唐山供电公司 | 玉田供电公司 | 郭家屯镇供电所 | 郭家屯镇 | 麦坡 | 麦坡6号 | 0 |  | 16488 | 唐山供电公司玉田供电公司郭家屯镇供电所郭家屯镇麦坡麦坡6号 | 0
16489 | 唐山供电公司 | 玉田供电公司 | 郭家屯镇供电所 | 郭家屯镇 | 麦坡 | 麦坡7号 | 0 |  | 16489 | 唐山供电公司玉田供电公司郭家屯镇供电所郭家屯镇麦坡麦坡7号 | 0
16490 | 唐山供电公司 | 玉田供电公司 | 郭家屯镇供电所 | 郭家屯镇 | 麦坡 | 麦坡8号 | 0 |  | 16490 | 唐山供电公司玉田供电公司郭家屯镇供电所郭家屯镇麦坡麦坡8号 | 0
16491 | 唐山供电公司 | 玉田供电公司 | 郭家屯镇供电所 | 郭家屯镇 | 麦坡 | 麦坡9号 | 0 |  | 16491 | 唐山供电公司玉田供电公司郭家屯镇供电所郭家屯镇麦坡麦坡9号 | 0
16492 | 唐山供电公司 | 玉田供电公司 | 郭家屯镇供电所 | 郭家屯镇 | 麦坡 | 麦坡10号 | 0 |  | 16492 | 唐山供电公司玉田供电公司郭家屯镇供电所郭家屯镇麦坡麦坡10号 | 0
16493 | 唐山供电公司 | 玉田供电公司 | 郭家屯镇供电所 | 郭家屯镇 | 麦坡 | 麦坡11号 | 0 |  | 16493 | 唐山供电公司玉田供电公司郭家屯镇供电所郭家屯镇麦坡麦坡11号 | 0
16494 | 唐山供电公司 | 玉田供电公司 | 郭家屯镇供电所 | 郭家屯镇 | 麦坡 | 麦坡12号 | 0 |  | 16494 | 唐山供电公司玉田供电公司郭家屯镇供电所郭家屯镇麦坡麦坡12号 | 0
16495 | 唐山供电公司 | 玉田供电公司 | 郭家屯镇供电所 | 郭家屯镇 | 麦坡 | 麦坡13号 | 0 |  | 16495 | 唐山供电公司玉田供电公司郭家屯镇供电所郭家屯镇麦坡麦坡13号 | 0
16496 | 唐山供电公司 | 玉田供电公司 | 郭家屯镇供电所 | 郭家屯镇 | 麦坡 | 麦坡14号 | 0 |  | 16496 | 唐山供电公司玉田供电公司郭家屯镇供电所郭家屯镇麦坡麦坡14号 | 0
16497 | 唐山供电公司 | 玉田供电公司 | 郭家屯镇供电所 | 郭家屯镇 | 麦坡 | 麦坡15号 | 0 |  | 16497 | 唐山供电公司玉田供电公司郭家屯镇供电所郭家屯镇麦坡麦坡15号 | 0
16498 | 唐山供电公司 | 玉田供电公司 | 郭家屯镇供电所 | 郭家屯镇 | 门小庄 | 门小庄1号 | 0 |  | 16498 | 唐山供电公司玉田供电公司郭家屯镇供电所郭家屯镇门小庄门小庄1号 | 0
16499 | 唐山供电公司 | 玉田供电公司 | 郭家屯镇供电所 | 郭家屯镇 | 门庄子 | 门庄子1号 | 0 |  | 16499 | 唐山供电公司玉田供电公司郭家屯镇供电所郭家屯镇门庄子门庄子1号 | 0
16500 | 唐山供电公司 | 玉田供电公司 | 郭家屯镇供电所 | 郭家屯镇 | 门庄子 | 门庄子2号 | 0 |  | 16500 | 唐山供电公司玉田供电公司郭家屯镇供电所郭家屯镇门庄子门庄子2号 | 0
16501 | 唐山供电公司 | 玉田供电公司 | 郭家屯镇供电所 | 郭家屯镇 | 门庄子 | 门庄子3号 | 0 |  | 16501 | 唐山供电公司玉田供电公司郭家屯镇供电所郭家屯镇门庄子门庄子3号 | 0
16502 | 唐山供电公司 | 玉田供电公司 | 郭家屯镇供电所 | 郭家屯镇 | 门庄子 | 门庄子4号 | 0 |  | 16502 | 唐山供电公司玉田供电公司郭家屯镇供电所郭家屯镇门庄子门庄子4号 | 0
16503 | 唐山供电公司 | 玉田供电公司 | 郭家屯镇供电所 | 郭家屯镇 | 阮庄子 | 阮庄子1号 | 0 |  | 16503 | 唐山供电公司玉田供电公司郭家屯镇供电所郭家屯镇阮庄子阮庄子1号 | 0
16504 | 唐山供电公司 | 玉田供电公司 | 郭家屯镇供电所 | 郭家屯镇 | 阮庄子 | 阮庄子2号 | 0 |  | 16504 | 唐山供电公司玉田供电公司郭家屯镇供电所郭家屯镇阮庄子阮庄子2号 | 0
16505 | 唐山供电公司 | 玉田供电公司 | 郭家屯镇供电所 | 郭家屯镇 | 阮庄子 | 阮庄子3号 | 0 |  | 16505 | 唐山供电公司玉田供电公司郭家屯镇供电所郭家屯镇阮庄子阮庄子3号 | 0
16506 | 唐山供电公司 | 玉田供电公司 | 郭家屯镇供电所 | 郭家屯镇 | 阮庄子 | 阮庄子4号 | 0 |  | 16506 | 唐山供电公司玉田供电公司郭家屯镇供电所郭家屯镇阮庄子阮庄子4号 | 0
16507 | 唐山供电公司 | 玉田供电公司 | 郭家屯镇供电所 | 郭家屯镇 | 阮庄子 | 阮庄子5号 | 0 |  | 16507 | 唐山供电公司玉田供电公司郭家屯镇供电所郭家屯镇阮庄子阮庄子5号 | 0
16508 | 唐山供电公司 | 玉田供电公司 | 郭家屯镇供电所 | 郭家屯镇 | 邵官屯 | 邵官屯1号 | 0 |  | 16508 | 唐山供电公司玉田供电公司郭家屯镇供电所郭家屯镇邵官屯邵官屯1号 | 0
16509 | 唐山供电公司 | 玉田供电公司 | 郭家屯镇供电所 | 郭家屯镇 | 邵官屯 | 邵官屯2号 | 0 |  | 16509 | 唐山供电公司玉田供电公司郭家屯镇供电所郭家屯镇邵官屯邵官屯2号 | 0
16510 | 唐山供电公司 | 玉田供电公司 | 郭家屯镇供电所 | 郭家屯镇 | 邵官屯 | 邵官屯3号 | 0 |  | 16510 | 唐山供电公司玉田供电公司郭家屯镇供电所郭家屯镇邵官屯邵官屯3号 | 0
16511 | 唐山供电公司 | 玉田供电公司 | 郭家屯镇供电所 | 郭家屯镇 | 双龙庄 | 双龙庄1号 | 0 |  | 16511 | 唐山供电公司玉田供电公司郭家屯镇供电所郭家屯镇双龙庄双龙庄1号 | 0
16512 | 唐山供电公司 | 玉田供电公司 | 郭家屯镇供电所 | 郭家屯镇 | 四角山 | 四角山1号 | 0 |  | 16512 | 唐山供电公司玉田供电公司郭家屯镇供电所郭家屯镇四角山四角山1号 | 0
16513 | 唐山供电公司 | 玉田供电公司 | 郭家屯镇供电所 | 郭家屯镇 | 四角山 | 四角山2号 | 0 |  | 16513 | 唐山供电公司玉田供电公司郭家屯镇供电所郭家屯镇四角山四角山2号 | 0
16514 | 唐山供电公司 | 玉田供电公司 | 郭家屯镇供电所 | 郭家屯镇 | 四角山 | 四角山3号 | 0 |  | 16514 | 唐山供电公司玉田供电公司郭家屯镇供电所郭家屯镇四角山四角山3号 | 0
16515 | 唐山供电公司 | 玉田供电公司 | 郭家屯镇供电所 | 郭家屯镇 | 四角山 | 四角山4号 | 0 |  | 16515 | 唐山供电公司玉田供电公司郭家屯镇供电所郭家屯镇四角山四角山4号 | 0
16516 | 唐山供电公司 | 玉田供电公司 | 郭家屯镇供电所 | 郭家屯镇 | 四角山 | 四角山5号 | 0 |  | 16516 | 唐山供电公司玉田供电公司郭家屯镇供电所郭家屯镇四角山四角山5号 | 0
16517 | 唐山供电公司 | 玉田供电公司 | 郭家屯镇供电所 | 郭家屯镇 | 王各庄 | 王各庄1号 | 0 |  | 16517 | 唐山供电公司玉田供电公司郭家屯镇供电所郭家屯镇王各庄王各庄1号 | 0
16518 | 唐山供电公司 | 玉田供电公司 | 郭家屯镇供电所 | 郭家屯镇 | 王各庄 | 王各庄2号 | 0 |  | 16518 | 唐山供电公司玉田供电公司郭家屯镇供电所郭家屯镇王各庄王各庄2号 | 0
16519 | 唐山供电公司 | 玉田供电公司 | 郭家屯镇供电所 | 郭家屯镇 | 西大泉 | 西大泉1号 | 0 |  | 16519 | 唐山供电公司玉田供电公司郭家屯镇供电所郭家屯镇西大泉西大泉1号 | 0
16520 | 唐山供电公司 | 玉田供电公司 | 郭家屯镇供电所 | 郭家屯镇 | 西大泉 | 西大泉2号 | 0 |  | 16520 | 唐山供电公司玉田供电公司郭家屯镇供电所郭家屯镇西大泉西大泉2号 | 0
16521 | 唐山供电公司 | 玉田供电公司 | 郭家屯镇供电所 | 郭家屯镇 | 西大泉 | 西大泉3号 | 0 |  | 16521 | 唐山供电公司玉田供电公司郭家屯镇供电所郭家屯镇西大泉西大泉3号 | 0
16522 | 唐山供电公司 | 玉田供电公司 | 郭家屯镇供电所 | 郭家屯镇 | 小狼虎庄 | 小狼虎庄1号 | 0 |  | 16522 | 唐山供电公司玉田供电公司郭家屯镇供电所郭家屯镇小狼虎庄小狼虎庄1号 | 0
16523 | 唐山供电公司 | 玉田供电公司 | 郭家屯镇供电所 | 郭家屯镇 | 小狼虎庄 | 小狼虎庄2号 | 0 |  | 16523 | 唐山供电公司玉田供电公司郭家屯镇供电所郭家屯镇小狼虎庄小狼虎庄2号 | 0
16524 | 唐山供电公司 | 玉田供电公司 | 郭家屯镇供电所 | 郭家屯镇 | 晓乐屯 | 晓乐屯1号 | 0 |  | 16524 | 唐山供电公司玉田供电公司郭家屯镇供电所郭家屯镇晓乐屯晓乐屯1号 | 0
16525 | 唐山供电公司 | 玉田供电公司 | 郭家屯镇供电所 | 郭家屯镇 | 晓乐屯 | 晓乐屯2号 | 0 |  | 16525 | 唐山供电公司玉田供电公司郭家屯镇供电所郭家屯镇晓乐屯晓乐屯2号 | 0
16526 | 唐山供电公司 | 玉田供电公司 | 郭家屯镇供电所 | 郭家屯镇 | 邢家坞 | 邢家坞1号 | 0 |  | 16526 | 唐山供电公司玉田供电公司郭家屯镇供电所郭家屯镇邢家坞邢家坞1号 | 0
16527 | 唐山供电公司 | 玉田供电公司 | 郭家屯镇供电所 | 郭家屯镇 | 邢家坞 | 邢家坞2号 | 0 |  | 16527 | 唐山供电公司玉田供电公司郭家屯镇供电所郭家屯镇邢家坞邢家坞2号 | 0
16528 | 唐山供电公司 | 玉田供电公司 | 郭家屯镇供电所 | 郭家屯镇 | 邢家坞 | 邢家坞3号 | 0 |  | 16528 | 唐山供电公司玉田供电公司郭家屯镇供电所郭家屯镇邢家坞邢家坞3号 | 0
16529 | 唐山供电公司 | 玉田供电公司 | 郭家屯镇供电所 | 郭家屯镇 | 邢家坞 | 邢家坞4号 | 0 |  | 16529 | 唐山供电公司玉田供电公司郭家屯镇供电所郭家屯镇邢家坞邢家坞4号 | 0
16530 | 唐山供电公司 | 玉田供电公司 | 郭家屯镇供电所 | 郭家屯镇 | 邢家坞 | 邢家坞5号 | 0 |  | 16530 | 唐山供电公司玉田供电公司郭家屯镇供电所郭家屯镇邢家坞邢家坞5号 | 0
16531 | 唐山供电公司 | 玉田供电公司 | 郭家屯镇供电所 | 郭家屯镇 | 邢家坞 | 邢家坞6号 | 0 |  | 16531 | 唐山供电公司玉田供电公司郭家屯镇供电所郭家屯镇邢家坞邢家坞6号 | 0
16532 | 唐山供电公司 | 玉田供电公司 | 郭家屯镇供电所 | 郭家屯镇 | 邢家坞 | 邢家坞7号 | 0 |  | 16532 | 唐山供电公司玉田供电公司郭家屯镇供电所郭家屯镇邢家坞邢家坞7号 | 0
16533 | 唐山供电公司 | 玉田供电公司 | 郭家屯镇供电所 | 郭家屯镇 | 徐家屯 | 徐家屯1号 | 0 |  | 16533 | 唐山供电公司玉田供电公司郭家屯镇供电所郭家屯镇徐家屯徐家屯1号 | 0
16534 | 唐山供电公司 | 玉田供电公司 | 郭家屯镇供电所 | 郭家屯镇 | 徐家屯 | 徐家屯2号 | 0 |  | 16534 | 唐山供电公司玉田供电公司郭家屯镇供电所郭家屯镇徐家屯徐家屯2号 | 0
16535 | 唐山供电公司 | 玉田供电公司 | 郭家屯镇供电所 | 郭家屯镇 | 徐家屯 | 徐家屯3号 | 0 |  | 16535 | 唐山供电公司玉田供电公司郭家屯镇供电所郭家屯镇徐家屯徐家屯3号 | 0
16536 | 唐山供电公司 | 玉田供电公司 | 郭家屯镇供电所 | 郭家屯镇 | 徐家屯 | 徐家屯4号 | 0 |  | 16536 | 唐山供电公司玉田供电公司郭家屯镇供电所郭家屯镇徐家屯徐家屯4号 | 0
16537 | 唐山供电公司 | 玉田供电公司 | 郭家屯镇供电所 | 郭家屯镇 | 姚官屯 | 姚官屯1号 | 0 |  | 16537 | 唐山供电公司玉田供电公司郭家屯镇供电所郭家屯镇姚官屯姚官屯1号 | 0
16538 | 唐山供电公司 | 玉田供电公司 | 郭家屯镇供电所 | 郭家屯镇 | 姚官屯 | 姚官屯2号 | 0 |  | 16538 | 唐山供电公司玉田供电公司郭家屯镇供电所郭家屯镇姚官屯姚官屯2号 | 0
16539 | 唐山供电公司 | 玉田供电公司 | 虹桥镇供电所 | 陈家铺镇 | 曹家铺 | 曹家铺1号 | 0 |  | 16539 | 唐山供电公司玉田供电公司虹桥镇供电所陈家铺镇曹家铺曹家铺1号 | 0
16540 | 唐山供电公司 | 玉田供电公司 | 虹桥镇供电所 | 虹桥镇 | 曹家铺 | 曹家铺2号 | 0 |  | 16540 | 唐山供电公司玉田供电公司虹桥镇供电所虹桥镇曹家铺曹家铺2号 | 0
16541 | 唐山供电公司 | 玉田供电公司 | 虹桥镇供电所 | 陈家铺镇 | 查家铺 | 查家铺1号 | 0 |  | 16541 | 唐山供电公司玉田供电公司虹桥镇供电所陈家铺镇查家铺查家铺1号 | 0
16542 | 唐山供电公司 | 玉田供电公司 | 虹桥镇供电所 | 陈家铺镇 | 查家铺 | 查家铺2号 | 0 |  | 16542 | 唐山供电公司玉田供电公司虹桥镇供电所陈家铺镇查家铺查家铺2号 | 0
16543 | 唐山供电公司 | 玉田供电公司 | 虹桥镇供电所 | 陈家铺镇 | 陈家铺 | 陈家铺1号 | 0 |  | 16543 | 唐山供电公司玉田供电公司虹桥镇供电所陈家铺镇陈家铺陈家铺1号 | 0
16544 | 唐山供电公司 | 玉田供电公司 | 虹桥镇供电所 | 陈家铺镇 | 陈家铺 | 陈家铺2号 | 0 |  | 16544 | 唐山供电公司玉田供电公司虹桥镇供电所陈家铺镇陈家铺陈家铺2号 | 0
16545 | 唐山供电公司 | 玉田供电公司 | 虹桥镇供电所 | 陈家铺镇 | 陈家铺 | 陈家铺3号 | 0 |  | 16545 | 唐山供电公司玉田供电公司虹桥镇供电所陈家铺镇陈家铺陈家铺3号 | 0
16546 | 唐山供电公司 | 玉田供电公司 | 虹桥镇供电所 | 陈家铺镇 | 陈家铺 | 陈家铺4号 | 0 |  | 16546 | 唐山供电公司玉田供电公司虹桥镇供电所陈家铺镇陈家铺陈家铺4号 | 0
16547 | 唐山供电公司 | 玉田供电公司 | 虹桥镇供电所 | 陈家铺镇 | 陈家铺 | 陈家铺5号 | 0 |  | 16547 | 唐山供电公司玉田供电公司虹桥镇供电所陈家铺镇陈家铺陈家铺5号 | 0
16548 | 唐山供电公司 | 玉田供电公司 | 虹桥镇供电所 | 陈家铺镇 | 陈家铺 | 陈家铺6号 | 0 |  | 16548 | 唐山供电公司玉田供电公司虹桥镇供电所陈家铺镇陈家铺陈家铺6号 | 0
16549 | 唐山供电公司 | 玉田供电公司 | 虹桥镇供电所 | 陈家铺镇 | 大定府庄 | 大定府庄1号 | 0 |  | 16549 | 唐山供电公司玉田供电公司虹桥镇供电所陈家铺镇大定府庄大定府庄1号 | 0
16550 | 唐山供电公司 | 玉田供电公司 | 虹桥镇供电所 | 陈家铺镇 | 大定府庄 | 大定府庄2号 | 0 |  | 16550 | 唐山供电公司玉田供电公司虹桥镇供电所陈家铺镇大定府庄大定府庄2号 | 0
16551 | 唐山供电公司 | 玉田供电公司 | 虹桥镇供电所 | 陈家铺镇 | 大靳家铺 | 大靳家铺1号 | 0 |  | 16551 | 唐山供电公司玉田供电公司虹桥镇供电所陈家铺镇大靳家铺大靳家铺1号 | 0
16552 | 唐山供电公司 | 玉田供电公司 | 虹桥镇供电所 | 虹桥镇 | 大靳家铺 | 大靳家铺2号 | 0 |  | 16552 | 唐山供电公司玉田供电公司虹桥镇供电所虹桥镇大靳家铺大靳家铺2号 | 0
16553 | 唐山供电公司 | 玉田供电公司 | 虹桥镇供电所 | 陈家铺镇 | 大溜子 | 大溜子1号 | 0 |  | 16553 | 唐山供电公司玉田供电公司虹桥镇供电所陈家铺镇大溜子大溜子1号 | 0
16554 | 唐山供电公司 | 玉田供电公司 | 虹桥镇供电所 | 陈家铺镇 | 大溜子 | 大溜子2号 | 0 |  | 16554 | 唐山供电公司玉田供电公司虹桥镇供电所陈家铺镇大溜子大溜子2号 | 0
16555 | 唐山供电公司 | 玉田供电公司 | 虹桥镇供电所 | 陈家铺镇 | 大宋家铺 | 大宋家铺1号 | 0 |  | 16555 | 唐山供电公司玉田供电公司虹桥镇供电所陈家铺镇大宋家铺大宋家铺1号 | 0
16556 | 唐山供电公司 | 玉田供电公司 | 虹桥镇供电所 | 陈家铺镇 | 大杨铺 | 大杨铺1号 | 0 |  | 16556 | 唐山供电公司玉田供电公司虹桥镇供电所陈家铺镇大杨铺大杨铺1号 | 0
16557 | 唐山供电公司 | 玉田供电公司 | 虹桥镇供电所 | 陈家铺镇 | 大杨铺 | 大杨铺2号 | 0 |  | 16557 | 唐山供电公司玉田供电公司虹桥镇供电所陈家铺镇大杨铺大杨铺2号 | 0
16558 | 唐山供电公司 | 玉田供电公司 | 虹桥镇供电所 | 陈家铺镇 | 东冯家铺 | 东冯家铺1号 | 0 |  | 16558 | 唐山供电公司玉田供电公司虹桥镇供电所陈家铺镇东冯家铺东冯家铺1号 | 0
16559 | 唐山供电公司 | 玉田供电公司 | 虹桥镇供电所 | 陈家铺镇 | 东宋家铺 | 东宋家铺1号 | 0 |  | 16559 | 唐山供电公司玉田供电公司虹桥镇供电所陈家铺镇东宋家铺东宋家铺1号 | 0
16560 | 唐山供电公司 | 玉田供电公司 | 虹桥镇供电所 | 陈家铺镇 | 东宋家铺 | 东宋家铺2号 | 0 |  | 16560 | 唐山供电公司玉田供电公司虹桥镇供电所陈家铺镇东宋家铺东宋家铺2号 | 0
16561 | 唐山供电公司 | 玉田供电公司 | 虹桥镇供电所 | 陈家铺镇 | 傅梁铺 | 傅梁铺1号 | 0 |  | 16561 | 唐山供电公司玉田供电公司虹桥镇供电所陈家铺镇傅梁铺傅梁铺1号 | 0
16562 | 唐山供电公司 | 玉田供电公司 | 虹桥镇供电所 | 陈家铺镇 | 甘石桥 | 甘石桥1号 | 0 |  | 16562 | 唐山供电公司玉田供电公司虹桥镇供电所陈家铺镇甘石桥甘石桥1号 | 0
16563 | 唐山供电公司 | 玉田供电公司 | 虹桥镇供电所 | 陈家铺镇 | 甘石桥 | 甘石桥2号 | 0 |  | 16563 | 唐山供电公司玉田供电公司虹桥镇供电所陈家铺镇甘石桥甘石桥2号 | 0
16564 | 唐山供电公司 | 玉田供电公司 | 虹桥镇供电所 | 陈家铺镇 | 高家铺 | 高家铺1号 | 0 |  | 16564 | 唐山供电公司玉田供电公司虹桥镇供电所陈家铺镇高家铺高家铺1号 | 0
16565 | 唐山供电公司 | 玉田供电公司 | 虹桥镇供电所 | 陈家铺镇 | 高家铺 | 高家铺2号 | 0 |  | 16565 | 唐山供电公司玉田供电公司虹桥镇供电所陈家铺镇高家铺高家铺2号 | 0
16566 | 唐山供电公司 | 玉田供电公司 | 虹桥镇供电所 | 陈家铺镇 | 高文铺 | 高文铺1号 | 0 |  | 16566 | 唐山供电公司玉田供电公司虹桥镇供电所陈家铺镇高文铺高文铺1号 | 0
16567 | 唐山供电公司 | 玉田供电公司 | 虹桥镇供电所 | 陈家铺镇 | 韩荒子 | 韩荒子1号 | 0 |  | 16567 | 唐山供电公司玉田供电公司虹桥镇供电所陈家铺镇韩荒子韩荒子1号 | 0
16568 | 唐山供电公司 | 玉田供电公司 | 虹桥镇供电所 | 陈家铺镇 | 郝家铺 | 郝家铺1号 | 0 |  | 16568 | 唐山供电公司玉田供电公司虹桥镇供电所陈家铺镇郝家铺郝家铺1号 | 0
16569 | 唐山供电公司 | 玉田供电公司 | 虹桥镇供电所 | 陈家铺镇 | 侯家桥 | 侯家桥1号 | 0 |  | 16569 | 唐山供电公司玉田供电公司虹桥镇供电所陈家铺镇侯家桥侯家桥1号 | 0
16570 | 唐山供电公司 | 玉田供电公司 | 虹桥镇供电所 | 虹桥镇 | 侯家桥 | 侯家桥2号 | 0 |  | 16570 | 唐山供电公司玉田供电公司虹桥镇供电所虹桥镇侯家桥侯家桥2号 | 0
16571 | 唐山供电公司 | 玉田供电公司 | 虹桥镇供电所 | 陈家铺镇 | 黄姚铺 | 黄姚铺1号 | 0 |  | 16571 | 唐山供电公司玉田供电公司虹桥镇供电所陈家铺镇黄姚铺黄姚铺1号 | 0
16572 | 唐山供电公司 | 玉田供电公司 | 虹桥镇供电所 | 陈家铺镇 | 纪家铺 | 纪家铺1号 | 0 |  | 16572 | 唐山供电公司玉田供电公司虹桥镇供电所陈家铺镇纪家铺纪家铺1号 | 0
16573 | 唐山供电公司 | 玉田供电公司 | 虹桥镇供电所 | 陈家铺镇 | 碱场 | 碱场1号 | 0 |  | 16573 | 唐山供电公司玉田供电公司虹桥镇供电所陈家铺镇碱场碱场1号 | 0
16574 | 唐山供电公司 | 玉田供电公司 | 虹桥镇供电所 | 陈家铺镇 | 江查铺 | 江查铺1号 | 0 |  | 16574 | 唐山供电公司玉田供电公司虹桥镇供电所陈家铺镇江查铺江查铺1号 | 0
16575 | 唐山供电公司 | 玉田供电公司 | 虹桥镇供电所 | 陈家铺镇 | 江查铺 | 江查铺2号 | 0 |  | 16575 | 唐山供电公司玉田供电公司虹桥镇供电所陈家铺镇江查铺江查铺2号 | 0
16576 | 唐山供电公司 | 玉田供电公司 | 虹桥镇供电所 | 陈家铺镇 | 江查铺 | 江查铺3号 | 0 |  | 16576 | 唐山供电公司玉田供电公司虹桥镇供电所陈家铺镇江查铺江查铺3号 | 0
16577 | 唐山供电公司 | 玉田供电公司 | 虹桥镇供电所 | 陈家铺镇 | 老汪铺 | 老汪铺1号 | 0 |  | 16577 | 唐山供电公司玉田供电公司虹桥镇供电所陈家铺镇老汪铺老汪铺1号 | 0
16578 | 唐山供电公司 | 玉田供电公司 | 虹桥镇供电所 | 陈家铺镇 | 老汪铺 | 老汪铺2号 | 0 |  | 16578 | 唐山供电公司玉田供电公司虹桥镇供电所陈家铺镇老汪铺老汪铺2号 | 0
16579 | 唐山供电公司 | 玉田供电公司 | 虹桥镇供电所 | 郭家桥乡 | 雷家铺 | 雷家铺1号 | 0 |  | 16579 | 唐山供电公司玉田供电公司虹桥镇供电所郭家桥乡雷家铺雷家铺1号 | 0
16580 | 唐山供电公司 | 玉田供电公司 | 虹桥镇供电所 | 郭家桥乡 | 李滩铺 | 李滩铺1号 | 0 |  | 16580 | 唐山供电公司玉田供电公司虹桥镇供电所郭家桥乡李滩铺李滩铺1号 | 0
16581 | 唐山供电公司 | 玉田供电公司 | 虹桥镇供电所 | 陈家铺镇 | 利家铺 | 利家铺1号 | 0 |  | 16581 | 唐山供电公司玉田供电公司虹桥镇供电所陈家铺镇利家铺利家铺1号 | 0
16582 | 唐山供电公司 | 玉田供电公司 | 虹桥镇供电所 | 陈家铺镇 | 利家铺 | 利家铺2号 | 0 |  | 16582 | 唐山供电公司玉田供电公司虹桥镇供电所陈家铺镇利家铺利家铺2号 | 0
16583 | 唐山供电公司 | 玉田供电公司 | 虹桥镇供电所 | 陈家铺镇 | 刘家铺 | 刘家铺1号 | 0 |  | 16583 | 唐山供电公司玉田供电公司虹桥镇供电所陈家铺镇刘家铺刘家铺1号 | 0
16584 | 唐山供电公司 | 玉田供电公司 | 虹桥镇供电所 | 陈家铺镇 | 刘家铺 | 刘家铺2号 | 0 |  | 16584 | 唐山供电公司玉田供电公司虹桥镇供电所陈家铺镇刘家铺刘家铺2号 | 0
16585 | 唐山供电公司 | 玉田供电公司 | 虹桥镇供电所 | 陈家铺镇 | 刘家铺 | 刘家铺3号 | 0 |  | 16585 | 唐山供电公司玉田供电公司虹桥镇供电所陈家铺镇刘家铺刘家铺3号 | 0
16586 | 唐山供电公司 | 玉田供电公司 | 虹桥镇供电所 | 陈家铺镇 | 马 | 马1号 | 0 |  | 16586 | 唐山供电公司玉田供电公司虹桥镇供电所陈家铺镇马马1号 | 0
16587 | 唐山供电公司 | 玉田供电公司 | 虹桥镇供电所 | 陈家铺镇 | 马 | 马2号 | 0 |  | 16587 | 唐山供电公司玉田供电公司虹桥镇供电所陈家铺镇马马2号 | 0
16588 | 唐山供电公司 | 玉田供电公司 | 虹桥镇供电所 | 陈家铺镇 | 马 | 马3号 | 0 |  | 16588 | 唐山供电公司玉田供电公司虹桥镇供电所陈家铺镇马马3号 | 0
16589 | 唐山供电公司 | 玉田供电公司 | 虹桥镇供电所 | 陈家铺镇 | 毛家铺 | 毛家铺1号 | 0 |  | 16589 | 唐山供电公司玉田供电公司虹桥镇供电所陈家铺镇毛家铺毛家铺1号 | 0
16590 | 唐山供电公司 | 玉田供电公司 | 虹桥镇供电所 | 陈家铺镇 | 邱家铺 | 邱家铺1号 | 0 |  | 16590 | 唐山供电公司玉田供电公司虹桥镇供电所陈家铺镇邱家铺邱家铺1号 | 0
16591 | 唐山供电公司 | 玉田供电公司 | 虹桥镇供电所 | 陈家铺镇 | 双铺 | 双铺1号 | 0 |  | 16591 | 唐山供电公司玉田供电公司虹桥镇供电所陈家铺镇双铺双铺1号 | 0
16592 | 唐山供电公司 | 玉田供电公司 | 虹桥镇供电所 | 陈家铺镇 | 司家铺 | 司家铺1号 | 0 |  | 16592 | 唐山供电公司玉田供电公司虹桥镇供电所陈家铺镇司家铺司家铺1号 | 0
16593 | 唐山供电公司 | 玉田供电公司 | 虹桥镇供电所 | 陈家铺镇 | 套子 | 套子1号 | 0 |  | 16593 | 唐山供电公司玉田供电公司虹桥镇供电所陈家铺镇套子套子1号 | 0
16594 | 唐山供电公司 | 玉田供电公司 | 虹桥镇供电所 | 陈家铺镇 | 王安子 | 王安子1号 | 0 |  | 16594 | 唐山供电公司玉田供电公司虹桥镇供电所陈家铺镇王安子王安子1号 | 0
16595 | 唐山供电公司 | 玉田供电公司 | 虹桥镇供电所 | 陈家铺镇 | 王安子 | 王安子2号 | 0 |  | 16595 | 唐山供电公司玉田供电公司虹桥镇供电所陈家铺镇王安子王安子2号 | 0
16596 | 唐山供电公司 | 玉田供电公司 | 虹桥镇供电所 | 陈家铺镇 | 王明铺 | 王明铺1号 | 0 |  | 16596 | 唐山供电公司玉田供电公司虹桥镇供电所陈家铺镇王明铺王明铺1号 | 0
16597 | 唐山供电公司 | 玉田供电公司 | 虹桥镇供电所 | 陈家铺镇 | 王生铺 | 王生铺1号 | 0 |  | 16597 | 唐山供电公司玉田供电公司虹桥镇供电所陈家铺镇王生铺王生铺1号 | 0
16598 | 唐山供电公司 | 玉田供电公司 | 虹桥镇供电所 | 陈家铺镇 | 王铁铺 | 王铁铺1号 | 0 |  | 16598 | 唐山供电公司玉田供电公司虹桥镇供电所陈家铺镇王铁铺王铁铺1号 | 0
16599 | 唐山供电公司 | 玉田供电公司 | 虹桥镇供电所 | 陈家铺镇 | 王铁铺 | 王铁铺2号 | 0 |  | 16599 | 唐山供电公司玉田供电公司虹桥镇供电所陈家铺镇王铁铺王铁铺2号 | 0
16600 | 唐山供电公司 | 玉田供电公司 | 虹桥镇供电所 | 陈家铺镇 | 王铁铺 | 王铁铺3号 | 0 |  | 16600 | 唐山供电公司玉田供电公司虹桥镇供电所陈家铺镇王铁铺王铁铺3号 | 0
16601 | 唐山供电公司 | 玉田供电公司 | 虹桥镇供电所 | 陈家铺镇 | 王铁铺 | 王铁铺4号 | 0 |  | 16601 | 唐山供电公司玉田供电公司虹桥镇供电所陈家铺镇王铁铺王铁铺4号 | 0
16602 | 唐山供电公司 | 玉田供电公司 | 虹桥镇供电所 | 陈家铺镇 | 王铁铺 | 王铁铺5号 | 0 |  | 16602 | 唐山供电公司玉田供电公司虹桥镇供电所陈家铺镇王铁铺王铁铺5号 | 0
16603 | 唐山供电公司 | 玉田供电公司 | 虹桥镇供电所 | 郭家桥乡 | 王仙铺 | 王仙铺1号 | 0 |  | 16603 | 唐山供电公司玉田供电公司虹桥镇供电所郭家桥乡王仙铺王仙铺1号 | 0
16604 | 唐山供电公司 | 玉田供电公司 | 虹桥镇供电所 | 陈家铺镇 | 王孝铺 | 王孝铺1号 | 0 |  | 16604 | 唐山供电公司玉田供电公司虹桥镇供电所陈家铺镇王孝铺王孝铺1号 | 0
16605 | 唐山供电公司 | 玉田供电公司 | 虹桥镇供电所 | 陈家铺镇 | 王孝铺 | 王孝铺2号 | 0 |  | 16605 | 唐山供电公司玉田供电公司虹桥镇供电所陈家铺镇王孝铺王孝铺2号 | 0
16606 | 唐山供电公司 | 玉田供电公司 | 虹桥镇供电所 | 陈家铺镇 | 魏家铺 | 魏家铺1号 | 0 |  | 16606 | 唐山供电公司玉田供电公司虹桥镇供电所陈家铺镇魏家铺魏家铺1号 | 0
16607 | 唐山供电公司 | 玉田供电公司 | 虹桥镇供电所 | 陈家铺镇 | 西冯家铺 | 西冯家铺1号 | 0 |  | 16607 | 唐山供电公司玉田供电公司虹桥镇供电所陈家铺镇西冯家铺西冯家铺1号 | 0
16608 | 唐山供电公司 | 玉田供电公司 | 虹桥镇供电所 | 陈家铺镇 | 西冯家铺 | 西冯家铺2号 | 0 |  | 16608 | 唐山供电公司玉田供电公司虹桥镇供电所陈家铺镇西冯家铺西冯家铺2号 | 0
16609 | 唐山供电公司 | 玉田供电公司 | 虹桥镇供电所 | 陈家铺镇 | 西冯家铺 | 西冯家铺3号 | 0 |  | 16609 | 唐山供电公司玉田供电公司虹桥镇供电所陈家铺镇西冯家铺西冯家铺3号 | 0
16610 | 唐山供电公司 | 玉田供电公司 | 虹桥镇供电所 | 陈家铺镇 | 西冯家铺 | 西冯家铺4号 | 0 |  | 16610 | 唐山供电公司玉田供电公司虹桥镇供电所陈家铺镇西冯家铺西冯家铺4号 | 0
16611 | 唐山供电公司 | 玉田供电公司 | 虹桥镇供电所 | 陈家铺镇 | 西宋家铺 | 西宋家铺1号 | 0 |  | 16611 | 唐山供电公司玉田供电公司虹桥镇供电所陈家铺镇西宋家铺西宋家铺1号 | 0
16612 | 唐山供电公司 | 玉田供电公司 | 虹桥镇供电所 | 陈家铺镇 | 小靳家铺 | 小靳家铺1号 | 0 |  | 16612 | 唐山供电公司玉田供电公司虹桥镇供电所陈家铺镇小靳家铺小靳家铺1号 | 0
16613 | 唐山供电公司 | 玉田供电公司 | 虹桥镇供电所 | 陈家铺镇 | 小汪铺 | 小汪铺1号 | 0 |  | 16613 | 唐山供电公司玉田供电公司虹桥镇供电所陈家铺镇小汪铺小汪铺1号 | 0
16614 | 唐山供电公司 | 玉田供电公司 | 虹桥镇供电所 | 陈家铺镇 | 杨老铺 | 杨老铺1号 | 0 |  | 16614 | 唐山供电公司玉田供电公司虹桥镇供电所陈家铺镇杨老铺杨老铺1号 | 0
16615 | 唐山供电公司 | 玉田供电公司 | 虹桥镇供电所 | 陈家铺镇 | 杨老铺 | 杨老铺2号 | 0 |  | 16615 | 唐山供电公司玉田供电公司虹桥镇供电所陈家铺镇杨老铺杨老铺2号 | 0
16616 | 唐山供电公司 | 玉田供电公司 | 虹桥镇供电所 | 陈家铺镇 | 杨老铺 | 杨老铺3号 | 0 |  | 16616 | 唐山供电公司玉田供电公司虹桥镇供电所陈家铺镇杨老铺杨老铺3号 | 0
16617 | 唐山供电公司 | 玉田供电公司 | 虹桥镇供电所 | 陈家铺镇 | 于兰铺 | 于兰铺1号 | 0 |  | 16617 | 唐山供电公司玉田供电公司虹桥镇供电所陈家铺镇于兰铺于兰铺1号 | 0
16618 | 唐山供电公司 | 玉田供电公司 | 虹桥镇供电所 | 陈家铺镇 | 张于铺 | 张于铺1号 | 0 |  | 16618 | 唐山供电公司玉田供电公司虹桥镇供电所陈家铺镇张于铺张于铺1号 | 0
16619 | 唐山供电公司 | 玉田供电公司 | 虹桥镇供电所 | 陈家铺镇 | 张于铺 | 张于铺2号 | 0 |  | 16619 | 唐山供电公司玉田供电公司虹桥镇供电所陈家铺镇张于铺张于铺2号 | 0
16620 | 唐山供电公司 | 玉田供电公司 | 虹桥镇供电所 | 陈家铺镇 | 张于铺 | 张于铺3号 | 0 |  | 16620 | 唐山供电公司玉田供电公司虹桥镇供电所陈家铺镇张于铺张于铺3号 | 0
16621 | 唐山供电公司 | 玉田供电公司 | 虹桥镇供电所 | 虹桥镇 | 张于铺 | 张于铺4号 | 0 |  | 16621 | 唐山供电公司玉田供电公司虹桥镇供电所虹桥镇张于铺张于铺4号 | 0
16622 | 唐山供电公司 | 玉田供电公司 | 虹桥镇供电所 | 陈家铺镇 | 中军铺 | 中军铺1号 | 0 |  | 16622 | 唐山供电公司玉田供电公司虹桥镇供电所陈家铺镇中军铺中军铺1号 | 0
16623 | 唐山供电公司 | 玉田供电公司 | 虹桥镇供电所 | 陈家铺镇 | 中军铺 | 中军铺2号 | 0 |  | 16623 | 唐山供电公司玉田供电公司虹桥镇供电所陈家铺镇中军铺中军铺2号 | 0
16624 | 唐山供电公司 | 玉田供电公司 | 虹桥镇供电所 | 虹桥镇 | 北方家铺 | 北方家铺1号 | 0 |  | 16624 | 唐山供电公司玉田供电公司虹桥镇供电所虹桥镇北方家铺北方家铺1号 | 0
16625 | 唐山供电公司 | 玉田供电公司 | 虹桥镇供电所 | 虹桥镇 | 北会 | 北会1号 | 0 |  | 16625 | 唐山供电公司玉田供电公司虹桥镇供电所虹桥镇北会北会1号 | 0
16626 | 唐山供电公司 | 玉田供电公司 | 虹桥镇供电所 | 虹桥镇 | 北会 | 北会2号 | 0 |  | 16626 | 唐山供电公司玉田供电公司虹桥镇供电所虹桥镇北会北会2号 | 0
16627 | 唐山供电公司 | 玉田供电公司 | 虹桥镇供电所 | 虹桥镇 | 北会 | 北会3号 | 0 |  | 16627 | 唐山供电公司玉田供电公司虹桥镇供电所虹桥镇北会北会3号 | 0
16628 | 唐山供电公司 | 玉田供电公司 | 虹桥镇供电所 | 虹桥镇 | 北会 | 北会4号 | 0 |  | 16628 | 唐山供电公司玉田供电公司虹桥镇供电所虹桥镇北会北会4号 | 0
16629 | 唐山供电公司 | 玉田供电公司 | 虹桥镇供电所 | 虹桥镇 | 北会 | 北会5号 | 0 |  | 16629 | 唐山供电公司玉田供电公司虹桥镇供电所虹桥镇北会北会5号 | 0
16630 | 唐山供电公司 | 玉田供电公司 | 虹桥镇供电所 | 虹桥镇 | 北会 | 北会6号 | 0 |  | 16630 | 唐山供电公司玉田供电公司虹桥镇供电所虹桥镇北会北会6号 | 0
16631 | 唐山供电公司 | 玉田供电公司 | 虹桥镇供电所 | 虹桥镇 | 北会 | 北会7号 | 0 |  | 16631 | 唐山供电公司玉田供电公司虹桥镇供电所虹桥镇北会北会7号 | 0
16632 | 唐山供电公司 | 玉田供电公司 | 虹桥镇供电所 | 虹桥镇 | 北会 | 北会8号 | 0 |  | 16632 | 唐山供电公司玉田供电公司虹桥镇供电所虹桥镇北会北会8号 | 0
16633 | 唐山供电公司 | 玉田供电公司 | 虹桥镇供电所 | 虹桥镇 | 北杨庄 | 北杨庄1号 | 0 |  | 16633 | 唐山供电公司玉田供电公司虹桥镇供电所虹桥镇北杨庄北杨庄1号 | 0
16634 | 唐山供电公司 | 玉田供电公司 | 虹桥镇供电所 | 虹桥镇 | 北杨庄 | 北杨庄2号 | 0 |  | 16634 | 唐山供电公司玉田供电公司虹桥镇供电所虹桥镇北杨庄北杨庄2号 | 0
16635 | 唐山供电公司 | 玉田供电公司 | 虹桥镇供电所 | 虹桥镇 | 陈家庄 | 陈家庄1号 | 0 |  | 16635 | 唐山供电公司玉田供电公司虹桥镇供电所虹桥镇陈家庄陈家庄1号 | 0
16636 | 唐山供电公司 | 玉田供电公司 | 虹桥镇供电所 | 虹桥镇 | 陈家庄 | 陈家庄2号 | 0 |  | 16636 | 唐山供电公司玉田供电公司虹桥镇供电所虹桥镇陈家庄陈家庄2号 | 0
16637 | 唐山供电公司 | 玉田供电公司 | 虹桥镇供电所 | 虹桥镇 | 大胡庄 | 大胡庄1号 | 0 |  | 16637 | 唐山供电公司玉田供电公司虹桥镇供电所虹桥镇大胡庄大胡庄1号 | 0
16638 | 唐山供电公司 | 玉田供电公司 | 虹桥镇供电所 | 虹桥镇 | 大胡庄 | 大胡庄2号 | 0 |  | 16638 | 唐山供电公司玉田供电公司虹桥镇供电所虹桥镇大胡庄大胡庄2号 | 0
16639 | 唐山供电公司 | 玉田供电公司 | 虹桥镇供电所 | 虹桥镇 | 大里村 | 大里村1号 | 0 |  | 16639 | 唐山供电公司玉田供电公司虹桥镇供电所虹桥镇大里村大里村1号 | 0
16640 | 唐山供电公司 | 玉田供电公司 | 虹桥镇供电所 | 虹桥镇 | 大湾柳树 | 大湾柳树1号 | 0 |  | 16640 | 唐山供电公司玉田供电公司虹桥镇供电所虹桥镇大湾柳树大湾柳树1号 | 0
16641 | 唐山供电公司 | 玉田供电公司 | 虹桥镇供电所 | 虹桥镇 | 大湾柳树 | 大湾柳树2号 | 0 |  | 16641 | 唐山供电公司玉田供电公司虹桥镇供电所虹桥镇大湾柳树大湾柳树2号 | 0
16642 | 唐山供电公司 | 玉田供电公司 | 虹桥镇供电所 | 虹桥镇 | 大湾柳树 | 大湾柳树3号 | 0 |  | 16642 | 唐山供电公司玉田供电公司虹桥镇供电所虹桥镇大湾柳树大湾柳树3号 | 0
16643 | 唐山供电公司 | 玉田供电公司 | 虹桥镇供电所 | 虹桥镇 | 大湾柳树 | 大湾柳树4号 | 0 |  | 16643 | 唐山供电公司玉田供电公司虹桥镇供电所虹桥镇大湾柳树大湾柳树4号 | 0
16644 | 唐山供电公司 | 玉田供电公司 | 虹桥镇供电所 | 虹桥镇 | 大湾柳树 | 大湾柳树5号 | 0 |  | 16644 | 唐山供电公司玉田供电公司虹桥镇供电所虹桥镇大湾柳树大湾柳树5号 | 0
16645 | 唐山供电公司 | 玉田供电公司 | 虹桥镇供电所 | 虹桥镇 | 大湾柳树 | 大湾柳树6号 | 0 |  | 16645 | 唐山供电公司玉田供电公司虹桥镇供电所虹桥镇大湾柳树大湾柳树6号 | 0
16646 | 唐山供电公司 | 玉田供电公司 | 虹桥镇供电所 | 虹桥镇 | 大湾柳树 | 大湾柳树7号 | 0 |  | 16646 | 唐山供电公司玉田供电公司虹桥镇供电所虹桥镇大湾柳树大湾柳树7号 | 0
16647 | 唐山供电公司 | 玉田供电公司 | 虹桥镇供电所 | 虹桥镇 | 大湾柳树 | 大湾柳树8号 | 0 |  | 16647 | 唐山供电公司玉田供电公司虹桥镇供电所虹桥镇大湾柳树大湾柳树8号 | 0
16648 | 唐山供电公司 | 玉田供电公司 | 虹桥镇供电所 | 虹桥镇 | 大湾柳树 | 大湾柳树9号 | 0 |  | 16648 | 唐山供电公司玉田供电公司虹桥镇供电所虹桥镇大湾柳树大湾柳树9号 | 0
16649 | 唐山供电公司 | 玉田供电公司 | 虹桥镇供电所 | 虹桥镇 | 大湾柳树 | 大湾柳树10号 | 0 |  | 16649 | 唐山供电公司玉田供电公司虹桥镇供电所虹桥镇大湾柳树大湾柳树10号 | 0
16650 | 唐山供电公司 | 玉田供电公司 | 虹桥镇供电所 | 虹桥镇 | 丁家庄 | 丁家庄2号 | 0 |  | 16650 | 唐山供电公司玉田供电公司虹桥镇供电所虹桥镇丁家庄丁家庄2号 | 0
16651 | 唐山供电公司 | 玉田供电公司 | 虹桥镇供电所 | 虹桥镇 | 丁家庄 | 丁家庄3号 | 0 |  | 16651 | 唐山供电公司玉田供电公司虹桥镇供电所虹桥镇丁家庄丁家庄3号 | 0
16652 | 唐山供电公司 | 玉田供电公司 | 虹桥镇供电所 | 虹桥镇 | 定府 | 定府1号 | 0 |  | 16652 | 唐山供电公司玉田供电公司虹桥镇供电所虹桥镇定府定府1号 | 0
16653 | 唐山供电公司 | 玉田供电公司 | 虹桥镇供电所 | 虹桥镇 | 定府 | 定府2号 | 0 |  | 16653 | 唐山供电公司玉田供电公司虹桥镇供电所虹桥镇定府定府2号 | 0
16654 | 唐山供电公司 | 玉田供电公司 | 虹桥镇供电所 | 虹桥镇 | 东会 | 东会1号 | 0 |  | 16654 | 唐山供电公司玉田供电公司虹桥镇供电所虹桥镇东会东会1号 | 0
16655 | 唐山供电公司 | 玉田供电公司 | 虹桥镇供电所 | 虹桥镇 | 东会 | 东会2号 | 0 |  | 16655 | 唐山供电公司玉田供电公司虹桥镇供电所虹桥镇东会东会2号 | 0
16656 | 唐山供电公司 | 玉田供电公司 | 虹桥镇供电所 | 虹桥镇 | 东会 | 东会3号 | 0 |  | 16656 | 唐山供电公司玉田供电公司虹桥镇供电所虹桥镇东会东会3号 | 0
16657 | 唐山供电公司 | 玉田供电公司 | 虹桥镇供电所 | 虹桥镇 | 东会 | 东会4号 | 0 |  | 16657 | 唐山供电公司玉田供电公司虹桥镇供电所虹桥镇东会东会4号 | 0
16658 | 唐山供电公司 | 玉田供电公司 | 虹桥镇供电所 | 虹桥镇 | 东会 | 东会5号 | 0 |  | 16658 | 唐山供电公司玉田供电公司虹桥镇供电所虹桥镇东会东会5号 | 0
16659 | 唐山供电公司 | 玉田供电公司 | 虹桥镇供电所 | 虹桥镇 | 东会 | 东会6号 | 0 |  | 16659 | 唐山供电公司玉田供电公司虹桥镇供电所虹桥镇东会东会6号 | 0
16660 | 唐山供电公司 | 玉田供电公司 | 虹桥镇供电所 | 虹桥镇 | 东会 | 东会7号 | 0 |  | 16660 | 唐山供电公司玉田供电公司虹桥镇供电所虹桥镇东会东会7号 | 0
16661 | 唐山供电公司 | 玉田供电公司 | 虹桥镇供电所 | 虹桥镇 | 东会 | 东会8号 | 0 |  | 16661 | 唐山供电公司玉田供电公司虹桥镇供电所虹桥镇东会东会8号 | 0
16662 | 唐山供电公司 | 玉田供电公司 | 虹桥镇供电所 | 虹桥镇 | 东会 | 东会9号 | 0 |  | 16662 | 唐山供电公司玉田供电公司虹桥镇供电所虹桥镇东会东会9号 | 0
16663 | 唐山供电公司 | 玉田供电公司 | 虹桥镇供电所 | 虹桥镇 | 东会 | 东会10号 | 0 |  | 16663 | 唐山供电公司玉田供电公司虹桥镇供电所虹桥镇东会东会10号 | 0
16664 | 唐山供电公司 | 玉田供电公司 | 虹桥镇供电所 | 虹桥镇 | 董家铺 | 董家铺1号 | 0 |  | 16664 | 唐山供电公司玉田供电公司虹桥镇供电所虹桥镇董家铺董家铺1号 | 0
16665 | 唐山供电公司 | 玉田供电公司 | 虹桥镇供电所 | 虹桥镇 | 范庄 | 范庄1号 | 0 |  | 16665 | 唐山供电公司玉田供电公司虹桥镇供电所虹桥镇范庄范庄1号 | 0
16666 | 唐山供电公司 | 玉田供电公司 | 虹桥镇供电所 | 虹桥镇 | 虹定府 | 虹定府1号 | 0 |  | 16666 | 唐山供电公司玉田供电公司虹桥镇供电所虹桥镇虹定府虹定府1号 | 0
16667 | 唐山供电公司 | 玉田供电公司 | 虹桥镇供电所 | 虹桥镇 | 后独树 | 后独树1号 | 0 |  | 16667 | 唐山供电公司玉田供电公司虹桥镇供电所虹桥镇后独树后独树1号 | 0
16668 | 唐山供电公司 | 玉田供电公司 | 虹桥镇供电所 | 虹桥镇 | 后独树 | 后独树2号 | 0 |  | 16668 | 唐山供电公司玉田供电公司虹桥镇供电所虹桥镇后独树后独树2号 | 0
16669 | 唐山供电公司 | 玉田供电公司 | 虹桥镇供电所 | 虹桥镇 | 后独树 | 后独树3号 | 0 |  | 16669 | 唐山供电公司玉田供电公司虹桥镇供电所虹桥镇后独树后独树3号 | 0
16670 | 唐山供电公司 | 玉田供电公司 | 虹桥镇供电所 | 虹桥镇 | 老王庄 | 老王庄1号 | 0 |  | 16670 | 唐山供电公司玉田供电公司虹桥镇供电所虹桥镇老王庄老王庄1号 | 0
16671 | 唐山供电公司 | 玉田供电公司 | 虹桥镇供电所 | 虹桥镇 | 老王庄 | 老王庄2号 | 0 |  | 16671 | 唐山供电公司玉田供电公司虹桥镇供电所虹桥镇老王庄老王庄2号 | 0
16672 | 唐山供电公司 | 玉田供电公司 | 虹桥镇供电所 | 虹桥镇 | 芦家铺 | 芦家铺1号 | 0 |  | 16672 | 唐山供电公司玉田供电公司虹桥镇供电所虹桥镇芦家铺芦家铺1号 | 0
16673 | 唐山供电公司 | 玉田供电公司 | 虹桥镇供电所 | 虹桥镇 | 芦庄 | 芦庄1号 | 0 |  | 16673 | 唐山供电公司玉田供电公司虹桥镇供电所虹桥镇芦庄芦庄1号 | 0
16674 | 唐山供电公司 | 玉田供电公司 | 虹桥镇供电所 | 虹桥镇 | 马坊 | 马坊1号 | 0 |  | 16674 | 唐山供电公司玉田供电公司虹桥镇供电所虹桥镇马坊马坊1号 | 0
16675 | 唐山供电公司 | 玉田供电公司 | 虹桥镇供电所 | 虹桥镇 | 马坊 | 马坊2号 | 0 |  | 16675 | 唐山供电公司玉田供电公司虹桥镇供电所虹桥镇马坊马坊2号 | 0
16676 | 唐山供电公司 | 玉田供电公司 | 虹桥镇供电所 | 虹桥镇 | 马坊 | 马坊3号 | 0 |  | 16676 | 唐山供电公司玉田供电公司虹桥镇供电所虹桥镇马坊马坊3号 | 0
16677 | 唐山供电公司 | 玉田供电公司 | 虹桥镇供电所 | 虹桥镇 | 马坊 | 马坊4号 | 0 |  | 16677 | 唐山供电公司玉田供电公司虹桥镇供电所虹桥镇马坊马坊4号 | 0
16678 | 唐山供电公司 | 玉田供电公司 | 虹桥镇供电所 | 虹桥镇 | 马营 | 马营1号 | 0 |  | 16678 | 唐山供电公司玉田供电公司虹桥镇供电所虹桥镇马营马营1号 | 0
16679 | 唐山供电公司 | 玉田供电公司 | 虹桥镇供电所 | 虹桥镇 | 南会 | 南会1号 | 0 |  | 16679 | 唐山供电公司玉田供电公司虹桥镇供电所虹桥镇南会南会1号 | 0
16680 | 唐山供电公司 | 玉田供电公司 | 虹桥镇供电所 | 虹桥镇 | 南会 | 南会2号 | 0 |  | 16680 | 唐山供电公司玉田供电公司虹桥镇供电所虹桥镇南会南会2号 | 0
16681 | 唐山供电公司 | 玉田供电公司 | 虹桥镇供电所 | 虹桥镇 | 南会 | 南会3号 | 0 |  | 16681 | 唐山供电公司玉田供电公司虹桥镇供电所虹桥镇南会南会3号 | 0
16682 | 唐山供电公司 | 玉田供电公司 | 虹桥镇供电所 | 虹桥镇 | 南会 | 南会4号 | 0 |  | 16682 | 唐山供电公司玉田供电公司虹桥镇供电所虹桥镇南会南会4号 | 0
16683 | 唐山供电公司 | 玉田供电公司 | 虹桥镇供电所 | 虹桥镇 | 南会 | 南会5号 | 0 |  | 16683 | 唐山供电公司玉田供电公司虹桥镇供电所虹桥镇南会南会5号 | 0
16684 | 唐山供电公司 | 玉田供电公司 | 虹桥镇供电所 | 虹桥镇 | 南会 | 南会6号 | 0 |  | 16684 | 唐山供电公司玉田供电公司虹桥镇供电所虹桥镇南会南会6号 | 0
16685 | 唐山供电公司 | 玉田供电公司 | 虹桥镇供电所 | 虹桥镇 | 南会 | 南会7号 | 0 |  | 16685 | 唐山供电公司玉田供电公司虹桥镇供电所虹桥镇南会南会7号 | 0
16686 | 唐山供电公司 | 玉田供电公司 | 虹桥镇供电所 | 虹桥镇 | 南王庄 | 南王庄1号 | 0 |  | 16686 | 唐山供电公司玉田供电公司虹桥镇供电所虹桥镇南王庄南王庄1号 | 0
16687 | 唐山供电公司 | 玉田供电公司 | 虹桥镇供电所 | 虹桥镇 | 庞庄子 | 庞庄子1号 | 0 |  | 16687 | 唐山供电公司玉田供电公司虹桥镇供电所虹桥镇庞庄子庞庄子1号 | 0
16688 | 唐山供电公司 | 玉田供电公司 | 虹桥镇供电所 | 虹桥镇 | 庞庄子 | 庞庄子2号 | 0 |  | 16688 | 唐山供电公司玉田供电公司虹桥镇供电所虹桥镇庞庄子庞庄子2号 | 0
16689 | 唐山供电公司 | 玉田供电公司 | 虹桥镇供电所 | 虹桥镇 | 庞庄子 | 庞庄子3号 | 0 |  | 16689 | 唐山供电公司玉田供电公司虹桥镇供电所虹桥镇庞庄子庞庄子3号 | 0
16690 | 唐山供电公司 | 玉田供电公司 | 虹桥镇供电所 | 虹桥镇 | 庞庄子 | 庞庄子4号 | 0 |  | 16690 | 唐山供电公司玉田供电公司虹桥镇供电所虹桥镇庞庄子庞庄子4号 | 0
16691 | 唐山供电公司 | 玉田供电公司 | 虹桥镇供电所 | 虹桥镇 | 庞庄子 | 庞庄子5号 | 0 |  | 16691 | 唐山供电公司玉田供电公司虹桥镇供电所虹桥镇庞庄子庞庄子5号 | 0
16692 | 唐山供电公司 | 玉田供电公司 | 虹桥镇供电所 | 虹桥镇 | 庞庄子 | 庞庄子6号 | 0 |  | 16692 | 唐山供电公司玉田供电公司虹桥镇供电所虹桥镇庞庄子庞庄子6号 | 0
16693 | 唐山供电公司 | 玉田供电公司 | 虹桥镇供电所 | 虹桥镇 | 庞庄子 | 庞庄子7号 | 0 |  | 16693 | 唐山供电公司玉田供电公司虹桥镇供电所虹桥镇庞庄子庞庄子7号 | 0
16694 | 唐山供电公司 | 玉田供电公司 | 虹桥镇供电所 | 虹桥镇 | 前独树 | 前独树1号 | 0 |  | 16694 | 唐山供电公司玉田供电公司虹桥镇供电所虹桥镇前独树前独树1号 | 0
16695 | 唐山供电公司 | 玉田供电公司 | 虹桥镇供电所 | 虹桥镇 | 前独树 | 前独树2号 | 0 |  | 16695 | 唐山供电公司玉田供电公司虹桥镇供电所虹桥镇前独树前独树2号 | 0
16696 | 唐山供电公司 | 玉田供电公司 | 虹桥镇供电所 | 虹桥镇 | 前独树 | 前独树3号 | 0 |  | 16696 | 唐山供电公司玉田供电公司虹桥镇供电所虹桥镇前独树前独树3号 | 0
16697 | 唐山供电公司 | 玉田供电公司 | 虹桥镇供电所 | 虹桥镇 | 台王庄 | 台王庄1号 | 0 |  | 16697 | 唐山供电公司玉田供电公司虹桥镇供电所虹桥镇台王庄台王庄1号 | 0
16698 | 唐山供电公司 | 玉田供电公司 | 虹桥镇供电所 | 虹桥镇 | 台张庄 | 台张庄1号 | 0 |  | 16698 | 唐山供电公司玉田供电公司虹桥镇供电所虹桥镇台张庄台张庄1号 | 0
16699 | 唐山供电公司 | 玉田供电公司 | 虹桥镇供电所 | 虹桥镇 | 台张庄 | 台张庄2号 | 0 |  | 16699 | 唐山供电公司玉田供电公司虹桥镇供电所虹桥镇台张庄台张庄2号 | 0
16700 | 唐山供电公司 | 玉田供电公司 | 虹桥镇供电所 | 虹桥镇 | 台张庄 | 台张庄3号 | 0 |  | 16700 | 唐山供电公司玉田供电公司虹桥镇供电所虹桥镇台张庄台张庄3号 | 0
16701 | 唐山供电公司 | 玉田供电公司 | 虹桥镇供电所 | 虹桥镇 | 台张庄 | 台张庄4号 | 0 |  | 16701 | 唐山供电公司玉田供电公司虹桥镇供电所虹桥镇台张庄台张庄4号 | 0
16702 | 唐山供电公司 | 玉田供电公司 | 虹桥镇供电所 | 虹桥镇 | 天齐庙 | 天齐庙1号 | 0 |  | 16702 | 唐山供电公司玉田供电公司虹桥镇供电所虹桥镇天齐庙天齐庙1号 | 0
16703 | 唐山供电公司 | 玉田供电公司 | 虹桥镇供电所 | 虹桥镇 | 围里 | 围里1号 | 0 |  | 16703 | 唐山供电公司玉田供电公司虹桥镇供电所虹桥镇围里围里1号 | 0
16704 | 唐山供电公司 | 玉田供电公司 | 虹桥镇供电所 | 虹桥镇 | 围里 | 围里2号 | 0 |  | 16704 | 唐山供电公司玉田供电公司虹桥镇供电所虹桥镇围里围里2号 | 0
16705 | 唐山供电公司 | 玉田供电公司 | 虹桥镇供电所 | 虹桥镇 | 围里 | 围里3号 | 0 |  | 16705 | 唐山供电公司玉田供电公司虹桥镇供电所虹桥镇围里围里3号 | 0
16706 | 唐山供电公司 | 玉田供电公司 | 虹桥镇供电所 | 虹桥镇 | 围里 | 围里4号 | 0 |  | 16706 | 唐山供电公司玉田供电公司虹桥镇供电所虹桥镇围里围里4号 | 0
16707 | 唐山供电公司 | 玉田供电公司 | 虹桥镇供电所 | 虹桥镇 | 围里 | 围里5号 | 0 |  | 16707 | 唐山供电公司玉田供电公司虹桥镇供电所虹桥镇围里围里5号 | 0
16708 | 唐山供电公司 | 玉田供电公司 | 虹桥镇供电所 | 虹桥镇 | 围里 | 围里6号 | 0 |  | 16708 | 唐山供电公司玉田供电公司虹桥镇供电所虹桥镇围里围里6号 | 0
16709 | 唐山供电公司 | 玉田供电公司 | 虹桥镇供电所 | 虹桥镇 | 围里 | 围里7号 | 0 |  | 16709 | 唐山供电公司玉田供电公司虹桥镇供电所虹桥镇围里围里7号 | 0
16710 | 唐山供电公司 | 玉田供电公司 | 虹桥镇供电所 | 虹桥镇 | 围里 | 围里8号 | 0 |  | 16710 | 唐山供电公司玉田供电公司虹桥镇供电所虹桥镇围里围里8号 | 0
16711 | 唐山供电公司 | 玉田供电公司 | 虹桥镇供电所 | 虹桥镇 | 围里 | 围里9号 | 0 |  | 16711 | 唐山供电公司玉田供电公司虹桥镇供电所虹桥镇围里围里9号 | 0
16712 | 唐山供电公司 | 玉田供电公司 | 虹桥镇供电所 | 虹桥镇 | 围里 | 围里10号 | 0 |  | 16712 | 唐山供电公司玉田供电公司虹桥镇供电所虹桥镇围里围里10号 | 0
16713 | 唐山供电公司 | 玉田供电公司 | 虹桥镇供电所 | 虹桥镇 | 西会 | 西会1号 | 0 |  | 16713 | 唐山供电公司玉田供电公司虹桥镇供电所虹桥镇西会西会1号 | 0
16714 | 唐山供电公司 | 玉田供电公司 | 虹桥镇供电所 | 虹桥镇 | 西会 | 西会2号 | 0 |  | 16714 | 唐山供电公司玉田供电公司虹桥镇供电所虹桥镇西会西会2号 | 0
16715 | 唐山供电公司 | 玉田供电公司 | 虹桥镇供电所 | 虹桥镇 | 西会 | 西会3号 | 0 |  | 16715 | 唐山供电公司玉田供电公司虹桥镇供电所虹桥镇西会西会3号 | 0
16716 | 唐山供电公司 | 玉田供电公司 | 虹桥镇供电所 | 虹桥镇 | 西会 | 西会4号 | 0 |  | 16716 | 唐山供电公司玉田供电公司虹桥镇供电所虹桥镇西会西会4号 | 0
16717 | 唐山供电公司 | 玉田供电公司 | 虹桥镇供电所 | 虹桥镇 | 西会 | 西会5号 | 0 |  | 16717 | 唐山供电公司玉田供电公司虹桥镇供电所虹桥镇西会西会5号 | 0
16718 | 唐山供电公司 | 玉田供电公司 | 虹桥镇供电所 | 虹桥镇 | 西会 | 西会6号 | 0 |  | 16718 | 唐山供电公司玉田供电公司虹桥镇供电所虹桥镇西会西会6号 | 0
16719 | 唐山供电公司 | 玉田供电公司 | 虹桥镇供电所 | 虹桥镇 | 西会 | 西会7号 | 0 |  | 16719 | 唐山供电公司玉田供电公司虹桥镇供电所虹桥镇西会西会7号 | 0
16720 | 唐山供电公司 | 玉田供电公司 | 虹桥镇供电所 | 虹桥镇 | 西会 | 西会8号 | 0 |  | 16720 | 唐山供电公司玉田供电公司虹桥镇供电所虹桥镇西会西会8号 | 0
16721 | 唐山供电公司 | 玉田供电公司 | 虹桥镇供电所 | 虹桥镇 | 西会 | 西会9号 | 0 |  | 16721 | 唐山供电公司玉田供电公司虹桥镇供电所虹桥镇西会西会9号 | 0
16722 | 唐山供电公司 | 玉田供电公司 | 虹桥镇供电所 | 虹桥镇 | 西会 | 西会10号 | 0 |  | 16722 | 唐山供电公司玉田供电公司虹桥镇供电所虹桥镇西会西会10号 | 0
16723 | 唐山供电公司 | 玉田供电公司 | 虹桥镇供电所 | 虹桥镇 | 仙鹤 | 仙鹤1号 | 0 |  | 16723 | 唐山供电公司玉田供电公司虹桥镇供电所虹桥镇仙鹤仙鹤1号 | 0
16724 | 唐山供电公司 | 玉田供电公司 | 虹桥镇供电所 | 虹桥镇 | 仙鹤 | 仙鹤2号 | 0 |  | 16724 | 唐山供电公司玉田供电公司虹桥镇供电所虹桥镇仙鹤仙鹤2号 | 0
16725 | 唐山供电公司 | 玉田供电公司 | 虹桥镇供电所 | 虹桥镇 | 仙鹤 | 仙鹤3号 | 0 |  | 16725 | 唐山供电公司玉田供电公司虹桥镇供电所虹桥镇仙鹤仙鹤3号 | 0
16726 | 唐山供电公司 | 玉田供电公司 | 虹桥镇供电所 | 虹桥镇 | 小丁庄 | 小丁庄1号 | 0 |  | 16726 | 唐山供电公司玉田供电公司虹桥镇供电所虹桥镇小丁庄小丁庄1号 | 0
16727 | 唐山供电公司 | 玉田供电公司 | 虹桥镇供电所 | 虹桥镇 | 小丁庄 | 小丁庄2号 | 0 |  | 16727 | 唐山供电公司玉田供电公司虹桥镇供电所虹桥镇小丁庄小丁庄2号 | 0
16728 | 唐山供电公司 | 玉田供电公司 | 虹桥镇供电所 | 虹桥镇 | 小丁庄 | 小丁庄3号 | 0 |  | 16728 | 唐山供电公司玉田供电公司虹桥镇供电所虹桥镇小丁庄小丁庄3号 | 0
16729 | 唐山供电公司 | 玉田供电公司 | 虹桥镇供电所 | 虹桥镇 | 小丁庄 | 小丁庄4号 | 0 |  | 16729 | 唐山供电公司玉田供电公司虹桥镇供电所虹桥镇小丁庄小丁庄4号 | 0
16730 | 唐山供电公司 | 玉田供电公司 | 虹桥镇供电所 | 虹桥镇 | 小胡庄 | 小胡庄1号 | 0 |  | 16730 | 唐山供电公司玉田供电公司虹桥镇供电所虹桥镇小胡庄小胡庄1号 | 0
16731 | 唐山供电公司 | 玉田供电公司 | 虹桥镇供电所 | 虹桥镇 | 小湾柳树 | 小湾柳树1号 | 0 |  | 16731 | 唐山供电公司玉田供电公司虹桥镇供电所虹桥镇小湾柳树小湾柳树1号 | 0
16732 | 唐山供电公司 | 玉田供电公司 | 虹桥镇供电所 | 虹桥镇 | 于李太 | 于李太1号 | 0 |  | 16732 | 唐山供电公司玉田供电公司虹桥镇供电所虹桥镇于李太于李太1号 | 0
16733 | 唐山供电公司 | 玉田供电公司 | 虹桥镇供电所 | 虹桥镇 | 于李太 | 于李太2号 | 0 |  | 16733 | 唐山供电公司玉田供电公司虹桥镇供电所虹桥镇于李太于李太2号 | 0
16734 | 唐山供电公司 | 玉田供电公司 | 虹桥镇供电所 | 虹桥镇 | 赵庄 | 赵庄1号 | 0 |  | 16734 | 唐山供电公司玉田供电公司虹桥镇供电所虹桥镇赵庄赵庄1号 | 0
16735 | 唐山供电公司 | 玉田供电公司 | 虹桥镇供电所 | 虹桥镇 | 赵庄 | 赵庄2号 | 0 |  | 16735 | 唐山供电公司玉田供电公司虹桥镇供电所虹桥镇赵庄赵庄2号 | 0
16736 | 唐山供电公司 | 玉田供电公司 | 虹桥镇供电所 | 虹桥镇 | 珠树坞二村 | 珠树坞二村1号 | 0 |  | 16736 | 唐山供电公司玉田供电公司虹桥镇供电所虹桥镇珠树坞二村珠树坞二村1号 | 0
16737 | 唐山供电公司 | 玉田供电公司 | 虹桥镇供电所 | 虹桥镇 | 珠树坞二村 | 珠树坞二村2号 | 0 |  | 16737 | 唐山供电公司玉田供电公司虹桥镇供电所虹桥镇珠树坞二村珠树坞二村2号 | 0
16738 | 唐山供电公司 | 玉田供电公司 | 虹桥镇供电所 | 虹桥镇 | 珠树坞二村 | 珠树坞二村3号 | 0 |  | 16738 | 唐山供电公司玉田供电公司虹桥镇供电所虹桥镇珠树坞二村珠树坞二村3号 | 0
16739 | 唐山供电公司 | 玉田供电公司 | 虹桥镇供电所 | 虹桥镇 | 珠树坞二村 | 珠树坞二村4号 | 0 |  | 16739 | 唐山供电公司玉田供电公司虹桥镇供电所虹桥镇珠树坞二村珠树坞二村4号 | 0
16740 | 唐山供电公司 | 玉田供电公司 | 虹桥镇供电所 | 虹桥镇 | 珠树坞二村 | 珠树坞二村5号 | 0 |  | 16740 | 唐山供电公司玉田供电公司虹桥镇供电所虹桥镇珠树坞二村珠树坞二村5号 | 0
16741 | 唐山供电公司 | 玉田供电公司 | 虹桥镇供电所 | 虹桥镇 | 珠树坞二村 | 珠树坞二村6号 | 0 |  | 16741 | 唐山供电公司玉田供电公司虹桥镇供电所虹桥镇珠树坞二村珠树坞二村6号 | 0
16742 | 唐山供电公司 | 玉田供电公司 | 虹桥镇供电所 | 虹桥镇 | 珠树坞二村 | 珠树坞二村7号 | 0 |  | 16742 | 唐山供电公司玉田供电公司虹桥镇供电所虹桥镇珠树坞二村珠树坞二村7号 | 0
16743 | 唐山供电公司 | 玉田供电公司 | 虹桥镇供电所 | 虹桥镇 | 珠树坞二村 | 珠树坞二村8号 | 0 |  | 16743 | 唐山供电公司玉田供电公司虹桥镇供电所虹桥镇珠树坞二村珠树坞二村8号 | 0
16744 | 唐山供电公司 | 玉田供电公司 | 虹桥镇供电所 | 虹桥镇 | 珠树坞二村 | 珠树坞二村9号 | 0 |  | 16744 | 唐山供电公司玉田供电公司虹桥镇供电所虹桥镇珠树坞二村珠树坞二村9号 | 0
16745 | 唐山供电公司 | 玉田供电公司 | 虹桥镇供电所 | 虹桥镇 | 珠树坞二村 | 珠树坞二村10号 | 0 |  | 16745 | 唐山供电公司玉田供电公司虹桥镇供电所虹桥镇珠树坞二村珠树坞二村10号 | 0
16746 | 唐山供电公司 | 玉田供电公司 | 虹桥镇供电所 | 虹桥镇 | 珠树坞二村 | 珠树坞二村11号 | 0 |  | 16746 | 唐山供电公司玉田供电公司虹桥镇供电所虹桥镇珠树坞二村珠树坞二村11号 | 0
16747 | 唐山供电公司 | 玉田供电公司 | 虹桥镇供电所 | 虹桥镇 | 珠树坞二村 | 珠树坞二村12号 | 0 |  | 16747 | 唐山供电公司玉田供电公司虹桥镇供电所虹桥镇珠树坞二村珠树坞二村12号 | 0
16748 | 唐山供电公司 | 玉田供电公司 | 虹桥镇供电所 | 虹桥镇 | 珠树坞二村 | 珠树坞二村13号 | 0 |  | 16748 | 唐山供电公司玉田供电公司虹桥镇供电所虹桥镇珠树坞二村珠树坞二村13号 | 0
16749 | 唐山供电公司 | 玉田供电公司 | 虹桥镇供电所 | 虹桥镇 | 珠树坞二村 | 珠树坞二村14号 | 0 |  | 16749 | 唐山供电公司玉田供电公司虹桥镇供电所虹桥镇珠树坞二村珠树坞二村14号 | 0
16750 | 唐山供电公司 | 玉田供电公司 | 虹桥镇供电所 | 虹桥镇 | 珠树坞二村 | 珠树坞二村15号 | 0 |  | 16750 | 唐山供电公司玉田供电公司虹桥镇供电所虹桥镇珠树坞二村珠树坞二村15号 | 0
16751 | 唐山供电公司 | 玉田供电公司 | 虹桥镇供电所 | 虹桥镇 | 珠树坞二村 | 珠树坞二村16号 | 0 |  | 16751 | 唐山供电公司玉田供电公司虹桥镇供电所虹桥镇珠树坞二村珠树坞二村16号 | 0
16752 | 唐山供电公司 | 玉田供电公司 | 虹桥镇供电所 | 虹桥镇 | 珠树坞二村 | 珠树坞二村17号 | 0 |  | 16752 | 唐山供电公司玉田供电公司虹桥镇供电所虹桥镇珠树坞二村珠树坞二村17号 | 0
16753 | 唐山供电公司 | 玉田供电公司 | 虹桥镇供电所 | 虹桥镇 | 珠树坞二村 | 珠树坞二村18号 | 0 |  | 16753 | 唐山供电公司玉田供电公司虹桥镇供电所虹桥镇珠树坞二村珠树坞二村18号 | 0
16754 | 唐山供电公司 | 玉田供电公司 | 虹桥镇供电所 | 虹桥镇 | 珠树坞三村 | 珠树坞三村1号 | 0 |  | 16754 | 唐山供电公司玉田供电公司虹桥镇供电所虹桥镇珠树坞三村珠树坞三村1号 | 0
16755 | 唐山供电公司 | 玉田供电公司 | 虹桥镇供电所 | 虹桥镇 | 珠树坞三村 | 珠树坞三村2号 | 0 |  | 16755 | 唐山供电公司玉田供电公司虹桥镇供电所虹桥镇珠树坞三村珠树坞三村2号 | 0
16756 | 唐山供电公司 | 玉田供电公司 | 虹桥镇供电所 | 虹桥镇 | 珠树坞三村 | 珠树坞三村3号 | 0 |  | 16756 | 唐山供电公司玉田供电公司虹桥镇供电所虹桥镇珠树坞三村珠树坞三村3号 | 0
16757 | 唐山供电公司 | 玉田供电公司 | 虹桥镇供电所 | 虹桥镇 | 珠树坞三村 | 珠树坞三村4号 | 0 |  | 16757 | 唐山供电公司玉田供电公司虹桥镇供电所虹桥镇珠树坞三村珠树坞三村4号 | 0
16758 | 唐山供电公司 | 玉田供电公司 | 虹桥镇供电所 | 虹桥镇 | 珠树坞三村 | 珠树坞三村5号 | 0 |  | 16758 | 唐山供电公司玉田供电公司虹桥镇供电所虹桥镇珠树坞三村珠树坞三村5号 | 0
16759 | 唐山供电公司 | 玉田供电公司 | 虹桥镇供电所 | 虹桥镇 | 珠树坞三村 | 珠树坞三村6号 | 0 |  | 16759 | 唐山供电公司玉田供电公司虹桥镇供电所虹桥镇珠树坞三村珠树坞三村6号 | 0
16760 | 唐山供电公司 | 玉田供电公司 | 虹桥镇供电所 | 虹桥镇 | 珠树坞三村 | 珠树坞三村7号 | 0 |  | 16760 | 唐山供电公司玉田供电公司虹桥镇供电所虹桥镇珠树坞三村珠树坞三村7号 | 0
16761 | 唐山供电公司 | 玉田供电公司 | 虹桥镇供电所 | 虹桥镇 | 珠树坞三村 | 珠树坞三村8号 | 0 |  | 16761 | 唐山供电公司玉田供电公司虹桥镇供电所虹桥镇珠树坞三村珠树坞三村8号 | 0
16762 | 唐山供电公司 | 玉田供电公司 | 虹桥镇供电所 | 虹桥镇 | 珠树坞三村 | 珠树坞三村9号 | 0 |  | 16762 | 唐山供电公司玉田供电公司虹桥镇供电所虹桥镇珠树坞三村珠树坞三村9号 | 0
16763 | 唐山供电公司 | 玉田供电公司 | 虹桥镇供电所 | 虹桥镇 | 珠树坞三村 | 珠树坞三村10号 | 0 |  | 16763 | 唐山供电公司玉田供电公司虹桥镇供电所虹桥镇珠树坞三村珠树坞三村10号 | 0
16764 | 唐山供电公司 | 玉田供电公司 | 虹桥镇供电所 | 虹桥镇 | 珠树坞三村 | 珠树坞三村11号 | 0 |  | 16764 | 唐山供电公司玉田供电公司虹桥镇供电所虹桥镇珠树坞三村珠树坞三村11号 | 0
16765 | 唐山供电公司 | 玉田供电公司 | 虹桥镇供电所 | 虹桥镇 | 珠树坞三村 | 珠树坞三村12号 | 0 |  | 16765 | 唐山供电公司玉田供电公司虹桥镇供电所虹桥镇珠树坞三村珠树坞三村12号 | 0
16766 | 唐山供电公司 | 玉田供电公司 | 虹桥镇供电所 | 虹桥镇 | 珠树坞一村 | 珠树坞一村1号 | 0 |  | 16766 | 唐山供电公司玉田供电公司虹桥镇供电所虹桥镇珠树坞一村珠树坞一村1号 | 0
16767 | 唐山供电公司 | 玉田供电公司 | 虹桥镇供电所 | 虹桥镇 | 珠树坞一村 | 珠树坞一村2号 | 0 |  | 16767 | 唐山供电公司玉田供电公司虹桥镇供电所虹桥镇珠树坞一村珠树坞一村2号 | 0
16768 | 唐山供电公司 | 玉田供电公司 | 虹桥镇供电所 | 虹桥镇 | 珠树坞一村 | 珠树坞一村3号 | 0 |  | 16768 | 唐山供电公司玉田供电公司虹桥镇供电所虹桥镇珠树坞一村珠树坞一村3号 | 0
16769 | 唐山供电公司 | 玉田供电公司 | 虹桥镇供电所 | 虹桥镇 | 珠树坞一村 | 珠树坞一村4号 | 0 |  | 16769 | 唐山供电公司玉田供电公司虹桥镇供电所虹桥镇珠树坞一村珠树坞一村4号 | 0
16770 | 唐山供电公司 | 玉田供电公司 | 虹桥镇供电所 | 虹桥镇 | 珠树坞一村 | 珠树坞一村5号 | 0 |  | 16770 | 唐山供电公司玉田供电公司虹桥镇供电所虹桥镇珠树坞一村珠树坞一村5号 | 0
16771 | 唐山供电公司 | 玉田供电公司 | 虹桥镇供电所 | 虹桥镇 | 珠树坞一村 | 珠树坞一村6号 | 0 |  | 16771 | 唐山供电公司玉田供电公司虹桥镇供电所虹桥镇珠树坞一村珠树坞一村6号 | 0
16772 | 唐山供电公司 | 玉田供电公司 | 虹桥镇供电所 | 虹桥镇 | 珠树坞一村 | 珠树坞一村7号 | 0 |  | 16772 | 唐山供电公司玉田供电公司虹桥镇供电所虹桥镇珠树坞一村珠树坞一村7号 | 0
16773 | 唐山供电公司 | 玉田供电公司 | 虹桥镇供电所 | 虹桥镇 | 珠树坞一村 | 珠树坞一村8号 | 0 |  | 16773 | 唐山供电公司玉田供电公司虹桥镇供电所虹桥镇珠树坞一村珠树坞一村8号 | 0
16774 | 唐山供电公司 | 玉田供电公司 | 虹桥镇供电所 | 虹桥镇 | 珠树坞一村 | 珠树坞一村9号 | 0 |  | 16774 | 唐山供电公司玉田供电公司虹桥镇供电所虹桥镇珠树坞一村珠树坞一村9号 | 0
16775 | 唐山供电公司 | 玉田供电公司 | 虹桥镇供电所 | 虹桥镇 | 珠树坞一村 | 珠树坞一村10号 | 0 |  | 16775 | 唐山供电公司玉田供电公司虹桥镇供电所虹桥镇珠树坞一村珠树坞一村10号 | 0
16776 | 唐山供电公司 | 玉田供电公司 | 亮甲店镇供电所 | 亮甲店镇 | 二十里铺 | 二十里铺1号 | 0 |  | 16776 | 唐山供电公司玉田供电公司亮甲店镇供电所亮甲店镇二十里铺二十里铺1号 | 0
16777 | 唐山供电公司 | 玉田供电公司 | 亮甲店镇供电所 | 亮甲店镇 | 二十里铺 | 二十里铺2号 | 0 |  | 16777 | 唐山供电公司玉田供电公司亮甲店镇供电所亮甲店镇二十里铺二十里铺2号 | 0
16778 | 唐山供电公司 | 玉田供电公司 | 亮甲店镇供电所 | 亮甲店镇 | 高木庄 | 高木庄1号 | 0 |  | 16778 | 唐山供电公司玉田供电公司亮甲店镇供电所亮甲店镇高木庄高木庄1号 | 0
16779 | 唐山供电公司 | 玉田供电公司 | 亮甲店镇供电所 | 亮甲店镇 | 高木庄 | 高木庄2号 | 0 |  | 16779 | 唐山供电公司玉田供电公司亮甲店镇供电所亮甲店镇高木庄高木庄2号 | 0
16780 | 唐山供电公司 | 玉田供电公司 | 亮甲店镇供电所 | 亮甲店镇 | 韩河东 | 韩河东1号 | 0 |  | 16780 | 唐山供电公司玉田供电公司亮甲店镇供电所亮甲店镇韩河东韩河东1号 | 0
16781 | 唐山供电公司 | 玉田供电公司 | 亮甲店镇供电所 | 亮甲店镇 | 韩河东 | 韩河东2号 | 0 |  | 16781 | 唐山供电公司玉田供电公司亮甲店镇供电所亮甲店镇韩河东韩河东2号 | 0
16782 | 唐山供电公司 | 玉田供电公司 | 亮甲店镇供电所 | 亮甲店镇 | 韩河东 | 韩河东3号 | 0 |  | 16782 | 唐山供电公司玉田供电公司亮甲店镇供电所亮甲店镇韩河东韩河东3号 | 0
16783 | 唐山供电公司 | 玉田供电公司 | 亮甲店镇供电所 | 亮甲店镇 | 韩河东 | 韩河东4号 | 0 |  | 16783 | 唐山供电公司玉田供电公司亮甲店镇供电所亮甲店镇韩河东韩河东4号 | 0
16784 | 唐山供电公司 | 玉田供电公司 | 亮甲店镇供电所 | 亮甲店镇 | 韩河东 | 韩河东5号 | 0 |  | 16784 | 唐山供电公司玉田供电公司亮甲店镇供电所亮甲店镇韩河东韩河东5号 | 0
16785 | 唐山供电公司 | 玉田供电公司 | 亮甲店镇供电所 | 亮甲店镇 | 韩河西 | 韩河西1号 | 0 |  | 16785 | 唐山供电公司玉田供电公司亮甲店镇供电所亮甲店镇韩河西韩河西1号 | 0
16786 | 唐山供电公司 | 玉田供电公司 | 亮甲店镇供电所 | 亮甲店镇 | 韩河西 | 韩河西2号 | 0 |  | 16786 | 唐山供电公司玉田供电公司亮甲店镇供电所亮甲店镇韩河西韩河西2号 | 0
16787 | 唐山供电公司 | 玉田供电公司 | 亮甲店镇供电所 | 亮甲店镇 | 韩家林 | 韩家林1号 | 0 |  | 16787 | 唐山供电公司玉田供电公司亮甲店镇供电所亮甲店镇韩家林韩家林1号 | 0
16788 | 唐山供电公司 | 玉田供电公司 | 亮甲店镇供电所 | 亮甲店镇 | 韩家林 | 韩家林2号 | 0 |  | 16788 | 唐山供电公司玉田供电公司亮甲店镇供电所亮甲店镇韩家林韩家林2号 | 0
16789 | 唐山供电公司 | 玉田供电公司 | 亮甲店镇供电所 | 亮甲店镇 | 韩家林 | 韩家林3号 | 0 |  | 16789 | 唐山供电公司玉田供电公司亮甲店镇供电所亮甲店镇韩家林韩家林3号 | 0
16790 | 唐山供电公司 | 玉田供电公司 | 亮甲店镇供电所 | 亮甲店镇 | 韩家林 | 韩家林4号 | 0 |  | 16790 | 唐山供电公司玉田供电公司亮甲店镇供电所亮甲店镇韩家林韩家林4号 | 0
16791 | 唐山供电公司 | 玉田供电公司 | 亮甲店镇供电所 | 亮甲店镇 | 韩家林 | 韩家林5号 | 0 |  | 16791 | 唐山供电公司玉田供电公司亮甲店镇供电所亮甲店镇韩家林韩家林5号 | 0
16792 | 唐山供电公司 | 玉田供电公司 | 亮甲店镇供电所 | 亮甲店镇 | 韩家林 | 韩家林6号 | 0 |  | 16792 | 唐山供电公司玉田供电公司亮甲店镇供电所亮甲店镇韩家林韩家林6号 | 0
16793 | 唐山供电公司 | 玉田供电公司 | 亮甲店镇供电所 | 亮甲店镇 | 韩家林 | 韩家林7号 | 0 |  | 16793 | 唐山供电公司玉田供电公司亮甲店镇供电所亮甲店镇韩家林韩家林7号 | 0
16794 | 唐山供电公司 | 玉田供电公司 | 亮甲店镇供电所 | 亮甲店镇 | 何庄子 | 何庄子1号 | 0 |  | 16794 | 唐山供电公司玉田供电公司亮甲店镇供电所亮甲店镇何庄子何庄子1号 | 0
16795 | 唐山供电公司 | 玉田供电公司 | 亮甲店镇供电所 | 亮甲店镇 | 何庄子 | 何庄子2号 | 0 |  | 16795 | 唐山供电公司玉田供电公司亮甲店镇供电所亮甲店镇何庄子何庄子2号 | 0
16796 | 唐山供电公司 | 玉田供电公司 | 亮甲店镇供电所 | 亮甲店镇 | 何庄子 | 何庄子3号 | 0 |  | 16796 | 唐山供电公司玉田供电公司亮甲店镇供电所亮甲店镇何庄子何庄子3号 | 0
16797 | 唐山供电公司 | 玉田供电公司 | 亮甲店镇供电所 | 亮甲店镇 | 何庄子 | 何庄子4号 | 0 |  | 16797 | 唐山供电公司玉田供电公司亮甲店镇供电所亮甲店镇何庄子何庄子4号 | 0
16798 | 唐山供电公司 | 玉田供电公司 | 亮甲店镇供电所 | 亮甲店镇 | 黄林 | 黄林1号 | 0 |  | 16798 | 唐山供电公司玉田供电公司亮甲店镇供电所亮甲店镇黄林黄林1号 | 0
16799 | 唐山供电公司 | 玉田供电公司 | 亮甲店镇供电所 | 亮甲店镇 | 黄林 | 黄林2号 | 0 |  | 16799 | 唐山供电公司玉田供电公司亮甲店镇供电所亮甲店镇黄林黄林2号 | 0
16800 | 唐山供电公司 | 玉田供电公司 | 亮甲店镇供电所 | 亮甲店镇 | 黄林 | 黄林3号 | 0 |  | 16800 | 唐山供电公司玉田供电公司亮甲店镇供电所亮甲店镇黄林黄林3号 | 0
16801 | 唐山供电公司 | 玉田供电公司 | 亮甲店镇供电所 | 亮甲店镇 | 黄林 | 黄林4号 | 0 |  | 16801 | 唐山供电公司玉田供电公司亮甲店镇供电所亮甲店镇黄林黄林4号 | 0
16802 | 唐山供电公司 | 玉田供电公司 | 亮甲店镇供电所 | 亮甲店镇 | 黄林 | 黄林5号 | 0 |  | 16802 | 唐山供电公司玉田供电公司亮甲店镇供电所亮甲店镇黄林黄林5号 | 0
16803 | 唐山供电公司 | 玉田供电公司 | 亮甲店镇供电所 | 亮甲店镇 | 刘把势庄 | 刘把势庄1号 | 0 |  | 16803 | 唐山供电公司玉田供电公司亮甲店镇供电所亮甲店镇刘把势庄刘把势庄1号 | 0
16804 | 唐山供电公司 | 玉田供电公司 | 亮甲店镇供电所 | 亮甲店镇 | 内官庄 | 内官庄1号 | 0 |  | 16804 | 唐山供电公司玉田供电公司亮甲店镇供电所亮甲店镇内官庄内官庄1号 | 0
16805 | 唐山供电公司 | 玉田供电公司 | 亮甲店镇供电所 | 亮甲店镇 | 内官庄 | 内官庄2号 | 0 |  | 16805 | 唐山供电公司玉田供电公司亮甲店镇供电所亮甲店镇内官庄内官庄2号 | 0
16806 | 唐山供电公司 | 玉田供电公司 | 亮甲店镇供电所 | 亮甲店镇 | 十五里铺 | 十五里铺1号 | 0 |  | 16806 | 唐山供电公司玉田供电公司亮甲店镇供电所亮甲店镇十五里铺十五里铺1号 | 0
16807 | 唐山供电公司 | 玉田供电公司 | 亮甲店镇供电所 | 亮甲店镇 | 田家围 | 田家围1号 | 0 |  | 16807 | 唐山供电公司玉田供电公司亮甲店镇供电所亮甲店镇田家围田家围1号 | 0
16808 | 唐山供电公司 | 玉田供电公司 | 亮甲店镇供电所 | 亮甲店镇 | 田家围 | 田家围2号 | 0 |  | 16808 | 唐山供电公司玉田供电公司亮甲店镇供电所亮甲店镇田家围田家围2号 | 0
16809 | 唐山供电公司 | 玉田供电公司 | 亮甲店镇供电所 | 亮甲店镇 | 田家围 | 田家围3号 | 0 |  | 16809 | 唐山供电公司玉田供电公司亮甲店镇供电所亮甲店镇田家围田家围3号 | 0
16810 | 唐山供电公司 | 玉田供电公司 | 亮甲店镇供电所 | 亮甲店镇 | 田家围 | 田家围4号 | 0 |  | 16810 | 唐山供电公司玉田供电公司亮甲店镇供电所亮甲店镇田家围田家围4号 | 0
16811 | 唐山供电公司 | 玉田供电公司 | 亮甲店镇供电所 | 亮甲店镇 | 小韩庄 | 小韩庄1号 | 0 |  | 16811 | 唐山供电公司玉田供电公司亮甲店镇供电所亮甲店镇小韩庄小韩庄1号 | 0
16812 | 唐山供电公司 | 玉田供电公司 | 亮甲店镇供电所 | 亮甲店镇 | 小韩庄 | 小韩庄2号 | 0 |  | 16812 | 唐山供电公司玉田供电公司亮甲店镇供电所亮甲店镇小韩庄小韩庄2号 | 0
16813 | 唐山供电公司 | 玉田供电公司 | 亮甲店镇供电所 | 亮甲店镇 | 小韩庄 | 小韩庄3号 | 0 |  | 16813 | 唐山供电公司玉田供电公司亮甲店镇供电所亮甲店镇小韩庄小韩庄3号 | 0
16814 | 唐山供电公司 | 玉田供电公司 | 亮甲店镇供电所 | 亮甲店镇 | 小金庄 | 小金庄1号 | 0 |  | 16814 | 唐山供电公司玉田供电公司亮甲店镇供电所亮甲店镇小金庄小金庄1号 | 0
16815 | 唐山供电公司 | 玉田供电公司 | 亮甲店镇供电所 | 亮甲店镇 | 小金庄 | 小金庄2号 | 0 |  | 16815 | 唐山供电公司玉田供电公司亮甲店镇供电所亮甲店镇小金庄小金庄2号 | 0
16816 | 唐山供电公司 | 玉田供电公司 | 亮甲店镇供电所 | 亮甲店镇 | 小泉 | 小泉1号 | 0 |  | 16816 | 唐山供电公司玉田供电公司亮甲店镇供电所亮甲店镇小泉小泉1号 | 0
16817 | 唐山供电公司 | 玉田供电公司 | 亮甲店镇供电所 | 亮甲店镇 | 小泉 | 小泉2号 | 0 |  | 16817 | 唐山供电公司玉田供电公司亮甲店镇供电所亮甲店镇小泉小泉2号 | 0
16818 | 唐山供电公司 | 玉田供电公司 | 亮甲店镇供电所 | 亮甲店镇 | 小泉 | 小泉3号 | 0 |  | 16818 | 唐山供电公司玉田供电公司亮甲店镇供电所亮甲店镇小泉小泉3号 | 0
16819 | 唐山供电公司 | 玉田供电公司 | 亮甲店镇供电所 | 亮甲店镇 | 小泉 | 小泉4号 | 0 |  | 16819 | 唐山供电公司玉田供电公司亮甲店镇供电所亮甲店镇小泉小泉4号 | 0
16820 | 唐山供电公司 | 玉田供电公司 | 亮甲店镇供电所 | 亮甲店镇 | 小泉 | 小泉5号 | 0 |  | 16820 | 唐山供电公司玉田供电公司亮甲店镇供电所亮甲店镇小泉小泉5号 | 0
16821 | 唐山供电公司 | 玉田供电公司 | 亮甲店镇供电所 | 亮甲店镇 | 小泉 | 小泉6号 | 0 |  | 16821 | 唐山供电公司玉田供电公司亮甲店镇供电所亮甲店镇小泉小泉6号 | 0
16822 | 唐山供电公司 | 玉田供电公司 | 亮甲店镇供电所 | 亮甲店镇 | 小泉 | 小泉7号 | 0 |  | 16822 | 唐山供电公司玉田供电公司亮甲店镇供电所亮甲店镇小泉小泉7号 | 0
16823 | 唐山供电公司 | 玉田供电公司 | 亮甲店镇供电所 | 亮甲店镇 | 小泉 | 小泉8号 | 0 |  | 16823 | 唐山供电公司玉田供电公司亮甲店镇供电所亮甲店镇小泉小泉8号 | 0
16824 | 唐山供电公司 | 玉田供电公司 | 亮甲店镇供电所 | 亮甲店镇 | 小泉 | 小泉9号 | 0 |  | 16824 | 唐山供电公司玉田供电公司亮甲店镇供电所亮甲店镇小泉小泉9号 | 0
16825 | 唐山供电公司 | 玉田供电公司 | 亮甲店镇供电所 | 亮甲店镇 | 小泉 | 小泉10号 | 0 |  | 16825 | 唐山供电公司玉田供电公司亮甲店镇供电所亮甲店镇小泉小泉10号 | 0
16826 | 唐山供电公司 | 玉田供电公司 | 亮甲店镇供电所 | 亮甲店镇 | 小泉 | 小泉11号 | 0 |  | 16826 | 唐山供电公司玉田供电公司亮甲店镇供电所亮甲店镇小泉小泉11号 | 0
16827 | 唐山供电公司 | 玉田供电公司 | 亮甲店镇供电所 | 亮甲店镇 | 小泉 | 小泉12号 | 0 |  | 16827 | 唐山供电公司玉田供电公司亮甲店镇供电所亮甲店镇小泉小泉12号 | 0
16828 | 唐山供电公司 | 玉田供电公司 | 亮甲店镇供电所 | 亮甲店镇 | 小泉 | 小泉13号 | 0 |  | 16828 | 唐山供电公司玉田供电公司亮甲店镇供电所亮甲店镇小泉小泉13号 | 0
16829 | 唐山供电公司 | 玉田供电公司 | 亮甲店镇供电所 | 亮甲店镇 | 小营 | 小营1号 | 0 |  | 16829 | 唐山供电公司玉田供电公司亮甲店镇供电所亮甲店镇小营小营1号 | 0
16830 | 唐山供电公司 | 玉田供电公司 | 亮甲店镇供电所 | 亮甲店镇 | 小营 | 小营2号 | 0 |  | 16830 | 唐山供电公司玉田供电公司亮甲店镇供电所亮甲店镇小营小营2号 | 0
16831 | 唐山供电公司 | 玉田供电公司 | 亮甲店镇供电所 | 亮甲店镇 | 许家庄 | 许家庄1号 | 0 |  | 16831 | 唐山供电公司玉田供电公司亮甲店镇供电所亮甲店镇许家庄许家庄1号 | 0
16832 | 唐山供电公司 | 玉田供电公司 | 亮甲店镇供电所 | 亮甲店镇 | 学田庄 | 学田庄1号 | 0 |  | 16832 | 唐山供电公司玉田供电公司亮甲店镇供电所亮甲店镇学田庄学田庄1号 | 0
16833 | 唐山供电公司 | 玉田供电公司 | 亮甲店镇供电所 | 亮甲店镇 | 学田庄 | 学田庄2号 | 0 |  | 16833 | 唐山供电公司玉田供电公司亮甲店镇供电所亮甲店镇学田庄学田庄2号 | 0
16834 | 唐山供电公司 | 玉田供电公司 | 亮甲店镇供电所 | 亮甲店镇 | 学田庄 | 学田庄3号 | 0 |  | 16834 | 唐山供电公司玉田供电公司亮甲店镇供电所亮甲店镇学田庄学田庄3号 | 0
16835 | 唐山供电公司 | 玉田供电公司 | 亮甲店镇供电所 | 亮甲店镇 | 杨五候庄 | 杨五候庄1号 | 0 |  | 16835 | 唐山供电公司玉田供电公司亮甲店镇供电所亮甲店镇杨五候庄杨五候庄1号 | 0
16836 | 唐山供电公司 | 玉田供电公司 | 亮甲店镇供电所 | 亮甲店镇 | 杨五候庄 | 杨五候庄2号 | 0 |  | 16836 | 唐山供电公司玉田供电公司亮甲店镇供电所亮甲店镇杨五候庄杨五候庄2号 | 0
16837 | 唐山供电公司 | 玉田供电公司 | 亮甲店镇供电所 | 亮甲店镇 | 杨五候庄 | 杨五候庄3号 | 0 |  | 16837 | 唐山供电公司玉田供电公司亮甲店镇供电所亮甲店镇杨五候庄杨五候庄3号 | 0
16838 | 唐山供电公司 | 玉田供电公司 | 亮甲店镇供电所 | 亮甲店镇 | 杨五候庄 | 杨五候庄4号 | 0 |  | 16838 | 唐山供电公司玉田供电公司亮甲店镇供电所亮甲店镇杨五候庄杨五候庄4号 | 0
16839 | 唐山供电公司 | 玉田供电公司 | 亮甲店镇供电所 | 亮甲店镇 | 袁庄 | 袁庄1号 | 0 |  | 16839 | 唐山供电公司玉田供电公司亮甲店镇供电所亮甲店镇袁庄袁庄1号 | 0
16840 | 唐山供电公司 | 玉田供电公司 | 亮甲店镇供电所 | 亮甲店镇 | 袁庄 | 袁庄2号 | 0 |  | 16840 | 唐山供电公司玉田供电公司亮甲店镇供电所亮甲店镇袁庄袁庄2号 | 0
16841 | 唐山供电公司 | 玉田供电公司 | 亮甲店镇供电所 | 亮甲店镇 | 袁庄 | 袁庄3号 | 0 |  | 16841 | 唐山供电公司玉田供电公司亮甲店镇供电所亮甲店镇袁庄袁庄3号 | 0
16842 | 唐山供电公司 | 玉田供电公司 | 亮甲店镇供电所 | 亮甲店镇 | 袁庄 | 袁庄4号 | 0 |  | 16842 | 唐山供电公司玉田供电公司亮甲店镇供电所亮甲店镇袁庄袁庄4号 | 0
16843 | 唐山供电公司 | 玉田供电公司 | 亮甲店镇供电所 | 亮甲店镇 | 袁庄 | 袁庄5号 | 0 |  | 16843 | 唐山供电公司玉田供电公司亮甲店镇供电所亮甲店镇袁庄袁庄5号 | 0
16844 | 唐山供电公司 | 玉田供电公司 | 亮甲店镇供电所 | 亮甲店镇 | 袁庄 | 袁庄6号 | 0 |  | 16844 | 唐山供电公司玉田供电公司亮甲店镇供电所亮甲店镇袁庄袁庄6号 | 0
16845 | 唐山供电公司 | 玉田供电公司 | 亮甲店镇供电所 | 亮甲店镇 | 袁庄 | 袁庄7号 | 0 |  | 16845 | 唐山供电公司玉田供电公司亮甲店镇供电所亮甲店镇袁庄袁庄7号 | 0
16846 | 唐山供电公司 | 玉田供电公司 | 亮甲店镇供电所 | 亮甲店镇 | 袁庄 | 袁庄8号 | 0 |  | 16846 | 唐山供电公司玉田供电公司亮甲店镇供电所亮甲店镇袁庄袁庄8号 | 0
16847 | 唐山供电公司 | 玉田供电公司 | 亮甲店镇供电所 | 亮甲店镇 | 袁庄 | 袁庄9号 | 0 |  | 16847 | 唐山供电公司玉田供电公司亮甲店镇供电所亮甲店镇袁庄袁庄9号 | 0
16848 | 唐山供电公司 | 玉田供电公司 | 亮甲店镇供电所 | 亮甲店镇 | 袁庄 | 袁庄10号 | 0 |  | 16848 | 唐山供电公司玉田供电公司亮甲店镇供电所亮甲店镇袁庄袁庄10号 | 0
16849 | 唐山供电公司 | 玉田供电公司 | 亮甲店镇供电所 | 亮甲店镇 | 袁庄 | 袁庄11号 | 0 |  | 16849 | 唐山供电公司玉田供电公司亮甲店镇供电所亮甲店镇袁庄袁庄11号 | 0
16850 | 唐山供电公司 | 玉田供电公司 | 亮甲店镇供电所 | 亮甲店镇 | 张各庄 | 张各庄1号 | 0 |  | 16850 | 唐山供电公司玉田供电公司亮甲店镇供电所亮甲店镇张各庄张各庄1号 | 0
16851 | 唐山供电公司 | 玉田供电公司 | 亮甲店镇供电所 | 亮甲店镇 | 张各庄 | 张各庄2号 | 0 |  | 16851 | 唐山供电公司玉田供电公司亮甲店镇供电所亮甲店镇张各庄张各庄2号 | 0
16852 | 唐山供电公司 | 玉田供电公司 | 亮甲店镇供电所 | 亮甲店镇 | 张各庄 | 张各庄3号 | 0 |  | 16852 | 唐山供电公司玉田供电公司亮甲店镇供电所亮甲店镇张各庄张各庄3号 | 0
16853 | 唐山供电公司 | 玉田供电公司 | 亮甲店镇供电所 | 亮甲店镇 | 张各庄 | 张各庄4号 | 0 |  | 16853 | 唐山供电公司玉田供电公司亮甲店镇供电所亮甲店镇张各庄张各庄4号 | 0
16854 | 唐山供电公司 | 玉田供电公司 | 亮甲店镇供电所 | 亮甲店镇 | 张家围 | 张家围1号 | 0 |  | 16854 | 唐山供电公司玉田供电公司亮甲店镇供电所亮甲店镇张家围张家围1号 | 0
16855 | 唐山供电公司 | 玉田供电公司 | 亮甲店镇供电所 | 亮甲店镇 | 张家围 | 张家围2号 | 0 |  | 16855 | 唐山供电公司玉田供电公司亮甲店镇供电所亮甲店镇张家围张家围2号 | 0
16856 | 唐山供电公司 | 玉田供电公司 | 亮甲店镇供电所 | 亮甲店镇 | 中辛庄 | 中辛庄1号 | 0 |  | 16856 | 唐山供电公司玉田供电公司亮甲店镇供电所亮甲店镇中辛庄中辛庄1号 | 0
16857 | 唐山供电公司 | 玉田供电公司 | 亮甲店镇供电所 | 亮甲店镇 | 中辛庄 | 中辛庄2号 | 0 |  | 16857 | 唐山供电公司玉田供电公司亮甲店镇供电所亮甲店镇中辛庄中辛庄2号 | 0
16858 | 唐山供电公司 | 玉田供电公司 | 亮甲店镇供电所 | 亮甲店镇 | 东于庄 | 东于庄1号 | 47.98 |  | 16858 | 唐山供电公司玉田供电公司亮甲店镇供电所亮甲店镇东于庄东于庄1号 | 47.98
16859 | 唐山供电公司 | 玉田供电公司 | 亮甲店镇供电所 | 亮甲店镇 | 东于庄 | 东于庄2号 | 21.49 |  | 16859 | 唐山供电公司玉田供电公司亮甲店镇供电所亮甲店镇东于庄东于庄2号 | 21.49
16860 | 唐山供电公司 | 玉田供电公司 | 亮甲店镇供电所 | 亮甲店镇 | 东中滩 | 东中滩1号 | 0 |  | 16860 | 唐山供电公司玉田供电公司亮甲店镇供电所亮甲店镇东中滩东中滩1号 | 0
16861 | 唐山供电公司 | 玉田供电公司 | 亮甲店镇供电所 | 亮甲店镇 | 郭庄子 | 郭庄子1号 | 0 |  | 16861 | 唐山供电公司玉田供电公司亮甲店镇供电所亮甲店镇郭庄子郭庄子1号 | 0
16862 | 唐山供电公司 | 玉田供电公司 | 亮甲店镇供电所 | 亮甲店镇 | 胡家房 | 胡家房1号 | 0 |  | 16862 | 唐山供电公司玉田供电公司亮甲店镇供电所亮甲店镇胡家房胡家房1号 | 0
16863 | 唐山供电公司 | 玉田供电公司 | 亮甲店镇供电所 | 亮甲店镇 | 胡家房 | 胡家房2号 | 0 |  | 16863 | 唐山供电公司玉田供电公司亮甲店镇供电所亮甲店镇胡家房胡家房2号 | 0
16864 | 唐山供电公司 | 玉田供电公司 | 亮甲店镇供电所 | 亮甲店镇 | 黄土岗 | 黄土岗1号 | 0 |  | 16864 | 唐山供电公司玉田供电公司亮甲店镇供电所亮甲店镇黄土岗黄土岗1号 | 0
16865 | 唐山供电公司 | 玉田供电公司 | 亮甲店镇供电所 | 亮甲店镇 | 姜庄子 | 姜庄子1号 | 0 |  | 16865 | 唐山供电公司玉田供电公司亮甲店镇供电所亮甲店镇姜庄子姜庄子1号 | 0
16866 | 唐山供电公司 | 玉田供电公司 | 亮甲店镇供电所 | 亮甲店镇 | 焦庄子 | 焦庄子1号 | 34.65 |  | 16866 | 唐山供电公司玉田供电公司亮甲店镇供电所亮甲店镇焦庄子焦庄子1号 | 34.65
16867 | 唐山供电公司 | 玉田供电公司 | 亮甲店镇供电所 | 亮甲店镇 | 焦庄子 | 焦庄子2号 | 75.2 |  | 16867 | 唐山供电公司玉田供电公司亮甲店镇供电所亮甲店镇焦庄子焦庄子2号 | 75.2
16868 | 唐山供电公司 | 玉田供电公司 | 亮甲店镇供电所 | 亮甲店镇 | 孔五官屯 | 孔五官屯1号 | 0 |  | 16868 | 唐山供电公司玉田供电公司亮甲店镇供电所亮甲店镇孔五官屯孔五官屯1号 | 0
16869 | 唐山供电公司 | 玉田供电公司 | 亮甲店镇供电所 | 亮甲店镇 | 孔五官屯 | 孔五官屯2号 | 0 |  | 16869 | 唐山供电公司玉田供电公司亮甲店镇供电所亮甲店镇孔五官屯孔五官屯2号 | 0
16870 | 唐山供电公司 | 玉田供电公司 | 亮甲店镇供电所 | 亮甲店镇 | 孔五官屯 | 孔五官屯3号 | 0 |  | 16870 | 唐山供电公司玉田供电公司亮甲店镇供电所亮甲店镇孔五官屯孔五官屯3号 | 0
16871 | 唐山供电公司 | 玉田供电公司 | 亮甲店镇供电所 | 亮甲店镇 | 孔五官屯 | 孔五官屯4号 | 0 |  | 16871 | 唐山供电公司玉田供电公司亮甲店镇供电所亮甲店镇孔五官屯孔五官屯4号 | 0
16872 | 唐山供电公司 | 玉田供电公司 | 亮甲店镇供电所 | 亮甲店镇 | 孔五官屯 | 孔五官屯5号 | 0 |  | 16872 | 唐山供电公司玉田供电公司亮甲店镇供电所亮甲店镇孔五官屯孔五官屯5号 | 0
16873 | 唐山供电公司 | 玉田供电公司 | 亮甲店镇供电所 | 亮甲店镇 | 孔五官屯 | 孔五官屯6号 | 0 |  | 16873 | 唐山供电公司玉田供电公司亮甲店镇供电所亮甲店镇孔五官屯孔五官屯6号 | 0
16874 | 唐山供电公司 | 玉田供电公司 | 亮甲店镇供电所 | 亮甲店镇 | 孔五官屯 | 孔五官屯7号 | 0 |  | 16874 | 唐山供电公司玉田供电公司亮甲店镇供电所亮甲店镇孔五官屯孔五官屯7号 | 0
16875 | 唐山供电公司 | 玉田供电公司 | 亮甲店镇供电所 | 亮甲店镇 | 亮甲店 | 亮甲店1号 | 0 |  | 16875 | 唐山供电公司玉田供电公司亮甲店镇供电所亮甲店镇亮甲店亮甲店1号 | 0
16876 | 唐山供电公司 | 玉田供电公司 | 亮甲店镇供电所 | 亮甲店镇 | 亮甲店 | 亮甲店2号 | 0 |  | 16876 | 唐山供电公司玉田供电公司亮甲店镇供电所亮甲店镇亮甲店亮甲店2号 | 0
16877 | 唐山供电公司 | 玉田供电公司 | 亮甲店镇供电所 | 亮甲店镇 | 亮甲店 | 亮甲店3号 | 0 |  | 16877 | 唐山供电公司玉田供电公司亮甲店镇供电所亮甲店镇亮甲店亮甲店3号 | 0
16878 | 唐山供电公司 | 玉田供电公司 | 亮甲店镇供电所 | 亮甲店镇 | 亮甲店 | 亮甲店4号 | 0 |  | 16878 | 唐山供电公司玉田供电公司亮甲店镇供电所亮甲店镇亮甲店亮甲店4号 | 0
16879 | 唐山供电公司 | 玉田供电公司 | 亮甲店镇供电所 | 亮甲店镇 | 亮甲店 | 亮甲店5号 | 0 |  | 16879 | 唐山供电公司玉田供电公司亮甲店镇供电所亮甲店镇亮甲店亮甲店5号 | 0
16880 | 唐山供电公司 | 玉田供电公司 | 亮甲店镇供电所 | 亮甲店镇 | 亮甲店 | 亮甲店6号 | 0 |  | 16880 | 唐山供电公司玉田供电公司亮甲店镇供电所亮甲店镇亮甲店亮甲店6号 | 0
16881 | 唐山供电公司 | 玉田供电公司 | 亮甲店镇供电所 | 亮甲店镇 | 亮甲店直供 | 亮甲店直供1号 | 0 |  | 16881 | 唐山供电公司玉田供电公司亮甲店镇供电所亮甲店镇亮甲店直供亮甲店直供1号 | 0
16882 | 唐山供电公司 | 玉田供电公司 | 亮甲店镇供电所 | 亮甲店镇 | 亮甲店直供 | 亮甲店直供2号 | 0 |  | 16882 | 唐山供电公司玉田供电公司亮甲店镇供电所亮甲店镇亮甲店直供亮甲店直供2号 | 0
16883 | 唐山供电公司 | 玉田供电公司 | 亮甲店镇供电所 | 亮甲店镇 | 亮甲店直供 | 亮甲店直供3号 | 0 |  | 16883 | 唐山供电公司玉田供电公司亮甲店镇供电所亮甲店镇亮甲店直供亮甲店直供3号 | 0
16884 | 唐山供电公司 | 玉田供电公司 | 亮甲店镇供电所 | 亮甲店镇 | 亮甲店直供 | 亮甲店直供4号 | 0 |  | 16884 | 唐山供电公司玉田供电公司亮甲店镇供电所亮甲店镇亮甲店直供亮甲店直供4号 | 0
16885 | 唐山供电公司 | 玉田供电公司 | 亮甲店镇供电所 | 亮甲店镇 | 亮甲店直供 | 亮甲店直供5号 | 0 |  | 16885 | 唐山供电公司玉田供电公司亮甲店镇供电所亮甲店镇亮甲店直供亮甲店直供5号 | 0
16886 | 唐山供电公司 | 玉田供电公司 | 亮甲店镇供电所 | 亮甲店镇 | 亮甲店直供 | 亮甲店直供6号 | 0 |  | 16886 | 唐山供电公司玉田供电公司亮甲店镇供电所亮甲店镇亮甲店直供亮甲店直供6号 | 0
16887 | 唐山供电公司 | 玉田供电公司 | 亮甲店镇供电所 | 亮甲店镇 | 亮水桥 | 亮水桥1号 | 0 |  | 16887 | 唐山供电公司玉田供电公司亮甲店镇供电所亮甲店镇亮水桥亮水桥1号 | 0
16888 | 唐山供电公司 | 玉田供电公司 | 亮甲店镇供电所 | 亮甲店镇 | 马店子 | 马店子1号 | 0 |  | 16888 | 唐山供电公司玉田供电公司亮甲店镇供电所亮甲店镇马店子马店子1号 | 0
16889 | 唐山供电公司 | 玉田供电公司 | 亮甲店镇供电所 | 亮甲店镇 | 马店子 | 马店子2号 | 0 |  | 16889 | 唐山供电公司玉田供电公司亮甲店镇供电所亮甲店镇马店子马店子2号 | 0
16890 | 唐山供电公司 | 玉田供电公司 | 亮甲店镇供电所 | 亮甲店镇 | 肉张屯 | 肉张屯1号 | 0 |  | 16890 | 唐山供电公司玉田供电公司亮甲店镇供电所亮甲店镇肉张屯肉张屯1号 | 0
16891 | 唐山供电公司 | 玉田供电公司 | 亮甲店镇供电所 | 亮甲店镇 | 肉张屯 | 肉张屯2号 | 0 |  | 16891 | 唐山供电公司玉田供电公司亮甲店镇供电所亮甲店镇肉张屯肉张屯2号 | 0
16892 | 唐山供电公司 | 玉田供电公司 | 亮甲店镇供电所 | 亮甲店镇 | 沙沟 | 沙沟1号 | 0 |  | 16892 | 唐山供电公司玉田供电公司亮甲店镇供电所亮甲店镇沙沟沙沟1号 | 0
16893 | 唐山供电公司 | 玉田供电公司 | 亮甲店镇供电所 | 亮甲店镇 | 沙沟 | 沙沟2号 | 0 |  | 16893 | 唐山供电公司玉田供电公司亮甲店镇供电所亮甲店镇沙沟沙沟2号 | 0
16894 | 唐山供电公司 | 玉田供电公司 | 亮甲店镇供电所 | 亮甲店镇 | 沙沟 | 沙沟3号 | 0 |  | 16894 | 唐山供电公司玉田供电公司亮甲店镇供电所亮甲店镇沙沟沙沟3号 | 0
16895 | 唐山供电公司 | 玉田供电公司 | 亮甲店镇供电所 | 亮甲店镇 | 沙沟 | 沙沟4号 | 0 |  | 16895 | 唐山供电公司玉田供电公司亮甲店镇供电所亮甲店镇沙沟沙沟4号 | 0
16896 | 唐山供电公司 | 玉田供电公司 | 亮甲店镇供电所 | 亮甲店镇 | 沙沟 | 沙沟5号 | 99.73 |  | 16896 | 唐山供电公司玉田供电公司亮甲店镇供电所亮甲店镇沙沟沙沟5号 | 99.73
16897 | 唐山供电公司 | 玉田供电公司 | 亮甲店镇供电所 | 亮甲店镇 | 沙沟 | 沙沟6号 | 0 |  | 16897 | 唐山供电公司玉田供电公司亮甲店镇供电所亮甲店镇沙沟沙沟6号 | 0
16898 | 唐山供电公司 | 玉田供电公司 | 亮甲店镇供电所 | 亮甲店镇 | 王庄子 | 王庄子1号 | 0 |  | 16898 | 唐山供电公司玉田供电公司亮甲店镇供电所亮甲店镇王庄子王庄子1号 | 0
16899 | 唐山供电公司 | 玉田供电公司 | 亮甲店镇供电所 | 亮甲店镇 | 王庄子 | 王庄子2号 | 0 |  | 16899 | 唐山供电公司玉田供电公司亮甲店镇供电所亮甲店镇王庄子王庄子2号 | 0
16900 | 唐山供电公司 | 玉田供电公司 | 亮甲店镇供电所 | 亮甲店镇 | 王庄子 | 王庄子3号 | 0 |  | 16900 | 唐山供电公司玉田供电公司亮甲店镇供电所亮甲店镇王庄子王庄子3号 | 0
16901 | 唐山供电公司 | 玉田供电公司 | 亮甲店镇供电所 | 亮甲店镇 | 王庄子 | 王庄子4号 | 0 |  | 16901 | 唐山供电公司玉田供电公司亮甲店镇供电所亮甲店镇王庄子王庄子4号 | 0
16902 | 唐山供电公司 | 玉田供电公司 | 亮甲店镇供电所 | 亮甲店镇 | 王庄子 | 王庄子5号 | 0 |  | 16902 | 唐山供电公司玉田供电公司亮甲店镇供电所亮甲店镇王庄子王庄子5号 | 0
16903 | 唐山供电公司 | 玉田供电公司 | 亮甲店镇供电所 | 亮甲店镇 | 吴各庄 | 吴各庄1号 | 0 |  | 16903 | 唐山供电公司玉田供电公司亮甲店镇供电所亮甲店镇吴各庄吴各庄1号 | 0
16904 | 唐山供电公司 | 玉田供电公司 | 亮甲店镇供电所 | 亮甲店镇 | 吴各庄 | 吴各庄2号 | 0 |  | 16904 | 唐山供电公司玉田供电公司亮甲店镇供电所亮甲店镇吴各庄吴各庄2号 | 0
16905 | 唐山供电公司 | 玉田供电公司 | 亮甲店镇供电所 | 亮甲店镇 | 吴各庄 | 吴各庄3号 | 0 |  | 16905 | 唐山供电公司玉田供电公司亮甲店镇供电所亮甲店镇吴各庄吴各庄3号 | 0
16906 | 唐山供电公司 | 玉田供电公司 | 亮甲店镇供电所 | 亮甲店镇 | 吴各庄 | 吴各庄4号 | 0 |  | 16906 | 唐山供电公司玉田供电公司亮甲店镇供电所亮甲店镇吴各庄吴各庄4号 | 0
16907 | 唐山供电公司 | 玉田供电公司 | 亮甲店镇供电所 | 亮甲店镇 | 吴各庄 | 吴各庄5号 | 0 |  | 16907 | 唐山供电公司玉田供电公司亮甲店镇供电所亮甲店镇吴各庄吴各庄5号 | 0
16908 | 唐山供电公司 | 玉田供电公司 | 亮甲店镇供电所 | 亮甲店镇 | 吴各庄 | 吴各庄6号 | 0 |  | 16908 | 唐山供电公司玉田供电公司亮甲店镇供电所亮甲店镇吴各庄吴各庄6号 | 0
16909 | 唐山供电公司 | 玉田供电公司 | 亮甲店镇供电所 | 亮甲店镇 | 西于庄 | 西于庄1号 | 0 |  | 16909 | 唐山供电公司玉田供电公司亮甲店镇供电所亮甲店镇西于庄西于庄1号 | 0
16910 | 唐山供电公司 | 玉田供电公司 | 亮甲店镇供电所 | 亮甲店镇 | 西于庄 | 西于庄2号 | 0 |  | 16910 | 唐山供电公司玉田供电公司亮甲店镇供电所亮甲店镇西于庄西于庄2号 | 0
16911 | 唐山供电公司 | 玉田供电公司 | 亮甲店镇供电所 | 亮甲店镇 | 西中滩 | 西中滩1号 | 0 |  | 16911 | 唐山供电公司玉田供电公司亮甲店镇供电所亮甲店镇西中滩西中滩1号 | 0
16912 | 唐山供电公司 | 玉田供电公司 | 亮甲店镇供电所 | 亮甲店镇 | 西中滩 | 西中滩2号 | 0 |  | 16912 | 唐山供电公司玉田供电公司亮甲店镇供电所亮甲店镇西中滩西中滩2号 | 0
16913 | 唐山供电公司 | 玉田供电公司 | 亮甲店镇供电所 | 亮甲店镇 | 西中滩 | 西中滩3号 | 0 |  | 16913 | 唐山供电公司玉田供电公司亮甲店镇供电所亮甲店镇西中滩西中滩3号 | 0
16914 | 唐山供电公司 | 玉田供电公司 | 亮甲店镇供电所 | 亮甲店镇 | 西中滩 | 西中滩4号 | 0 |  | 16914 | 唐山供电公司玉田供电公司亮甲店镇供电所亮甲店镇西中滩西中滩4号 | 0
16915 | 唐山供电公司 | 玉田供电公司 | 亮甲店镇供电所 | 亮甲店镇 | 小狼山 | 小狼山1号 | 0 |  | 16915 | 唐山供电公司玉田供电公司亮甲店镇供电所亮甲店镇小狼山小狼山1号 | 0
16916 | 唐山供电公司 | 玉田供电公司 | 亮甲店镇供电所 | 亮甲店镇 | 小狼山 | 小狼山2号 | 0 |  | 16916 | 唐山供电公司玉田供电公司亮甲店镇供电所亮甲店镇小狼山小狼山2号 | 0
16917 | 唐山供电公司 | 玉田供电公司 | 亮甲店镇供电所 | 亮甲店镇 | 幸福庄 | 幸福庄1号 | 0 |  | 16917 | 唐山供电公司玉田供电公司亮甲店镇供电所亮甲店镇幸福庄幸福庄1号 | 0
16918 | 唐山供电公司 | 玉田供电公司 | 亮甲店镇供电所 | 亮甲店镇 | 幸福庄 | 幸福庄2号 | 0 |  | 16918 | 唐山供电公司玉田供电公司亮甲店镇供电所亮甲店镇幸福庄幸福庄2号 | 0
16919 | 唐山供电公司 | 玉田供电公司 | 亮甲店镇供电所 | 亮甲店镇 | 杨五官屯 | 杨五官屯1号 | 0 |  | 16919 | 唐山供电公司玉田供电公司亮甲店镇供电所亮甲店镇杨五官屯杨五官屯1号 | 0
16920 | 唐山供电公司 | 玉田供电公司 | 亮甲店镇供电所 | 亮甲店镇 | 杨五官屯 | 杨五官屯2号 | 0 |  | 16920 | 唐山供电公司玉田供电公司亮甲店镇供电所亮甲店镇杨五官屯杨五官屯2号 | 0
16921 | 唐山供电公司 | 玉田供电公司 | 亮甲店镇供电所 | 亮甲店镇 | 杨五官屯 | 杨五官屯3号 | 0 |  | 16921 | 唐山供电公司玉田供电公司亮甲店镇供电所亮甲店镇杨五官屯杨五官屯3号 | 0
16922 | 唐山供电公司 | 玉田供电公司 | 亮甲店镇供电所 | 亮甲店镇 | 杨五官屯 | 杨五官屯4号 | 0 |  | 16922 | 唐山供电公司玉田供电公司亮甲店镇供电所亮甲店镇杨五官屯杨五官屯4号 | 0
16923 | 唐山供电公司 | 玉田供电公司 | 亮甲店镇供电所 | 亮甲店镇 | 杨五官屯 | 杨五官屯5号 | 0 |  | 16923 | 唐山供电公司玉田供电公司亮甲店镇供电所亮甲店镇杨五官屯杨五官屯5号 | 0
16924 | 唐山供电公司 | 玉田供电公司 | 亮甲店镇供电所 | 亮甲店镇 | 杨五官屯 | 杨五官屯6号 | 0 |  | 16924 | 唐山供电公司玉田供电公司亮甲店镇供电所亮甲店镇杨五官屯杨五官屯6号 | 0
16925 | 唐山供电公司 | 玉田供电公司 | 亮甲店镇供电所 | 亮甲店镇 | 杨五官屯 | 杨五官屯7号 | 0 |  | 16925 | 唐山供电公司玉田供电公司亮甲店镇供电所亮甲店镇杨五官屯杨五官屯7号 | 0
16926 | 唐山供电公司 | 玉田供电公司 | 亮甲店镇供电所 | 亮甲店镇 | 杨五官屯 | 杨五官屯8号 | 0 |  | 16926 | 唐山供电公司玉田供电公司亮甲店镇供电所亮甲店镇杨五官屯杨五官屯8号 | 0
16927 | 唐山供电公司 | 玉田供电公司 | 亮甲店镇供电所 | 亮甲店镇 | 杨五官屯 | 杨五官屯9号 | 0 |  | 16927 | 唐山供电公司玉田供电公司亮甲店镇供电所亮甲店镇杨五官屯杨五官屯9号 | 0
16928 | 唐山供电公司 | 玉田供电公司 | 亮甲店镇供电所 | 亮甲店镇 | 殷家屯 | 殷家屯1号 | 0 |  | 16928 | 唐山供电公司玉田供电公司亮甲店镇供电所亮甲店镇殷家屯殷家屯1号 | 0
16929 | 唐山供电公司 | 玉田供电公司 | 亮甲店镇供电所 | 亮甲店镇 | 殷家屯 | 殷家屯2号 | 0 |  | 16929 | 唐山供电公司玉田供电公司亮甲店镇供电所亮甲店镇殷家屯殷家屯2号 | 0
16930 | 唐山供电公司 | 玉田供电公司 | 亮甲店镇供电所 | 亮甲店镇 | 殷家屯 | 殷家屯3号 | 0 |  | 16930 | 唐山供电公司玉田供电公司亮甲店镇供电所亮甲店镇殷家屯殷家屯3号 | 0
16931 | 唐山供电公司 | 玉田供电公司 | 亮甲店镇供电所 | 亮甲店镇 | 殷家屯 | 殷家屯4号 | 0 |  | 16931 | 唐山供电公司玉田供电公司亮甲店镇供电所亮甲店镇殷家屯殷家屯4号 | 0
16932 | 唐山供电公司 | 玉田供电公司 | 亮甲店镇供电所 | 亮甲店镇 | 殷家屯 | 殷家屯5号 | 0 |  | 16932 | 唐山供电公司玉田供电公司亮甲店镇供电所亮甲店镇殷家屯殷家屯5号 | 0
16933 | 唐山供电公司 | 玉田供电公司 | 亮甲店镇供电所 | 亮甲店镇 | 殷家屯 | 殷家屯6号 | 0 |  | 16933 | 唐山供电公司玉田供电公司亮甲店镇供电所亮甲店镇殷家屯殷家屯6号 | 0
16934 | 唐山供电公司 | 玉田供电公司 | 亮甲店镇供电所 | 亮甲店镇 | 殷家屯 | 殷家屯7号 | 0 |  | 16934 | 唐山供电公司玉田供电公司亮甲店镇供电所亮甲店镇殷家屯殷家屯7号 | 0
16935 | 唐山供电公司 | 玉田供电公司 | 亮甲店镇供电所 | 亮甲店镇 | 张唐庄 | 张唐庄1号 | 0 |  | 16935 | 唐山供电公司玉田供电公司亮甲店镇供电所亮甲店镇张唐庄张唐庄1号 | 0
16936 | 唐山供电公司 | 玉田供电公司 | 亮甲店镇供电所 | 亮甲店镇 | 张唐庄 | 张唐庄2号 | 0 |  | 16936 | 唐山供电公司玉田供电公司亮甲店镇供电所亮甲店镇张唐庄张唐庄2号 | 0
16937 | 唐山供电公司 | 玉田供电公司 | 亮甲店镇供电所 | 亮甲店镇 | 张唐庄 | 张唐庄3号 | 0 |  | 16937 | 唐山供电公司玉田供电公司亮甲店镇供电所亮甲店镇张唐庄张唐庄3号 | 0
16938 | 唐山供电公司 | 玉田供电公司 | 亮甲店镇供电所 | 林头屯乡 | 茨榆林 | 茨榆林1号 | 0 |  | 16938 | 唐山供电公司玉田供电公司亮甲店镇供电所林头屯乡茨榆林茨榆林1号 | 0
16939 | 唐山供电公司 | 玉田供电公司 | 亮甲店镇供电所 | 林头屯乡 | 茨榆林 | 茨榆林2号 | 0 |  | 16939 | 唐山供电公司玉田供电公司亮甲店镇供电所林头屯乡茨榆林茨榆林2号 | 0
16940 | 唐山供电公司 | 玉田供电公司 | 亮甲店镇供电所 | 林头屯乡 | 茨榆林 | 茨榆林3号 | 8.33 |  | 16940 | 唐山供电公司玉田供电公司亮甲店镇供电所林头屯乡茨榆林茨榆林3号 | 8.33
16941 | 唐山供电公司 | 玉田供电公司 | 亮甲店镇供电所 | 林头屯乡 | 茨榆林 | 茨榆林4号 | 0 |  | 16941 | 唐山供电公司玉田供电公司亮甲店镇供电所林头屯乡茨榆林茨榆林4号 | 0
16942 | 唐山供电公司 | 玉田供电公司 | 亮甲店镇供电所 | 林头屯乡 | 茨榆林 | 茨榆林5号 | 18.79 |  | 16942 | 唐山供电公司玉田供电公司亮甲店镇供电所林头屯乡茨榆林茨榆林5号 | 18.79
16943 | 唐山供电公司 | 玉田供电公司 | 亮甲店镇供电所 | 林头屯乡 | 茨榆林 | 茨榆林6号 | 8.845 |  | 16943 | 唐山供电公司玉田供电公司亮甲店镇供电所林头屯乡茨榆林茨榆林6号 | 8.845
16944 | 唐山供电公司 | 玉田供电公司 | 亮甲店镇供电所 | 林头屯乡 | 茨榆林 | 茨榆林7号 | 0 |  | 16944 | 唐山供电公司玉田供电公司亮甲店镇供电所林头屯乡茨榆林茨榆林7号 | 0
16945 | 唐山供电公司 | 玉田供电公司 | 亮甲店镇供电所 | 林头屯乡 | 茨榆林 | 茨榆林8号 | 17 |  | 16945 | 唐山供电公司玉田供电公司亮甲店镇供电所林头屯乡茨榆林茨榆林8号 | 17
16946 | 唐山供电公司 | 玉田供电公司 | 亮甲店镇供电所 | 林头屯乡 | 茨榆林 | 茨榆林9号 | 0 |  | 16946 | 唐山供电公司玉田供电公司亮甲店镇供电所林头屯乡茨榆林茨榆林9号 | 0
16947 | 唐山供电公司 | 玉田供电公司 | 亮甲店镇供电所 | 林头屯乡 | 茨榆林 | 茨榆林10号 | 10 |  | 16947 | 唐山供电公司玉田供电公司亮甲店镇供电所林头屯乡茨榆林茨榆林10号 | 10
16948 | 唐山供电公司 | 玉田供电公司 | 亮甲店镇供电所 | 林头屯乡 | 茨榆林 | 茨榆林11号 | 0 |  | 16948 | 唐山供电公司玉田供电公司亮甲店镇供电所林头屯乡茨榆林茨榆林11号 | 0
16949 | 唐山供电公司 | 玉田供电公司 | 亮甲店镇供电所 | 林头屯乡 | 茨榆林 | 茨榆林12号 | 0 |  | 16949 | 唐山供电公司玉田供电公司亮甲店镇供电所林头屯乡茨榆林茨榆林12号 | 0
16950 | 唐山供电公司 | 玉田供电公司 | 亮甲店镇供电所 | 林头屯乡 | 茨榆林 | 茨榆林13号 | 0 |  | 16950 | 唐山供电公司玉田供电公司亮甲店镇供电所林头屯乡茨榆林茨榆林13号 | 0
16951 | 唐山供电公司 | 玉田供电公司 | 亮甲店镇供电所 | 林头屯乡 | 茨榆林 | 茨榆林14号 | 0 |  | 16951 | 唐山供电公司玉田供电公司亮甲店镇供电所林头屯乡茨榆林茨榆林14号 | 0
16952 | 唐山供电公司 | 玉田供电公司 | 亮甲店镇供电所 | 林头屯乡 | 茨榆林 | 茨榆林15号 | 0 |  | 16952 | 唐山供电公司玉田供电公司亮甲店镇供电所林头屯乡茨榆林茨榆林15号 | 0
16953 | 唐山供电公司 | 玉田供电公司 | 亮甲店镇供电所 | 郭家屯镇 | 大黄庄 | 大黄庄1号 | 0 |  | 16953 | 唐山供电公司玉田供电公司亮甲店镇供电所郭家屯镇大黄庄大黄庄1号 | 0
16954 | 唐山供电公司 | 玉田供电公司 | 亮甲店镇供电所 | 郭家屯镇 | 大黄庄 | 大黄庄2号 | 0 |  | 16954 | 唐山供电公司玉田供电公司亮甲店镇供电所郭家屯镇大黄庄大黄庄2号 | 0
16955 | 唐山供电公司 | 玉田供电公司 | 亮甲店镇供电所 | 林头屯乡 | 东范家坞 | 东范家坞1号 | 36.03 |  | 16955 | 唐山供电公司玉田供电公司亮甲店镇供电所林头屯乡东范家坞东范家坞1号 | 36.03
16956 | 唐山供电公司 | 玉田供电公司 | 亮甲店镇供电所 | 林头屯乡 | 东范家坞 | 东范家坞2号 | 0 |  | 16956 | 唐山供电公司玉田供电公司亮甲店镇供电所林头屯乡东范家坞东范家坞2号 | 0
16957 | 唐山供电公司 | 玉田供电公司 | 亮甲店镇供电所 | 林头屯乡 | 东范家坞 | 东范家坞3号 | 0 |  | 16957 | 唐山供电公司玉田供电公司亮甲店镇供电所林头屯乡东范家坞东范家坞3号 | 0
16958 | 唐山供电公司 | 玉田供电公司 | 亮甲店镇供电所 | 林头屯乡 | 东范家坞 | 东范家坞4号 | 0 |  | 16958 | 唐山供电公司玉田供电公司亮甲店镇供电所林头屯乡东范家坞东范家坞4号 | 0
16959 | 唐山供电公司 | 玉田供电公司 | 亮甲店镇供电所 | 林头屯乡 | 东范家坞 | 东范家坞5号 | 0 |  | 16959 | 唐山供电公司玉田供电公司亮甲店镇供电所林头屯乡东范家坞东范家坞5号 | 0
16960 | 唐山供电公司 | 玉田供电公司 | 亮甲店镇供电所 | 林头屯乡 | 东范家坞 | 东范家坞6号 | 0 |  | 16960 | 唐山供电公司玉田供电公司亮甲店镇供电所林头屯乡东范家坞东范家坞6号 | 0
16961 | 唐山供电公司 | 玉田供电公司 | 亮甲店镇供电所 | 林头屯乡 | 东范家坞 | 东范家坞7号 | 0 |  | 16961 | 唐山供电公司玉田供电公司亮甲店镇供电所林头屯乡东范家坞东范家坞7号 | 0
16962 | 唐山供电公司 | 玉田供电公司 | 亮甲店镇供电所 | 林头屯乡 | 东范家坞 | 东范家坞8号 | 0 |  | 16962 | 唐山供电公司玉田供电公司亮甲店镇供电所林头屯乡东范家坞东范家坞8号 | 0
16963 | 唐山供电公司 | 玉田供电公司 | 亮甲店镇供电所 | 林头屯乡 | 东范家坞 | 东范家坞9号 | 0 |  | 16963 | 唐山供电公司玉田供电公司亮甲店镇供电所林头屯乡东范家坞东范家坞9号 | 0
16964 | 唐山供电公司 | 玉田供电公司 | 亮甲店镇供电所 | 林头屯乡 | 东范家坞 | 东范家坞10号 | 0 |  | 16964 | 唐山供电公司玉田供电公司亮甲店镇供电所林头屯乡东范家坞东范家坞10号 | 0
16965 | 唐山供电公司 | 玉田供电公司 | 亮甲店镇供电所 | 林头屯乡 | 东范家坞 | 东范家坞11号 | 0 |  | 16965 | 唐山供电公司玉田供电公司亮甲店镇供电所林头屯乡东范家坞东范家坞11号 | 0
16966 | 唐山供电公司 | 玉田供电公司 | 亮甲店镇供电所 | 林头屯乡 | 东范家坞 | 东范家坞12号 | 0 |  | 16966 | 唐山供电公司玉田供电公司亮甲店镇供电所林头屯乡东范家坞东范家坞12号 | 0
16967 | 唐山供电公司 | 玉田供电公司 | 亮甲店镇供电所 | 林头屯乡 | 东范家坞 | 东范家坞13号 | 0 |  | 16967 | 唐山供电公司玉田供电公司亮甲店镇供电所林头屯乡东范家坞东范家坞13号 | 0
16968 | 唐山供电公司 | 玉田供电公司 | 亮甲店镇供电所 | 林头屯乡 | 东果各庄 | 东果各庄1号 | 0 |  | 16968 | 唐山供电公司玉田供电公司亮甲店镇供电所林头屯乡东果各庄东果各庄1号 | 0
16969 | 唐山供电公司 | 玉田供电公司 | 亮甲店镇供电所 | 林头屯乡 | 东果各庄 | 东果各庄2号 | 0 |  | 16969 | 唐山供电公司玉田供电公司亮甲店镇供电所林头屯乡东果各庄东果各庄2号 | 0
16970 | 唐山供电公司 | 玉田供电公司 | 亮甲店镇供电所 | 林头屯乡 | 东芦庄 | 东芦庄1号 | 0 |  | 16970 | 唐山供电公司玉田供电公司亮甲店镇供电所林头屯乡东芦庄东芦庄1号 | 0
16971 | 唐山供电公司 | 玉田供电公司 | 亮甲店镇供电所 | 林头屯乡 | 东芦庄 | 东芦庄2号 | 0 |  | 16971 | 唐山供电公司玉田供电公司亮甲店镇供电所林头屯乡东芦庄东芦庄2号 | 0
16972 | 唐山供电公司 | 玉田供电公司 | 亮甲店镇供电所 | 林头屯乡 | 东芦庄 | 东芦庄3号 | 0 |  | 16972 | 唐山供电公司玉田供电公司亮甲店镇供电所林头屯乡东芦庄东芦庄3号 | 0
16973 | 唐山供电公司 | 玉田供电公司 | 亮甲店镇供电所 | 林头屯乡 | 东芦庄 | 东芦庄4号 | 0 |  | 16973 | 唐山供电公司玉田供电公司亮甲店镇供电所林头屯乡东芦庄东芦庄4号 | 0
16974 | 唐山供电公司 | 玉田供电公司 | 亮甲店镇供电所 | 林头屯乡 | 樊庄子 | 樊庄子1号 | 0 |  | 16974 | 唐山供电公司玉田供电公司亮甲店镇供电所林头屯乡樊庄子樊庄子1号 | 0
16975 | 唐山供电公司 | 玉田供电公司 | 亮甲店镇供电所 | 林头屯乡 | 樊庄子 | 樊庄子2号 | 0 |  | 16975 | 唐山供电公司玉田供电公司亮甲店镇供电所林头屯乡樊庄子樊庄子2号 | 0
16976 | 唐山供电公司 | 玉田供电公司 | 亮甲店镇供电所 | 林头屯乡 | 后户部庄 | 后户部庄1号 | 40.12 |  | 16976 | 唐山供电公司玉田供电公司亮甲店镇供电所林头屯乡后户部庄后户部庄1号 | 40.12
16977 | 唐山供电公司 | 玉田供电公司 | 亮甲店镇供电所 | 林头屯乡 | 后户部庄 | 后户部庄2号 | 0 |  | 16977 | 唐山供电公司玉田供电公司亮甲店镇供电所林头屯乡后户部庄后户部庄2号 | 0
16978 | 唐山供电公司 | 玉田供电公司 | 亮甲店镇供电所 | 林头屯乡 | 后户部庄 | 后户部庄3号 | 0 |  | 16978 | 唐山供电公司玉田供电公司亮甲店镇供电所林头屯乡后户部庄后户部庄3号 | 0
16979 | 唐山供电公司 | 玉田供电公司 | 亮甲店镇供电所 | 林头屯乡 | 老君屯 | 老君屯1号 | 0 |  | 16979 | 唐山供电公司玉田供电公司亮甲店镇供电所林头屯乡老君屯老君屯1号 | 0
16980 | 唐山供电公司 | 玉田供电公司 | 亮甲店镇供电所 | 林头屯乡 | 老君屯 | 老君屯2号 | 0 |  | 16980 | 唐山供电公司玉田供电公司亮甲店镇供电所林头屯乡老君屯老君屯2号 | 0
16981 | 唐山供电公司 | 玉田供电公司 | 亮甲店镇供电所 | 林头屯乡 | 老君屯 | 老君屯3号 | 0 |  | 16981 | 唐山供电公司玉田供电公司亮甲店镇供电所林头屯乡老君屯老君屯3号 | 0
16982 | 唐山供电公司 | 玉田供电公司 | 亮甲店镇供电所 | 林头屯乡 | 老君屯 | 老君屯4号 | 29.48 |  | 16982 | 唐山供电公司玉田供电公司亮甲店镇供电所林头屯乡老君屯老君屯4号 | 29.48
16983 | 唐山供电公司 | 玉田供电公司 | 亮甲店镇供电所 | 林头屯乡 | 老君屯 | 老君屯5号 | 0 |  | 16983 | 唐山供电公司玉田供电公司亮甲店镇供电所林头屯乡老君屯老君屯5号 | 0
16984 | 唐山供电公司 | 玉田供电公司 | 亮甲店镇供电所 | 林头屯乡 | 老君屯 | 老君屯6号 | 0 |  | 16984 | 唐山供电公司玉田供电公司亮甲店镇供电所林头屯乡老君屯老君屯6号 | 0
16985 | 唐山供电公司 | 玉田供电公司 | 亮甲店镇供电所 | 林头屯乡 | 老君屯 | 老君屯7号 | 0 |  | 16985 | 唐山供电公司玉田供电公司亮甲店镇供电所林头屯乡老君屯老君屯7号 | 0
16986 | 唐山供电公司 | 玉田供电公司 | 亮甲店镇供电所 | 林头屯乡 | 老君屯 | 老君屯8号 | 0 |  | 16986 | 唐山供电公司玉田供电公司亮甲店镇供电所林头屯乡老君屯老君屯8号 | 0
16987 | 唐山供电公司 | 玉田供电公司 | 亮甲店镇供电所 | 林头屯乡 | 老君屯 | 老君屯9号 | 0 |  | 16987 | 唐山供电公司玉田供电公司亮甲店镇供电所林头屯乡老君屯老君屯9号 | 0
16988 | 唐山供电公司 | 玉田供电公司 | 亮甲店镇供电所 | 林头屯乡 | 老君屯 | 老君屯10号 | 0 |  | 16988 | 唐山供电公司玉田供电公司亮甲店镇供电所林头屯乡老君屯老君屯10号 | 0
16989 | 唐山供电公司 | 玉田供电公司 | 亮甲店镇供电所 | 林头屯乡 | 老君屯 | 老君屯11号 | 0 |  | 16989 | 唐山供电公司玉田供电公司亮甲店镇供电所林头屯乡老君屯老君屯11号 | 0
16990 | 唐山供电公司 | 玉田供电公司 | 亮甲店镇供电所 | 林头屯乡 | 林头屯 | 林头屯1号 | 0 |  | 16990 | 唐山供电公司玉田供电公司亮甲店镇供电所林头屯乡林头屯林头屯1号 | 0
16991 | 唐山供电公司 | 玉田供电公司 | 亮甲店镇供电所 | 林头屯乡 | 林头屯 | 林头屯2号 | 0 |  | 16991 | 唐山供电公司玉田供电公司亮甲店镇供电所林头屯乡林头屯林头屯2号 | 0
16992 | 唐山供电公司 | 玉田供电公司 | 亮甲店镇供电所 | 林头屯乡 | 林头屯 | 林头屯3号 | 82.52 |  | 16992 | 唐山供电公司玉田供电公司亮甲店镇供电所林头屯乡林头屯林头屯3号 | 82.52
16993 | 唐山供电公司 | 玉田供电公司 | 亮甲店镇供电所 | 林头屯乡 | 林头屯 | 林头屯4号 | 0 |  | 16993 | 唐山供电公司玉田供电公司亮甲店镇供电所林头屯乡林头屯林头屯4号 | 0
16994 | 唐山供电公司 | 玉田供电公司 | 亮甲店镇供电所 | 林头屯乡 | 林头屯 | 林头屯5号 | 0 |  | 16994 | 唐山供电公司玉田供电公司亮甲店镇供电所林头屯乡林头屯林头屯5号 | 0
16995 | 唐山供电公司 | 玉田供电公司 | 亮甲店镇供电所 | 林头屯乡 | 林头屯 | 林头屯6号 | 46.24 |  | 16995 | 唐山供电公司玉田供电公司亮甲店镇供电所林头屯乡林头屯林头屯6号 | 46.24
16996 | 唐山供电公司 | 玉田供电公司 | 亮甲店镇供电所 | 林头屯乡 | 林头屯 | 林头屯7号 | 0 |  | 16996 | 唐山供电公司玉田供电公司亮甲店镇供电所林头屯乡林头屯林头屯7号 | 0
16997 | 唐山供电公司 | 玉田供电公司 | 亮甲店镇供电所 | 林头屯乡 | 林头屯 | 林头屯8号 | 0 |  | 16997 | 唐山供电公司玉田供电公司亮甲店镇供电所林头屯乡林头屯林头屯8号 | 0
16998 | 唐山供电公司 | 玉田供电公司 | 亮甲店镇供电所 | 林头屯乡 | 柳君屯 | 柳君屯1号 | 0 |  | 16998 | 唐山供电公司玉田供电公司亮甲店镇供电所林头屯乡柳君屯柳君屯1号 | 0
16999 | 唐山供电公司 | 玉田供电公司 | 亮甲店镇供电所 | 林头屯乡 | 柳君屯 | 柳君屯2号 | 0 |  | 16999 | 唐山供电公司玉田供电公司亮甲店镇供电所林头屯乡柳君屯柳君屯2号 | 0
17000 | 唐山供电公司 | 玉田供电公司 | 亮甲店镇供电所 | 林头屯乡 | 柳君屯 | 柳君屯3号 | 9.5 |  | 17000 | 唐山供电公司玉田供电公司亮甲店镇供电所林头屯乡柳君屯柳君屯3号 | 9.5
17001 | 唐山供电公司 | 玉田供电公司 | 亮甲店镇供电所 | 林头屯乡 | 柳君屯 | 柳君屯4号 | 0 |  | 17001 | 唐山供电公司玉田供电公司亮甲店镇供电所林头屯乡柳君屯柳君屯4号 | 0
17002 | 唐山供电公司 | 玉田供电公司 | 亮甲店镇供电所 | 林头屯乡 | 柳君屯 | 柳君屯5号 | 0 |  | 17002 | 唐山供电公司玉田供电公司亮甲店镇供电所林头屯乡柳君屯柳君屯5号 | 0
17003 | 唐山供电公司 | 玉田供电公司 | 亮甲店镇供电所 | 林头屯乡 | 柳庄子 | 柳庄子1号 | 0 |  | 17003 | 唐山供电公司玉田供电公司亮甲店镇供电所林头屯乡柳庄子柳庄子1号 | 0
17004 | 唐山供电公司 | 玉田供电公司 | 亮甲店镇供电所 | 林头屯乡 | 柳庄子 | 柳庄子2号 | 0 |  | 17004 | 唐山供电公司玉田供电公司亮甲店镇供电所林头屯乡柳庄子柳庄子2号 | 0
17005 | 唐山供电公司 | 玉田供电公司 | 亮甲店镇供电所 | 林头屯乡 | 柳庄子 | 柳庄子3号 | 0 |  | 17005 | 唐山供电公司玉田供电公司亮甲店镇供电所林头屯乡柳庄子柳庄子3号 | 0
17006 | 唐山供电公司 | 玉田供电公司 | 亮甲店镇供电所 | 林头屯乡 | 柳庄子 | 柳庄子4号 | 0 |  | 17006 | 唐山供电公司玉田供电公司亮甲店镇供电所林头屯乡柳庄子柳庄子4号 | 0
17007 | 唐山供电公司 | 玉田供电公司 | 亮甲店镇供电所 | 林头屯乡 | 柳庄子 | 柳庄子5号 | 0 |  | 17007 | 唐山供电公司玉田供电公司亮甲店镇供电所林头屯乡柳庄子柳庄子5号 | 0
17008 | 唐山供电公司 | 玉田供电公司 | 亮甲店镇供电所 | 林头屯乡 | 柳庄子 | 柳庄子6号 | 0 |  | 17008 | 唐山供电公司玉田供电公司亮甲店镇供电所林头屯乡柳庄子柳庄子6号 | 0
17009 | 唐山供电公司 | 玉田供电公司 | 亮甲店镇供电所 | 林头屯乡 | 柳庄子 | 柳庄子7号 | 12.99 |  | 17009 | 唐山供电公司玉田供电公司亮甲店镇供电所林头屯乡柳庄子柳庄子7号 | 12.99
17010 | 唐山供电公司 | 玉田供电公司 | 亮甲店镇供电所 | 林头屯乡 | 柳庄子 | 柳庄子8号 | 9.68 |  | 17010 | 唐山供电公司玉田供电公司亮甲店镇供电所林头屯乡柳庄子柳庄子8号 | 9.68
17011 | 唐山供电公司 | 玉田供电公司 | 亮甲店镇供电所 | 林头屯乡 | 柳庄子 | 柳庄子9号 | 0 |  | 17011 | 唐山供电公司玉田供电公司亮甲店镇供电所林头屯乡柳庄子柳庄子9号 | 0
17012 | 唐山供电公司 | 玉田供电公司 | 亮甲店镇供电所 | 林头屯乡 | 柳庄子 | 柳庄子10号 | 22.025 |  | 17012 | 唐山供电公司玉田供电公司亮甲店镇供电所林头屯乡柳庄子柳庄子10号 | 22.025
17013 | 唐山供电公司 | 玉田供电公司 | 亮甲店镇供电所 | 林头屯乡 | 柳庄子 | 柳庄子11号 | 252 |  | 17013 | 唐山供电公司玉田供电公司亮甲店镇供电所林头屯乡柳庄子柳庄子11号 | 252
17014 | 唐山供电公司 | 玉田供电公司 | 亮甲店镇供电所 | 林头屯乡 | 柳庄子 | 柳庄子12号 | 160 |  | 17014 | 唐山供电公司玉田供电公司亮甲店镇供电所林头屯乡柳庄子柳庄子12号 | 160
17015 | 唐山供电公司 | 玉田供电公司 | 亮甲店镇供电所 | 林头屯乡 | 潘庄子 | 潘庄子1号 | 0 |  | 17015 | 唐山供电公司玉田供电公司亮甲店镇供电所林头屯乡潘庄子潘庄子1号 | 0
17016 | 唐山供电公司 | 玉田供电公司 | 亮甲店镇供电所 | 林头屯乡 | 潘庄子 | 潘庄子2号 | 0 |  | 17016 | 唐山供电公司玉田供电公司亮甲店镇供电所林头屯乡潘庄子潘庄子2号 | 0
17017 | 唐山供电公司 | 玉田供电公司 | 亮甲店镇供电所 | 林头屯乡 | 潘庄子 | 潘庄子3号 | 0 |  | 17017 | 唐山供电公司玉田供电公司亮甲店镇供电所林头屯乡潘庄子潘庄子3号 | 0
17018 | 唐山供电公司 | 玉田供电公司 | 亮甲店镇供电所 | 林头屯乡 | 潘庄子 | 潘庄子4号 | 8 |  | 17018 | 唐山供电公司玉田供电公司亮甲店镇供电所林头屯乡潘庄子潘庄子4号 | 8
17019 | 唐山供电公司 | 玉田供电公司 | 亮甲店镇供电所 | 林头屯乡 | 潘庄子 | 潘庄子5号 | 0 |  | 17019 | 唐山供电公司玉田供电公司亮甲店镇供电所林头屯乡潘庄子潘庄子5号 | 0
17020 | 唐山供电公司 | 玉田供电公司 | 亮甲店镇供电所 | 林头屯乡 | 潘庄子 | 潘庄子6号 | 0 |  | 17020 | 唐山供电公司玉田供电公司亮甲店镇供电所林头屯乡潘庄子潘庄子6号 | 0
17021 | 唐山供电公司 | 玉田供电公司 | 亮甲店镇供电所 | 林头屯乡 | 潘庄子 | 潘庄子7号 | 0 |  | 17021 | 唐山供电公司玉田供电公司亮甲店镇供电所林头屯乡潘庄子潘庄子7号 | 0
17022 | 唐山供电公司 | 玉田供电公司 | 亮甲店镇供电所 | 林头屯乡 | 潘庄子 | 潘庄子8号 | 0 |  | 17022 | 唐山供电公司玉田供电公司亮甲店镇供电所林头屯乡潘庄子潘庄子8号 | 0
17023 | 唐山供电公司 | 玉田供电公司 | 亮甲店镇供电所 | 林头屯乡 | 前户部庄 | 前户部庄1号 | 0 |  | 17023 | 唐山供电公司玉田供电公司亮甲店镇供电所林头屯乡前户部庄前户部庄1号 | 0
17024 | 唐山供电公司 | 玉田供电公司 | 亮甲店镇供电所 | 林头屯乡 | 前户部庄 | 前户部庄2号 | 0 |  | 17024 | 唐山供电公司玉田供电公司亮甲店镇供电所林头屯乡前户部庄前户部庄2号 | 0
17025 | 唐山供电公司 | 玉田供电公司 | 亮甲店镇供电所 | 林头屯乡 | 前户部庄 | 前户部庄3号 | 19.7 |  | 17025 | 唐山供电公司玉田供电公司亮甲店镇供电所林头屯乡前户部庄前户部庄3号 | 19.7
17026 | 唐山供电公司 | 玉田供电公司 | 亮甲店镇供电所 | 林头屯乡 | 前户部庄 | 前户部庄4号 | 0 |  | 17026 | 唐山供电公司玉田供电公司亮甲店镇供电所林头屯乡前户部庄前户部庄4号 | 0
17027 | 唐山供电公司 | 玉田供电公司 | 亮甲店镇供电所 | 林头屯乡 | 前户部庄 | 前户部庄5号 | 0 |  | 17027 | 唐山供电公司玉田供电公司亮甲店镇供电所林头屯乡前户部庄前户部庄5号 | 0
17028 | 唐山供电公司 | 玉田供电公司 | 亮甲店镇供电所 | 林头屯乡 | 前户部庄 | 前户部庄6号 | 0 |  | 17028 | 唐山供电公司玉田供电公司亮甲店镇供电所林头屯乡前户部庄前户部庄6号 | 0
17029 | 唐山供电公司 | 玉田供电公司 | 亮甲店镇供电所 | 林头屯乡 | 邱家屯 | 邱家屯1号 | 0 |  | 17029 | 唐山供电公司玉田供电公司亮甲店镇供电所林头屯乡邱家屯邱家屯1号 | 0
17030 | 唐山供电公司 | 玉田供电公司 | 亮甲店镇供电所 | 林头屯乡 | 邱家屯 | 邱家屯2号 | 0 |  | 17030 | 唐山供电公司玉田供电公司亮甲店镇供电所林头屯乡邱家屯邱家屯2号 | 0
17031 | 唐山供电公司 | 玉田供电公司 | 亮甲店镇供电所 | 林头屯乡 | 邱家屯 | 邱家屯3号 | 0 |  | 17031 | 唐山供电公司玉田供电公司亮甲店镇供电所林头屯乡邱家屯邱家屯3号 | 0
17032 | 唐山供电公司 | 玉田供电公司 | 亮甲店镇供电所 | 林头屯乡 | 邱家屯 | 邱家屯4号 | 0 |  | 17032 | 唐山供电公司玉田供电公司亮甲店镇供电所林头屯乡邱家屯邱家屯4号 | 0
17033 | 唐山供电公司 | 玉田供电公司 | 亮甲店镇供电所 | 林头屯乡 | 邱家屯 | 邱家屯5号 | 12.37 |  | 17033 | 唐山供电公司玉田供电公司亮甲店镇供电所林头屯乡邱家屯邱家屯5号 | 12.37
17034 | 唐山供电公司 | 玉田供电公司 | 亮甲店镇供电所 | 林头屯乡 | 孙洛庄 | 孙洛庄1号 | 0 |  | 17034 | 唐山供电公司玉田供电公司亮甲店镇供电所林头屯乡孙洛庄孙洛庄1号 | 0
17035 | 唐山供电公司 | 玉田供电公司 | 亮甲店镇供电所 | 林头屯乡 | 孙洛庄 | 孙洛庄2号 | 0 |  | 17035 | 唐山供电公司玉田供电公司亮甲店镇供电所林头屯乡孙洛庄孙洛庄2号 | 0
17036 | 唐山供电公司 | 玉田供电公司 | 亮甲店镇供电所 | 林头屯乡 | 孙洛庄 | 孙洛庄3号 | 0 |  | 17036 | 唐山供电公司玉田供电公司亮甲店镇供电所林头屯乡孙洛庄孙洛庄3号 | 0
17037 | 唐山供电公司 | 玉田供电公司 | 亮甲店镇供电所 | 林头屯乡 | 孙洛庄 | 孙洛庄4号 | 0 |  | 17037 | 唐山供电公司玉田供电公司亮甲店镇供电所林头屯乡孙洛庄孙洛庄4号 | 0
17038 | 唐山供电公司 | 玉田供电公司 | 亮甲店镇供电所 | 林头屯乡 | 孙洛庄 | 孙洛庄5号 | 39.38 |  | 17038 | 唐山供电公司玉田供电公司亮甲店镇供电所林头屯乡孙洛庄孙洛庄5号 | 39.38
17039 | 唐山供电公司 | 玉田供电公司 | 亮甲店镇供电所 | 林头屯乡 | 孙洛庄 | 孙洛庄6号 | 0 |  | 17039 | 唐山供电公司玉田供电公司亮甲店镇供电所林头屯乡孙洛庄孙洛庄6号 | 0
17040 | 唐山供电公司 | 玉田供电公司 | 亮甲店镇供电所 | 林头屯乡 | 孙洛庄 | 孙洛庄7号 | 0 |  | 17040 | 唐山供电公司玉田供电公司亮甲店镇供电所林头屯乡孙洛庄孙洛庄7号 | 0
17041 | 唐山供电公司 | 玉田供电公司 | 亮甲店镇供电所 | 林头屯乡 | 孙洛庄 | 孙洛庄8号 | 0 |  | 17041 | 唐山供电公司玉田供电公司亮甲店镇供电所林头屯乡孙洛庄孙洛庄8号 | 0
17042 | 唐山供电公司 | 玉田供电公司 | 亮甲店镇供电所 | 林头屯乡 | 土城子 | 土城子1号 | 0 |  | 17042 | 唐山供电公司玉田供电公司亮甲店镇供电所林头屯乡土城子土城子1号 | 0
17043 | 唐山供电公司 | 玉田供电公司 | 亮甲店镇供电所 | 林头屯乡 | 土城子 | 土城子2号 | 0 |  | 17043 | 唐山供电公司玉田供电公司亮甲店镇供电所林头屯乡土城子土城子2号 | 0
17044 | 唐山供电公司 | 玉田供电公司 | 亮甲店镇供电所 | 林头屯乡 | 土城子 | 土城子3号 | 0 |  | 17044 | 唐山供电公司玉田供电公司亮甲店镇供电所林头屯乡土城子土城子3号 | 0
17045 | 唐山供电公司 | 玉田供电公司 | 亮甲店镇供电所 | 林头屯乡 | 土城子 | 土城子4号 | 0 |  | 17045 | 唐山供电公司玉田供电公司亮甲店镇供电所林头屯乡土城子土城子4号 | 0
17046 | 唐山供电公司 | 玉田供电公司 | 亮甲店镇供电所 | 林头屯乡 | 土城子 | 土城子5号 | 0 |  | 17046 | 唐山供电公司玉田供电公司亮甲店镇供电所林头屯乡土城子土城子5号 | 0
17047 | 唐山供电公司 | 玉田供电公司 | 亮甲店镇供电所 | 林头屯乡 | 土城子 | 土城子6号 | 0 |  | 17047 | 唐山供电公司玉田供电公司亮甲店镇供电所林头屯乡土城子土城子6号 | 0
17048 | 唐山供电公司 | 玉田供电公司 | 亮甲店镇供电所 | 林头屯乡 | 围子庄 | 围子庄1号 | 0 |  | 17048 | 唐山供电公司玉田供电公司亮甲店镇供电所林头屯乡围子庄围子庄1号 | 0
17049 | 唐山供电公司 | 玉田供电公司 | 亮甲店镇供电所 | 林头屯乡 | 围子庄 | 围子庄2号 | 0 |  | 17049 | 唐山供电公司玉田供电公司亮甲店镇供电所林头屯乡围子庄围子庄2号 | 0
17050 | 唐山供电公司 | 玉田供电公司 | 亮甲店镇供电所 | 林头屯乡 | 围子庄 | 围子庄3号 | 0 |  | 17050 | 唐山供电公司玉田供电公司亮甲店镇供电所林头屯乡围子庄围子庄3号 | 0
17051 | 唐山供电公司 | 玉田供电公司 | 亮甲店镇供电所 | 林头屯乡 | 围子庄 | 围子庄4号 | 0 |  | 17051 | 唐山供电公司玉田供电公司亮甲店镇供电所林头屯乡围子庄围子庄4号 | 0
17052 | 唐山供电公司 | 玉田供电公司 | 亮甲店镇供电所 | 林头屯乡 | 围子庄 | 围子庄5号 | 0 |  | 17052 | 唐山供电公司玉田供电公司亮甲店镇供电所林头屯乡围子庄围子庄5号 | 0
17053 | 唐山供电公司 | 玉田供电公司 | 亮甲店镇供电所 | 林头屯乡 | 西范家坞 | 西范家坞1号 | 0 |  | 17053 | 唐山供电公司玉田供电公司亮甲店镇供电所林头屯乡西范家坞西范家坞1号 | 0
17054 | 唐山供电公司 | 玉田供电公司 | 亮甲店镇供电所 | 林头屯乡 | 西范家坞 | 西范家坞2号 | 0 |  | 17054 | 唐山供电公司玉田供电公司亮甲店镇供电所林头屯乡西范家坞西范家坞2号 | 0
17055 | 唐山供电公司 | 玉田供电公司 | 亮甲店镇供电所 | 林头屯乡 | 西范家坞 | 西范家坞3号 | 0 |  | 17055 | 唐山供电公司玉田供电公司亮甲店镇供电所林头屯乡西范家坞西范家坞3号 | 0
17056 | 唐山供电公司 | 玉田供电公司 | 亮甲店镇供电所 | 林头屯乡 | 西范家坞 | 西范家坞4号 | 0 |  | 17056 | 唐山供电公司玉田供电公司亮甲店镇供电所林头屯乡西范家坞西范家坞4号 | 0
17057 | 唐山供电公司 | 玉田供电公司 | 亮甲店镇供电所 | 林头屯乡 | 西范家坞 | 西范家坞5号 | 0 |  | 17057 | 唐山供电公司玉田供电公司亮甲店镇供电所林头屯乡西范家坞西范家坞5号 | 0
17058 | 唐山供电公司 | 玉田供电公司 | 亮甲店镇供电所 | 林头屯乡 | 西范家坞 | 西范家坞6号 | 0 |  | 17058 | 唐山供电公司玉田供电公司亮甲店镇供电所林头屯乡西范家坞西范家坞6号 | 0
17059 | 唐山供电公司 | 玉田供电公司 | 亮甲店镇供电所 | 林头屯乡 | 西范家坞 | 西范家坞7号 | 0 |  | 17059 | 唐山供电公司玉田供电公司亮甲店镇供电所林头屯乡西范家坞西范家坞7号 | 0
17060 | 唐山供电公司 | 玉田供电公司 | 亮甲店镇供电所 | 林头屯乡 | 西果各庄 | 西果各庄1号 | 0 |  | 17060 | 唐山供电公司玉田供电公司亮甲店镇供电所林头屯乡西果各庄西果各庄1号 | 0
17061 | 唐山供电公司 | 玉田供电公司 | 亮甲店镇供电所 | 林头屯乡 | 西果各庄 | 西果各庄2号 | 14.34 |  | 17061 | 唐山供电公司玉田供电公司亮甲店镇供电所林头屯乡西果各庄西果各庄2号 | 14.34
17062 | 唐山供电公司 | 玉田供电公司 | 亮甲店镇供电所 | 林头屯乡 | 西果各庄 | 西果各庄3号 | 110.05 |  | 17062 | 唐山供电公司玉田供电公司亮甲店镇供电所林头屯乡西果各庄西果各庄3号 | 110.05
17063 | 唐山供电公司 | 玉田供电公司 | 亮甲店镇供电所 | 林头屯乡 | 西果各庄 | 西果各庄4号 | 0 |  | 17063 | 唐山供电公司玉田供电公司亮甲店镇供电所林头屯乡西果各庄西果各庄4号 | 0
17064 | 唐山供电公司 | 玉田供电公司 | 亮甲店镇供电所 | 林头屯乡 | 西芦庄 | 西芦庄1号 | 0 |  | 17064 | 唐山供电公司玉田供电公司亮甲店镇供电所林头屯乡西芦庄西芦庄1号 | 0
17065 | 唐山供电公司 | 玉田供电公司 | 亮甲店镇供电所 | 林头屯乡 | 西芦庄 | 西芦庄2号 | 0 |  | 17065 | 唐山供电公司玉田供电公司亮甲店镇供电所林头屯乡西芦庄西芦庄2号 | 0
17066 | 唐山供电公司 | 玉田供电公司 | 亮甲店镇供电所 | 林头屯乡 | 西芦庄 | 西芦庄3号 | 14.19 |  | 17066 | 唐山供电公司玉田供电公司亮甲店镇供电所林头屯乡西芦庄西芦庄3号 | 14.19
17067 | 唐山供电公司 | 玉田供电公司 | 亮甲店镇供电所 | 林头屯乡 | 西芦庄 | 西芦庄4号 | 0 |  | 17067 | 唐山供电公司玉田供电公司亮甲店镇供电所林头屯乡西芦庄西芦庄4号 | 0
17068 | 唐山供电公司 | 玉田供电公司 | 亮甲店镇供电所 | 林头屯乡 | 小张屯 | 小张屯1号 | 0 |  | 17068 | 唐山供电公司玉田供电公司亮甲店镇供电所林头屯乡小张屯小张屯1号 | 0
17069 | 唐山供电公司 | 玉田供电公司 | 亮甲店镇供电所 | 林头屯乡 | 徐庄子 | 徐庄子1号 | 122.2 |  | 17069 | 唐山供电公司玉田供电公司亮甲店镇供电所林头屯乡徐庄子徐庄子1号 | 122.2
17070 | 唐山供电公司 | 玉田供电公司 | 亮甲店镇供电所 | 林头屯乡 | 徐庄子 | 徐庄子2号 | 196.58 |  | 17070 | 唐山供电公司玉田供电公司亮甲店镇供电所林头屯乡徐庄子徐庄子2号 | 196.58
17071 | 唐山供电公司 | 玉田供电公司 | 亮甲店镇供电所 | 林头屯乡 | 徐庄子 | 徐庄子3号 | 273 |  | 17071 | 唐山供电公司玉田供电公司亮甲店镇供电所林头屯乡徐庄子徐庄子3号 | 273
17072 | 唐山供电公司 | 玉田供电公司 | 亮甲店镇供电所 | 林头屯乡 | 阎庄子 | 阎庄子1号 | 0 |  | 17072 | 唐山供电公司玉田供电公司亮甲店镇供电所林头屯乡阎庄子阎庄子1号 | 0
17073 | 唐山供电公司 | 玉田供电公司 | 亮甲店镇供电所 | 林头屯乡 | 阎庄子 | 阎庄子2号 | 25.13 |  | 17073 | 唐山供电公司玉田供电公司亮甲店镇供电所林头屯乡阎庄子阎庄子2号 | 25.13
17074 | 唐山供电公司 | 玉田供电公司 | 亮甲店镇供电所 | 林头屯乡 | 阎庄子 | 阎庄子3号 | 0 |  | 17074 | 唐山供电公司玉田供电公司亮甲店镇供电所林头屯乡阎庄子阎庄子3号 | 0
17075 | 唐山供电公司 | 玉田供电公司 | 亮甲店镇供电所 | 林头屯乡 | 阎庄子 | 阎庄子4号 | 0 |  | 17075 | 唐山供电公司玉田供电公司亮甲店镇供电所林头屯乡阎庄子阎庄子4号 | 0
17076 | 唐山供电公司 | 玉田供电公司 | 亮甲店镇供电所 | 林头屯乡 | 阎庄子 | 阎庄子5号 | 0 |  | 17076 | 唐山供电公司玉田供电公司亮甲店镇供电所林头屯乡阎庄子阎庄子5号 | 0
17077 | 唐山供电公司 | 玉田供电公司 | 亮甲店镇供电所 | 林头屯乡 | 阎庄子 | 阎庄子6号 | 0 |  | 17077 | 唐山供电公司玉田供电公司亮甲店镇供电所林头屯乡阎庄子阎庄子6号 | 0
17078 | 唐山供电公司 | 玉田供电公司 | 亮甲店镇供电所 | 林头屯乡 | 阎庄子 | 阎庄子7号 | 0 |  | 17078 | 唐山供电公司玉田供电公司亮甲店镇供电所林头屯乡阎庄子阎庄子7号 | 0
17079 | 唐山供电公司 | 玉田供电公司 | 亮甲店镇供电所 | 林头屯乡 | 阎庄子 | 阎庄子8号 | 65.815 |  | 17079 | 唐山供电公司玉田供电公司亮甲店镇供电所林头屯乡阎庄子阎庄子8号 | 65.815
17080 | 唐山供电公司 | 玉田供电公司 | 亮甲店镇供电所 | 林头屯乡 | 阎庄子 | 阎庄子9号 | 12.23 |  | 17080 | 唐山供电公司玉田供电公司亮甲店镇供电所林头屯乡阎庄子阎庄子9号 | 12.23
17081 | 唐山供电公司 | 玉田供电公司 | 亮甲店镇供电所 | 林头屯乡 | 于庄子 | 于庄子1号 | 14.55 |  | 17081 | 唐山供电公司玉田供电公司亮甲店镇供电所林头屯乡于庄子于庄子1号 | 14.55
17082 | 唐山供电公司 | 玉田供电公司 | 亮甲店镇供电所 | 林头屯乡 | 于庄子 | 于庄子2号 | 13.71 |  | 17082 | 唐山供电公司玉田供电公司亮甲店镇供电所林头屯乡于庄子于庄子2号 | 13.71
17083 | 唐山供电公司 | 玉田供电公司 | 亮甲店镇供电所 | 林头屯乡 | 栅楼王庄 | 栅楼王庄1号 | 0 |  | 17083 | 唐山供电公司玉田供电公司亮甲店镇供电所林头屯乡栅楼王庄栅楼王庄1号 | 0
17084 | 唐山供电公司 | 玉田供电公司 | 亮甲店镇供电所 | 林头屯乡 | 栅楼王庄 | 栅楼王庄2号 | 0 |  | 17084 | 唐山供电公司玉田供电公司亮甲店镇供电所林头屯乡栅楼王庄栅楼王庄2号 | 0
17085 | 唐山供电公司 | 玉田供电公司 | 亮甲店镇供电所 | 林头屯乡 | 栅楼王庄 | 栅楼王庄3号 | 12.56 |  | 17085 | 唐山供电公司玉田供电公司亮甲店镇供电所林头屯乡栅楼王庄栅楼王庄3号 | 12.56
17086 | 唐山供电公司 | 玉田供电公司 | 亮甲店镇供电所 | 林头屯乡 | 栅楼王庄 | 栅楼王庄4号 | 0 |  | 17086 | 唐山供电公司玉田供电公司亮甲店镇供电所林头屯乡栅楼王庄栅楼王庄4号 | 0
17087 | 唐山供电公司 | 玉田供电公司 | 亮甲店镇供电所 | 林头屯乡 | 栅楼王庄 | 栅楼王庄5号 | 17.68 |  | 17087 | 唐山供电公司玉田供电公司亮甲店镇供电所林头屯乡栅楼王庄栅楼王庄5号 | 17.68
17088 | 唐山供电公司 | 玉田供电公司 | 亮甲店镇供电所 | 林头屯乡 | 栅楼王庄 | 栅楼王庄6号 | 0 |  | 17088 | 唐山供电公司玉田供电公司亮甲店镇供电所林头屯乡栅楼王庄栅楼王庄6号 | 0
17089 | 唐山供电公司 | 玉田供电公司 | 亮甲店镇供电所 | 林头屯乡 | 栅楼王庄 | 栅楼王庄7号 | 0 |  | 17089 | 唐山供电公司玉田供电公司亮甲店镇供电所林头屯乡栅楼王庄栅楼王庄7号 | 0
17090 | 唐山供电公司 | 玉田供电公司 | 亮甲店镇供电所 | 林头屯乡 | 栅楼王庄 | 栅楼王庄8号 | 0 |  | 17090 | 唐山供电公司玉田供电公司亮甲店镇供电所林头屯乡栅楼王庄栅楼王庄8号 | 0
17091 | 唐山供电公司 | 玉田供电公司 | 林南仓镇供电所 | 林南仓镇 | 东六村 | 东六村1号 | 0 |  | 17091 | 唐山供电公司玉田供电公司林南仓镇供电所林南仓镇东六村东六村1号 | 0
17092 | 唐山供电公司 | 玉田供电公司 | 林南仓镇供电所 | 林南仓镇 | 东六村 | 东六村2号 | 0 |  | 17092 | 唐山供电公司玉田供电公司林南仓镇供电所林南仓镇东六村东六村2号 | 0
17093 | 唐山供电公司 | 玉田供电公司 | 林南仓镇供电所 | 林南仓镇 | 东六村 | 东六村3号 | 0 |  | 17093 | 唐山供电公司玉田供电公司林南仓镇供电所林南仓镇东六村东六村3号 | 0
17094 | 唐山供电公司 | 玉田供电公司 | 林南仓镇供电所 | 林南仓镇 | 东六村 | 东六村4号 | 0 |  | 17094 | 唐山供电公司玉田供电公司林南仓镇供电所林南仓镇东六村东六村4号 | 0
17095 | 唐山供电公司 | 玉田供电公司 | 林南仓镇供电所 | 林南仓镇 | 东六村 | 东六村5号 | 0 |  | 17095 | 唐山供电公司玉田供电公司林南仓镇供电所林南仓镇东六村东六村5号 | 0
17096 | 唐山供电公司 | 玉田供电公司 | 林南仓镇供电所 | 林南仓镇 | 供销家属院 | 供销家属院1号 | 0 |  | 17096 | 唐山供电公司玉田供电公司林南仓镇供电所林南仓镇供销家属院供销家属院1号 | 0
17097 | 唐山供电公司 | 玉田供电公司 | 林南仓镇供电所 | 林南仓镇 | 后湖定府 | 后湖定府1号 | 0 |  | 17097 | 唐山供电公司玉田供电公司林南仓镇供电所林南仓镇后湖定府后湖定府1号 | 0
17098 | 唐山供电公司 | 玉田供电公司 | 林南仓镇供电所 | 林南仓镇 | 后湖定府 | 后湖定府2号 | 0 |  | 17098 | 唐山供电公司玉田供电公司林南仓镇供电所林南仓镇后湖定府后湖定府2号 | 0
17099 | 唐山供电公司 | 玉田供电公司 | 林南仓镇供电所 | 林南仓镇 | 后湖定府 | 后湖定府3号 | 0 |  | 17099 | 唐山供电公司玉田供电公司林南仓镇供电所林南仓镇后湖定府后湖定府3号 | 0
17100 | 唐山供电公司 | 玉田供电公司 | 林南仓镇供电所 | 林南仓镇 | 后湖定府 | 后湖定府4号 | 0 |  | 17100 | 唐山供电公司玉田供电公司林南仓镇供电所林南仓镇后湖定府后湖定府4号 | 0
17101 | 唐山供电公司 | 玉田供电公司 | 林南仓镇供电所 | 林南仓镇 | 后湖定府 | 后湖定府5号 | 0 |  | 17101 | 唐山供电公司玉田供电公司林南仓镇供电所林南仓镇后湖定府后湖定府5号 | 0
17102 | 唐山供电公司 | 玉田供电公司 | 林南仓镇供电所 | 林南仓镇 | 后湖定府 | 后湖定府6号 | 0 |  | 17102 | 唐山供电公司玉田供电公司林南仓镇供电所林南仓镇后湖定府后湖定府6号 | 0
17103 | 唐山供电公司 | 玉田供电公司 | 林南仓镇供电所 | 林南仓镇 | 后湖定府 | 后湖定府7号 | 0 |  | 17103 | 唐山供电公司玉田供电公司林南仓镇供电所林南仓镇后湖定府后湖定府7号 | 0
17104 | 唐山供电公司 | 玉田供电公司 | 林南仓镇供电所 | 林南仓镇 | 后湖定府 | 后湖定府8号 | 0 |  | 17104 | 唐山供电公司玉田供电公司林南仓镇供电所林南仓镇后湖定府后湖定府8号 | 0
17105 | 唐山供电公司 | 玉田供电公司 | 林南仓镇供电所 | 林南仓镇 | 建筑公司小楼 | 建筑公司小楼1号 | 0 |  | 17105 | 唐山供电公司玉田供电公司林南仓镇供电所林南仓镇建筑公司小楼建筑公司小楼1号 | 0
17106 | 唐山供电公司 | 玉田供电公司 | 林南仓镇供电所 | 林南仓镇 | 矿小区 | 矿小区1号 | 0 |  | 17106 | 唐山供电公司玉田供电公司林南仓镇供电所林南仓镇矿小区矿小区1号 | 0
17107 | 唐山供电公司 | 玉田供电公司 | 林南仓镇供电所 | 林南仓镇 | 矿小区 | 矿小区1号 | 0 |  | 17107 | 唐山供电公司玉田供电公司林南仓镇供电所林南仓镇矿小区矿小区1号 | 0
17108 | 唐山供电公司 | 玉田供电公司 | 林南仓镇供电所 | 林南仓镇 | 矿小区 | 矿小区2号 | 0 |  | 17108 | 唐山供电公司玉田供电公司林南仓镇供电所林南仓镇矿小区矿小区2号 | 0
17109 | 唐山供电公司 | 玉田供电公司 | 林南仓镇供电所 | 林南仓镇 | 矿小区 | 矿小区2号 | 0 |  | 17109 | 唐山供电公司玉田供电公司林南仓镇供电所林南仓镇矿小区矿小区2号 | 0
17110 | 唐山供电公司 | 玉田供电公司 | 林南仓镇供电所 | 林南仓镇 | 矿小区 | 矿小区3号 | 0 |  | 17110 | 唐山供电公司玉田供电公司林南仓镇供电所林南仓镇矿小区矿小区3号 | 0
17111 | 唐山供电公司 | 玉田供电公司 | 林南仓镇供电所 | 林南仓镇 | 矿小区 | 矿小区3号 | 0 |  | 17111 | 唐山供电公司玉田供电公司林南仓镇供电所林南仓镇矿小区矿小区3号 | 0
17112 | 唐山供电公司 | 玉田供电公司 | 林南仓镇供电所 | 林南仓镇 | 矿小区 | 矿小区4号 | 0 |  | 17112 | 唐山供电公司玉田供电公司林南仓镇供电所林南仓镇矿小区矿小区4号 | 0
17113 | 唐山供电公司 | 玉田供电公司 | 林南仓镇供电所 | 林南仓镇 | 矿小区 | 矿小区5号 | 0 |  | 17113 | 唐山供电公司玉田供电公司林南仓镇供电所林南仓镇矿小区矿小区5号 | 0
17114 | 唐山供电公司 | 玉田供电公司 | 林南仓镇供电所 | 郭家桥乡 | 李公庄 | 李公庄1号 | 0 |  | 17114 | 唐山供电公司玉田供电公司林南仓镇供电所郭家桥乡李公庄李公庄1号 | 0
17115 | 唐山供电公司 | 玉田供电公司 | 林南仓镇供电所 | 林南仓镇 | 林南仓八村 | 林南仓八村1号 | 0 |  | 17115 | 唐山供电公司玉田供电公司林南仓镇供电所林南仓镇林南仓八村林南仓八村1号 | 0
17116 | 唐山供电公司 | 玉田供电公司 | 林南仓镇供电所 | 林南仓镇 | 林南仓八村 | 林南仓八村2号 | 0 |  | 17116 | 唐山供电公司玉田供电公司林南仓镇供电所林南仓镇林南仓八村林南仓八村2号 | 0
17117 | 唐山供电公司 | 玉田供电公司 | 林南仓镇供电所 | 林南仓镇 | 林南仓二村 | 林南仓二村1号 | 0 |  | 17117 | 唐山供电公司玉田供电公司林南仓镇供电所林南仓镇林南仓二村林南仓二村1号 | 0
17118 | 唐山供电公司 | 玉田供电公司 | 林南仓镇供电所 | 林南仓镇 | 林南仓二村 | 林南仓二村2号 | 0 |  | 17118 | 唐山供电公司玉田供电公司林南仓镇供电所林南仓镇林南仓二村林南仓二村2号 | 0
17119 | 唐山供电公司 | 玉田供电公司 | 林南仓镇供电所 | 林南仓镇 | 林南仓二村 | 林南仓二村3号 | 0 |  | 17119 | 唐山供电公司玉田供电公司林南仓镇供电所林南仓镇林南仓二村林南仓二村3号 | 0
17120 | 唐山供电公司 | 玉田供电公司 | 林南仓镇供电所 | 林南仓镇 | 林南仓九村 | 林南仓九村1号 | 0 |  | 17120 | 唐山供电公司玉田供电公司林南仓镇供电所林南仓镇林南仓九村林南仓九村1号 | 0
17121 | 唐山供电公司 | 玉田供电公司 | 林南仓镇供电所 | 林南仓镇 | 林南仓九村 | 林南仓九村2号 | 0 |  | 17121 | 唐山供电公司玉田供电公司林南仓镇供电所林南仓镇林南仓九村林南仓九村2号 | 0
17122 | 唐山供电公司 | 玉田供电公司 | 林南仓镇供电所 | 林南仓镇 | 林南仓九村 | 林南仓九村3号 | 0 |  | 17122 | 唐山供电公司玉田供电公司林南仓镇供电所林南仓镇林南仓九村林南仓九村3号 | 0
17123 | 唐山供电公司 | 玉田供电公司 | 林南仓镇供电所 | 林南仓镇 | 林南仓九村 | 林南仓九村4号 | 0 |  | 17123 | 唐山供电公司玉田供电公司林南仓镇供电所林南仓镇林南仓九村林南仓九村4号 | 0
17124 | 唐山供电公司 | 玉田供电公司 | 林南仓镇供电所 | 林南仓镇 | 林南仓六村 | 林南仓六村1号 | 0 |  | 17124 | 唐山供电公司玉田供电公司林南仓镇供电所林南仓镇林南仓六村林南仓六村1号 | 0
17125 | 唐山供电公司 | 玉田供电公司 | 林南仓镇供电所 | 林南仓镇 | 林南仓六村 | 林南仓六村2号 | 0 |  | 17125 | 唐山供电公司玉田供电公司林南仓镇供电所林南仓镇林南仓六村林南仓六村2号 | 0
17126 | 唐山供电公司 | 玉田供电公司 | 林南仓镇供电所 | 林南仓镇 | 林南仓七村 | 林南仓七村1号 | 0 |  | 17126 | 唐山供电公司玉田供电公司林南仓镇供电所林南仓镇林南仓七村林南仓七村1号 | 0
17127 | 唐山供电公司 | 玉田供电公司 | 林南仓镇供电所 | 林南仓镇 | 林南仓七村 | 林南仓七村2号 | 0 |  | 17127 | 唐山供电公司玉田供电公司林南仓镇供电所林南仓镇林南仓七村林南仓七村2号 | 0
17128 | 唐山供电公司 | 玉田供电公司 | 林南仓镇供电所 | 林南仓镇 | 林南仓三村 | 林南仓三村1号 | 0 |  | 17128 | 唐山供电公司玉田供电公司林南仓镇供电所林南仓镇林南仓三村林南仓三村1号 | 0
17129 | 唐山供电公司 | 玉田供电公司 | 林南仓镇供电所 | 林南仓镇 | 林南仓三村 | 林南仓三村2号 | 0 |  | 17129 | 唐山供电公司玉田供电公司林南仓镇供电所林南仓镇林南仓三村林南仓三村2号 | 0
17130 | 唐山供电公司 | 玉田供电公司 | 林南仓镇供电所 | 林南仓镇 | 林南仓三村 | 林南仓三村3号 | 0 |  | 17130 | 唐山供电公司玉田供电公司林南仓镇供电所林南仓镇林南仓三村林南仓三村3号 | 0
17131 | 唐山供电公司 | 玉田供电公司 | 林南仓镇供电所 | 林南仓镇 | 林南仓三村 | 林南仓三村4号 | 0 |  | 17131 | 唐山供电公司玉田供电公司林南仓镇供电所林南仓镇林南仓三村林南仓三村4号 | 0
17132 | 唐山供电公司 | 玉田供电公司 | 林南仓镇供电所 | 林南仓镇 | 林南仓三村 | 林南仓三村5号 | 0 |  | 17132 | 唐山供电公司玉田供电公司林南仓镇供电所林南仓镇林南仓三村林南仓三村5号 | 0
17133 | 唐山供电公司 | 玉田供电公司 | 林南仓镇供电所 | 林南仓镇 | 林南仓十村 | 林南仓十村1号 | 0 |  | 17133 | 唐山供电公司玉田供电公司林南仓镇供电所林南仓镇林南仓十村林南仓十村1号 | 0
17134 | 唐山供电公司 | 玉田供电公司 | 林南仓镇供电所 | 林南仓镇 | 林南仓十村 | 林南仓十村2号 | 0 |  | 17134 | 唐山供电公司玉田供电公司林南仓镇供电所林南仓镇林南仓十村林南仓十村2号 | 0
17135 | 唐山供电公司 | 玉田供电公司 | 林南仓镇供电所 | 林南仓镇 | 林南仓十村 | 林南仓十村3号 | 0 |  | 17135 | 唐山供电公司玉田供电公司林南仓镇供电所林南仓镇林南仓十村林南仓十村3号 | 0
17136 | 唐山供电公司 | 玉田供电公司 | 林南仓镇供电所 | 林南仓镇 | 林南仓十二村 | 林南仓十二村1号 | 0 |  | 17136 | 唐山供电公司玉田供电公司林南仓镇供电所林南仓镇林南仓十二村林南仓十二村1号 | 0
17137 | 唐山供电公司 | 玉田供电公司 | 林南仓镇供电所 | 林南仓镇 | 林南仓十二村 | 林南仓十二村2号 | 0 |  | 17137 | 唐山供电公司玉田供电公司林南仓镇供电所林南仓镇林南仓十二村林南仓十二村2号 | 0
17138 | 唐山供电公司 | 玉田供电公司 | 林南仓镇供电所 | 林南仓镇 | 林南仓十二村 | 林南仓十二村3号 | 0 |  | 17138 | 唐山供电公司玉田供电公司林南仓镇供电所林南仓镇林南仓十二村林南仓十二村3号 | 0
17139 | 唐山供电公司 | 玉田供电公司 | 林南仓镇供电所 | 林南仓镇 | 林南仓十二村 | 林南仓十二村4号 | 0 |  | 17139 | 唐山供电公司玉田供电公司林南仓镇供电所林南仓镇林南仓十二村林南仓十二村4号 | 0
17140 | 唐山供电公司 | 玉田供电公司 | 林南仓镇供电所 | 林南仓镇 | 林南仓十二村 | 林南仓十二村5号 | 0 |  | 17140 | 唐山供电公司玉田供电公司林南仓镇供电所林南仓镇林南仓十二村林南仓十二村5号 | 0
17141 | 唐山供电公司 | 玉田供电公司 | 林南仓镇供电所 | 林南仓镇 | 林南仓十一村 | 林南仓十一村1号 | 0 |  | 17141 | 唐山供电公司玉田供电公司林南仓镇供电所林南仓镇林南仓十一村林南仓十一村1号 | 0
17142 | 唐山供电公司 | 玉田供电公司 | 林南仓镇供电所 | 林南仓镇 | 林南仓十一村 | 林南仓十一村2号 | 0 |  | 17142 | 唐山供电公司玉田供电公司林南仓镇供电所林南仓镇林南仓十一村林南仓十一村2号 | 0
17143 | 唐山供电公司 | 玉田供电公司 | 林南仓镇供电所 | 林南仓镇 | 林南仓四村 | 林南仓四村1号 | 0 |  | 17143 | 唐山供电公司玉田供电公司林南仓镇供电所林南仓镇林南仓四村林南仓四村1号 | 0
17144 | 唐山供电公司 | 玉田供电公司 | 林南仓镇供电所 | 林南仓镇 | 林南仓四村 | 林南仓四村2号 | 0 |  | 17144 | 唐山供电公司玉田供电公司林南仓镇供电所林南仓镇林南仓四村林南仓四村2号 | 0
17145 | 唐山供电公司 | 玉田供电公司 | 林南仓镇供电所 | 林南仓镇 | 林南仓四村 | 林南仓四村4号 | 0 |  | 17145 | 唐山供电公司玉田供电公司林南仓镇供电所林南仓镇林南仓四村林南仓四村4号 | 0
17146 | 唐山供电公司 | 玉田供电公司 | 林南仓镇供电所 | 林南仓镇 | 林南仓四村 | 林南仓四村5号 | 0 |  | 17146 | 唐山供电公司玉田供电公司林南仓镇供电所林南仓镇林南仓四村林南仓四村5号 | 0
17147 | 唐山供电公司 | 玉田供电公司 | 林南仓镇供电所 | 林南仓镇 | 林南仓五村 | 林南仓五村1号 | 0 |  | 17147 | 唐山供电公司玉田供电公司林南仓镇供电所林南仓镇林南仓五村林南仓五村1号 | 0
17148 | 唐山供电公司 | 玉田供电公司 | 林南仓镇供电所 | 林南仓镇 | 林南仓五村 | 林南仓五村2号 | 0 |  | 17148 | 唐山供电公司玉田供电公司林南仓镇供电所林南仓镇林南仓五村林南仓五村2号 | 0
17149 | 唐山供电公司 | 玉田供电公司 | 林南仓镇供电所 | 林南仓镇 | 林南仓五村 | 林南仓五村3号 | 0 |  | 17149 | 唐山供电公司玉田供电公司林南仓镇供电所林南仓镇林南仓五村林南仓五村3号 | 0
17150 | 唐山供电公司 | 玉田供电公司 | 林南仓镇供电所 | 林南仓镇 | 林南仓一村 | 林南仓一村1号 | 0 |  | 17150 | 唐山供电公司玉田供电公司林南仓镇供电所林南仓镇林南仓一村林南仓一村1号 | 0
17151 | 唐山供电公司 | 玉田供电公司 | 林南仓镇供电所 | 林南仓镇 | 林南仓一村 | 林南仓一村2号 | 0 |  | 17151 | 唐山供电公司玉田供电公司林南仓镇供电所林南仓镇林南仓一村林南仓一村2号 | 0
17152 | 唐山供电公司 | 玉田供电公司 | 林南仓镇供电所 | 林南仓镇 | 六里屯 | 六里屯1号 | 0 |  | 17152 | 唐山供电公司玉田供电公司林南仓镇供电所林南仓镇六里屯六里屯1号 | 0
17153 | 唐山供电公司 | 玉田供电公司 | 林南仓镇供电所 | 林南仓镇 | 六里屯 | 六里屯2号 | 0 |  | 17153 | 唐山供电公司玉田供电公司林南仓镇供电所林南仓镇六里屯六里屯2号 | 0
17154 | 唐山供电公司 | 玉田供电公司 | 林南仓镇供电所 | 林南仓镇 | 六里屯 | 六里屯3号 | 0 |  | 17154 | 唐山供电公司玉田供电公司林南仓镇供电所林南仓镇六里屯六里屯3号 | 0
17155 | 唐山供电公司 | 玉田供电公司 | 林南仓镇供电所 | 林南仓镇 | 六里屯 | 六里屯5号 | 0 |  | 17155 | 唐山供电公司玉田供电公司林南仓镇供电所林南仓镇六里屯六里屯5号 | 0
17156 | 唐山供电公司 | 玉田供电公司 | 林南仓镇供电所 | 林南仓镇 | 南街 | 南街1号 | 0 |  | 17156 | 唐山供电公司玉田供电公司林南仓镇供电所林南仓镇南街南街1号 | 0
17157 | 唐山供电公司 | 玉田供电公司 | 林南仓镇供电所 | 林南仓镇 | 南街 | 南街2号 | 0 |  | 17157 | 唐山供电公司玉田供电公司林南仓镇供电所林南仓镇南街南街2号 | 0
17158 | 唐山供电公司 | 玉田供电公司 | 林南仓镇供电所 | 林南仓镇 | 南张官屯 | 南张官屯1号 | 0 |  | 17158 | 唐山供电公司玉田供电公司林南仓镇供电所林南仓镇南张官屯南张官屯1号 | 0
17159 | 唐山供电公司 | 玉田供电公司 | 林南仓镇供电所 | 林南仓镇 | 南张官屯 | 南张官屯2号 | 45.64 |  | 17159 | 唐山供电公司玉田供电公司林南仓镇供电所林南仓镇南张官屯南张官屯2号 | 45.64
17160 | 唐山供电公司 | 玉田供电公司 | 林南仓镇供电所 | 林南仓镇 | 西程府 | 西程府1号 | 0 |  | 17160 | 唐山供电公司玉田供电公司林南仓镇供电所林南仓镇西程府西程府1号 | 0
17161 | 唐山供电公司 | 玉田供电公司 | 林南仓镇供电所 | 林南仓镇 | 西程府 | 西程府2号 | 0 |  | 17161 | 唐山供电公司玉田供电公司林南仓镇供电所林南仓镇西程府西程府2号 | 0
17162 | 唐山供电公司 | 玉田供电公司 | 林南仓镇供电所 | 林南仓镇 | 西程府 | 西程府3号 | 0 |  | 17162 | 唐山供电公司玉田供电公司林南仓镇供电所林南仓镇西程府西程府3号 | 0
17163 | 唐山供电公司 | 玉田供电公司 | 林南仓镇供电所 | 林南仓镇 | 西丁官屯 | 西丁官屯1号 | 0 |  | 17163 | 唐山供电公司玉田供电公司林南仓镇供电所林南仓镇西丁官屯西丁官屯1号 | 0
17164 | 唐山供电公司 | 玉田供电公司 | 林南仓镇供电所 | 林南仓镇 | 西丁官屯 | 西丁官屯2号 | 0 |  | 17164 | 唐山供电公司玉田供电公司林南仓镇供电所林南仓镇西丁官屯西丁官屯2号 | 0
17165 | 唐山供电公司 | 玉田供电公司 | 林南仓镇供电所 | 林南仓镇 | 西丁官屯 | 西丁官屯3号 | 0 |  | 17165 | 唐山供电公司玉田供电公司林南仓镇供电所林南仓镇西丁官屯西丁官屯3号 | 0
17166 | 唐山供电公司 | 玉田供电公司 | 林南仓镇供电所 | 林南仓镇 | 西丁官屯 | 西丁官屯4号 | 0 |  | 17166 | 唐山供电公司玉田供电公司林南仓镇供电所林南仓镇西丁官屯西丁官屯4号 | 0
17167 | 唐山供电公司 | 玉田供电公司 | 林南仓镇供电所 | 林南仓镇 | 西蒲庄 | 西蒲庄1号 | 0 |  | 17167 | 唐山供电公司玉田供电公司林南仓镇供电所林南仓镇西蒲庄西蒲庄1号 | 0
17168 | 唐山供电公司 | 玉田供电公司 | 林南仓镇供电所 | 林南仓镇 | 西蒲庄 | 西蒲庄2号 | 0 |  | 17168 | 唐山供电公司玉田供电公司林南仓镇供电所林南仓镇西蒲庄西蒲庄2号 | 0
17169 | 唐山供电公司 | 玉田供电公司 | 林南仓镇供电所 | 林南仓镇 | 西蒲庄 | 西蒲庄3号 | 0 |  | 17169 | 唐山供电公司玉田供电公司林南仓镇供电所林南仓镇西蒲庄西蒲庄3号 | 0
17170 | 唐山供电公司 | 玉田供电公司 | 林南仓镇供电所 | 林南仓镇 | 西蒲庄 | 西蒲庄4号 | 0 |  | 17170 | 唐山供电公司玉田供电公司林南仓镇供电所林南仓镇西蒲庄西蒲庄4号 | 0
17171 | 唐山供电公司 | 玉田供电公司 | 林南仓镇供电所 | 林南仓镇 | 小宋庄 | 小宋庄1号 | 0 |  | 17171 | 唐山供电公司玉田供电公司林南仓镇供电所林南仓镇小宋庄小宋庄1号 | 0
17172 | 唐山供电公司 | 玉田供电公司 | 林南仓镇供电所 | 林南仓镇 | 小宋庄 | 小宋庄2号 | 0 |  | 17172 | 唐山供电公司玉田供电公司林南仓镇供电所林南仓镇小宋庄小宋庄2号 | 0
17173 | 唐山供电公司 | 玉田供电公司 | 林南仓镇供电所 | 林南仓镇 | 小宋庄 | 小宋庄3号 | 0 |  | 17173 | 唐山供电公司玉田供电公司林南仓镇供电所林南仓镇小宋庄小宋庄3号 | 0
17174 | 唐山供电公司 | 玉田供电公司 | 林南仓镇供电所 | 林南仓镇 | 小宋庄 | 小宋庄4号 | 0 |  | 17174 | 唐山供电公司玉田供电公司林南仓镇供电所林南仓镇小宋庄小宋庄4号 | 0
17175 | 唐山供电公司 | 玉田供电公司 | 林南仓镇供电所 | 林南仓镇 | 岳庄 | 岳庄1号 | 0 |  | 17175 | 唐山供电公司玉田供电公司林南仓镇供电所林南仓镇岳庄岳庄1号 | 0
17176 | 唐山供电公司 | 玉田供电公司 | 林南仓镇供电所 | 林南仓镇 | 岳庄 | 岳庄2号 | 0 |  | 17176 | 唐山供电公司玉田供电公司林南仓镇供电所林南仓镇岳庄岳庄2号 | 0
17177 | 唐山供电公司 | 玉田供电公司 | 林南仓镇供电所 | 林南仓镇 | 岳庄 | 岳庄3号 | 0 |  | 17177 | 唐山供电公司玉田供电公司林南仓镇供电所林南仓镇岳庄岳庄3号 | 0
17178 | 唐山供电公司 | 玉田供电公司 | 林南仓镇供电所 | 林南仓镇 | 岳庄 | 岳庄4号 | 0 |  | 17178 | 唐山供电公司玉田供电公司林南仓镇供电所林南仓镇岳庄岳庄4号 | 0
17179 | 唐山供电公司 | 玉田供电公司 | 林南仓镇供电所 | 林南仓镇 | 镇政府 | 镇政府1号 | 0 |  | 17179 | 唐山供电公司玉田供电公司林南仓镇供电所林南仓镇镇政府镇政府1号 | 0
17180 | 唐山供电公司 | 玉田供电公司 | 林南仓镇供电所 | 林西镇 | 白家庄 | 白家庄1号 | 0 |  | 17180 | 唐山供电公司玉田供电公司林南仓镇供电所林西镇白家庄白家庄1号 | 0
17181 | 唐山供电公司 | 玉田供电公司 | 林南仓镇供电所 | 林西镇 | 白家庄 | 白家庄2号 | 0 |  | 17181 | 唐山供电公司玉田供电公司林南仓镇供电所林西镇白家庄白家庄2号 | 0
17182 | 唐山供电公司 | 玉田供电公司 | 林南仓镇供电所 | 林西镇 | 白家庄 | 白家庄3号 | 0 |  | 17182 | 唐山供电公司玉田供电公司林南仓镇供电所林西镇白家庄白家庄3号 | 0
17183 | 唐山供电公司 | 玉田供电公司 | 林南仓镇供电所 | 林西镇 | 白辛庄 | 白辛庄1号 | 0 |  | 17183 | 唐山供电公司玉田供电公司林南仓镇供电所林西镇白辛庄白辛庄1号 | 0
17184 | 唐山供电公司 | 玉田供电公司 | 林南仓镇供电所 | 林西镇 | 北霍庄 | 北霍庄1号 | 0 |  | 17184 | 唐山供电公司玉田供电公司林南仓镇供电所林西镇北霍庄北霍庄1号 | 0
17185 | 唐山供电公司 | 玉田供电公司 | 林南仓镇供电所 | 林西镇 | 北霍庄 | 北霍庄2号 | 0 |  | 17185 | 唐山供电公司玉田供电公司林南仓镇供电所林西镇北霍庄北霍庄2号 | 0
17186 | 唐山供电公司 | 玉田供电公司 | 林南仓镇供电所 | 林西镇 | 北霍庄 | 北霍庄3号 | 0 |  | 17186 | 唐山供电公司玉田供电公司林南仓镇供电所林西镇北霍庄北霍庄3号 | 0
17187 | 唐山供电公司 | 玉田供电公司 | 林南仓镇供电所 | 林西镇 | 常庄子 | 常庄子1号 | 24.25 |  | 17187 | 唐山供电公司玉田供电公司林南仓镇供电所林西镇常庄子常庄子1号 | 24.25
17188 | 唐山供电公司 | 玉田供电公司 | 林南仓镇供电所 | 林西镇 | 大丁庄 | 大丁庄1号 | 11.59 |  | 17188 | 唐山供电公司玉田供电公司林南仓镇供电所林西镇大丁庄大丁庄1号 | 11.59
17189 | 唐山供电公司 | 玉田供电公司 | 林南仓镇供电所 | 林西镇 | 大丁庄 | 大丁庄2号 | 9.92 |  | 17189 | 唐山供电公司玉田供电公司林南仓镇供电所林西镇大丁庄大丁庄2号 | 9.92
17190 | 唐山供电公司 | 玉田供电公司 | 林南仓镇供电所 | 林西镇 | 大丁庄 | 大丁庄3号 | 0 |  | 17190 | 唐山供电公司玉田供电公司林南仓镇供电所林西镇大丁庄大丁庄3号 | 0
17191 | 唐山供电公司 | 玉田供电公司 | 林南仓镇供电所 | 林西镇 | 大丁庄 | 大丁庄4号 | 0 |  | 17191 | 唐山供电公司玉田供电公司林南仓镇供电所林西镇大丁庄大丁庄4号 | 0
17192 | 唐山供电公司 | 玉田供电公司 | 林南仓镇供电所 | 林西镇 | 大丁庄 | 大丁庄5号 | 0 |  | 17192 | 唐山供电公司玉田供电公司林南仓镇供电所林西镇大丁庄大丁庄5号 | 0
17193 | 唐山供电公司 | 玉田供电公司 | 林南仓镇供电所 | 林西镇 | 大吉庄 | 大吉庄1号 | 0 |  | 17193 | 唐山供电公司玉田供电公司林南仓镇供电所林西镇大吉庄大吉庄1号 | 0
17194 | 唐山供电公司 | 玉田供电公司 | 林南仓镇供电所 | 郭家桥乡 | 小丁庄 | 小丁庄1号 | 0 |  | 17194 | 唐山供电公司玉田供电公司林南仓镇供电所郭家桥乡小丁庄小丁庄1号 | 0
17195 | 唐山供电公司 | 玉田供电公司 | 林南仓镇供电所 | 郭家桥乡 | 小丁庄 | 小丁庄2号 | 0 |  | 17195 | 唐山供电公司玉田供电公司林南仓镇供电所郭家桥乡小丁庄小丁庄2号 | 0
17196 | 唐山供电公司 | 玉田供电公司 | 林南仓镇供电所 | 林西镇 | 东草盘 | 东草盘1号 | 0 |  | 17196 | 唐山供电公司玉田供电公司林南仓镇供电所林西镇东草盘东草盘1号 | 0
17197 | 唐山供电公司 | 玉田供电公司 | 林南仓镇供电所 | 林西镇 | 东草盘 | 东草盘2号 | 0 |  | 17197 | 唐山供电公司玉田供电公司林南仓镇供电所林西镇东草盘东草盘2号 | 0
17198 | 唐山供电公司 | 玉田供电公司 | 林南仓镇供电所 | 林西镇 | 东黄庄 | 东黄庄1号 | 0 |  | 17198 | 唐山供电公司玉田供电公司林南仓镇供电所林西镇东黄庄东黄庄1号 | 0
17199 | 唐山供电公司 | 玉田供电公司 | 林南仓镇供电所 | 林西镇 | 东黄庄 | 东黄庄2号 | 0 |  | 17199 | 唐山供电公司玉田供电公司林南仓镇供电所林西镇东黄庄东黄庄2号 | 0
17200 | 唐山供电公司 | 玉田供电公司 | 林南仓镇供电所 | 林西镇 | 东黄庄 | 东黄庄3号 | 0 |  | 17200 | 唐山供电公司玉田供电公司林南仓镇供电所林西镇东黄庄东黄庄3号 | 0
17201 | 唐山供电公司 | 玉田供电公司 | 林南仓镇供电所 | 林西镇 | 东黄庄 | 东黄庄4号 | 0 |  | 17201 | 唐山供电公司玉田供电公司林南仓镇供电所林西镇东黄庄东黄庄4号 | 0
17202 | 唐山供电公司 | 玉田供电公司 | 林南仓镇供电所 | 林西镇 | 东吉庄 | 东吉庄1号 | 0 |  | 17202 | 唐山供电公司玉田供电公司林南仓镇供电所林西镇东吉庄东吉庄1号 | 0
17203 | 唐山供电公司 | 玉田供电公司 | 林南仓镇供电所 | 林西镇 | 东鲁庄 | 东鲁庄1号 | 0 |  | 17203 | 唐山供电公司玉田供电公司林南仓镇供电所林西镇东鲁庄东鲁庄1号 | 0
17204 | 唐山供电公司 | 玉田供电公司 | 林南仓镇供电所 | 林西镇 | 东鲁庄 | 东鲁庄2号 | 0 |  | 17204 | 唐山供电公司玉田供电公司林南仓镇供电所林西镇东鲁庄东鲁庄2号 | 0
17205 | 唐山供电公司 | 玉田供电公司 | 林南仓镇供电所 | 林西镇 | 东鲁庄 | 东鲁庄3号 | 0 |  | 17205 | 唐山供电公司玉田供电公司林南仓镇供电所林西镇东鲁庄东鲁庄3号 | 0
17206 | 唐山供电公司 | 玉田供电公司 | 林南仓镇供电所 | 林西镇 | 东迷王会 | 东迷王会1号 | 0 |  | 17206 | 唐山供电公司玉田供电公司林南仓镇供电所林西镇东迷王会东迷王会1号 | 0
17207 | 唐山供电公司 | 玉田供电公司 | 林南仓镇供电所 | 林西镇 | 东迷王会 | 东迷王会2号 | 10.18 |  | 17207 | 唐山供电公司玉田供电公司林南仓镇供电所林西镇东迷王会东迷王会2号 | 10.18
17208 | 唐山供电公司 | 玉田供电公司 | 林南仓镇供电所 | 林西镇 | 东迷王会 | 东迷王会3号 | 11.03 |  | 17208 | 唐山供电公司玉田供电公司林南仓镇供电所林西镇东迷王会东迷王会3号 | 11.03
17209 | 唐山供电公司 | 玉田供电公司 | 林南仓镇供电所 | 林西镇 | 冯陈府 | 冯陈府1号 | 0 |  | 17209 | 唐山供电公司玉田供电公司林南仓镇供电所林西镇冯陈府冯陈府1号 | 0
17210 | 唐山供电公司 | 玉田供电公司 | 林南仓镇供电所 | 林西镇 | 冯陈府 | 冯陈府2号 | 0 |  | 17210 | 唐山供电公司玉田供电公司林南仓镇供电所林西镇冯陈府冯陈府2号 | 0
17211 | 唐山供电公司 | 玉田供电公司 | 林南仓镇供电所 | 林西镇 | 冯陈府 | 冯陈府3号 | 0 |  | 17211 | 唐山供电公司玉田供电公司林南仓镇供电所林西镇冯陈府冯陈府3号 | 0
17212 | 唐山供电公司 | 玉田供电公司 | 林南仓镇供电所 | 林西镇 | 高庄子 | 高庄子1号 | 10.68 |  | 17212 | 唐山供电公司玉田供电公司林南仓镇供电所林西镇高庄子高庄子1号 | 10.68
17213 | 唐山供电公司 | 玉田供电公司 | 林南仓镇供电所 | 林西镇 | 高庄子 | 高庄子2号 | 21.5 |  | 17213 | 唐山供电公司玉田供电公司林南仓镇供电所林西镇高庄子高庄子2号 | 21.5
17214 | 唐山供电公司 | 玉田供电公司 | 林南仓镇供电所 | 林西镇 | 高庄子 | 高庄子3号 | 16.82 |  | 17214 | 唐山供电公司玉田供电公司林南仓镇供电所林西镇高庄子高庄子3号 | 16.82
17215 | 唐山供电公司 | 玉田供电公司 | 林南仓镇供电所 | 林西镇 | 高庄子 | 高庄子4号 | 9 |  | 17215 | 唐山供电公司玉田供电公司林南仓镇供电所林西镇高庄子高庄子4号 | 9
17216 | 唐山供电公司 | 玉田供电公司 | 林南仓镇供电所 | 林西镇 | 高庄子 | 高庄子5号 | 0 |  | 17216 | 唐山供电公司玉田供电公司林南仓镇供电所林西镇高庄子高庄子5号 | 0
17217 | 唐山供电公司 | 玉田供电公司 | 林南仓镇供电所 | 林西镇 | 后杨庄 | 后杨庄1号 | 59.61 |  | 17217 | 唐山供电公司玉田供电公司林南仓镇供电所林西镇后杨庄后杨庄1号 | 59.61
17218 | 唐山供电公司 | 玉田供电公司 | 林南仓镇供电所 | 林西镇 | 后杨庄 | 后杨庄2号 | 0 |  | 17218 | 唐山供电公司玉田供电公司林南仓镇供电所林西镇后杨庄后杨庄2号 | 0
17219 | 唐山供电公司 | 玉田供电公司 | 林南仓镇供电所 | 林西镇 | 黄土坎 | 黄土坎1号 | 15.98 |  | 17219 | 唐山供电公司玉田供电公司林南仓镇供电所林西镇黄土坎黄土坎1号 | 15.98
17220 | 唐山供电公司 | 玉田供电公司 | 林南仓镇供电所 | 林西镇 | 黄土坎 | 黄土坎2号 | 42.525 |  | 17220 | 唐山供电公司玉田供电公司林南仓镇供电所林西镇黄土坎黄土坎2号 | 42.525
17221 | 唐山供电公司 | 玉田供电公司 | 林南仓镇供电所 | 林西镇 | 黄土坎 | 黄土坎3号 | 10.17 |  | 17221 | 唐山供电公司玉田供电公司林南仓镇供电所林西镇黄土坎黄土坎3号 | 10.17
17222 | 唐山供电公司 | 玉田供电公司 | 林南仓镇供电所 | 林西镇 | 黄土坎 | 黄土坎4号 | 66.125 |  | 17222 | 唐山供电公司玉田供电公司林南仓镇供电所林西镇黄土坎黄土坎4号 | 66.125
17223 | 唐山供电公司 | 玉田供电公司 | 林南仓镇供电所 | 林西镇 | 黄土坎 | 黄土坎5号 | 127.87 |  | 17223 | 唐山供电公司玉田供电公司林南仓镇供电所林西镇黄土坎黄土坎5号 | 127.87
17224 | 唐山供电公司 | 玉田供电公司 | 林南仓镇供电所 | 林西镇 | 吉家店 | 吉家店1号 | 0 |  | 17224 | 唐山供电公司玉田供电公司林南仓镇供电所林西镇吉家店吉家店1号 | 0
17225 | 唐山供电公司 | 玉田供电公司 | 林南仓镇供电所 | 林西镇 | 津美小区 | 津美小区1号 | 26.68 |  | 17225 | 唐山供电公司玉田供电公司林南仓镇供电所林西镇津美小区津美小区1号 | 26.68
17226 | 唐山供电公司 | 玉田供电公司 | 林南仓镇供电所 | 林西镇 | 林西二村 | 林西二村1号 | 17 |  | 17226 | 唐山供电公司玉田供电公司林南仓镇供电所林西镇林西二村林西二村1号 | 17
17227 | 唐山供电公司 | 玉田供电公司 | 林南仓镇供电所 | 林西镇 | 林西二村 | 林西二村2号 | 0 |  | 17227 | 唐山供电公司玉田供电公司林南仓镇供电所林西镇林西二村林西二村2号 | 0
17228 | 唐山供电公司 | 玉田供电公司 | 林南仓镇供电所 | 林西镇 | 林西二村 | 林西二村3号 | 0 |  | 17228 | 唐山供电公司玉田供电公司林南仓镇供电所林西镇林西二村林西二村3号 | 0
17229 | 唐山供电公司 | 玉田供电公司 | 林南仓镇供电所 | 林西镇 | 林西六村 | 林西六村1号 | 0 |  | 17229 | 唐山供电公司玉田供电公司林南仓镇供电所林西镇林西六村林西六村1号 | 0
17230 | 唐山供电公司 | 玉田供电公司 | 林南仓镇供电所 | 林西镇 | 林西六村 | 林西六村2号 | 0 |  | 17230 | 唐山供电公司玉田供电公司林南仓镇供电所林西镇林西六村林西六村2号 | 0
17231 | 唐山供电公司 | 玉田供电公司 | 林南仓镇供电所 | 林西镇 | 林西三村 | 林西三村1号 | 80 |  | 17231 | 唐山供电公司玉田供电公司林南仓镇供电所林西镇林西三村林西三村1号 | 80
17232 | 唐山供电公司 | 玉田供电公司 | 林南仓镇供电所 | 林西镇 | 林西三村 | 林西三村2号 | 63.07 |  | 17232 | 唐山供电公司玉田供电公司林南仓镇供电所林西镇林西三村林西三村2号 | 63.07
17233 | 唐山供电公司 | 玉田供电公司 | 林南仓镇供电所 | 林西镇 | 林西三村 | 林西三村3号 | 0 |  | 17233 | 唐山供电公司玉田供电公司林南仓镇供电所林西镇林西三村林西三村3号 | 0
17234 | 唐山供电公司 | 玉田供电公司 | 林南仓镇供电所 | 林西镇 | 林西三村 | 林西三村4号 | 0 |  | 17234 | 唐山供电公司玉田供电公司林南仓镇供电所林西镇林西三村林西三村4号 | 0
17235 | 唐山供电公司 | 玉田供电公司 | 林南仓镇供电所 | 林西镇 | 林西三村 | 林西三村5号 | 41.31 |  | 17235 | 唐山供电公司玉田供电公司林南仓镇供电所林西镇林西三村林西三村5号 | 41.31
17236 | 唐山供电公司 | 玉田供电公司 | 林南仓镇供电所 | 林西镇 | 林西四村 | 林西四村1号 | 136.2 |  | 17236 | 唐山供电公司玉田供电公司林南仓镇供电所林西镇林西四村林西四村1号 | 136.2
17237 | 唐山供电公司 | 玉田供电公司 | 林南仓镇供电所 | 林西镇 | 林西五村 | 林西五村1号 | 110.32 |  | 17237 | 唐山供电公司玉田供电公司林南仓镇供电所林西镇林西五村林西五村1号 | 110.32
17238 | 唐山供电公司 | 玉田供电公司 | 林南仓镇供电所 | 林西镇 | 林西五村 | 林西五村2号 | 0 |  | 17238 | 唐山供电公司玉田供电公司林南仓镇供电所林西镇林西五村林西五村2号 | 0
17239 | 唐山供电公司 | 玉田供电公司 | 林南仓镇供电所 | 林西镇 | 林西五村 | 林西五村3号 | 0 |  | 17239 | 唐山供电公司玉田供电公司林南仓镇供电所林西镇林西五村林西五村3号 | 0
17240 | 唐山供电公司 | 玉田供电公司 | 林南仓镇供电所 | 林西镇 | 林西五村 | 林西五村4号 | 0 |  | 17240 | 唐山供电公司玉田供电公司林南仓镇供电所林西镇林西五村林西五村4号 | 0
17241 | 唐山供电公司 | 玉田供电公司 | 林南仓镇供电所 | 林西镇 | 林西一村 | 林西一村1号 | 15.135 |  | 17241 | 唐山供电公司玉田供电公司林南仓镇供电所林西镇林西一村林西一村1号 | 15.135
17242 | 唐山供电公司 | 玉田供电公司 | 林南仓镇供电所 | 林西镇 | 林西一村 | 林西一村2号 | 44 |  | 17242 | 唐山供电公司玉田供电公司林南仓镇供电所林西镇林西一村林西一村2号 | 44
17243 | 唐山供电公司 | 玉田供电公司 | 林南仓镇供电所 | 林西镇 | 临河庄 | 临河庄1号 | 66.5 |  | 17243 | 唐山供电公司玉田供电公司林南仓镇供电所林西镇临河庄临河庄1号 | 66.5
17244 | 唐山供电公司 | 玉田供电公司 | 林南仓镇供电所 | 林西镇 | 临河庄 | 临河庄2号 | 0 |  | 17244 | 唐山供电公司玉田供电公司林南仓镇供电所林西镇临河庄临河庄2号 | 0
17245 | 唐山供电公司 | 玉田供电公司 | 林南仓镇供电所 | 林西镇 | 临河庄 | 临河庄3号 | 36.63 |  | 17245 | 唐山供电公司玉田供电公司林南仓镇供电所林西镇临河庄临河庄3号 | 36.63
17246 | 唐山供电公司 | 玉田供电公司 | 林南仓镇供电所 | 林西镇 | 磂轴窝 | 磂轴窝1号 | 42 |  | 17246 | 唐山供电公司玉田供电公司林南仓镇供电所林西镇磂轴窝磂轴窝1号 | 42
17247 | 唐山供电公司 | 玉田供电公司 | 林南仓镇供电所 | 林南仓镇 | 磂轴窝 | 磂轴窝2号 | 79 |  | 17247 | 唐山供电公司玉田供电公司林南仓镇供电所林南仓镇磂轴窝磂轴窝2号 | 79
17248 | 唐山供电公司 | 玉田供电公司 | 林南仓镇供电所 | 林西镇 | 梅庄子 | 梅庄子1号 | 86.62 |  | 17248 | 唐山供电公司玉田供电公司林南仓镇供电所林西镇梅庄子梅庄子1号 | 86.62
17249 | 唐山供电公司 | 玉田供电公司 | 林南仓镇供电所 | 林西镇 | 南霍庄 | 南霍庄1号 | 0 |  | 17249 | 唐山供电公司玉田供电公司林南仓镇供电所林西镇南霍庄南霍庄1号 | 0
17250 | 唐山供电公司 | 玉田供电公司 | 林南仓镇供电所 | 林西镇 | 南霍庄 | 南霍庄2号 | 0 |  | 17250 | 唐山供电公司玉田供电公司林南仓镇供电所林西镇南霍庄南霍庄2号 | 0
17251 | 唐山供电公司 | 玉田供电公司 | 林南仓镇供电所 | 林西镇 | 南霍庄 | 南霍庄3号 | 0 |  | 17251 | 唐山供电公司玉田供电公司林南仓镇供电所林西镇南霍庄南霍庄3号 | 0
17252 | 唐山供电公司 | 玉田供电公司 | 林南仓镇供电所 | 林西镇 | 南霍庄 | 南霍庄4号 | 0 |  | 17252 | 唐山供电公司玉田供电公司林南仓镇供电所林西镇南霍庄南霍庄4号 | 0
17253 | 唐山供电公司 | 玉田供电公司 | 林南仓镇供电所 | 林西镇 | 齐家庄 | 齐家庄1号 | 48.25 |  | 17253 | 唐山供电公司玉田供电公司林南仓镇供电所林西镇齐家庄齐家庄1号 | 48.25
17254 | 唐山供电公司 | 玉田供电公司 | 林南仓镇供电所 | 林西镇 | 齐家庄 | 齐家庄2号 | 12 |  | 17254 | 唐山供电公司玉田供电公司林南仓镇供电所林西镇齐家庄齐家庄2号 | 12
17255 | 唐山供电公司 | 玉田供电公司 | 林南仓镇供电所 | 林西镇 | 前杨庄 | 前杨庄1号 | 0 |  | 17255 | 唐山供电公司玉田供电公司林南仓镇供电所林西镇前杨庄前杨庄1号 | 0
17256 | 唐山供电公司 | 玉田供电公司 | 林南仓镇供电所 | 林西镇 | 前杨庄 | 前杨庄2号 | 32.26 |  | 17256 | 唐山供电公司玉田供电公司林南仓镇供电所林西镇前杨庄前杨庄2号 | 32.26
17257 | 唐山供电公司 | 玉田供电公司 | 林南仓镇供电所 | 林西镇 | 钱家庄 | 钱家庄1号 | 17.17 |  | 17257 | 唐山供电公司玉田供电公司林南仓镇供电所林西镇钱家庄钱家庄1号 | 17.17
17258 | 唐山供电公司 | 玉田供电公司 | 林南仓镇供电所 | 林西镇 | 钱家庄 | 钱家庄2号 | 0 |  | 17258 | 唐山供电公司玉田供电公司林南仓镇供电所林西镇钱家庄钱家庄2号 | 0
17259 | 唐山供电公司 | 玉田供电公司 | 林南仓镇供电所 | 林西镇 | 桥口娄庄 | 桥口娄庄1号 | 0 |  | 17259 | 唐山供电公司玉田供电公司林南仓镇供电所林西镇桥口娄庄桥口娄庄1号 | 0
17260 | 唐山供电公司 | 玉田供电公司 | 林南仓镇供电所 | 林西镇 | 桥口娄庄 | 桥口娄庄2号 | 0 |  | 17260 | 唐山供电公司玉田供电公司林南仓镇供电所林西镇桥口娄庄桥口娄庄2号 | 0
17261 | 唐山供电公司 | 玉田供电公司 | 林南仓镇供电所 | 林西镇 | 桥口娄庄 | 桥口娄庄3号 | 0 |  | 17261 | 唐山供电公司玉田供电公司林南仓镇供电所林西镇桥口娄庄桥口娄庄3号 | 0
17262 | 唐山供电公司 | 玉田供电公司 | 林南仓镇供电所 | 林西镇 | 西草盘 | 西草盘1号 | 108.4 |  | 17262 | 唐山供电公司玉田供电公司林南仓镇供电所林西镇西草盘西草盘1号 | 108.4
17263 | 唐山供电公司 | 玉田供电公司 | 林南仓镇供电所 | 林西镇 | 西草盘 | 西草盘2号 | 41 |  | 17263 | 唐山供电公司玉田供电公司林南仓镇供电所林西镇西草盘西草盘2号 | 41
17264 | 唐山供电公司 | 玉田供电公司 | 林南仓镇供电所 | 林西镇 | 西黄庄 | 西黄庄1号 | 0 |  | 17264 | 唐山供电公司玉田供电公司林南仓镇供电所林西镇西黄庄西黄庄1号 | 0
17265 | 唐山供电公司 | 玉田供电公司 | 林南仓镇供电所 | 林西镇 | 西黄庄 | 西黄庄2号 | 0 |  | 17265 | 唐山供电公司玉田供电公司林南仓镇供电所林西镇西黄庄西黄庄2号 | 0
17266 | 唐山供电公司 | 玉田供电公司 | 林南仓镇供电所 | 林西镇 | 西李庄 | 西李庄1号 | 9.26 |  | 17266 | 唐山供电公司玉田供电公司林南仓镇供电所林西镇西李庄西李庄1号 | 9.26
17267 | 唐山供电公司 | 玉田供电公司 | 林南仓镇供电所 | 林西镇 | 西李庄 | 西李庄2号 | 0 |  | 17267 | 唐山供电公司玉田供电公司林南仓镇供电所林西镇西李庄西李庄2号 | 0
17268 | 唐山供电公司 | 玉田供电公司 | 林南仓镇供电所 | 林西镇 | 西鲁庄 | 西鲁庄1号 | 0 |  | 17268 | 唐山供电公司玉田供电公司林南仓镇供电所林西镇西鲁庄西鲁庄1号 | 0
17269 | 唐山供电公司 | 玉田供电公司 | 林南仓镇供电所 | 林南仓镇 | 西鲁庄 | 西鲁庄2号 | 0 |  | 17269 | 唐山供电公司玉田供电公司林南仓镇供电所林南仓镇西鲁庄西鲁庄2号 | 0
17270 | 唐山供电公司 | 玉田供电公司 | 林南仓镇供电所 | 林西镇 | 西迷王会 | 西迷王会1号 | 0 |  | 17270 | 唐山供电公司玉田供电公司林南仓镇供电所林西镇西迷王会西迷王会1号 | 0
17271 | 唐山供电公司 | 玉田供电公司 | 林南仓镇供电所 | 林西镇 | 西迷王会 | 西迷王会2号 | 27.3 |  | 17271 | 唐山供电公司玉田供电公司林南仓镇供电所林西镇西迷王会西迷王会2号 | 27.3
17272 | 唐山供电公司 | 玉田供电公司 | 林南仓镇供电所 | 林西镇 | 西迷王会 | 西迷王会3号 | 0 |  | 17272 | 唐山供电公司玉田供电公司林南仓镇供电所林西镇西迷王会西迷王会3号 | 0
17273 | 唐山供电公司 | 玉田供电公司 | 林南仓镇供电所 | 林西镇 | 西迷王会 | 西迷王会4号 | 0 |  | 17273 | 唐山供电公司玉田供电公司林南仓镇供电所林西镇西迷王会西迷王会4号 | 0
17274 | 唐山供电公司 | 玉田供电公司 | 林南仓镇供电所 | 林西镇 | 西小定府 | 西小定府1号 | 0 |  | 17274 | 唐山供电公司玉田供电公司林南仓镇供电所林西镇西小定府西小定府1号 | 0
17275 | 唐山供电公司 | 玉田供电公司 | 林南仓镇供电所 | 林西镇 | 西小定府 | 西小定府2号 | 51.46 |  | 17275 | 唐山供电公司玉田供电公司林南仓镇供电所林西镇西小定府西小定府2号 | 51.46
17276 | 唐山供电公司 | 玉田供电公司 | 林南仓镇供电所 | 林西镇 | 西小定府 | 西小定府3号 | 18.51 |  | 17276 | 唐山供电公司玉田供电公司林南仓镇供电所林西镇西小定府西小定府3号 | 18.51
17277 | 唐山供电公司 | 玉田供电公司 | 林南仓镇供电所 | 林西镇 | 响宝盖 | 响宝盖1号 | 160 |  | 17277 | 唐山供电公司玉田供电公司林南仓镇供电所林西镇响宝盖响宝盖1号 | 160
17278 | 唐山供电公司 | 玉田供电公司 | 林南仓镇供电所 | 林西镇 | 响宝盖 | 响宝盖2号 | 21 |  | 17278 | 唐山供电公司玉田供电公司林南仓镇供电所林西镇响宝盖响宝盖2号 | 21
17279 | 唐山供电公司 | 玉田供电公司 | 林南仓镇供电所 | 林西镇 | 小吉庄 | 小吉庄1号 | 40 |  | 17279 | 唐山供电公司玉田供电公司林南仓镇供电所林西镇小吉庄小吉庄1号 | 40
17280 | 唐山供电公司 | 玉田供电公司 | 林南仓镇供电所 | 林西镇 | 小周庄 | 小周庄1号 | 0 |  | 17280 | 唐山供电公司玉田供电公司林南仓镇供电所林西镇小周庄小周庄1号 | 0
17281 | 唐山供电公司 | 玉田供电公司 | 林南仓镇供电所 | 林西镇 | 杨庵子 | 杨庵子1号 | 40 |  | 17281 | 唐山供电公司玉田供电公司林南仓镇供电所林西镇杨庵子杨庵子1号 | 40
17282 | 唐山供电公司 | 玉田供电公司 | 林南仓镇供电所 | 林西镇 | 杨庵子 | 杨庵子2号 | 76.57 |  | 17282 | 唐山供电公司玉田供电公司林南仓镇供电所林西镇杨庵子杨庵子2号 | 76.57
17283 | 唐山供电公司 | 玉田供电公司 | 林南仓镇供电所 | 林西镇 | 杨胡庄 | 杨胡庄1号 | 0 |  | 17283 | 唐山供电公司玉田供电公司林南仓镇供电所林西镇杨胡庄杨胡庄1号 | 0
17284 | 唐山供电公司 | 玉田供电公司 | 林南仓镇供电所 | 林西镇 | 杨内官庄 | 杨内官庄1号 | 0 |  | 17284 | 唐山供电公司玉田供电公司林南仓镇供电所林西镇杨内官庄杨内官庄1号 | 0
17285 | 唐山供电公司 | 玉田供电公司 | 林南仓镇供电所 | 林西镇 | 杨内官庄 | 杨内官庄2号 | 0 |  | 17285 | 唐山供电公司玉田供电公司林南仓镇供电所林西镇杨内官庄杨内官庄2号 | 0
17286 | 唐山供电公司 | 玉田供电公司 | 林南仓镇供电所 | 林西镇 | 杨内官庄 | 杨内官庄3号 | 51.86 |  | 17286 | 唐山供电公司玉田供电公司林南仓镇供电所林西镇杨内官庄杨内官庄3号 | 51.86
17287 | 唐山供电公司 | 玉田供电公司 | 林南仓镇供电所 | 林西镇 | 杨内官庄 | 杨内官庄4号 | 0 |  | 17287 | 唐山供电公司玉田供电公司林南仓镇供电所林西镇杨内官庄杨内官庄4号 | 0
17288 | 唐山供电公司 | 玉田供电公司 | 林南仓镇供电所 | 林西镇 | 杨内官庄 | 杨内官庄5号 | 0 |  | 17288 | 唐山供电公司玉田供电公司林南仓镇供电所林西镇杨内官庄杨内官庄5号 | 0
17289 | 唐山供电公司 | 玉田供电公司 | 林南仓镇供电所 | 林西镇 | 遥土河 | 遥土河1号 | 0 |  | 17289 | 唐山供电公司玉田供电公司林南仓镇供电所林西镇遥土河遥土河1号 | 0
17290 | 唐山供电公司 | 玉田供电公司 | 林南仓镇供电所 | 林西镇 | 遥土河 | 遥土河2号 | 0 |  | 17290 | 唐山供电公司玉田供电公司林南仓镇供电所林西镇遥土河遥土河2号 | 0
17291 | 唐山供电公司 | 玉田供电公司 | 林南仓镇供电所 | 林西镇 | 于椿庄 | 于椿庄1号 | 0 |  | 17291 | 唐山供电公司玉田供电公司林南仓镇供电所林西镇于椿庄于椿庄1号 | 0
17292 | 唐山供电公司 | 玉田供电公司 | 林南仓镇供电所 | 林西镇 | 于椿庄 | 于椿庄2号 | 0 |  | 17292 | 唐山供电公司玉田供电公司林南仓镇供电所林西镇于椿庄于椿庄2号 | 0
17293 | 唐山供电公司 | 玉田供电公司 | 林南仓镇供电所 | 林西镇 | 张胖庄 | 张胖庄1号 | 0 |  | 17293 | 唐山供电公司玉田供电公司林南仓镇供电所林西镇张胖庄张胖庄1号 | 0
17294 | 唐山供电公司 | 玉田供电公司 | 林南仓镇供电所 | 林西镇 | 张胖庄 | 张胖庄2号 | 0 |  | 17294 | 唐山供电公司玉田供电公司林南仓镇供电所林西镇张胖庄张胖庄2号 | 0
17295 | 唐山供电公司 | 玉田供电公司 | 林南仓镇供电所 | 林西镇 | 张胖庄 | 张胖庄3号 | 81.4 |  | 17295 | 唐山供电公司玉田供电公司林南仓镇供电所林西镇张胖庄张胖庄3号 | 81.4
17296 | 唐山供电公司 | 玉田供电公司 | 林南仓镇供电所 | 林南仓镇 | 张胖庄 | 张胖庄4号 | 105.1 |  | 17296 | 唐山供电公司玉田供电公司林南仓镇供电所林南仓镇张胖庄张胖庄4号 | 105.1
17297 | 唐山供电公司 | 玉田供电公司 | 林南仓镇供电所 | 林南仓镇 | 张胖庄 | 张胖庄5号 | 79 |  | 17297 | 唐山供电公司玉田供电公司林南仓镇供电所林南仓镇张胖庄张胖庄5号 | 79
17298 | 唐山供电公司 | 玉田供电公司 | 虹桥镇供电所 | 散水头镇 | 艾家铺 | 艾家铺1号 | 0 |  | 17298 | 唐山供电公司玉田供电公司虹桥镇供电所散水头镇艾家铺艾家铺1号 | 0
17299 | 唐山供电公司 | 玉田供电公司 | 虹桥镇供电所 | 散水头镇 | 艾家铺 | 艾家铺2号 | 0 |  | 17299 | 唐山供电公司玉田供电公司虹桥镇供电所散水头镇艾家铺艾家铺2号 | 0
17300 | 唐山供电公司 | 玉田供电公司 | 虹桥镇供电所 | 散水头镇 | 白家铺 | 白家铺1号 | 0 |  | 17300 | 唐山供电公司玉田供电公司虹桥镇供电所散水头镇白家铺白家铺1号 | 0
17301 | 唐山供电公司 | 玉田供电公司 | 虹桥镇供电所 | 散水头镇 | 北刘家桥 | 北刘家桥1号 | 0 |  | 17301 | 唐山供电公司玉田供电公司虹桥镇供电所散水头镇北刘家桥北刘家桥1号 | 0
17302 | 唐山供电公司 | 玉田供电公司 | 虹桥镇供电所 | 散水头镇 | 北刘家桥 | 北刘家桥2号 | 0 |  | 17302 | 唐山供电公司玉田供电公司虹桥镇供电所散水头镇北刘家桥北刘家桥2号 | 0
17303 | 唐山供电公司 | 玉田供电公司 | 虹桥镇供电所 | 散水头镇 | 北刘家桥 | 北刘家桥3号 | 0 |  | 17303 | 唐山供电公司玉田供电公司虹桥镇供电所散水头镇北刘家桥北刘家桥3号 | 0
17304 | 唐山供电公司 | 玉田供电公司 | 虹桥镇供电所 | 散水头镇 | 北刘家桥 | 北刘家桥4号 | 0 |  | 17304 | 唐山供电公司玉田供电公司虹桥镇供电所散水头镇北刘家桥北刘家桥4号 | 0
17305 | 唐山供电公司 | 玉田供电公司 | 虹桥镇供电所 | 散水头镇 | 北刘家桥 | 北刘家桥5号 | 0 |  | 17305 | 唐山供电公司玉田供电公司虹桥镇供电所散水头镇北刘家桥北刘家桥5号 | 0
17306 | 唐山供电公司 | 玉田供电公司 | 虹桥镇供电所 | 散水头镇 | 北刘家桥 | 北刘家桥6号 | 0 |  | 17306 | 唐山供电公司玉田供电公司虹桥镇供电所散水头镇北刘家桥北刘家桥6号 | 0
17307 | 唐山供电公司 | 玉田供电公司 | 虹桥镇供电所 | 散水头镇 | 戴家铺 | 戴家铺1号 | 0 |  | 17307 | 唐山供电公司玉田供电公司虹桥镇供电所散水头镇戴家铺戴家铺1号 | 0
17308 | 唐山供电公司 | 玉田供电公司 | 虹桥镇供电所 | 散水头镇 | 戴家铺 | 戴家铺2号 | 0 |  | 17308 | 唐山供电公司玉田供电公司虹桥镇供电所散水头镇戴家铺戴家铺2号 | 0
17309 | 唐山供电公司 | 玉田供电公司 | 虹桥镇供电所 | 散水头镇 | 戴家铺 | 戴家铺3号 | 0 |  | 17309 | 唐山供电公司玉田供电公司虹桥镇供电所散水头镇戴家铺戴家铺3号 | 0
17310 | 唐山供电公司 | 玉田供电公司 | 虹桥镇供电所 | 散水头镇 | 戴家铺 | 戴家铺4号 | 0 |  | 17310 | 唐山供电公司玉田供电公司虹桥镇供电所散水头镇戴家铺戴家铺4号 | 0
17311 | 唐山供电公司 | 玉田供电公司 | 虹桥镇供电所 | 散水头镇 | 戴家铺 | 戴家铺5号 | 0 |  | 17311 | 唐山供电公司玉田供电公司虹桥镇供电所散水头镇戴家铺戴家铺5号 | 0
17312 | 唐山供电公司 | 玉田供电公司 | 虹桥镇供电所 | 散水头镇 | 戴家铺 | 戴家铺6号 | 0 |  | 17312 | 唐山供电公司玉田供电公司虹桥镇供电所散水头镇戴家铺戴家铺6号 | 0
17313 | 唐山供电公司 | 玉田供电公司 | 虹桥镇供电所 | 散水头镇 | 戴家桥 | 戴家桥1号 | 0 |  | 17313 | 唐山供电公司玉田供电公司虹桥镇供电所散水头镇戴家桥戴家桥1号 | 0
17314 | 唐山供电公司 | 玉田供电公司 | 虹桥镇供电所 | 散水头镇 | 戴家桥 | 戴家桥2号 | 0 |  | 17314 | 唐山供电公司玉田供电公司虹桥镇供电所散水头镇戴家桥戴家桥2号 | 0
17315 | 唐山供电公司 | 玉田供电公司 | 虹桥镇供电所 | 散水头镇 | 戴家桥 | 戴家桥3号 | 0 |  | 17315 | 唐山供电公司玉田供电公司虹桥镇供电所散水头镇戴家桥戴家桥3号 | 0
17316 | 唐山供电公司 | 玉田供电公司 | 虹桥镇供电所 | 散水头镇 | 戴家屯 | 戴家屯1号 | 0 |  | 17316 | 唐山供电公司玉田供电公司虹桥镇供电所散水头镇戴家屯戴家屯1号 | 0
17317 | 唐山供电公司 | 玉田供电公司 | 虹桥镇供电所 | 散水头镇 | 戴家屯 | 戴家屯2号 | 0 |  | 17317 | 唐山供电公司玉田供电公司虹桥镇供电所散水头镇戴家屯戴家屯2号 | 0
17318 | 唐山供电公司 | 玉田供电公司 | 虹桥镇供电所 | 散水头镇 | 戴家屯 | 戴家屯3号 | 0 |  | 17318 | 唐山供电公司玉田供电公司虹桥镇供电所散水头镇戴家屯戴家屯3号 | 0
17319 | 唐山供电公司 | 玉田供电公司 | 虹桥镇供电所 | 散水头镇 | 戴家屯 | 戴家屯4号 | 0 |  | 17319 | 唐山供电公司玉田供电公司虹桥镇供电所散水头镇戴家屯戴家屯4号 | 0
17320 | 唐山供电公司 | 玉田供电公司 | 虹桥镇供电所 | 散水头镇 | 戴家屯 | 戴家屯5号 | 0 |  | 17320 | 唐山供电公司玉田供电公司虹桥镇供电所散水头镇戴家屯戴家屯5号 | 0
17321 | 唐山供电公司 | 玉田供电公司 | 虹桥镇供电所 | 散水头镇 | 戴家屯 | 戴家屯6号 | 0 |  | 17321 | 唐山供电公司玉田供电公司虹桥镇供电所散水头镇戴家屯戴家屯6号 | 0
17322 | 唐山供电公司 | 玉田供电公司 | 虹桥镇供电所 | 散水头镇 | 丁家桥 | 丁家桥1号 | 0 |  | 17322 | 唐山供电公司玉田供电公司虹桥镇供电所散水头镇丁家桥丁家桥1号 | 0
17323 | 唐山供电公司 | 玉田供电公司 | 虹桥镇供电所 | 散水头镇 | 丁家桥 | 丁家桥2号 | 0 |  | 17323 | 唐山供电公司玉田供电公司虹桥镇供电所散水头镇丁家桥丁家桥2号 | 0
17324 | 唐山供电公司 | 玉田供电公司 | 虹桥镇供电所 | 散水头镇 | 方家铺 | 方家铺1号 | 0 |  | 17324 | 唐山供电公司玉田供电公司虹桥镇供电所散水头镇方家铺方家铺1号 | 0
17325 | 唐山供电公司 | 玉田供电公司 | 虹桥镇供电所 | 散水头镇 | 方家铺 | 方家铺2号 | 0 |  | 17325 | 唐山供电公司玉田供电公司虹桥镇供电所散水头镇方家铺方家铺2号 | 0
17326 | 唐山供电公司 | 玉田供电公司 | 虹桥镇供电所 | 散水头镇 | 黄家铺 | 黄家铺1号 | 0 |  | 17326 | 唐山供电公司玉田供电公司虹桥镇供电所散水头镇黄家铺黄家铺1号 | 0
17327 | 唐山供电公司 | 玉田供电公司 | 虹桥镇供电所 | 散水头镇 | 黄家铺 | 黄家铺2号 | 0 |  | 17327 | 唐山供电公司玉田供电公司虹桥镇供电所散水头镇黄家铺黄家铺2号 | 0
17328 | 唐山供电公司 | 玉田供电公司 | 虹桥镇供电所 | 散水头镇 | 黄家铺 | 黄家铺3号 | 0 |  | 17328 | 唐山供电公司玉田供电公司虹桥镇供电所散水头镇黄家铺黄家铺3号 | 0
17329 | 唐山供电公司 | 玉田供电公司 | 虹桥镇供电所 | 散水头镇 | 黄家铺 | 黄家铺4号 | 0 |  | 17329 | 唐山供电公司玉田供电公司虹桥镇供电所散水头镇黄家铺黄家铺4号 | 0
17330 | 唐山供电公司 | 玉田供电公司 | 虹桥镇供电所 | 散水头镇 | 江皋铺 | 江皋铺1号 | 0 |  | 17330 | 唐山供电公司玉田供电公司虹桥镇供电所散水头镇江皋铺江皋铺1号 | 0
17331 | 唐山供电公司 | 玉田供电公司 | 虹桥镇供电所 | 散水头镇 | 江家桥 | 江家桥1号 | 0 |  | 17331 | 唐山供电公司玉田供电公司虹桥镇供电所散水头镇江家桥江家桥1号 | 0
17332 | 唐山供电公司 | 玉田供电公司 | 虹桥镇供电所 | 散水头镇 | 江家桥 | 江家桥2号 | 0 |  | 17332 | 唐山供电公司玉田供电公司虹桥镇供电所散水头镇江家桥江家桥2号 | 0
17333 | 唐山供电公司 | 玉田供电公司 | 虹桥镇供电所 | 散水头镇 | 李家桥 | 李家桥1号 | 0 |  | 17333 | 唐山供电公司玉田供电公司虹桥镇供电所散水头镇李家桥李家桥1号 | 0
17334 | 唐山供电公司 | 玉田供电公司 | 虹桥镇供电所 | 散水头镇 | 李家桥 | 李家桥2号 | 0 |  | 17334 | 唐山供电公司玉田供电公司虹桥镇供电所散水头镇李家桥李家桥2号 | 0
17335 | 唐山供电公司 | 玉田供电公司 | 虹桥镇供电所 | 散水头镇 | 李家桥 | 李家桥3号 | 0 |  | 17335 | 唐山供电公司玉田供电公司虹桥镇供电所散水头镇李家桥李家桥3号 | 0
17336 | 唐山供电公司 | 玉田供电公司 | 虹桥镇供电所 | 散水头镇 | 李家桥 | 李家桥4号 | 0 |  | 17336 | 唐山供电公司玉田供电公司虹桥镇供电所散水头镇李家桥李家桥4号 | 0
17337 | 唐山供电公司 | 玉田供电公司 | 虹桥镇供电所 | 散水头镇 | 李家桥 | 李家桥5号 | 0 |  | 17337 | 唐山供电公司玉田供电公司虹桥镇供电所散水头镇李家桥李家桥5号 | 0
17338 | 唐山供电公司 | 玉田供电公司 | 虹桥镇供电所 | 散水头镇 | 李家桥 | 李家桥6号 | 0 |  | 17338 | 唐山供电公司玉田供电公司虹桥镇供电所散水头镇李家桥李家桥6号 | 0
17339 | 唐山供电公司 | 玉田供电公司 | 虹桥镇供电所 | 散水头镇 | 廖家铺 | 廖家铺1号 | 0 |  | 17339 | 唐山供电公司玉田供电公司虹桥镇供电所散水头镇廖家铺廖家铺1号 | 0
17340 | 唐山供电公司 | 玉田供电公司 | 虹桥镇供电所 | 散水头镇 | 刘家庄 | 刘家庄2号 | 0 |  | 17340 | 唐山供电公司玉田供电公司虹桥镇供电所散水头镇刘家庄刘家庄2号 | 0
17341 | 唐山供电公司 | 玉田供电公司 | 虹桥镇供电所 | 散水头镇 | 马家店 | 马家店1号 | 0 |  | 17341 | 唐山供电公司玉田供电公司虹桥镇供电所散水头镇马家店马家店1号 | 0
17342 | 唐山供电公司 | 玉田供电公司 | 虹桥镇供电所 | 散水头镇 | 马家店 | 马家店2号 | 0 |  | 17342 | 唐山供电公司玉田供电公司虹桥镇供电所散水头镇马家店马家店2号 | 0
17343 | 唐山供电公司 | 玉田供电公司 | 虹桥镇供电所 | 散水头镇 | 马家店 | 马家店3号 | 0 |  | 17343 | 唐山供电公司玉田供电公司虹桥镇供电所散水头镇马家店马家店3号 | 0
17344 | 唐山供电公司 | 玉田供电公司 | 虹桥镇供电所 | 散水头镇 | 马家店 | 马家店4号 | 0 |  | 17344 | 唐山供电公司玉田供电公司虹桥镇供电所散水头镇马家店马家店4号 | 0
17345 | 唐山供电公司 | 玉田供电公司 | 虹桥镇供电所 | 散水头镇 | 南杨庄 | 南杨庄1号 | 0 |  | 17345 | 唐山供电公司玉田供电公司虹桥镇供电所散水头镇南杨庄南杨庄1号 | 0
17346 | 唐山供电公司 | 玉田供电公司 | 虹桥镇供电所 | 散水头镇 | 南杨庄 | 南杨庄2号 | 0 |  | 17346 | 唐山供电公司玉田供电公司虹桥镇供电所散水头镇南杨庄南杨庄2号 | 0
17347 | 唐山供电公司 | 玉田供电公司 | 虹桥镇供电所 | 散水头镇 | 南杨庄 | 南杨庄3号 | 0 |  | 17347 | 唐山供电公司玉田供电公司虹桥镇供电所散水头镇南杨庄南杨庄3号 | 0
17348 | 唐山供电公司 | 玉田供电公司 | 虹桥镇供电所 | 散水头镇 | 钱家沟 | 钱家沟1号 | 0 |  | 17348 | 唐山供电公司玉田供电公司虹桥镇供电所散水头镇钱家沟钱家沟1号 | 0
17349 | 唐山供电公司 | 玉田供电公司 | 虹桥镇供电所 | 散水头镇 | 钱家沟 | 钱家沟2号 | 0 |  | 17349 | 唐山供电公司玉田供电公司虹桥镇供电所散水头镇钱家沟钱家沟2号 | 0
17350 | 唐山供电公司 | 玉田供电公司 | 虹桥镇供电所 | 散水头镇 | 钱家沟 | 钱家沟3号 | 0 |  | 17350 | 唐山供电公司玉田供电公司虹桥镇供电所散水头镇钱家沟钱家沟3号 | 0
17351 | 唐山供电公司 | 玉田供电公司 | 虹桥镇供电所 | 散水头镇 | 钱家沟 | 钱家沟4号 | 0 |  | 17351 | 唐山供电公司玉田供电公司虹桥镇供电所散水头镇钱家沟钱家沟4号 | 0
17352 | 唐山供电公司 | 玉田供电公司 | 虹桥镇供电所 | 散水头镇 | 钱家沟 | 钱家沟5号 | 0 |  | 17352 | 唐山供电公司玉田供电公司虹桥镇供电所散水头镇钱家沟钱家沟5号 | 0
17353 | 唐山供电公司 | 玉田供电公司 | 虹桥镇供电所 | 散水头镇 | 青庄坞 | 青庄坞1号 | 0 |  | 17353 | 唐山供电公司玉田供电公司虹桥镇供电所散水头镇青庄坞青庄坞1号 | 0
17354 | 唐山供电公司 | 玉田供电公司 | 虹桥镇供电所 | 散水头镇 | 青庄坞 | 青庄坞2号 | 0 |  | 17354 | 唐山供电公司玉田供电公司虹桥镇供电所散水头镇青庄坞青庄坞2号 | 0
17355 | 唐山供电公司 | 玉田供电公司 | 虹桥镇供电所 | 散水头镇 | 青庄坞 | 青庄坞3号 | 0 |  | 17355 | 唐山供电公司玉田供电公司虹桥镇供电所散水头镇青庄坞青庄坞3号 | 0
17356 | 唐山供电公司 | 玉田供电公司 | 虹桥镇供电所 | 散水头镇 | 青庄坞 | 青庄坞4号 | 0 |  | 17356 | 唐山供电公司玉田供电公司虹桥镇供电所散水头镇青庄坞青庄坞4号 | 0
17357 | 唐山供电公司 | 玉田供电公司 | 虹桥镇供电所 | 散水头镇 | 青庄坞 | 青庄坞5号 | 0 |  | 17357 | 唐山供电公司玉田供电公司虹桥镇供电所散水头镇青庄坞青庄坞5号 | 0
17358 | 唐山供电公司 | 玉田供电公司 | 虹桥镇供电所 | 散水头镇 | 青庄坞 | 青庄坞6号 | 0 |  | 17358 | 唐山供电公司玉田供电公司虹桥镇供电所散水头镇青庄坞青庄坞6号 | 0
17359 | 唐山供电公司 | 玉田供电公司 | 虹桥镇供电所 | 散水头镇 | 散水头 | 散水头1号 | 0 |  | 17359 | 唐山供电公司玉田供电公司虹桥镇供电所散水头镇散水头散水头1号 | 0
17360 | 唐山供电公司 | 玉田供电公司 | 虹桥镇供电所 | 散水头镇 | 散水头 | 散水头2号 | 0 |  | 17360 | 唐山供电公司玉田供电公司虹桥镇供电所散水头镇散水头散水头2号 | 0
17361 | 唐山供电公司 | 玉田供电公司 | 虹桥镇供电所 | 散水头镇 | 散水头 | 散水头3号 | 0 |  | 17361 | 唐山供电公司玉田供电公司虹桥镇供电所散水头镇散水头散水头3号 | 0
17362 | 唐山供电公司 | 玉田供电公司 | 虹桥镇供电所 | 散水头镇 | 散水头 | 散水头4号 | 0 |  | 17362 | 唐山供电公司玉田供电公司虹桥镇供电所散水头镇散水头散水头4号 | 0
17363 | 唐山供电公司 | 玉田供电公司 | 虹桥镇供电所 | 散水头镇 | 散水头充电桩 | 散水头充电桩1号 | 0 |  | 17363 | 唐山供电公司玉田供电公司虹桥镇供电所散水头镇散水头充电桩散水头充电桩1号 | 0
17364 | 唐山供电公司 | 玉田供电公司 | 虹桥镇供电所 | 散水头镇 | 散水头充电桩 | 散水头充电桩2号 | 0 |  | 17364 | 唐山供电公司玉田供电公司虹桥镇供电所散水头镇散水头充电桩散水头充电桩2号 | 0
17365 | 唐山供电公司 | 玉田供电公司 | 虹桥镇供电所 | 散水头镇 | 十里坨 | 十里坨1号 | 0 |  | 17365 | 唐山供电公司玉田供电公司虹桥镇供电所散水头镇十里坨十里坨1号 | 0
17366 | 唐山供电公司 | 玉田供电公司 | 虹桥镇供电所 | 散水头镇 | 十里坨 | 十里坨2号 | 0 |  | 17366 | 唐山供电公司玉田供电公司虹桥镇供电所散水头镇十里坨十里坨2号 | 0
17367 | 唐山供电公司 | 玉田供电公司 | 虹桥镇供电所 | 散水头镇 | 十里坨 | 十里坨3号 | 0 |  | 17367 | 唐山供电公司玉田供电公司虹桥镇供电所散水头镇十里坨十里坨3号 | 0
17368 | 唐山供电公司 | 玉田供电公司 | 虹桥镇供电所 | 散水头镇 | 王官铺 | 王官铺1号 | 0 |  | 17368 | 唐山供电公司玉田供电公司虹桥镇供电所散水头镇王官铺王官铺1号 | 0
17369 | 唐山供电公司 | 玉田供电公司 | 虹桥镇供电所 | 散水头镇 | 王官铺 | 王官铺2号 | 0 |  | 17369 | 唐山供电公司玉田供电公司虹桥镇供电所散水头镇王官铺王官铺2号 | 0
17370 | 唐山供电公司 | 玉田供电公司 | 虹桥镇供电所 | 散水头镇 | 魏铺台 | 魏铺台1号 | 0 |  | 17370 | 唐山供电公司玉田供电公司虹桥镇供电所散水头镇魏铺台魏铺台1号 | 0
17371 | 唐山供电公司 | 玉田供电公司 | 虹桥镇供电所 | 散水头镇 | 西刘家桥 | 西刘家桥1号 | 0 |  | 17371 | 唐山供电公司玉田供电公司虹桥镇供电所散水头镇西刘家桥西刘家桥1号 | 0
17372 | 唐山供电公司 | 玉田供电公司 | 虹桥镇供电所 | 散水头镇 | 西刘家桥 | 西刘家桥2号 | 0 |  | 17372 | 唐山供电公司玉田供电公司虹桥镇供电所散水头镇西刘家桥西刘家桥2号 | 0
17373 | 唐山供电公司 | 玉田供电公司 | 虹桥镇供电所 | 散水头镇 | 西刘家桥 | 西刘家桥3号 | 0 |  | 17373 | 唐山供电公司玉田供电公司虹桥镇供电所散水头镇西刘家桥西刘家桥3号 | 0
17374 | 唐山供电公司 | 玉田供电公司 | 虹桥镇供电所 | 散水头镇 | 小稻地 | 小稻地1号 | 0 |  | 17374 | 唐山供电公司玉田供电公司虹桥镇供电所散水头镇小稻地小稻地1号 | 0
17375 | 唐山供电公司 | 玉田供电公司 | 虹桥镇供电所 | 散水头镇 | 小稻地 | 小稻地2号 | 0 |  | 17375 | 唐山供电公司玉田供电公司虹桥镇供电所散水头镇小稻地小稻地2号 | 0
17376 | 唐山供电公司 | 玉田供电公司 | 虹桥镇供电所 | 散水头镇 | 小稻地 | 小稻地3号 | 0 |  | 17376 | 唐山供电公司玉田供电公司虹桥镇供电所散水头镇小稻地小稻地3号 | 0
17377 | 唐山供电公司 | 玉田供电公司 | 虹桥镇供电所 | 散水头镇 | 阎家庄 | 阎家庄1号 | 0 |  | 17377 | 唐山供电公司玉田供电公司虹桥镇供电所散水头镇阎家庄阎家庄1号 | 0
17378 | 唐山供电公司 | 玉田供电公司 | 虹桥镇供电所 | 散水头镇 | 阎家庄 | 阎家庄2号 | 0 |  | 17378 | 唐山供电公司玉田供电公司虹桥镇供电所散水头镇阎家庄阎家庄2号 | 0
17379 | 唐山供电公司 | 玉田供电公司 | 虹桥镇供电所 | 散水头镇 | 杨素庄 | 杨素庄1号 | 0 |  | 17379 | 唐山供电公司玉田供电公司虹桥镇供电所散水头镇杨素庄杨素庄1号 | 0
17380 | 唐山供电公司 | 玉田供电公司 | 虹桥镇供电所 | 散水头镇 | 杨素庄 | 杨素庄2号 | 0 |  | 17380 | 唐山供电公司玉田供电公司虹桥镇供电所散水头镇杨素庄杨素庄2号 | 0
17381 | 唐山供电公司 | 玉田供电公司 | 虹桥镇供电所 | 散水头镇 | 于家铺 | 于家铺1号 | 0 |  | 17381 | 唐山供电公司玉田供电公司虹桥镇供电所散水头镇于家铺于家铺1号 | 0
17382 | 唐山供电公司 | 玉田供电公司 | 虹桥镇供电所 | 散水头镇 | 于家铺 | 于家铺2号 | 0 |  | 17382 | 唐山供电公司玉田供电公司虹桥镇供电所散水头镇于家铺于家铺2号 | 0
17383 | 唐山供电公司 | 玉田供电公司 | 石臼窝镇供电所 | 石臼窝镇 | 毕庄子 | 毕庄子1号 | 0 |  | 17383 | 唐山供电公司玉田供电公司石臼窝镇供电所石臼窝镇毕庄子毕庄子1号 | 0
17384 | 唐山供电公司 | 玉田供电公司 | 石臼窝镇供电所 | 石臼窝镇 | 毕庄子 | 毕庄子2号 | 0 |  | 17384 | 唐山供电公司玉田供电公司石臼窝镇供电所石臼窝镇毕庄子毕庄子2号 | 0
17385 | 唐山供电公司 | 玉田供电公司 | 石臼窝镇供电所 | 石臼窝镇 | 毕庄子 | 毕庄子3号 | 0 |  | 17385 | 唐山供电公司玉田供电公司石臼窝镇供电所石臼窝镇毕庄子毕庄子3号 | 0
17386 | 唐山供电公司 | 玉田供电公司 | 石臼窝镇供电所 | 石臼窝镇 | 毕庄子 | 毕庄子4号 | 0 |  | 17386 | 唐山供电公司玉田供电公司石臼窝镇供电所石臼窝镇毕庄子毕庄子4号 | 0
17387 | 唐山供电公司 | 玉田供电公司 | 石臼窝镇供电所 | 石臼窝镇 | 毕庄子 | 毕庄子5号 | 0 |  | 17387 | 唐山供电公司玉田供电公司石臼窝镇供电所石臼窝镇毕庄子毕庄子5号 | 0
17388 | 唐山供电公司 | 玉田供电公司 | 石臼窝镇供电所 | 石臼窝镇 | 毕庄子 | 毕庄子6号 | 0 |  | 17388 | 唐山供电公司玉田供电公司石臼窝镇供电所石臼窝镇毕庄子毕庄子6号 | 0
17389 | 唐山供电公司 | 玉田供电公司 | 石臼窝镇供电所 | 石臼窝镇 | 大太平庄 | 大太平庄1号 | 0 |  | 17389 | 唐山供电公司玉田供电公司石臼窝镇供电所石臼窝镇大太平庄大太平庄1号 | 0
17390 | 唐山供电公司 | 玉田供电公司 | 石臼窝镇供电所 | 石臼窝镇 | 大太平庄 | 大太平庄2号 | 0 |  | 17390 | 唐山供电公司玉田供电公司石臼窝镇供电所石臼窝镇大太平庄大太平庄2号 | 0
17391 | 唐山供电公司 | 玉田供电公司 | 石臼窝镇供电所 | 石臼窝镇 | 二庵子 | 二庵子1号 | 0 |  | 17391 | 唐山供电公司玉田供电公司石臼窝镇供电所石臼窝镇二庵子二庵子1号 | 0
17392 | 唐山供电公司 | 玉田供电公司 | 石臼窝镇供电所 | 石臼窝镇 | 二庵子 | 二庵子2号 | 0 |  | 17392 | 唐山供电公司玉田供电公司石臼窝镇供电所石臼窝镇二庵子二庵子2号 | 0
17393 | 唐山供电公司 | 玉田供电公司 | 石臼窝镇供电所 | 石臼窝镇 | 高家庄 | 高家庄1号 | 0 |  | 17393 | 唐山供电公司玉田供电公司石臼窝镇供电所石臼窝镇高家庄高家庄1号 | 0
17394 | 唐山供电公司 | 玉田供电公司 | 石臼窝镇供电所 | 石臼窝镇 | 高家庄 | 高家庄2号 | 0 |  | 17394 | 唐山供电公司玉田供电公司石臼窝镇供电所石臼窝镇高家庄高家庄2号 | 0
17395 | 唐山供电公司 | 玉田供电公司 | 石臼窝镇供电所 | 石臼窝镇 | 高家庄 | 高家庄3号 | 0 |  | 17395 | 唐山供电公司玉田供电公司石臼窝镇供电所石臼窝镇高家庄高家庄3号 | 0
17396 | 唐山供电公司 | 玉田供电公司 | 石臼窝镇供电所 | 石臼窝镇 | 高家庄 | 高家庄4号 | 0 |  | 17396 | 唐山供电公司玉田供电公司石臼窝镇供电所石臼窝镇高家庄高家庄4号 | 0
17397 | 唐山供电公司 | 玉田供电公司 | 石臼窝镇供电所 | 石臼窝镇 | 高家庄 | 高家庄5号 | 0 |  | 17397 | 唐山供电公司玉田供电公司石臼窝镇供电所石臼窝镇高家庄高家庄5号 | 0
17398 | 唐山供电公司 | 玉田供电公司 | 石臼窝镇供电所 | 石臼窝镇 | 高家庄 | 高家庄6号 | 0 |  | 17398 | 唐山供电公司玉田供电公司石臼窝镇供电所石臼窝镇高家庄高家庄6号 | 0
17399 | 唐山供电公司 | 玉田供电公司 | 石臼窝镇供电所 | 石臼窝镇 | 高家庄 | 高家庄7号 | 0 |  | 17399 | 唐山供电公司玉田供电公司石臼窝镇供电所石臼窝镇高家庄高家庄7号 | 0
17400 | 唐山供电公司 | 玉田供电公司 | 石臼窝镇供电所 | 石臼窝镇 | 观风堆 | 观风堆1号 | 0 |  | 17400 | 唐山供电公司玉田供电公司石臼窝镇供电所石臼窝镇观风堆观风堆1号 | 0
17401 | 唐山供电公司 | 玉田供电公司 | 石臼窝镇供电所 | 石臼窝镇 | 观风堆 | 观风堆2号 | 0 |  | 17401 | 唐山供电公司玉田供电公司石臼窝镇供电所石臼窝镇观风堆观风堆2号 | 0
17402 | 唐山供电公司 | 玉田供电公司 | 石臼窝镇供电所 | 石臼窝镇 | 观风堆 | 观风堆3号 | 0 |  | 17402 | 唐山供电公司玉田供电公司石臼窝镇供电所石臼窝镇观风堆观风堆3号 | 0
17403 | 唐山供电公司 | 玉田供电公司 | 石臼窝镇供电所 | 石臼窝镇 | 观风堆 | 观风堆4号 | 0 |  | 17403 | 唐山供电公司玉田供电公司石臼窝镇供电所石臼窝镇观风堆观风堆4号 | 0
17404 | 唐山供电公司 | 玉田供电公司 | 石臼窝镇供电所 | 石臼窝镇 | 观风堆 | 观风堆5号 | 0 |  | 17404 | 唐山供电公司玉田供电公司石臼窝镇供电所石臼窝镇观风堆观风堆5号 | 0
17405 | 唐山供电公司 | 玉田供电公司 | 石臼窝镇供电所 | 石臼窝镇 | 观风堆 | 观风堆6号 | 0 |  | 17405 | 唐山供电公司玉田供电公司石臼窝镇供电所石臼窝镇观风堆观风堆6号 | 0
17406 | 唐山供电公司 | 玉田供电公司 | 石臼窝镇供电所 | 石臼窝镇 | 观风堆 | 观风堆7号 | 0 |  | 17406 | 唐山供电公司玉田供电公司石臼窝镇供电所石臼窝镇观风堆观风堆7号 | 0
17407 | 唐山供电公司 | 玉田供电公司 | 石臼窝镇供电所 | 石臼窝镇 | 观风堆 | 观风堆8号 | 0 |  | 17407 | 唐山供电公司玉田供电公司石臼窝镇供电所石臼窝镇观风堆观风堆8号 | 0
17408 | 唐山供电公司 | 玉田供电公司 | 石臼窝镇供电所 | 石臼窝镇 | 观风堆 | 观风堆9号 | 0 |  | 17408 | 唐山供电公司玉田供电公司石臼窝镇供电所石臼窝镇观风堆观风堆9号 | 0
17409 | 唐山供电公司 | 玉田供电公司 | 石臼窝镇供电所 | 石臼窝镇 | 观风堆 | 观风堆10号 | 0 |  | 17409 | 唐山供电公司玉田供电公司石臼窝镇供电所石臼窝镇观风堆观风堆10号 | 0
17410 | 唐山供电公司 | 玉田供电公司 | 石臼窝镇供电所 | 石臼窝镇 | 观风堆 | 观风堆11号 | 0 |  | 17410 | 唐山供电公司玉田供电公司石臼窝镇供电所石臼窝镇观风堆观风堆11号 | 0
17411 | 唐山供电公司 | 玉田供电公司 | 石臼窝镇供电所 | 石臼窝镇 | 后铺 | 后铺1号 | 0 |  | 17411 | 唐山供电公司玉田供电公司石臼窝镇供电所石臼窝镇后铺后铺1号 | 0
17412 | 唐山供电公司 | 玉田供电公司 | 石臼窝镇供电所 | 石臼窝镇 | 后铺 | 后铺2号 | 0 |  | 17412 | 唐山供电公司玉田供电公司石臼窝镇供电所石臼窝镇后铺后铺2号 | 0
17413 | 唐山供电公司 | 玉田供电公司 | 石臼窝镇供电所 | 石臼窝镇 | 六家铺 | 六家铺1号 | 0 |  | 17413 | 唐山供电公司玉田供电公司石臼窝镇供电所石臼窝镇六家铺六家铺1号 | 0
17414 | 唐山供电公司 | 玉田供电公司 | 石臼窝镇供电所 | 石臼窝镇 | 六家铺 | 六家铺2号 | 0 |  | 17414 | 唐山供电公司玉田供电公司石臼窝镇供电所石臼窝镇六家铺六家铺2号 | 0
17415 | 唐山供电公司 | 玉田供电公司 | 石臼窝镇供电所 | 石臼窝镇 | 六家铺 | 六家铺3号 | 0 |  | 17415 | 唐山供电公司玉田供电公司石臼窝镇供电所石臼窝镇六家铺六家铺3号 | 0
17416 | 唐山供电公司 | 玉田供电公司 | 石臼窝镇供电所 | 石臼窝镇 | 芦甲岫 | 芦甲岫1号 | 0 |  | 17416 | 唐山供电公司玉田供电公司石臼窝镇供电所石臼窝镇芦甲岫芦甲岫1号 | 0
17417 | 唐山供电公司 | 玉田供电公司 | 石臼窝镇供电所 | 石臼窝镇 | 芦甲岫 | 芦甲岫2号 | 0 |  | 17417 | 唐山供电公司玉田供电公司石臼窝镇供电所石臼窝镇芦甲岫芦甲岫2号 | 0
17418 | 唐山供电公司 | 玉田供电公司 | 石臼窝镇供电所 | 石臼窝镇 | 芦甲岫 | 芦甲岫3号 | 0 |  | 17418 | 唐山供电公司玉田供电公司石臼窝镇供电所石臼窝镇芦甲岫芦甲岫3号 | 0
17419 | 唐山供电公司 | 玉田供电公司 | 石臼窝镇供电所 | 石臼窝镇 | 芦甲岫 | 芦甲岫4号 | 0 |  | 17419 | 唐山供电公司玉田供电公司石臼窝镇供电所石臼窝镇芦甲岫芦甲岫4号 | 0
17420 | 唐山供电公司 | 玉田供电公司 | 石臼窝镇供电所 | 石臼窝镇 | 芦甲岫 | 芦甲岫5号 | 0 |  | 17420 | 唐山供电公司玉田供电公司石臼窝镇供电所石臼窝镇芦甲岫芦甲岫5号 | 0
17421 | 唐山供电公司 | 玉田供电公司 | 石臼窝镇供电所 | 石臼窝镇 | 芦甲岫 | 芦甲岫6号 | 0 |  | 17421 | 唐山供电公司玉田供电公司石臼窝镇供电所石臼窝镇芦甲岫芦甲岫6号 | 0
17422 | 唐山供电公司 | 玉田供电公司 | 石臼窝镇供电所 | 石臼窝镇 | 芦甲岫 | 芦甲岫7号 | 0 |  | 17422 | 唐山供电公司玉田供电公司石臼窝镇供电所石臼窝镇芦甲岫芦甲岫7号 | 0
17423 | 唐山供电公司 | 玉田供电公司 | 石臼窝镇供电所 | 石臼窝镇 | 芦甲岫 | 芦甲岫8号 | 0 |  | 17423 | 唐山供电公司玉田供电公司石臼窝镇供电所石臼窝镇芦甲岫芦甲岫8号 | 0
17424 | 唐山供电公司 | 玉田供电公司 | 石臼窝镇供电所 | 石臼窝镇 | 孟大庄 | 孟大庄1号 | 0 |  | 17424 | 唐山供电公司玉田供电公司石臼窝镇供电所石臼窝镇孟大庄孟大庄1号 | 0
17425 | 唐山供电公司 | 玉田供电公司 | 石臼窝镇供电所 | 石臼窝镇 | 孟大庄 | 孟大庄2号 | 0 |  | 17425 | 唐山供电公司玉田供电公司石臼窝镇供电所石臼窝镇孟大庄孟大庄2号 | 0
17426 | 唐山供电公司 | 玉田供电公司 | 石臼窝镇供电所 | 石臼窝镇 | 孟大庄 | 孟大庄3号 | 0 |  | 17426 | 唐山供电公司玉田供电公司石臼窝镇供电所石臼窝镇孟大庄孟大庄3号 | 0
17427 | 唐山供电公司 | 玉田供电公司 | 石臼窝镇供电所 | 石臼窝镇 | 孟大庄 | 孟大庄4号 | 0 |  | 17427 | 唐山供电公司玉田供电公司石臼窝镇供电所石臼窝镇孟大庄孟大庄4号 | 0
17428 | 唐山供电公司 | 玉田供电公司 | 石臼窝镇供电所 | 石臼窝镇 | 孟三庄 | 孟三庄1号 | 0 |  | 17428 | 唐山供电公司玉田供电公司石臼窝镇供电所石臼窝镇孟三庄孟三庄1号 | 0
17429 | 唐山供电公司 | 玉田供电公司 | 石臼窝镇供电所 | 石臼窝镇 | 孟三庄 | 孟三庄2号 | 0 |  | 17429 | 唐山供电公司玉田供电公司石臼窝镇供电所石臼窝镇孟三庄孟三庄2号 | 0
17430 | 唐山供电公司 | 玉田供电公司 | 石臼窝镇供电所 | 石臼窝镇 | 孟三庄 | 孟三庄3号 | 0 |  | 17430 | 唐山供电公司玉田供电公司石臼窝镇供电所石臼窝镇孟三庄孟三庄3号 | 0
17431 | 唐山供电公司 | 玉田供电公司 | 石臼窝镇供电所 | 石臼窝镇 | 孟三庄 | 孟三庄4号 | 0 |  | 17431 | 唐山供电公司玉田供电公司石臼窝镇供电所石臼窝镇孟三庄孟三庄4号 | 0
17432 | 唐山供电公司 | 玉田供电公司 | 石臼窝镇供电所 | 石臼窝镇 | 孟三庄 | 孟三庄5号 | 0 |  | 17432 | 唐山供电公司玉田供电公司石臼窝镇供电所石臼窝镇孟三庄孟三庄5号 | 0
17433 | 唐山供电公司 | 玉田供电公司 | 石臼窝镇供电所 | 石臼窝镇 | 孟三庄 | 孟三庄6号 | 0 |  | 17433 | 唐山供电公司玉田供电公司石臼窝镇供电所石臼窝镇孟三庄孟三庄6号 | 0
17434 | 唐山供电公司 | 玉田供电公司 | 石臼窝镇供电所 | 石臼窝镇 | 孟三庄 | 孟三庄7号 | 0 |  | 17434 | 唐山供电公司玉田供电公司石臼窝镇供电所石臼窝镇孟三庄孟三庄7号 | 0
17435 | 唐山供电公司 | 玉田供电公司 | 石臼窝镇供电所 | 石臼窝镇 | 孟三庄 | 孟三庄8号 | 0 |  | 17435 | 唐山供电公司玉田供电公司石臼窝镇供电所石臼窝镇孟三庄孟三庄8号 | 0
17436 | 唐山供电公司 | 玉田供电公司 | 石臼窝镇供电所 | 石臼窝镇 | 孟三庄 | 孟三庄9号 | 0 |  | 17436 | 唐山供电公司玉田供电公司石臼窝镇供电所石臼窝镇孟三庄孟三庄9号 | 0
17437 | 唐山供电公司 | 玉田供电公司 | 石臼窝镇供电所 | 石臼窝镇 | 孟三庄 | 孟三庄10号 | 0 |  | 17437 | 唐山供电公司玉田供电公司石臼窝镇供电所石臼窝镇孟三庄孟三庄10号 | 0
17438 | 唐山供电公司 | 玉田供电公司 | 石臼窝镇供电所 | 石臼窝镇 | 孟三庄 | 孟三庄11号 | 0 |  | 17438 | 唐山供电公司玉田供电公司石臼窝镇供电所石臼窝镇孟三庄孟三庄11号 | 0
17439 | 唐山供电公司 | 玉田供电公司 | 石臼窝镇供电所 | 石臼窝镇 | 孟四庄 | 孟四庄1号 | 0 |  | 17439 | 唐山供电公司玉田供电公司石臼窝镇供电所石臼窝镇孟四庄孟四庄1号 | 0
17440 | 唐山供电公司 | 玉田供电公司 | 石臼窝镇供电所 | 石臼窝镇 | 孟四庄 | 孟四庄2号 | 0 |  | 17440 | 唐山供电公司玉田供电公司石臼窝镇供电所石臼窝镇孟四庄孟四庄2号 | 0
17441 | 唐山供电公司 | 玉田供电公司 | 石臼窝镇供电所 | 石臼窝镇 | 孟四庄 | 孟四庄3号 | 0 |  | 17441 | 唐山供电公司玉田供电公司石臼窝镇供电所石臼窝镇孟四庄孟四庄3号 | 0
17442 | 唐山供电公司 | 玉田供电公司 | 石臼窝镇供电所 | 石臼窝镇 | 孟四庄 | 孟四庄4号 | 0 |  | 17442 | 唐山供电公司玉田供电公司石臼窝镇供电所石臼窝镇孟四庄孟四庄4号 | 0
17443 | 唐山供电公司 | 玉田供电公司 | 石臼窝镇供电所 | 石臼窝镇 | 孟四庄 | 孟四庄5号 | 0 |  | 17443 | 唐山供电公司玉田供电公司石臼窝镇供电所石臼窝镇孟四庄孟四庄5号 | 0
17444 | 唐山供电公司 | 玉田供电公司 | 石臼窝镇供电所 | 石臼窝镇 | 孟四庄 | 孟四庄6号 | 0 |  | 17444 | 唐山供电公司玉田供电公司石臼窝镇供电所石臼窝镇孟四庄孟四庄6号 | 0
17445 | 唐山供电公司 | 玉田供电公司 | 石臼窝镇供电所 | 石臼窝镇 | 孟四庄 | 孟四庄7号 | 0 |  | 17445 | 唐山供电公司玉田供电公司石臼窝镇供电所石臼窝镇孟四庄孟四庄7号 | 0
17446 | 唐山供电公司 | 玉田供电公司 | 石臼窝镇供电所 | 石臼窝镇 | 孟四庄 | 孟四庄8号 | 0 |  | 17446 | 唐山供电公司玉田供电公司石臼窝镇供电所石臼窝镇孟四庄孟四庄8号 | 0
17447 | 唐山供电公司 | 玉田供电公司 | 石臼窝镇供电所 | 石臼窝镇 | 孟四庄 | 孟四庄9号 | 0 |  | 17447 | 唐山供电公司玉田供电公司石臼窝镇供电所石臼窝镇孟四庄孟四庄9号 | 0
17448 | 唐山供电公司 | 玉田供电公司 | 石臼窝镇供电所 | 石臼窝镇 | 孟四庄 | 孟四庄10号 | 0 |  | 17448 | 唐山供电公司玉田供电公司石臼窝镇供电所石臼窝镇孟四庄孟四庄10号 | 0
17449 | 唐山供电公司 | 玉田供电公司 | 石臼窝镇供电所 | 石臼窝镇 | 孟四庄 | 孟四庄11号 | 0 |  | 17449 | 唐山供电公司玉田供电公司石臼窝镇供电所石臼窝镇孟四庄孟四庄11号 | 0
17450 | 唐山供电公司 | 玉田供电公司 | 石臼窝镇供电所 | 石臼窝镇 | 孟四庄 | 孟四庄12号 | 0 |  | 17450 | 唐山供电公司玉田供电公司石臼窝镇供电所石臼窝镇孟四庄孟四庄12号 | 0
17451 | 唐山供电公司 | 玉田供电公司 | 石臼窝镇供电所 | 石臼窝镇 | 南八间房 | 南八间房1号 | 0 |  | 17451 | 唐山供电公司玉田供电公司石臼窝镇供电所石臼窝镇南八间房南八间房1号 | 0
17452 | 唐山供电公司 | 玉田供电公司 | 石臼窝镇供电所 | 石臼窝镇 | 南八间房 | 南八间房2号 | 0 |  | 17452 | 唐山供电公司玉田供电公司石臼窝镇供电所石臼窝镇南八间房南八间房2号 | 0
17453 | 唐山供电公司 | 玉田供电公司 | 石臼窝镇供电所 | 石臼窝镇 | 南八间房 | 南八间房3号 | 0 |  | 17453 | 唐山供电公司玉田供电公司石臼窝镇供电所石臼窝镇南八间房南八间房3号 | 0
17454 | 唐山供电公司 | 玉田供电公司 | 石臼窝镇供电所 | 石臼窝镇 | 倪家庄 | 倪家庄1号 | 0 |  | 17454 | 唐山供电公司玉田供电公司石臼窝镇供电所石臼窝镇倪家庄倪家庄1号 | 0
17455 | 唐山供电公司 | 玉田供电公司 | 石臼窝镇供电所 | 石臼窝镇 | 倪家庄 | 倪家庄2号 | 0 |  | 17455 | 唐山供电公司玉田供电公司石臼窝镇供电所石臼窝镇倪家庄倪家庄2号 | 0
17456 | 唐山供电公司 | 玉田供电公司 | 石臼窝镇供电所 | 石臼窝镇 | 倪家庄 | 倪家庄3号 | 0 |  | 17456 | 唐山供电公司玉田供电公司石臼窝镇供电所石臼窝镇倪家庄倪家庄3号 | 0
17457 | 唐山供电公司 | 玉田供电公司 | 石臼窝镇供电所 | 石臼窝镇 | 齐庄子 | 齐庄子1号 | 0 |  | 17457 | 唐山供电公司玉田供电公司石臼窝镇供电所石臼窝镇齐庄子齐庄子1号 | 0
17458 | 唐山供电公司 | 玉田供电公司 | 石臼窝镇供电所 | 石臼窝镇 | 齐庄子 | 齐庄子2号 | 0 |  | 17458 | 唐山供电公司玉田供电公司石臼窝镇供电所石臼窝镇齐庄子齐庄子2号 | 0
17459 | 唐山供电公司 | 玉田供电公司 | 石臼窝镇供电所 | 石臼窝镇 | 齐庄子 | 齐庄子3号 | 0 |  | 17459 | 唐山供电公司玉田供电公司石臼窝镇供电所石臼窝镇齐庄子齐庄子3号 | 0
17460 | 唐山供电公司 | 玉田供电公司 | 石臼窝镇供电所 | 石臼窝镇 | 齐庄子 | 齐庄子4号 | 0 |  | 17460 | 唐山供电公司玉田供电公司石臼窝镇供电所石臼窝镇齐庄子齐庄子4号 | 0
17461 | 唐山供电公司 | 玉田供电公司 | 石臼窝镇供电所 | 石臼窝镇 | 前庵子 | 前庵子1号 | 0 |  | 17461 | 唐山供电公司玉田供电公司石臼窝镇供电所石臼窝镇前庵子前庵子1号 | 0
17462 | 唐山供电公司 | 玉田供电公司 | 石臼窝镇供电所 | 石臼窝镇 | 前庵子 | 前庵子2号 | 0 |  | 17462 | 唐山供电公司玉田供电公司石臼窝镇供电所石臼窝镇前庵子前庵子2号 | 0
17463 | 唐山供电公司 | 玉田供电公司 | 石臼窝镇供电所 | 石臼窝镇 | 石臼 | 石臼1号 | 0 |  | 17463 | 唐山供电公司玉田供电公司石臼窝镇供电所石臼窝镇石臼石臼1号 | 0
17464 | 唐山供电公司 | 玉田供电公司 | 石臼窝镇供电所 | 石臼窝镇 | 石臼 | 石臼2号 | 0 |  | 17464 | 唐山供电公司玉田供电公司石臼窝镇供电所石臼窝镇石臼石臼2号 | 0
17465 | 唐山供电公司 | 玉田供电公司 | 石臼窝镇供电所 | 石臼窝镇 | 石臼 | 石臼3号 | 0 |  | 17465 | 唐山供电公司玉田供电公司石臼窝镇供电所石臼窝镇石臼石臼3号 | 0
17466 | 唐山供电公司 | 玉田供电公司 | 石臼窝镇供电所 | 石臼窝镇 | 石臼 | 石臼4号 | 0 |  | 17466 | 唐山供电公司玉田供电公司石臼窝镇供电所石臼窝镇石臼石臼4号 | 0
17467 | 唐山供电公司 | 玉田供电公司 | 石臼窝镇供电所 | 石臼窝镇 | 石臼 | 石臼5号 | 0 |  | 17467 | 唐山供电公司玉田供电公司石臼窝镇供电所石臼窝镇石臼石臼5号 | 0
17468 | 唐山供电公司 | 玉田供电公司 | 石臼窝镇供电所 | 石臼窝镇 | 石臼 | 石臼6号 | 0 |  | 17468 | 唐山供电公司玉田供电公司石臼窝镇供电所石臼窝镇石臼石臼6号 | 0
17469 | 唐山供电公司 | 玉田供电公司 | 石臼窝镇供电所 | 石臼窝镇 | 石臼 | 石臼7号 | 0 |  | 17469 | 唐山供电公司玉田供电公司石臼窝镇供电所石臼窝镇石臼石臼7号 | 0
17470 | 唐山供电公司 | 玉田供电公司 | 石臼窝镇供电所 | 石臼窝镇 | 石臼窝 | 石臼窝1号 | 0 |  | 17470 | 唐山供电公司玉田供电公司石臼窝镇供电所石臼窝镇石臼窝石臼窝1号 | 0
17471 | 唐山供电公司 | 玉田供电公司 | 石臼窝镇供电所 | 石臼窝镇 | 石臼窝 | 石臼窝2号 | 0 |  | 17471 | 唐山供电公司玉田供电公司石臼窝镇供电所石臼窝镇石臼窝石臼窝2号 | 0
17472 | 唐山供电公司 | 玉田供电公司 | 石臼窝镇供电所 | 石臼窝镇 | 石臼窝 | 石臼窝3号 | 0 |  | 17472 | 唐山供电公司玉田供电公司石臼窝镇供电所石臼窝镇石臼窝石臼窝3号 | 0
17473 | 唐山供电公司 | 玉田供电公司 | 石臼窝镇供电所 | 石臼窝镇 | 石臼窝 | 石臼窝4号 | 0 |  | 17473 | 唐山供电公司玉田供电公司石臼窝镇供电所石臼窝镇石臼窝石臼窝4号 | 0
17474 | 唐山供电公司 | 玉田供电公司 | 石臼窝镇供电所 | 石臼窝镇 | 石臼窝 | 石臼窝5号 | 0 |  | 17474 | 唐山供电公司玉田供电公司石臼窝镇供电所石臼窝镇石臼窝石臼窝5号 | 0
17475 | 唐山供电公司 | 玉田供电公司 | 石臼窝镇供电所 | 石臼窝镇 | 石臼窝 | 石臼窝6号 | 0 |  | 17475 | 唐山供电公司玉田供电公司石臼窝镇供电所石臼窝镇石臼窝石臼窝6号 | 0
17476 | 唐山供电公司 | 玉田供电公司 | 石臼窝镇供电所 | 石臼窝镇 | 石臼窝 | 石臼窝7号 | 0 |  | 17476 | 唐山供电公司玉田供电公司石臼窝镇供电所石臼窝镇石臼窝石臼窝7号 | 0
17477 | 唐山供电公司 | 玉田供电公司 | 石臼窝镇供电所 | 石臼窝镇 | 石臼窝 | 石臼窝8号 | 0 |  | 17477 | 唐山供电公司玉田供电公司石臼窝镇供电所石臼窝镇石臼窝石臼窝8号 | 0
17478 | 唐山供电公司 | 玉田供电公司 | 石臼窝镇供电所 | 石臼窝镇 | 石臼窝直供 | 石臼窝直供1号 | 0 |  | 17478 | 唐山供电公司玉田供电公司石臼窝镇供电所石臼窝镇石臼窝直供石臼窝直供1号 | 0
17479 | 唐山供电公司 | 玉田供电公司 | 石臼窝镇供电所 | 石臼窝镇 | 石臼窝直供 | 石臼窝直供2号 | 0 |  | 17479 | 唐山供电公司玉田供电公司石臼窝镇供电所石臼窝镇石臼窝直供石臼窝直供2号 | 0
17480 | 唐山供电公司 | 玉田供电公司 | 石臼窝镇供电所 | 石臼窝镇 | 石臼窝直供 | 石臼窝直供3号 | 0 |  | 17480 | 唐山供电公司玉田供电公司石臼窝镇供电所石臼窝镇石臼窝直供石臼窝直供3号 | 0
17481 | 唐山供电公司 | 玉田供电公司 | 石臼窝镇供电所 | 石臼窝镇 | 石臼窝直供 | 石臼窝直供4号 | 0 |  | 17481 | 唐山供电公司玉田供电公司石臼窝镇供电所石臼窝镇石臼窝直供石臼窝直供4号 | 0
17482 | 唐山供电公司 | 玉田供电公司 | 石臼窝镇供电所 | 石臼窝镇 | 孙庵子 | 孙庵子1号 | 0 |  | 17482 | 唐山供电公司玉田供电公司石臼窝镇供电所石臼窝镇孙庵子孙庵子1号 | 0
17483 | 唐山供电公司 | 玉田供电公司 | 石臼窝镇供电所 | 石臼窝镇 | 孙庵子 | 孙庵子2号 | 0 |  | 17483 | 唐山供电公司玉田供电公司石臼窝镇供电所石臼窝镇孙庵子孙庵子2号 | 0
17484 | 唐山供电公司 | 玉田供电公司 | 石臼窝镇供电所 | 石臼窝镇 | 孙钦庄 | 孙钦庄1号 | 0 |  | 17484 | 唐山供电公司玉田供电公司石臼窝镇供电所石臼窝镇孙钦庄孙钦庄1号 | 0
17485 | 唐山供电公司 | 玉田供电公司 | 石臼窝镇供电所 | 石臼窝镇 | 孙钦庄 | 孙钦庄2号 | 0 |  | 17485 | 唐山供电公司玉田供电公司石臼窝镇供电所石臼窝镇孙钦庄孙钦庄2号 | 0
17486 | 唐山供电公司 | 玉田供电公司 | 石臼窝镇供电所 | 石臼窝镇 | 孙钦庄 | 孙钦庄3号 | 0 |  | 17486 | 唐山供电公司玉田供电公司石臼窝镇供电所石臼窝镇孙钦庄孙钦庄3号 | 0
17487 | 唐山供电公司 | 玉田供电公司 | 石臼窝镇供电所 | 石臼窝镇 | 孙钦庄 | 孙钦庄4号 | 0 |  | 17487 | 唐山供电公司玉田供电公司石臼窝镇供电所石臼窝镇孙钦庄孙钦庄4号 | 0
17488 | 唐山供电公司 | 玉田供电公司 | 石臼窝镇供电所 | 石臼窝镇 | 托床沽 | 托床沽1号 | 0 |  | 17488 | 唐山供电公司玉田供电公司石臼窝镇供电所石臼窝镇托床沽托床沽1号 | 0
17489 | 唐山供电公司 | 玉田供电公司 | 石臼窝镇供电所 | 石臼窝镇 | 托床沽 | 托床沽2号 | 0 |  | 17489 | 唐山供电公司玉田供电公司石臼窝镇供电所石臼窝镇托床沽托床沽2号 | 0
17490 | 唐山供电公司 | 玉田供电公司 | 石臼窝镇供电所 | 石臼窝镇 | 托床沽 | 托床沽3号 | 0 |  | 17490 | 唐山供电公司玉田供电公司石臼窝镇供电所石臼窝镇托床沽托床沽3号 | 0
17491 | 唐山供电公司 | 玉田供电公司 | 石臼窝镇供电所 | 石臼窝镇 | 托床沽 | 托床沽4号 | 0 |  | 17491 | 唐山供电公司玉田供电公司石臼窝镇供电所石臼窝镇托床沽托床沽4号 | 0
17492 | 唐山供电公司 | 玉田供电公司 | 石臼窝镇供电所 | 石臼窝镇 | 托床沽 | 托床沽5号 | 0 |  | 17492 | 唐山供电公司玉田供电公司石臼窝镇供电所石臼窝镇托床沽托床沽5号 | 0
17493 | 唐山供电公司 | 玉田供电公司 | 石臼窝镇供电所 | 石臼窝镇 | 托床沽 | 托床沽6号 | 0 |  | 17493 | 唐山供电公司玉田供电公司石臼窝镇供电所石臼窝镇托床沽托床沽6号 | 0
17494 | 唐山供电公司 | 玉田供电公司 | 石臼窝镇供电所 | 石臼窝镇 | 王家楼 | 王家楼1号 | 0 |  | 17494 | 唐山供电公司玉田供电公司石臼窝镇供电所石臼窝镇王家楼王家楼1号 | 0
17495 | 唐山供电公司 | 玉田供电公司 | 石臼窝镇供电所 | 石臼窝镇 | 王家楼 | 王家楼2号 | 0 |  | 17495 | 唐山供电公司玉田供电公司石臼窝镇供电所石臼窝镇王家楼王家楼2号 | 0
17496 | 唐山供电公司 | 玉田供电公司 | 石臼窝镇供电所 | 石臼窝镇 | 王建庄 | 王建庄1号 | 0 |  | 17496 | 唐山供电公司玉田供电公司石臼窝镇供电所石臼窝镇王建庄王建庄1号 | 0
17497 | 唐山供电公司 | 玉田供电公司 | 石臼窝镇供电所 | 石臼窝镇 | 王建庄 | 王建庄2号 | 0 |  | 17497 | 唐山供电公司玉田供电公司石臼窝镇供电所石臼窝镇王建庄王建庄2号 | 0
17498 | 唐山供电公司 | 玉田供电公司 | 石臼窝镇供电所 | 石臼窝镇 | 王建庄 | 王建庄3号 | 0 |  | 17498 | 唐山供电公司玉田供电公司石臼窝镇供电所石臼窝镇王建庄王建庄3号 | 0
17499 | 唐山供电公司 | 玉田供电公司 | 石臼窝镇供电所 | 石臼窝镇 | 王建庄 | 王建庄4号 | 0 |  | 17499 | 唐山供电公司玉田供电公司石臼窝镇供电所石臼窝镇王建庄王建庄4号 | 0
17500 | 唐山供电公司 | 玉田供电公司 | 石臼窝镇供电所 | 石臼窝镇 | 王建庄 | 王建庄5号 | 0 |  | 17500 | 唐山供电公司玉田供电公司石臼窝镇供电所石臼窝镇王建庄王建庄5号 | 0
17501 | 唐山供电公司 | 玉田供电公司 | 石臼窝镇供电所 | 石臼窝镇 | 王建庄 | 王建庄6号 | 0 |  | 17501 | 唐山供电公司玉田供电公司石臼窝镇供电所石臼窝镇王建庄王建庄6号 | 0
17502 | 唐山供电公司 | 玉田供电公司 | 石臼窝镇供电所 | 石臼窝镇 | 杨庄子 | 杨庄子1号 | 0 |  | 17502 | 唐山供电公司玉田供电公司石臼窝镇供电所石臼窝镇杨庄子杨庄子1号 | 0
17503 | 唐山供电公司 | 玉田供电公司 | 石臼窝镇供电所 | 石臼窝镇 | 杨庄子 | 杨庄子2号 | 0 |  | 17503 | 唐山供电公司玉田供电公司石臼窝镇供电所石臼窝镇杨庄子杨庄子2号 | 0
17504 | 唐山供电公司 | 玉田供电公司 | 石臼窝镇供电所 | 石臼窝镇 | 杨庄子 | 杨庄子3号 | 0 |  | 17504 | 唐山供电公司玉田供电公司石臼窝镇供电所石臼窝镇杨庄子杨庄子3号 | 0
17505 | 唐山供电公司 | 玉田供电公司 | 石臼窝镇供电所 | 石臼窝镇 | 长沿 | 长沿1号 | 0 |  | 17505 | 唐山供电公司玉田供电公司石臼窝镇供电所石臼窝镇长沿长沿1号 | 0
17506 | 唐山供电公司 | 玉田供电公司 | 石臼窝镇供电所 | 石臼窝镇 | 长沿 | 长沿2号 | 0 |  | 17506 | 唐山供电公司玉田供电公司石臼窝镇供电所石臼窝镇长沿长沿2号 | 0
17507 | 唐山供电公司 | 玉田供电公司 | 石臼窝镇供电所 | 石臼窝镇 | 长沿 | 长沿3号 | 0 |  | 17507 | 唐山供电公司玉田供电公司石臼窝镇供电所石臼窝镇长沿长沿3号 | 0
17508 | 唐山供电公司 | 玉田供电公司 | 石臼窝镇供电所 | 石臼窝镇 | 长沿 | 长沿4号 | 0 |  | 17508 | 唐山供电公司玉田供电公司石臼窝镇供电所石臼窝镇长沿长沿4号 | 0
17509 | 唐山供电公司 | 玉田供电公司 | 石臼窝镇供电所 | 石臼窝镇 | 长沿 | 长沿5号 | 0 |  | 17509 | 唐山供电公司玉田供电公司石臼窝镇供电所石臼窝镇长沿长沿5号 | 0
17510 | 唐山供电公司 | 玉田供电公司 | 石臼窝镇供电所 | 石臼窝镇 | 芝麻窝 | 芝麻窝1号 | 0 |  | 17510 | 唐山供电公司玉田供电公司石臼窝镇供电所石臼窝镇芝麻窝芝麻窝1号 | 0
17511 | 唐山供电公司 | 玉田供电公司 | 石臼窝镇供电所 | 石臼窝镇 | 芝麻窝 | 芝麻窝2号 | 0 |  | 17511 | 唐山供电公司玉田供电公司石臼窝镇供电所石臼窝镇芝麻窝芝麻窝2号 | 0
17512 | 唐山供电公司 | 玉田供电公司 | 石臼窝镇供电所 | 石臼窝镇 | 芝麻窝 | 芝麻窝3号 | 0 |  | 17512 | 唐山供电公司玉田供电公司石臼窝镇供电所石臼窝镇芝麻窝芝麻窝3号 | 0
17513 | 唐山供电公司 | 玉田供电公司 | 石臼窝镇供电所 | 石臼窝镇 | 芝麻窝 | 芝麻窝5号 | 0 |  | 17513 | 唐山供电公司玉田供电公司石臼窝镇供电所石臼窝镇芝麻窝芝麻窝5号 | 0
17514 | 唐山供电公司 | 玉田供电公司 | 石臼窝镇供电所 | 石臼窝镇 | 芝麻窝 | 芝麻窝6号 | 0 |  | 17514 | 唐山供电公司玉田供电公司石臼窝镇供电所石臼窝镇芝麻窝芝麻窝6号 | 0
17515 | 唐山供电公司 | 玉田供电公司 | 石臼窝镇供电所 | 石臼窝镇 | 芝麻窝 | 芝麻窝7号 | 0 |  | 17515 | 唐山供电公司玉田供电公司石臼窝镇供电所石臼窝镇芝麻窝芝麻窝7号 | 0
17516 | 唐山供电公司 | 玉田供电公司 | 石臼窝镇供电所 | 石臼窝镇 | 芝麻窝 | 芝麻窝8号 | 0 |  | 17516 | 唐山供电公司玉田供电公司石臼窝镇供电所石臼窝镇芝麻窝芝麻窝8号 | 0
17517 | 唐山供电公司 | 玉田供电公司 | 石臼窝镇供电所 | 石臼窝镇 | 芝麻窝 | 芝麻窝9号 | 0 |  | 17517 | 唐山供电公司玉田供电公司石臼窝镇供电所石臼窝镇芝麻窝芝麻窝9号 | 0
17518 | 唐山供电公司 | 玉田供电公司 | 石臼窝镇供电所 | 石臼窝镇 | 芝麻窝 | 芝麻窝10号 | 0 |  | 17518 | 唐山供电公司玉田供电公司石臼窝镇供电所石臼窝镇芝麻窝芝麻窝10号 | 0
17519 | 唐山供电公司 | 玉田供电公司 | 石臼窝镇供电所 | 石臼窝镇 | 芝麻窝 | 芝麻窝11号 | 0 |  | 17519 | 唐山供电公司玉田供电公司石臼窝镇供电所石臼窝镇芝麻窝芝麻窝11号 | 0
17520 | 唐山供电公司 | 玉田供电公司 | 石臼窝镇供电所 | 石臼窝镇 | 芝麻窝 | 芝麻窝12号 | 0 |  | 17520 | 唐山供电公司玉田供电公司石臼窝镇供电所石臼窝镇芝麻窝芝麻窝12号 | 0
17521 | 唐山供电公司 | 玉田供电公司 | 石臼窝镇供电所 | 石臼窝镇 | 芝麻窝 | 芝麻窝13号 | 0 |  | 17521 | 唐山供电公司玉田供电公司石臼窝镇供电所石臼窝镇芝麻窝芝麻窝13号 | 0
17522 | 唐山供电公司 | 玉田供电公司 | 石臼窝镇供电所 | 石臼窝镇 | 芝麻窝 | 芝麻窝14号 | 0 |  | 17522 | 唐山供电公司玉田供电公司石臼窝镇供电所石臼窝镇芝麻窝芝麻窝14号 | 0
17523 | 唐山供电公司 | 玉田供电公司 | 石臼窝镇供电所 | 石臼窝镇 | 中和庄 | 中和庄1号 | 0 |  | 17523 | 唐山供电公司玉田供电公司石臼窝镇供电所石臼窝镇中和庄中和庄1号 | 0
17524 | 唐山供电公司 | 玉田供电公司 | 石臼窝镇供电所 | 石臼窝镇 | 中和庄 | 中和庄2号 | 0 |  | 17524 | 唐山供电公司玉田供电公司石臼窝镇供电所石臼窝镇中和庄中和庄2号 | 0
17525 | 唐山供电公司 | 玉田供电公司 | 石臼窝镇供电所 | 石臼窝镇 | 中和庄 | 中和庄3号 | 0 |  | 17525 | 唐山供电公司玉田供电公司石臼窝镇供电所石臼窝镇中和庄中和庄3号 | 0
17526 | 唐山供电公司 | 玉田供电公司 | 石臼窝镇供电所 | 石臼窝镇 | 中和庄 | 中和庄4号 | 0 |  | 17526 | 唐山供电公司玉田供电公司石臼窝镇供电所石臼窝镇中和庄中和庄4号 | 0
17527 | 唐山供电公司 | 玉田供电公司 | 石臼窝镇供电所 | 石臼窝镇 | 朱英铺 | 朱英铺1号 | 0 |  | 17527 | 唐山供电公司玉田供电公司石臼窝镇供电所石臼窝镇朱英铺朱英铺1号 | 0
17528 | 唐山供电公司 | 玉田供电公司 | 石臼窝镇供电所 | 石臼窝镇 | 朱英铺 | 朱英铺2号 | 0 |  | 17528 | 唐山供电公司玉田供电公司石臼窝镇供电所石臼窝镇朱英铺朱英铺2号 | 0
17529 | 唐山供电公司 | 玉田供电公司 | 窝洛沽镇供电所 | 窝洛沽镇 | 巴庄子 | 巴庄子1号 | 0 |  | 17529 | 唐山供电公司玉田供电公司窝洛沽镇供电所窝洛沽镇巴庄子巴庄子1号 | 0
17530 | 唐山供电公司 | 玉田供电公司 | 窝洛沽镇供电所 | 窝洛沽镇 | 白塔 | 白塔1号 | 0 |  | 17530 | 唐山供电公司玉田供电公司窝洛沽镇供电所窝洛沽镇白塔白塔1号 | 0
17531 | 唐山供电公司 | 玉田供电公司 | 窝洛沽镇供电所 | 窝洛沽镇 | 半壁店 | 半壁店1号 | 0 |  | 17531 | 唐山供电公司玉田供电公司窝洛沽镇供电所窝洛沽镇半壁店半壁店1号 | 0
17532 | 唐山供电公司 | 玉田供电公司 | 窝洛沽镇供电所 | 窝洛沽镇 | 半壁店 | 半壁店2号 | 0 |  | 17532 | 唐山供电公司玉田供电公司窝洛沽镇供电所窝洛沽镇半壁店半壁店2号 | 0
17533 | 唐山供电公司 | 玉田供电公司 | 窝洛沽镇供电所 | 窝洛沽镇 | 半壁店 | 半壁店3号 | 0 |  | 17533 | 唐山供电公司玉田供电公司窝洛沽镇供电所窝洛沽镇半壁店半壁店3号 | 0
17534 | 唐山供电公司 | 玉田供电公司 | 窝洛沽镇供电所 | 窝洛沽镇 | 半壁店 | 半壁店4号 | 0 |  | 17534 | 唐山供电公司玉田供电公司窝洛沽镇供电所窝洛沽镇半壁店半壁店4号 | 0
17535 | 唐山供电公司 | 玉田供电公司 | 窝洛沽镇供电所 | 窝洛沽镇 | 半壁店 | 半壁店5号 | 0 |  | 17535 | 唐山供电公司玉田供电公司窝洛沽镇供电所窝洛沽镇半壁店半壁店5号 | 0
17536 | 唐山供电公司 | 玉田供电公司 | 窝洛沽镇供电所 | 窝洛沽镇 | 潮云铺 | 潮云铺1号 | 0 |  | 17536 | 唐山供电公司玉田供电公司窝洛沽镇供电所窝洛沽镇潮云铺潮云铺1号 | 0
17537 | 唐山供电公司 | 玉田供电公司 | 窝洛沽镇供电所 | 窝洛沽镇 | 潮云铺 | 潮云铺2号 | 0 |  | 17537 | 唐山供电公司玉田供电公司窝洛沽镇供电所窝洛沽镇潮云铺潮云铺2号 | 0
17538 | 唐山供电公司 | 玉田供电公司 | 窝洛沽镇供电所 | 窝洛沽镇 | 潮云铺 | 潮云铺3号 | 0 |  | 17538 | 唐山供电公司玉田供电公司窝洛沽镇供电所窝洛沽镇潮云铺潮云铺3号 | 0
17539 | 唐山供电公司 | 玉田供电公司 | 窝洛沽镇供电所 | 窝洛沽镇 | 道好庄 | 道好庄1号 | 0 |  | 17539 | 唐山供电公司玉田供电公司窝洛沽镇供电所窝洛沽镇道好庄道好庄1号 | 0
17540 | 唐山供电公司 | 玉田供电公司 | 窝洛沽镇供电所 | 窝洛沽镇 | 道好庄 | 道好庄2号 | 0 |  | 17540 | 唐山供电公司玉田供电公司窝洛沽镇供电所窝洛沽镇道好庄道好庄2号 | 0
17541 | 唐山供电公司 | 玉田供电公司 | 窝洛沽镇供电所 | 窝洛沽镇 | 东定府庄 | 东定府庄1号 | 0 |  | 17541 | 唐山供电公司玉田供电公司窝洛沽镇供电所窝洛沽镇东定府庄东定府庄1号 | 0
17542 | 唐山供电公司 | 玉田供电公司 | 窝洛沽镇供电所 | 窝洛沽镇 | 东定府庄 | 东定府庄2号 | 0 |  | 17542 | 唐山供电公司玉田供电公司窝洛沽镇供电所窝洛沽镇东定府庄东定府庄2号 | 0
17543 | 唐山供电公司 | 玉田供电公司 | 窝洛沽镇供电所 | 窝洛沽镇 | 东定府庄 | 东定府庄3号 | 0 |  | 17543 | 唐山供电公司玉田供电公司窝洛沽镇供电所窝洛沽镇东定府庄东定府庄3号 | 0
17544 | 唐山供电公司 | 玉田供电公司 | 窝洛沽镇供电所 | 窝洛沽镇 | 东贾庄 | 东贾庄1号 | 0 |  | 17544 | 唐山供电公司玉田供电公司窝洛沽镇供电所窝洛沽镇东贾庄东贾庄1号 | 0
17545 | 唐山供电公司 | 玉田供电公司 | 窝洛沽镇供电所 | 窝洛沽镇 | 东贾庄 | 东贾庄2号 | 0 |  | 17545 | 唐山供电公司玉田供电公司窝洛沽镇供电所窝洛沽镇东贾庄东贾庄2号 | 0
17546 | 唐山供电公司 | 玉田供电公司 | 窝洛沽镇供电所 | 窝洛沽镇 | 东贾庄 | 东贾庄3号 | 0 |  | 17546 | 唐山供电公司玉田供电公司窝洛沽镇供电所窝洛沽镇东贾庄东贾庄3号 | 0
17547 | 唐山供电公司 | 玉田供电公司 | 窝洛沽镇供电所 | 窝洛沽镇 | 东贾庄 | 东贾庄4号 | 0 |  | 17547 | 唐山供电公司玉田供电公司窝洛沽镇供电所窝洛沽镇东贾庄东贾庄4号 | 0
17548 | 唐山供电公司 | 玉田供电公司 | 窝洛沽镇供电所 | 窝洛沽镇 | 东贾庄 | 东贾庄5号 | 0 |  | 17548 | 唐山供电公司玉田供电公司窝洛沽镇供电所窝洛沽镇东贾庄东贾庄5号 | 0
17549 | 唐山供电公司 | 玉田供电公司 | 窝洛沽镇供电所 | 窝洛沽镇 | 东贾庄 | 东贾庄6号 | 0 |  | 17549 | 唐山供电公司玉田供电公司窝洛沽镇供电所窝洛沽镇东贾庄东贾庄6号 | 0
17550 | 唐山供电公司 | 玉田供电公司 | 窝洛沽镇供电所 | 窝洛沽镇 | 东贾庄 | 东贾庄7号 | 0 |  | 17550 | 唐山供电公司玉田供电公司窝洛沽镇供电所窝洛沽镇东贾庄东贾庄7号 | 0
17551 | 唐山供电公司 | 玉田供电公司 | 窝洛沽镇供电所 | 窝洛沽镇 | 东贾庄 | 东贾庄8号 | 0 |  | 17551 | 唐山供电公司玉田供电公司窝洛沽镇供电所窝洛沽镇东贾庄东贾庄8号 | 0
17552 | 唐山供电公司 | 玉田供电公司 | 窝洛沽镇供电所 | 窝洛沽镇 | 东贾庄 | 东贾庄9号 | 0 |  | 17552 | 唐山供电公司玉田供电公司窝洛沽镇供电所窝洛沽镇东贾庄东贾庄9号 | 0
17553 | 唐山供电公司 | 玉田供电公司 | 窝洛沽镇供电所 | 窝洛沽镇 | 东贾庄 | 东贾庄10号 | 0 |  | 17553 | 唐山供电公司玉田供电公司窝洛沽镇供电所窝洛沽镇东贾庄东贾庄10号 | 0
17554 | 唐山供电公司 | 玉田供电公司 | 窝洛沽镇供电所 | 窝洛沽镇 | 东贾庄 | 东贾庄11号 | 0 |  | 17554 | 唐山供电公司玉田供电公司窝洛沽镇供电所窝洛沽镇东贾庄东贾庄11号 | 0
17555 | 唐山供电公司 | 玉田供电公司 | 窝洛沽镇供电所 | 窝洛沽镇 | 东贾庄 | 东贾庄12号 | 0 |  | 17555 | 唐山供电公司玉田供电公司窝洛沽镇供电所窝洛沽镇东贾庄东贾庄12号 | 0
17556 | 唐山供电公司 | 玉田供电公司 | 窝洛沽镇供电所 | 窝洛沽镇 | 东贾庄 | 东贾庄13号 | 0 |  | 17556 | 唐山供电公司玉田供电公司窝洛沽镇供电所窝洛沽镇东贾庄东贾庄13号 | 0
17557 | 唐山供电公司 | 玉田供电公司 | 窝洛沽镇供电所 | 窝洛沽镇 | 东王家桥 | 东王家桥1号 | 0 |  | 17557 | 唐山供电公司玉田供电公司窝洛沽镇供电所窝洛沽镇东王家桥东王家桥1号 | 0
17558 | 唐山供电公司 | 玉田供电公司 | 窝洛沽镇供电所 | 窝洛沽镇 | 东左撇 | 东左撇1号 | 0 |  | 17558 | 唐山供电公司玉田供电公司窝洛沽镇供电所窝洛沽镇东左撇东左撇1号 | 0
17559 | 唐山供电公司 | 玉田供电公司 | 窝洛沽镇供电所 | 窝洛沽镇 | 东左撇 | 东左撇2号 | 0 |  | 17559 | 唐山供电公司玉田供电公司窝洛沽镇供电所窝洛沽镇东左撇东左撇2号 | 0
17560 | 唐山供电公司 | 玉田供电公司 | 窝洛沽镇供电所 | 窝洛沽镇 | 董庄子 | 董庄子1号 | 0 |  | 17560 | 唐山供电公司玉田供电公司窝洛沽镇供电所窝洛沽镇董庄子董庄子1号 | 0
17561 | 唐山供电公司 | 玉田供电公司 | 窝洛沽镇供电所 | 窝洛沽镇 | 府君庙 | 府君庙1号 | 0 |  | 17561 | 唐山供电公司玉田供电公司窝洛沽镇供电所窝洛沽镇府君庙府君庙1号 | 0
17562 | 唐山供电公司 | 玉田供电公司 | 窝洛沽镇供电所 | 窝洛沽镇 | 府君庙 | 府君庙2号 | 0 |  | 17562 | 唐山供电公司玉田供电公司窝洛沽镇供电所窝洛沽镇府君庙府君庙2号 | 0
17563 | 唐山供电公司 | 玉田供电公司 | 窝洛沽镇供电所 | 窝洛沽镇 | 红苇厂 | 红苇厂1号 | 0 |  | 17563 | 唐山供电公司玉田供电公司窝洛沽镇供电所窝洛沽镇红苇厂红苇厂1号 | 0
17564 | 唐山供电公司 | 玉田供电公司 | 窝洛沽镇供电所 | 窝洛沽镇 | 红苇厂 | 红苇厂2号 | 0 |  | 17564 | 唐山供电公司玉田供电公司窝洛沽镇供电所窝洛沽镇红苇厂红苇厂2号 | 0
17565 | 唐山供电公司 | 玉田供电公司 | 窝洛沽镇供电所 | 窝洛沽镇 | 红苇厂 | 红苇厂3号 | 0 |  | 17565 | 唐山供电公司玉田供电公司窝洛沽镇供电所窝洛沽镇红苇厂红苇厂3号 | 0
17566 | 唐山供电公司 | 玉田供电公司 | 窝洛沽镇供电所 | 窝洛沽镇 | 户头庄 | 户头庄1号 | 0 |  | 17566 | 唐山供电公司玉田供电公司窝洛沽镇供电所窝洛沽镇户头庄户头庄1号 | 0
17567 | 唐山供电公司 | 玉田供电公司 | 窝洛沽镇供电所 | 窝洛沽镇 | 户头庄 | 户头庄2号 | 0 |  | 17567 | 唐山供电公司玉田供电公司窝洛沽镇供电所窝洛沽镇户头庄户头庄2号 | 0
17568 | 唐山供电公司 | 玉田供电公司 | 窝洛沽镇供电所 | 窝洛沽镇 | 老君堂 | 老君堂1号 | 0 |  | 17568 | 唐山供电公司玉田供电公司窝洛沽镇供电所窝洛沽镇老君堂老君堂1号 | 0
17569 | 唐山供电公司 | 玉田供电公司 | 窝洛沽镇供电所 | 窝洛沽镇 | 老庄子 | 老庄子1号 | 0 |  | 17569 | 唐山供电公司玉田供电公司窝洛沽镇供电所窝洛沽镇老庄子老庄子1号 | 0
17570 | 唐山供电公司 | 玉田供电公司 | 窝洛沽镇供电所 | 窝洛沽镇 | 老庄子 | 老庄子2号 | 0 |  | 17570 | 唐山供电公司玉田供电公司窝洛沽镇供电所窝洛沽镇老庄子老庄子2号 | 0
17571 | 唐山供电公司 | 玉田供电公司 | 窝洛沽镇供电所 | 窝洛沽镇 | 老庄子 | 老庄子3号 | 0 |  | 17571 | 唐山供电公司玉田供电公司窝洛沽镇供电所窝洛沽镇老庄子老庄子3号 | 0
17572 | 唐山供电公司 | 玉田供电公司 | 窝洛沽镇供电所 | 窝洛沽镇 | 李家胡同 | 李家胡同1号 | 0 |  | 17572 | 唐山供电公司玉田供电公司窝洛沽镇供电所窝洛沽镇李家胡同李家胡同1号 | 0
17573 | 唐山供电公司 | 玉田供电公司 | 窝洛沽镇供电所 | 窝洛沽镇 | 李庄子 | 李庄子1号 | 0 |  | 17573 | 唐山供电公司玉田供电公司窝洛沽镇供电所窝洛沽镇李庄子李庄子1号 | 0
17574 | 唐山供电公司 | 玉田供电公司 | 窝洛沽镇供电所 | 窝洛沽镇 | 刘厨庄 | 刘厨庄1号 | 0 |  | 17574 | 唐山供电公司玉田供电公司窝洛沽镇供电所窝洛沽镇刘厨庄刘厨庄1号 | 0
17575 | 唐山供电公司 | 玉田供电公司 | 窝洛沽镇供电所 | 窝洛沽镇 | 刘厨庄 | 刘厨庄2号 | 0 |  | 17575 | 唐山供电公司玉田供电公司窝洛沽镇供电所窝洛沽镇刘厨庄刘厨庄2号 | 0
17576 | 唐山供电公司 | 玉田供电公司 | 窝洛沽镇供电所 | 窝洛沽镇 | 刘厨庄 | 刘厨庄3号 | 0 |  | 17576 | 唐山供电公司玉田供电公司窝洛沽镇供电所窝洛沽镇刘厨庄刘厨庄3号 | 0
17577 | 唐山供电公司 | 玉田供电公司 | 窝洛沽镇供电所 | 窝洛沽镇 | 刘家胡同 | 刘家胡同1号 | 0 |  | 17577 | 唐山供电公司玉田供电公司窝洛沽镇供电所窝洛沽镇刘家胡同刘家胡同1号 | 0
17578 | 唐山供电公司 | 玉田供电公司 | 窝洛沽镇供电所 | 窝洛沽镇 | 刘学庄 | 刘学庄1号 | 0 |  | 17578 | 唐山供电公司玉田供电公司窝洛沽镇供电所窝洛沽镇刘学庄刘学庄1号 | 0
17579 | 唐山供电公司 | 玉田供电公司 | 窝洛沽镇供电所 | 窝洛沽镇 | 刘学庄 | 刘学庄2号 | 0 |  | 17579 | 唐山供电公司玉田供电公司窝洛沽镇供电所窝洛沽镇刘学庄刘学庄2号 | 0
17580 | 唐山供电公司 | 玉田供电公司 | 窝洛沽镇供电所 | 窝洛沽镇 | 刘学庄 | 刘学庄3号 | 0 |  | 17580 | 唐山供电公司玉田供电公司窝洛沽镇供电所窝洛沽镇刘学庄刘学庄3号 | 0
17581 | 唐山供电公司 | 玉田供电公司 | 窝洛沽镇供电所 | 窝洛沽镇 | 刘学庄 | 刘学庄4号 | 0 |  | 17581 | 唐山供电公司玉田供电公司窝洛沽镇供电所窝洛沽镇刘学庄刘学庄4号 | 0
17582 | 唐山供电公司 | 玉田供电公司 | 窝洛沽镇供电所 | 窝洛沽镇 | 刘学庄 | 刘学庄5号 | 0 |  | 17582 | 唐山供电公司玉田供电公司窝洛沽镇供电所窝洛沽镇刘学庄刘学庄5号 | 0
17583 | 唐山供电公司 | 玉田供电公司 | 窝洛沽镇供电所 | 窝洛沽镇 | 刘学庄 | 刘学庄6号 | 0 |  | 17583 | 唐山供电公司玉田供电公司窝洛沽镇供电所窝洛沽镇刘学庄刘学庄6号 | 0
17584 | 唐山供电公司 | 玉田供电公司 | 窝洛沽镇供电所 | 窝洛沽镇 | 刘学庄 | 刘学庄7号 | 0 |  | 17584 | 唐山供电公司玉田供电公司窝洛沽镇供电所窝洛沽镇刘学庄刘学庄7号 | 0
17585 | 唐山供电公司 | 玉田供电公司 | 窝洛沽镇供电所 | 窝洛沽镇 | 刘学庄 | 刘学庄8号 | 0 |  | 17585 | 唐山供电公司玉田供电公司窝洛沽镇供电所窝洛沽镇刘学庄刘学庄8号 | 0
17586 | 唐山供电公司 | 玉田供电公司 | 窝洛沽镇供电所 | 窝洛沽镇 | 刘学庄 | 刘学庄9号 | 0 |  | 17586 | 唐山供电公司玉田供电公司窝洛沽镇供电所窝洛沽镇刘学庄刘学庄9号 | 0
17587 | 唐山供电公司 | 玉田供电公司 | 窝洛沽镇供电所 | 窝洛沽镇 | 龙窝 | 龙窝1号 | 0 |  | 17587 | 唐山供电公司玉田供电公司窝洛沽镇供电所窝洛沽镇龙窝龙窝1号 | 0
17588 | 唐山供电公司 | 玉田供电公司 | 窝洛沽镇供电所 | 窝洛沽镇 | 龙窝 | 龙窝2号 | 0 |  | 17588 | 唐山供电公司玉田供电公司窝洛沽镇供电所窝洛沽镇龙窝龙窝2号 | 0
17589 | 唐山供电公司 | 玉田供电公司 | 窝洛沽镇供电所 | 窝洛沽镇 | 吕绪庄 | 吕绪庄1号 | 0 |  | 17589 | 唐山供电公司玉田供电公司窝洛沽镇供电所窝洛沽镇吕绪庄吕绪庄1号 | 0
17590 | 唐山供电公司 | 玉田供电公司 | 窝洛沽镇供电所 | 窝洛沽镇 | 吕绪庄 | 吕绪庄2号 | 0 |  | 17590 | 唐山供电公司玉田供电公司窝洛沽镇供电所窝洛沽镇吕绪庄吕绪庄2号 | 0
17591 | 唐山供电公司 | 玉田供电公司 | 窝洛沽镇供电所 | 窝洛沽镇 | 吕绪庄 | 吕绪庄3号 | 0 |  | 17591 | 唐山供电公司玉田供电公司窝洛沽镇供电所窝洛沽镇吕绪庄吕绪庄3号 | 0
17592 | 唐山供电公司 | 玉田供电公司 | 窝洛沽镇供电所 | 窝洛沽镇 | 马家胡同 | 马家胡同1号 | 0 |  | 17592 | 唐山供电公司玉田供电公司窝洛沽镇供电所窝洛沽镇马家胡同马家胡同1号 | 0
17593 | 唐山供电公司 | 玉田供电公司 | 窝洛沽镇供电所 | 窝洛沽镇 | 马家胡同 | 马家胡同2号 | 0 |  | 17593 | 唐山供电公司玉田供电公司窝洛沽镇供电所窝洛沽镇马家胡同马家胡同2号 | 0
17594 | 唐山供电公司 | 玉田供电公司 | 窝洛沽镇供电所 | 窝洛沽镇 | 马家胡同 | 马家胡同3号 | 0 |  | 17594 | 唐山供电公司玉田供电公司窝洛沽镇供电所窝洛沽镇马家胡同马家胡同3号 | 0
17595 | 唐山供电公司 | 玉田供电公司 | 窝洛沽镇供电所 | 窝洛沽镇 | 马家胡同 | 马家胡同4号 | 0 |  | 17595 | 唐山供电公司玉田供电公司窝洛沽镇供电所窝洛沽镇马家胡同马家胡同4号 | 0
17596 | 唐山供电公司 | 玉田供电公司 | 窝洛沽镇供电所 | 窝洛沽镇 | 孟辛庄 | 孟辛庄1号 | 0 |  | 17596 | 唐山供电公司玉田供电公司窝洛沽镇供电所窝洛沽镇孟辛庄孟辛庄1号 | 0
17597 | 唐山供电公司 | 玉田供电公司 | 窝洛沽镇供电所 | 窝洛沽镇 | 孟辛庄 | 孟辛庄2号 | 0 |  | 17597 | 唐山供电公司玉田供电公司窝洛沽镇供电所窝洛沽镇孟辛庄孟辛庄2号 | 0
17598 | 唐山供电公司 | 玉田供电公司 | 窝洛沽镇供电所 | 窝洛沽镇 | 南小冯庄 | 南小冯庄1号 | 0 |  | 17598 | 唐山供电公司玉田供电公司窝洛沽镇供电所窝洛沽镇南小冯庄南小冯庄1号 | 0
17599 | 唐山供电公司 | 玉田供电公司 | 窝洛沽镇供电所 | 窝洛沽镇 | 南小冯庄 | 南小冯庄2号 | 0 |  | 17599 | 唐山供电公司玉田供电公司窝洛沽镇供电所窝洛沽镇南小冯庄南小冯庄2号 | 0
17600 | 唐山供电公司 | 玉田供电公司 | 窝洛沽镇供电所 | 窝洛沽镇 | 潘家庄 | 潘家庄1号 | 0 |  | 17600 | 唐山供电公司玉田供电公司窝洛沽镇供电所窝洛沽镇潘家庄潘家庄1号 | 0
17601 | 唐山供电公司 | 玉田供电公司 | 窝洛沽镇供电所 | 窝洛沽镇 | 潘家庄 | 潘家庄2号 | 0 |  | 17601 | 唐山供电公司玉田供电公司窝洛沽镇供电所窝洛沽镇潘家庄潘家庄2号 | 0
17602 | 唐山供电公司 | 玉田供电公司 | 窝洛沽镇供电所 | 窝洛沽镇 | 潘家庄 | 潘家庄3号 | 0 |  | 17602 | 唐山供电公司玉田供电公司窝洛沽镇供电所窝洛沽镇潘家庄潘家庄3号 | 0
17603 | 唐山供电公司 | 玉田供电公司 | 窝洛沽镇供电所 | 窝洛沽镇 | 潘家庄 | 潘家庄4号 | 0 |  | 17603 | 唐山供电公司玉田供电公司窝洛沽镇供电所窝洛沽镇潘家庄潘家庄4号 | 0
17604 | 唐山供电公司 | 玉田供电公司 | 窝洛沽镇供电所 | 窝洛沽镇 | 邵庄子 | 邵庄子1号 | 0 |  | 17604 | 唐山供电公司玉田供电公司窝洛沽镇供电所窝洛沽镇邵庄子邵庄子1号 | 0
17605 | 唐山供电公司 | 玉田供电公司 | 窝洛沽镇供电所 | 窝洛沽镇 | 邵庄子 | 邵庄子2号 | 0 |  | 17605 | 唐山供电公司玉田供电公司窝洛沽镇供电所窝洛沽镇邵庄子邵庄子2号 | 0
17606 | 唐山供电公司 | 玉田供电公司 | 窝洛沽镇供电所 | 窝洛沽镇 | 孙家庄 | 孙家庄1号 | 0 |  | 17606 | 唐山供电公司玉田供电公司窝洛沽镇供电所窝洛沽镇孙家庄孙家庄1号 | 0
17607 | 唐山供电公司 | 玉田供电公司 | 窝洛沽镇供电所 | 窝洛沽镇 | 田家铺 | 田家铺1号 | 0 |  | 17607 | 唐山供电公司玉田供电公司窝洛沽镇供电所窝洛沽镇田家铺田家铺1号 | 0
17608 | 唐山供电公司 | 玉田供电公司 | 窝洛沽镇供电所 | 窝洛沽镇 | 田家铺 | 田家铺2号 | 0 |  | 17608 | 唐山供电公司玉田供电公司窝洛沽镇供电所窝洛沽镇田家铺田家铺2号 | 0
17609 | 唐山供电公司 | 玉田供电公司 | 窝洛沽镇供电所 | 窝洛沽镇 | 魏庄子 | 魏庄子1号 | 0 |  | 17609 | 唐山供电公司玉田供电公司窝洛沽镇供电所窝洛沽镇魏庄子魏庄子1号 | 0
17610 | 唐山供电公司 | 玉田供电公司 | 窝洛沽镇供电所 | 窝洛沽镇 | 魏庄子 | 魏庄子2号 | 0 |  | 17610 | 唐山供电公司玉田供电公司窝洛沽镇供电所窝洛沽镇魏庄子魏庄子2号 | 0
17611 | 唐山供电公司 | 玉田供电公司 | 窝洛沽镇供电所 | 窝洛沽镇 | 魏庄子 | 魏庄子3号 | 0 |  | 17611 | 唐山供电公司玉田供电公司窝洛沽镇供电所窝洛沽镇魏庄子魏庄子3号 | 0
17612 | 唐山供电公司 | 玉田供电公司 | 窝洛沽镇供电所 | 窝洛沽镇 | 魏庄子 | 魏庄子4号 | 0 |  | 17612 | 唐山供电公司玉田供电公司窝洛沽镇供电所窝洛沽镇魏庄子魏庄子4号 | 0
17613 | 唐山供电公司 | 玉田供电公司 | 窝洛沽镇供电所 | 窝洛沽镇 | 魏庄子 | 魏庄子5号 | 0 |  | 17613 | 唐山供电公司玉田供电公司窝洛沽镇供电所窝洛沽镇魏庄子魏庄子5号 | 0
17614 | 唐山供电公司 | 玉田供电公司 | 窝洛沽镇供电所 | 窝洛沽镇 | 魏庄子 | 魏庄子6号 | 0 |  | 17614 | 唐山供电公司玉田供电公司窝洛沽镇供电所窝洛沽镇魏庄子魏庄子6号 | 0
17615 | 唐山供电公司 | 玉田供电公司 | 窝洛沽镇供电所 | 窝洛沽镇 | 魏庄子 | 魏庄子7号 | 0 |  | 17615 | 唐山供电公司玉田供电公司窝洛沽镇供电所窝洛沽镇魏庄子魏庄子7号 | 0
17616 | 唐山供电公司 | 玉田供电公司 | 窝洛沽镇供电所 | 窝洛沽镇 | 魏庄子 | 魏庄子8号 | 0 |  | 17616 | 唐山供电公司玉田供电公司窝洛沽镇供电所窝洛沽镇魏庄子魏庄子8号 | 0
17617 | 唐山供电公司 | 玉田供电公司 | 窝洛沽镇供电所 | 窝洛沽镇 | 吴庄子 | 吴庄子1号 | 0 |  | 17617 | 唐山供电公司玉田供电公司窝洛沽镇供电所窝洛沽镇吴庄子吴庄子1号 | 0
17618 | 唐山供电公司 | 玉田供电公司 | 窝洛沽镇供电所 | 窝洛沽镇 | 西定府庄 | 西定府庄1号 | 0 |  | 17618 | 唐山供电公司玉田供电公司窝洛沽镇供电所窝洛沽镇西定府庄西定府庄1号 | 0
17619 | 唐山供电公司 | 玉田供电公司 | 窝洛沽镇供电所 | 窝洛沽镇 | 西定府庄 | 西定府庄4号 | 0 |  | 17619 | 唐山供电公司玉田供电公司窝洛沽镇供电所窝洛沽镇西定府庄西定府庄4号 | 0
17620 | 唐山供电公司 | 玉田供电公司 | 窝洛沽镇供电所 | 窝洛沽镇 | 西定府庄 | 西定府庄5号 | 0 |  | 17620 | 唐山供电公司玉田供电公司窝洛沽镇供电所窝洛沽镇西定府庄西定府庄5号 | 0
17621 | 唐山供电公司 | 玉田供电公司 | 窝洛沽镇供电所 | 窝洛沽镇 | 西定府庄 | 西定府庄6号 | 0 |  | 17621 | 唐山供电公司玉田供电公司窝洛沽镇供电所窝洛沽镇西定府庄西定府庄6号 | 0
17622 | 唐山供电公司 | 玉田供电公司 | 窝洛沽镇供电所 | 窝洛沽镇 | 西定府庄 | 西定府庄7号 | 0 |  | 17622 | 唐山供电公司玉田供电公司窝洛沽镇供电所窝洛沽镇西定府庄西定府庄7号 | 0
17623 | 唐山供电公司 | 玉田供电公司 | 窝洛沽镇供电所 | 窝洛沽镇 | 西定府庄 | 西定府庄8号 | 0 |  | 17623 | 唐山供电公司玉田供电公司窝洛沽镇供电所窝洛沽镇西定府庄西定府庄8号 | 0
17624 | 唐山供电公司 | 玉田供电公司 | 窝洛沽镇供电所 | 窝洛沽镇 | 西王家桥 | 西王家桥1号 | 0 |  | 17624 | 唐山供电公司玉田供电公司窝洛沽镇供电所窝洛沽镇西王家桥西王家桥1号 | 0
17625 | 唐山供电公司 | 玉田供电公司 | 窝洛沽镇供电所 | 窝洛沽镇 | 西左撇 | 西左撇1号 | 0 |  | 17625 | 唐山供电公司玉田供电公司窝洛沽镇供电所窝洛沽镇西左撇西左撇1号 | 0
17626 | 唐山供电公司 | 玉田供电公司 | 窝洛沽镇供电所 | 窝洛沽镇 | 西左撇 | 西左撇2号 | 0 |  | 17626 | 唐山供电公司玉田供电公司窝洛沽镇供电所窝洛沽镇西左撇西左撇2号 | 0
17627 | 唐山供电公司 | 玉田供电公司 | 窝洛沽镇供电所 | 窝洛沽镇 | 小马庄 | 小马庄1号 | 0 |  | 17627 | 唐山供电公司玉田供电公司窝洛沽镇供电所窝洛沽镇小马庄小马庄1号 | 0
17628 | 唐山供电公司 | 玉田供电公司 | 窝洛沽镇供电所 | 窝洛沽镇 | 小王庄 | 小王庄1号 | 0 |  | 17628 | 唐山供电公司玉田供电公司窝洛沽镇供电所窝洛沽镇小王庄小王庄1号 | 0
17629 | 唐山供电公司 | 玉田供电公司 | 窝洛沽镇供电所 | 窝洛沽镇 | 小王庄 | 小王庄2号 | 0 |  | 17629 | 唐山供电公司玉田供电公司窝洛沽镇供电所窝洛沽镇小王庄小王庄2号 | 0
17630 | 唐山供电公司 | 玉田供电公司 | 窝洛沽镇供电所 | 窝洛沽镇 | 小王庄 | 小王庄3号 | 0 |  | 17630 | 唐山供电公司玉田供电公司窝洛沽镇供电所窝洛沽镇小王庄小王庄3号 | 0
17631 | 唐山供电公司 | 玉田供电公司 | 窝洛沽镇供电所 | 窝洛沽镇 | 许庵子 | 许庵子1号 | 0 |  | 17631 | 唐山供电公司玉田供电公司窝洛沽镇供电所窝洛沽镇许庵子许庵子1号 | 0
17632 | 唐山供电公司 | 玉田供电公司 | 窝洛沽镇供电所 | 窝洛沽镇 | 许庵子 | 许庵子2号 | 0 |  | 17632 | 唐山供电公司玉田供电公司窝洛沽镇供电所窝洛沽镇许庵子许庵子2号 | 0
17633 | 唐山供电公司 | 玉田供电公司 | 窝洛沽镇供电所 | 窝洛沽镇 | 许庵子 | 许庵子3号 | 0 |  | 17633 | 唐山供电公司玉田供电公司窝洛沽镇供电所窝洛沽镇许庵子许庵子3号 | 0
17634 | 唐山供电公司 | 玉田供电公司 | 窝洛沽镇供电所 | 窝洛沽镇 | 许家桥 | 许家桥1号 | 0 |  | 17634 | 唐山供电公司玉田供电公司窝洛沽镇供电所窝洛沽镇许家桥许家桥1号 | 0
17635 | 唐山供电公司 | 玉田供电公司 | 窝洛沽镇供电所 | 窝洛沽镇 | 许家桥 | 许家桥2号 | 0 |  | 17635 | 唐山供电公司玉田供电公司窝洛沽镇供电所窝洛沽镇许家桥许家桥2号 | 0
17636 | 唐山供电公司 | 玉田供电公司 | 窝洛沽镇供电所 | 窝洛沽镇 | 杨喜庄 | 杨喜庄1号 | 0 |  | 17636 | 唐山供电公司玉田供电公司窝洛沽镇供电所窝洛沽镇杨喜庄杨喜庄1号 | 0
17637 | 唐山供电公司 | 玉田供电公司 | 窝洛沽镇供电所 | 窝洛沽镇 | 杨喜庄 | 杨喜庄2号 | 0 |  | 17637 | 唐山供电公司玉田供电公司窝洛沽镇供电所窝洛沽镇杨喜庄杨喜庄2号 | 0
17638 | 唐山供电公司 | 玉田供电公司 | 窝洛沽镇供电所 | 窝洛沽镇 | 玉皇庙 | 玉皇庙1号 | 0 |  | 17638 | 唐山供电公司玉田供电公司窝洛沽镇供电所窝洛沽镇玉皇庙玉皇庙1号 | 0
17639 | 唐山供电公司 | 玉田供电公司 | 窝洛沽镇供电所 | 窝洛沽镇 | 芝麻堼 | 芝麻堼1号 | 0 |  | 17639 | 唐山供电公司玉田供电公司窝洛沽镇供电所窝洛沽镇芝麻堼芝麻堼1号 | 0
17640 | 唐山供电公司 | 玉田供电公司 | 窝洛沽镇供电所 | 窝洛沽镇 | 芝麻堼 | 芝麻堼2号 | 0 |  | 17640 | 唐山供电公司玉田供电公司窝洛沽镇供电所窝洛沽镇芝麻堼芝麻堼2号 | 0
17641 | 唐山供电公司 | 玉田供电公司 | 窝洛沽镇供电所 | 窝洛沽镇 | 芝麻堼 | 芝麻堼3号 | 0 |  | 17641 | 唐山供电公司玉田供电公司窝洛沽镇供电所窝洛沽镇芝麻堼芝麻堼3号 | 0
17642 | 唐山供电公司 | 玉田供电公司 | 窝洛沽镇供电所 | 窝洛沽镇 | 朱庄子 | 朱庄子1号 | 0 |  | 17642 | 唐山供电公司玉田供电公司窝洛沽镇供电所窝洛沽镇朱庄子朱庄子1号 | 0
17643 | 唐山供电公司 | 玉田供电公司 | 窝洛沽镇供电所 | 窝洛沽镇 | 大肖庄 | 大肖庄1号 | 0 |  | 17643 | 唐山供电公司玉田供电公司窝洛沽镇供电所窝洛沽镇大肖庄大肖庄1号 | 0
17644 | 唐山供电公司 | 玉田供电公司 | 窝洛沽镇供电所 | 窝洛沽镇 | 大肖庄 | 大肖庄2号 | 0 |  | 17644 | 唐山供电公司玉田供电公司窝洛沽镇供电所窝洛沽镇大肖庄大肖庄2号 | 0
17645 | 唐山供电公司 | 玉田供电公司 | 窝洛沽镇供电所 | 窝洛沽镇 | 大肖庄 | 大肖庄3号 | 0 |  | 17645 | 唐山供电公司玉田供电公司窝洛沽镇供电所窝洛沽镇大肖庄大肖庄3号 | 0
17646 | 唐山供电公司 | 玉田供电公司 | 窝洛沽镇供电所 | 窝洛沽镇 | 东厂 | 东厂1号 | 0 |  | 17646 | 唐山供电公司玉田供电公司窝洛沽镇供电所窝洛沽镇东厂东厂1号 | 0
17647 | 唐山供电公司 | 玉田供电公司 | 窝洛沽镇供电所 | 窝洛沽镇 | 东厂 | 东厂2号 | 0 |  | 17647 | 唐山供电公司玉田供电公司窝洛沽镇供电所窝洛沽镇东厂东厂2号 | 0
17648 | 唐山供电公司 | 玉田供电公司 | 窝洛沽镇供电所 | 窝洛沽镇 | 东厂 | 东厂3号 | 0 |  | 17648 | 唐山供电公司玉田供电公司窝洛沽镇供电所窝洛沽镇东厂东厂3号 | 0
17649 | 唐山供电公司 | 玉田供电公司 | 窝洛沽镇供电所 | 窝洛沽镇 | 东厂 | 东厂4号 | 0 |  | 17649 | 唐山供电公司玉田供电公司窝洛沽镇供电所窝洛沽镇东厂东厂4号 | 0
17650 | 唐山供电公司 | 玉田供电公司 | 窝洛沽镇供电所 | 窝洛沽镇 | 东大街 | 东大街1号 | 0 |  | 17650 | 唐山供电公司玉田供电公司窝洛沽镇供电所窝洛沽镇东大街东大街1号 | 0
17651 | 唐山供电公司 | 玉田供电公司 | 窝洛沽镇供电所 | 窝洛沽镇 | 东门外 | 东门外1号 | 0 |  | 17651 | 唐山供电公司玉田供电公司窝洛沽镇供电所窝洛沽镇东门外东门外1号 | 0
17652 | 唐山供电公司 | 玉田供电公司 | 窝洛沽镇供电所 | 窝洛沽镇 | 东门外 | 东门外2号 | 0 |  | 17652 | 唐山供电公司玉田供电公司窝洛沽镇供电所窝洛沽镇东门外东门外2号 | 0
17653 | 唐山供电公司 | 玉田供电公司 | 窝洛沽镇供电所 | 窝洛沽镇 | 高家胡同 | 高家胡同1号 | 0 |  | 17653 | 唐山供电公司玉田供电公司窝洛沽镇供电所窝洛沽镇高家胡同高家胡同1号 | 0
17654 | 唐山供电公司 | 玉田供电公司 | 窝洛沽镇供电所 | 窝洛沽镇 | 高家胡同 | 高家胡同2号 | 0 |  | 17654 | 唐山供电公司玉田供电公司窝洛沽镇供电所窝洛沽镇高家胡同高家胡同2号 | 0
17655 | 唐山供电公司 | 玉田供电公司 | 窝洛沽镇供电所 | 窝洛沽镇 | 高家胡同 | 高家胡同3号 | 0 |  | 17655 | 唐山供电公司玉田供电公司窝洛沽镇供电所窝洛沽镇高家胡同高家胡同3号 | 0
17656 | 唐山供电公司 | 玉田供电公司 | 窝洛沽镇供电所 | 窝洛沽镇 | 高家胡同 | 高家胡同4号 | 0 |  | 17656 | 唐山供电公司玉田供电公司窝洛沽镇供电所窝洛沽镇高家胡同高家胡同4号 | 0
17657 | 唐山供电公司 | 玉田供电公司 | 窝洛沽镇供电所 | 窝洛沽镇 | 沽后街 | 沽后街1号 | 0 |  | 17657 | 唐山供电公司玉田供电公司窝洛沽镇供电所窝洛沽镇沽后街沽后街1号 | 0
17658 | 唐山供电公司 | 玉田供电公司 | 窝洛沽镇供电所 | 窝洛沽镇 | 沽后街 | 沽后街2号 | 0 |  | 17658 | 唐山供电公司玉田供电公司窝洛沽镇供电所窝洛沽镇沽后街沽后街2号 | 0
17659 | 唐山供电公司 | 玉田供电公司 | 窝洛沽镇供电所 | 窝洛沽镇 | 沽后街 | 沽后街3号 | 0 |  | 17659 | 唐山供电公司玉田供电公司窝洛沽镇供电所窝洛沽镇沽后街沽后街3号 | 0
17660 | 唐山供电公司 | 玉田供电公司 | 窝洛沽镇供电所 | 窝洛沽镇 | 沽后街 | 沽后街4号 | 0 |  | 17660 | 唐山供电公司玉田供电公司窝洛沽镇供电所窝洛沽镇沽后街沽后街4号 | 0
17661 | 唐山供电公司 | 玉田供电公司 | 窝洛沽镇供电所 | 窝洛沽镇 | 沽后街 | 沽后街5号 | 0 |  | 17661 | 唐山供电公司玉田供电公司窝洛沽镇供电所窝洛沽镇沽后街沽后街5号 | 0
17662 | 唐山供电公司 | 玉田供电公司 | 窝洛沽镇供电所 | 窝洛沽镇 | 沽一会 | 沽一会1号 | 0 |  | 17662 | 唐山供电公司玉田供电公司窝洛沽镇供电所窝洛沽镇沽一会沽一会1号 | 0
17663 | 唐山供电公司 | 玉田供电公司 | 窝洛沽镇供电所 | 窝洛沽镇 | 沽一会 | 沽一会1号 | 0 |  | 17663 | 唐山供电公司玉田供电公司窝洛沽镇供电所窝洛沽镇沽一会沽一会1号 | 0
17664 | 唐山供电公司 | 玉田供电公司 | 窝洛沽镇供电所 | 窝洛沽镇 | 沽一会 | 沽一会2号 | 0 |  | 17664 | 唐山供电公司玉田供电公司窝洛沽镇供电所窝洛沽镇沽一会沽一会2号 | 0
17665 | 唐山供电公司 | 玉田供电公司 | 窝洛沽镇供电所 | 窝洛沽镇 | 沽一会 | 沽一会4号 | 0 |  | 17665 | 唐山供电公司玉田供电公司窝洛沽镇供电所窝洛沽镇沽一会沽一会4号 | 0
17666 | 唐山供电公司 | 玉田供电公司 | 窝洛沽镇供电所 | 窝洛沽镇 | 沽一会 | 沽一会5号 | 0 |  | 17666 | 唐山供电公司玉田供电公司窝洛沽镇供电所窝洛沽镇沽一会沽一会5号 | 0
17667 | 唐山供电公司 | 玉田供电公司 | 窝洛沽镇供电所 | 窝洛沽镇 | 沽一会 | 沽一会6号 | 0 |  | 17667 | 唐山供电公司玉田供电公司窝洛沽镇供电所窝洛沽镇沽一会沽一会6号 | 0
17668 | 唐山供电公司 | 玉田供电公司 | 窝洛沽镇供电所 | 窝洛沽镇 | 沽一会 | 沽一会8号 | 0 |  | 17668 | 唐山供电公司玉田供电公司窝洛沽镇供电所窝洛沽镇沽一会沽一会8号 | 0
17669 | 唐山供电公司 | 玉田供电公司 | 窝洛沽镇供电所 | 窝洛沽镇 | 贾言庄 | 贾言庄1号 | 0 |  | 17669 | 唐山供电公司玉田供电公司窝洛沽镇供电所窝洛沽镇贾言庄贾言庄1号 | 0
17670 | 唐山供电公司 | 玉田供电公司 | 窝洛沽镇供电所 | 窝洛沽镇 | 贾言庄 | 贾言庄2号 | 0 |  | 17670 | 唐山供电公司玉田供电公司窝洛沽镇供电所窝洛沽镇贾言庄贾言庄2号 | 0
17671 | 唐山供电公司 | 玉田供电公司 | 窝洛沽镇供电所 | 窝洛沽镇 | 贾言庄 | 贾言庄3号 | 0 |  | 17671 | 唐山供电公司玉田供电公司窝洛沽镇供电所窝洛沽镇贾言庄贾言庄3号 | 0
17672 | 唐山供电公司 | 玉田供电公司 | 窝洛沽镇供电所 | 窝洛沽镇 | 贾言庄 | 贾言庄4号 | 0 |  | 17672 | 唐山供电公司玉田供电公司窝洛沽镇供电所窝洛沽镇贾言庄贾言庄4号 | 0
17673 | 唐山供电公司 | 玉田供电公司 | 窝洛沽镇供电所 | 窝洛沽镇 | 贾言庄 | 贾言庄5号 | 0 |  | 17673 | 唐山供电公司玉田供电公司窝洛沽镇供电所窝洛沽镇贾言庄贾言庄5号 | 0
17674 | 唐山供电公司 | 玉田供电公司 | 窝洛沽镇供电所 | 窝洛沽镇 | 贾言庄 | 贾言庄6号 | 0 |  | 17674 | 唐山供电公司玉田供电公司窝洛沽镇供电所窝洛沽镇贾言庄贾言庄6号 | 0
17675 | 唐山供电公司 | 玉田供电公司 | 窝洛沽镇供电所 | 窝洛沽镇 | 贾言庄 | 贾言庄7号 | 0 |  | 17675 | 唐山供电公司玉田供电公司窝洛沽镇供电所窝洛沽镇贾言庄贾言庄7号 | 0
17676 | 唐山供电公司 | 玉田供电公司 | 窝洛沽镇供电所 | 窝洛沽镇 | 贾言庄 | 贾言庄8号 | 0 |  | 17676 | 唐山供电公司玉田供电公司窝洛沽镇供电所窝洛沽镇贾言庄贾言庄8号 | 0
17677 | 唐山供电公司 | 玉田供电公司 | 窝洛沽镇供电所 | 窝洛沽镇 | 贾言庄 | 贾言庄9号 | 0 |  | 17677 | 唐山供电公司玉田供电公司窝洛沽镇供电所窝洛沽镇贾言庄贾言庄9号 | 0
17678 | 唐山供电公司 | 玉田供电公司 | 窝洛沽镇供电所 | 窝洛沽镇 | 孟二庄 | 孟二庄1号 | 0 |  | 17678 | 唐山供电公司玉田供电公司窝洛沽镇供电所窝洛沽镇孟二庄孟二庄1号 | 0
17679 | 唐山供电公司 | 玉田供电公司 | 窝洛沽镇供电所 | 窝洛沽镇 | 孟二庄 | 孟二庄2号 | 0 |  | 17679 | 唐山供电公司玉田供电公司窝洛沽镇供电所窝洛沽镇孟二庄孟二庄2号 | 0
17680 | 唐山供电公司 | 玉田供电公司 | 窝洛沽镇供电所 | 窝洛沽镇 | 孟二庄 | 孟二庄3号 | 0 |  | 17680 | 唐山供电公司玉田供电公司窝洛沽镇供电所窝洛沽镇孟二庄孟二庄3号 | 0
17681 | 唐山供电公司 | 玉田供电公司 | 窝洛沽镇供电所 | 窝洛沽镇 | 孟二庄 | 孟二庄4号 | 0 |  | 17681 | 唐山供电公司玉田供电公司窝洛沽镇供电所窝洛沽镇孟二庄孟二庄4号 | 0
17682 | 唐山供电公司 | 玉田供电公司 | 窝洛沽镇供电所 | 窝洛沽镇 | 孟二庄 | 孟二庄5号 | 0 |  | 17682 | 唐山供电公司玉田供电公司窝洛沽镇供电所窝洛沽镇孟二庄孟二庄5号 | 0
17683 | 唐山供电公司 | 玉田供电公司 | 窝洛沽镇供电所 | 窝洛沽镇 | 孟二庄 | 孟二庄6号 | 0 |  | 17683 | 唐山供电公司玉田供电公司窝洛沽镇供电所窝洛沽镇孟二庄孟二庄6号 | 0
17684 | 唐山供电公司 | 玉田供电公司 | 窝洛沽镇供电所 | 窝洛沽镇 | 孟二庄 | 孟二庄7号 | 0 |  | 17684 | 唐山供电公司玉田供电公司窝洛沽镇供电所窝洛沽镇孟二庄孟二庄7号 | 0
17685 | 唐山供电公司 | 玉田供电公司 | 窝洛沽镇供电所 | 窝洛沽镇 | 起家营 | 起家营1号 | 0 |  | 17685 | 唐山供电公司玉田供电公司窝洛沽镇供电所窝洛沽镇起家营起家营1号 | 0
17686 | 唐山供电公司 | 玉田供电公司 | 窝洛沽镇供电所 | 窝洛沽镇 | 起家营 | 起家营2号 | 0 |  | 17686 | 唐山供电公司玉田供电公司窝洛沽镇供电所窝洛沽镇起家营起家营2号 | 0
17687 | 唐山供电公司 | 玉田供电公司 | 窝洛沽镇供电所 | 窝洛沽镇 | 起家营 | 起家营3号 | 0 |  | 17687 | 唐山供电公司玉田供电公司窝洛沽镇供电所窝洛沽镇起家营起家营3号 | 0
17688 | 唐山供电公司 | 玉田供电公司 | 窝洛沽镇供电所 | 窝洛沽镇 | 起家营 | 起家营4号 | 0 |  | 17688 | 唐山供电公司玉田供电公司窝洛沽镇供电所窝洛沽镇起家营起家营4号 | 0
17689 | 唐山供电公司 | 玉田供电公司 | 窝洛沽镇供电所 | 窝洛沽镇 | 起家营 | 起家营5号 | 0 |  | 17689 | 唐山供电公司玉田供电公司窝洛沽镇供电所窝洛沽镇起家营起家营5号 | 0
17690 | 唐山供电公司 | 玉田供电公司 | 窝洛沽镇供电所 | 窝洛沽镇 | 起家营 | 起家营6号 | 0 |  | 17690 | 唐山供电公司玉田供电公司窝洛沽镇供电所窝洛沽镇起家营起家营6号 | 0
17691 | 唐山供电公司 | 玉田供电公司 | 窝洛沽镇供电所 | 窝洛沽镇 | 起家营 | 起家营7号 | 0 |  | 17691 | 唐山供电公司玉田供电公司窝洛沽镇供电所窝洛沽镇起家营起家营7号 | 0
17692 | 唐山供电公司 | 玉田供电公司 | 窝洛沽镇供电所 | 窝洛沽镇 | 沈庄子 | 沈庄子1号 | 0 |  | 17692 | 唐山供电公司玉田供电公司窝洛沽镇供电所窝洛沽镇沈庄子沈庄子1号 | 0
17693 | 唐山供电公司 | 玉田供电公司 | 窝洛沽镇供电所 | 窝洛沽镇 | 沈庄子 | 沈庄子2号 | 0 |  | 17693 | 唐山供电公司玉田供电公司窝洛沽镇供电所窝洛沽镇沈庄子沈庄子2号 | 0
17694 | 唐山供电公司 | 玉田供电公司 | 窝洛沽镇供电所 | 窝洛沽镇 | 沈庄子 | 沈庄子3号 | 0 |  | 17694 | 唐山供电公司玉田供电公司窝洛沽镇供电所窝洛沽镇沈庄子沈庄子3号 | 0
17695 | 唐山供电公司 | 玉田供电公司 | 窝洛沽镇供电所 | 窝洛沽镇 | 苏家胡同 | 苏家胡同1号 | 0 |  | 17695 | 唐山供电公司玉田供电公司窝洛沽镇供电所窝洛沽镇苏家胡同苏家胡同1号 | 0
17696 | 唐山供电公司 | 玉田供电公司 | 窝洛沽镇供电所 | 窝洛沽镇 | 苏家胡同 | 苏家胡同2号 | 0 |  | 17696 | 唐山供电公司玉田供电公司窝洛沽镇供电所窝洛沽镇苏家胡同苏家胡同2号 | 0
17697 | 唐山供电公司 | 玉田供电公司 | 窝洛沽镇供电所 | 窝洛沽镇 | 王六庵 | 王六庵1号 | 0 |  | 17697 | 唐山供电公司玉田供电公司窝洛沽镇供电所窝洛沽镇王六庵王六庵1号 | 0
17698 | 唐山供电公司 | 玉田供电公司 | 窝洛沽镇供电所 | 窝洛沽镇 | 王六庵 | 王六庵2号 | 0 |  | 17698 | 唐山供电公司玉田供电公司窝洛沽镇供电所窝洛沽镇王六庵王六庵2号 | 0
17699 | 唐山供电公司 | 玉田供电公司 | 窝洛沽镇供电所 | 窝洛沽镇 | 窝洛沽镇直供 | 窝洛沽镇直供1号 | 0 |  | 17699 | 唐山供电公司玉田供电公司窝洛沽镇供电所窝洛沽镇窝洛沽镇直供窝洛沽镇直供1号 | 0
17700 | 唐山供电公司 | 玉田供电公司 | 窝洛沽镇供电所 | 窝洛沽镇 | 窝洛沽镇直供 | 窝洛沽镇直供1号 | 0 |  | 17700 | 唐山供电公司玉田供电公司窝洛沽镇供电所窝洛沽镇窝洛沽镇直供窝洛沽镇直供1号 | 0
17701 | 唐山供电公司 | 玉田供电公司 | 窝洛沽镇供电所 | 窝洛沽镇 | 窝洛沽镇直供 | 窝洛沽镇直供2号 | 0 |  | 17701 | 唐山供电公司玉田供电公司窝洛沽镇供电所窝洛沽镇窝洛沽镇直供窝洛沽镇直供2号 | 0
17702 | 唐山供电公司 | 玉田供电公司 | 窝洛沽镇供电所 | 窝洛沽镇 | 窝洛沽镇直供 | 窝洛沽镇直供3号 | 0 |  | 17702 | 唐山供电公司玉田供电公司窝洛沽镇供电所窝洛沽镇窝洛沽镇直供窝洛沽镇直供3号 | 0
17703 | 唐山供电公司 | 玉田供电公司 | 窝洛沽镇供电所 | 窝洛沽镇 | 窝洛沽镇直供 | 窝洛沽镇直供4号 | 0 |  | 17703 | 唐山供电公司玉田供电公司窝洛沽镇供电所窝洛沽镇窝洛沽镇直供窝洛沽镇直供4号 | 0
17704 | 唐山供电公司 | 玉田供电公司 | 窝洛沽镇供电所 | 窝洛沽镇 | 窝洛沽镇直供 | 窝洛沽镇直供5号 | 0 |  | 17704 | 唐山供电公司玉田供电公司窝洛沽镇供电所窝洛沽镇窝洛沽镇直供窝洛沽镇直供5号 | 0
17705 | 唐山供电公司 | 玉田供电公司 | 窝洛沽镇供电所 | 窝洛沽镇 | 窝洛沽镇直供 | 窝洛沽镇直供6号 | 0 |  | 17705 | 唐山供电公司玉田供电公司窝洛沽镇供电所窝洛沽镇窝洛沽镇直供窝洛沽镇直供6号 | 0
17706 | 唐山供电公司 | 玉田供电公司 | 窝洛沽镇供电所 | 窝洛沽镇 | 小肖庄 | 小肖庄1号 | 0 |  | 17706 | 唐山供电公司玉田供电公司窝洛沽镇供电所窝洛沽镇小肖庄小肖庄1号 | 0
17707 | 唐山供电公司 | 玉田供电公司 | 窝洛沽镇供电所 | 窝洛沽镇 | 小肖庄 | 小肖庄2号 | 0 |  | 17707 | 唐山供电公司玉田供电公司窝洛沽镇供电所窝洛沽镇小肖庄小肖庄2号 | 0
17708 | 唐山供电公司 | 玉田供电公司 | 窝洛沽镇供电所 | 窝洛沽镇 | 小肖庄 | 小肖庄3号 | 0 |  | 17708 | 唐山供电公司玉田供电公司窝洛沽镇供电所窝洛沽镇小肖庄小肖庄3号 | 0
17709 | 唐山供电公司 | 玉田供电公司 | 窝洛沽镇供电所 | 窝洛沽镇 | 小肖庄 | 小肖庄4号 | 0 |  | 17709 | 唐山供电公司玉田供电公司窝洛沽镇供电所窝洛沽镇小肖庄小肖庄4号 | 0
17710 | 唐山供电公司 | 玉田供电公司 | 窝洛沽镇供电所 | 窝洛沽镇 | 辛庄子 | 辛庄子1号 | 0 |  | 17710 | 唐山供电公司玉田供电公司窝洛沽镇供电所窝洛沽镇辛庄子辛庄子1号 | 0
17711 | 唐山供电公司 | 玉田供电公司 | 窝洛沽镇供电所 | 窝洛沽镇 | 辛庄子 | 辛庄子2号 | 0 |  | 17711 | 唐山供电公司玉田供电公司窝洛沽镇供电所窝洛沽镇辛庄子辛庄子2号 | 0
17712 | 唐山供电公司 | 玉田供电公司 | 窝洛沽镇供电所 | 窝洛沽镇 | 辛庄子 | 辛庄子3号 | 0 |  | 17712 | 唐山供电公司玉田供电公司窝洛沽镇供电所窝洛沽镇辛庄子辛庄子3号 | 0
17713 | 唐山供电公司 | 玉田供电公司 | 窝洛沽镇供电所 | 窝洛沽镇 | 辛庄子 | 辛庄子4号 | 0 |  | 17713 | 唐山供电公司玉田供电公司窝洛沽镇供电所窝洛沽镇辛庄子辛庄子4号 | 0
17714 | 唐山供电公司 | 玉田供电公司 | 窝洛沽镇供电所 | 窝洛沽镇 | 于蛮铺 | 于蛮铺1号 | 0 |  | 17714 | 唐山供电公司玉田供电公司窝洛沽镇供电所窝洛沽镇于蛮铺于蛮铺1号 | 0
17715 | 唐山供电公司 | 玉田供电公司 | 窝洛沽镇供电所 | 窝洛沽镇 | 于蛮铺 | 于蛮铺2号 | 0 |  | 17715 | 唐山供电公司玉田供电公司窝洛沽镇供电所窝洛沽镇于蛮铺于蛮铺2号 | 0
17716 | 唐山供电公司 | 玉田供电公司 | 窝洛沽镇供电所 | 窝洛沽镇 | 于蛮铺 | 于蛮铺3号 | 0 |  | 17716 | 唐山供电公司玉田供电公司窝洛沽镇供电所窝洛沽镇于蛮铺于蛮铺3号 | 0
17717 | 唐山供电公司 | 玉田供电公司 | 窝洛沽镇供电所 | 窝洛沽镇 | 于蛮铺 | 于蛮铺4号 | 0 |  | 17717 | 唐山供电公司玉田供电公司窝洛沽镇供电所窝洛沽镇于蛮铺于蛮铺4号 | 0
17718 | 唐山供电公司 | 玉田供电公司 | 窝洛沽镇供电所 | 窝洛沽镇 | 于蛮铺 | 于蛮铺5号 | 0 |  | 17718 | 唐山供电公司玉田供电公司窝洛沽镇供电所窝洛沽镇于蛮铺于蛮铺5号 | 0
17719 | 唐山供电公司 | 玉田供电公司 | 窝洛沽镇供电所 | 窝洛沽镇 | 周家庄 | 周家庄1号 | 0 |  | 17719 | 唐山供电公司玉田供电公司窝洛沽镇供电所窝洛沽镇周家庄周家庄1号 | 0
17720 | 唐山供电公司 | 玉田供电公司 | 窝洛沽镇供电所 | 窝洛沽镇 | 周家庄 | 周家庄2号 | 0 |  | 17720 | 唐山供电公司玉田供电公司窝洛沽镇供电所窝洛沽镇周家庄周家庄2号 | 0
17721 | 唐山供电公司 | 玉田供电公司 | 窝洛沽镇供电所 | 窝洛沽镇 | 周家庄 | 周家庄3号 | 0 |  | 17721 | 唐山供电公司玉田供电公司窝洛沽镇供电所窝洛沽镇周家庄周家庄3号 | 0
17722 | 唐山供电公司 | 玉田供电公司 | 窝洛沽镇供电所 | 窝洛沽镇 | 周家庄 | 周家庄4号 | 0 |  | 17722 | 唐山供电公司玉田供电公司窝洛沽镇供电所窝洛沽镇周家庄周家庄4号 | 0
17723 | 唐山供电公司 | 玉田供电公司 | 窝洛沽镇供电所 | 窝洛沽镇 | 周庄子 | 周庄子5号 | 0 |  | 17723 | 唐山供电公司玉田供电公司窝洛沽镇供电所窝洛沽镇周庄子周庄子5号 | 0
17724 | 唐山供电公司 | 玉田供电公司 | 园区供电所 | 玉田镇 | 安乐庄 | 安乐庄1号 | 0 |  | 17724 | 唐山供电公司玉田供电公司园区供电所玉田镇安乐庄安乐庄1号 | 0
17725 | 唐山供电公司 | 玉田供电公司 | 园区供电所 | 玉田镇 | 八里庄 | 八里庄1号 | 0 |  | 17725 | 唐山供电公司玉田供电公司园区供电所玉田镇八里庄八里庄1号 | 0
17726 | 唐山供电公司 | 玉田供电公司 | 园区供电所 | 玉田镇 | 八里庄 | 八里庄2号 | 0 |  | 17726 | 唐山供电公司玉田供电公司园区供电所玉田镇八里庄八里庄2号 | 0
17727 | 唐山供电公司 | 玉田供电公司 | 园区供电所 | 玉田镇 | 八里庄 | 八里庄3号 | 0 |  | 17727 | 唐山供电公司玉田供电公司园区供电所玉田镇八里庄八里庄3号 | 0
17728 | 唐山供电公司 | 玉田供电公司 | 园区供电所 | 玉田镇 | 八里庄 | 八里庄4号 | 0 |  | 17728 | 唐山供电公司玉田供电公司园区供电所玉田镇八里庄八里庄4号 | 0
17729 | 唐山供电公司 | 玉田供电公司 | 园区供电所 | 玉田镇 | 八里庄 | 八里庄5号 | 0 |  | 17729 | 唐山供电公司玉田供电公司园区供电所玉田镇八里庄八里庄5号 | 0
17730 | 唐山供电公司 | 玉田供电公司 | 园区供电所 | 玉田镇 | 八里庄 | 八里庄6号 | 0 |  | 17730 | 唐山供电公司玉田供电公司园区供电所玉田镇八里庄八里庄6号 | 0
17731 | 唐山供电公司 | 玉田供电公司 | 园区供电所 | 玉田镇 | 白庄子 | 白庄子1号 | 0 |  | 17731 | 唐山供电公司玉田供电公司园区供电所玉田镇白庄子白庄子1号 | 0
17732 | 唐山供电公司 | 玉田供电公司 | 园区供电所 | 玉田镇 | 白庄子 | 白庄子2号 | 0 |  | 17732 | 唐山供电公司玉田供电公司园区供电所玉田镇白庄子白庄子2号 | 0
17733 | 唐山供电公司 | 玉田供电公司 | 园区供电所 | 玉田镇 | 东沈庄 | 东沈庄1号 | 0 |  | 17733 | 唐山供电公司玉田供电公司园区供电所玉田镇东沈庄东沈庄1号 | 0
17734 | 唐山供电公司 | 玉田供电公司 | 园区供电所 | 玉田镇 | 东沈庄 | 东沈庄2号 | 0 |  | 17734 | 唐山供电公司玉田供电公司园区供电所玉田镇东沈庄东沈庄2号 | 0
17735 | 唐山供电公司 | 玉田供电公司 | 园区供电所 | 彩亭桥镇 | 东五里屯 | 东五里屯1号 | 0 |  | 17735 | 唐山供电公司玉田供电公司园区供电所彩亭桥镇东五里屯东五里屯1号 | 0
17736 | 唐山供电公司 | 玉田供电公司 | 园区供电所 | 彩亭桥镇 | 东五里屯 | 东五里屯2号 | 0 |  | 17736 | 唐山供电公司玉田供电公司园区供电所彩亭桥镇东五里屯东五里屯2号 | 0
17737 | 唐山供电公司 | 玉田供电公司 | 园区供电所 | 彩亭桥镇 | 东五里屯 | 东五里屯3号 | 0 |  | 17737 | 唐山供电公司玉田供电公司园区供电所彩亭桥镇东五里屯东五里屯3号 | 0
17738 | 唐山供电公司 | 玉田供电公司 | 园区供电所 | 玉田镇 | 东姚庄 | 东姚庄1号 | 0 |  | 17738 | 唐山供电公司玉田供电公司园区供电所玉田镇东姚庄东姚庄1号 | 0
17739 | 唐山供电公司 | 玉田供电公司 | 园区供电所 | 玉田镇 | 东姚庄 | 东姚庄2号 | 0 |  | 17739 | 唐山供电公司玉田供电公司园区供电所玉田镇东姚庄东姚庄2号 | 0
17740 | 唐山供电公司 | 玉田供电公司 | 园区供电所 | 玉田镇 | 东姚庄 | 东姚庄3号 | 0 |  | 17740 | 唐山供电公司玉田供电公司园区供电所玉田镇东姚庄东姚庄3号 | 0
17741 | 唐山供电公司 | 玉田供电公司 | 园区供电所 | 玉田镇 | 东姚庄 | 东姚庄6号 | 0 |  | 17741 | 唐山供电公司玉田供电公司园区供电所玉田镇东姚庄东姚庄6号 | 0
17742 | 唐山供电公司 | 玉田供电公司 | 园区供电所 | 玉田镇 | 富乐村 | 富乐村1号 | 0 |  | 17742 | 唐山供电公司玉田供电公司园区供电所玉田镇富乐村富乐村1号 | 0
17743 | 唐山供电公司 | 玉田供电公司 | 园区供电所 | 玉田镇 | 洪庄 | 洪庄2号 | 0 |  | 17743 | 唐山供电公司玉田供电公司园区供电所玉田镇洪庄洪庄2号 | 0
17744 | 唐山供电公司 | 玉田供电公司 | 园区供电所 | 玉田镇 | 洪庄 | 洪庄3号 | 0 |  | 17744 | 唐山供电公司玉田供电公司园区供电所玉田镇洪庄洪庄3号 | 0
17745 | 唐山供电公司 | 玉田供电公司 | 园区供电所 | 玉田镇 | 洪庄 | 洪庄4号 | 0 |  | 17745 | 唐山供电公司玉田供电公司园区供电所玉田镇洪庄洪庄4号 | 0
17746 | 唐山供电公司 | 玉田供电公司 | 园区供电所 | 玉田镇 | 林东大街 | 林东大街1号 | 0 |  | 17746 | 唐山供电公司玉田供电公司园区供电所玉田镇林东大街林东大街1号 | 0
17747 | 唐山供电公司 | 玉田供电公司 | 园区供电所 | 玉田镇 | 林东大街 | 林东大街2号 | 0 |  | 17747 | 唐山供电公司玉田供电公司园区供电所玉田镇林东大街林东大街2号 | 0
17748 | 唐山供电公司 | 玉田供电公司 | 园区供电所 | 玉田镇 | 林东大街 | 林东大街3号 | 0 |  | 17748 | 唐山供电公司玉田供电公司园区供电所玉田镇林东大街林东大街3号 | 0
17749 | 唐山供电公司 | 玉田供电公司 | 园区供电所 | 玉田镇 | 林东大街 | 林东大街4号 | 0 |  | 17749 | 唐山供电公司玉田供电公司园区供电所玉田镇林东大街林东大街4号 | 0
17750 | 唐山供电公司 | 玉田供电公司 | 园区供电所 | 玉田镇 | 林东二街 | 林东二街1号 | 0 |  | 17750 | 唐山供电公司玉田供电公司园区供电所玉田镇林东二街林东二街1号 | 0
17751 | 唐山供电公司 | 玉田供电公司 | 园区供电所 | 玉田镇 | 林东二街 | 林东二街2号 | 0 |  | 17751 | 唐山供电公司玉田供电公司园区供电所玉田镇林东二街林东二街2号 | 0
17752 | 唐山供电公司 | 玉田供电公司 | 园区供电所 | 玉田镇 | 林东二街 | 林东二街3号 | 0 |  | 17752 | 唐山供电公司玉田供电公司园区供电所玉田镇林东二街林东二街3号 | 0
17753 | 唐山供电公司 | 玉田供电公司 | 园区供电所 | 玉田镇 | 林东前街 | 林东前街1号 | 0 |  | 17753 | 唐山供电公司玉田供电公司园区供电所玉田镇林东前街林东前街1号 | 0
17754 | 唐山供电公司 | 玉田供电公司 | 园区供电所 | 玉田镇 | 林东前街 | 林东前街2号 | 0 |  | 17754 | 唐山供电公司玉田供电公司园区供电所玉田镇林东前街林东前街2号 | 0
17755 | 唐山供电公司 | 玉田供电公司 | 园区供电所 | 玉田镇 | 庙东 | 庙东1号 | 0 |  | 17755 | 唐山供电公司玉田供电公司园区供电所玉田镇庙东庙东1号 | 0
17756 | 唐山供电公司 | 玉田供电公司 | 园区供电所 | 玉田镇 | 庙东 | 庙东2号 | 0 |  | 17756 | 唐山供电公司玉田供电公司园区供电所玉田镇庙东庙东2号 | 0
17757 | 唐山供电公司 | 玉田供电公司 | 园区供电所 | 玉田镇 | 庙东 | 庙东3号 | 0 |  | 17757 | 唐山供电公司玉田供电公司园区供电所玉田镇庙东庙东3号 | 0
17758 | 唐山供电公司 | 玉田供电公司 | 园区供电所 | 玉田镇 | 庙西 | 庙西1号 | 0 |  | 17758 | 唐山供电公司玉田供电公司园区供电所玉田镇庙西庙西1号 | 0
17759 | 唐山供电公司 | 玉田供电公司 | 园区供电所 | 玉田镇 | 庙西 | 庙西2号 | 0 |  | 17759 | 唐山供电公司玉田供电公司园区供电所玉田镇庙西庙西2号 | 0
17760 | 唐山供电公司 | 玉田供电公司 | 园区供电所 | 玉田镇 | 庙西 | 庙西4号 | 0 |  | 17760 | 唐山供电公司玉田供电公司园区供电所玉田镇庙西庙西4号 | 0
17761 | 唐山供电公司 | 玉田供电公司 | 园区供电所 | 玉田镇 | 三渠庄 | 三渠庄1号 | 0 |  | 17761 | 唐山供电公司玉田供电公司园区供电所玉田镇三渠庄三渠庄1号 | 0
17762 | 唐山供电公司 | 玉田供电公司 | 园区供电所 | 玉田镇 | 三渠庄 | 三渠庄2号 | 0 |  | 17762 | 唐山供电公司玉田供电公司园区供电所玉田镇三渠庄三渠庄2号 | 0
17763 | 唐山供电公司 | 玉田供电公司 | 园区供电所 | 玉田镇 | 沈王庄 | 沈王庄1号 | 0 |  | 17763 | 唐山供电公司玉田供电公司园区供电所玉田镇沈王庄沈王庄1号 | 0
17764 | 唐山供电公司 | 玉田供电公司 | 园区供电所 | 玉田镇 | 沈王庄 | 沈王庄2号 | 0 |  | 17764 | 唐山供电公司玉田供电公司园区供电所玉田镇沈王庄沈王庄2号 | 0
17765 | 唐山供电公司 | 玉田供电公司 | 园区供电所 | 玉田镇 | 沈张庄 | 沈张庄1号 | 0 |  | 17765 | 唐山供电公司玉田供电公司园区供电所玉田镇沈张庄沈张庄1号 | 0
17766 | 唐山供电公司 | 玉田供电公司 | 园区供电所 | 玉田镇 | 沈张庄 | 沈张庄2号 | 0 |  | 17766 | 唐山供电公司玉田供电公司园区供电所玉田镇沈张庄沈张庄2号 | 0
17767 | 唐山供电公司 | 玉田供电公司 | 园区供电所 | 玉田镇 | 沈张庄 | 沈张庄3号 | 0 |  | 17767 | 唐山供电公司玉田供电公司园区供电所玉田镇沈张庄沈张庄3号 | 0
17768 | 唐山供电公司 | 玉田供电公司 | 园区供电所 | 玉田镇 | 沈张庄 | 沈张庄4号 | 0 |  | 17768 | 唐山供电公司玉田供电公司园区供电所玉田镇沈张庄沈张庄4号 | 0
17769 | 唐山供电公司 | 玉田供电公司 | 园区供电所 | 玉田镇 | 唐庄 | 唐庄1号 | 0 |  | 17769 | 唐山供电公司玉田供电公司园区供电所玉田镇唐庄唐庄1号 | 0
17770 | 唐山供电公司 | 玉田供电公司 | 园区供电所 | 玉田镇 | 唐庄 | 唐庄2号 | 0 |  | 17770 | 唐山供电公司玉田供电公司园区供电所玉田镇唐庄唐庄2号 | 0
17771 | 唐山供电公司 | 玉田供电公司 | 园区供电所 | 玉田镇 | 小陈府 | 小陈府1号 | 0 |  | 17771 | 唐山供电公司玉田供电公司园区供电所玉田镇小陈府小陈府1号 | 0
17772 | 唐山供电公司 | 玉田供电公司 | 园区供电所 | 玉田镇 | 小陈府 | 小陈府2号 | 0 |  | 17772 | 唐山供电公司玉田供电公司园区供电所玉田镇小陈府小陈府2号 | 0
17773 | 唐山供电公司 | 玉田供电公司 | 园区供电所 | 玉田镇 | 小陈府 | 小陈府3号 | 0 |  | 17773 | 唐山供电公司玉田供电公司园区供电所玉田镇小陈府小陈府3号 | 0
17774 | 唐山供电公司 | 玉田供电公司 | 园区供电所 | 玉田镇 | 薛官屯 | 薛官屯1号 | 0 |  | 17774 | 唐山供电公司玉田供电公司园区供电所玉田镇薛官屯薛官屯1号 | 0
17775 | 唐山供电公司 | 玉田供电公司 | 园区供电所 | 玉田镇 | 薛官屯 | 薛官屯2号 | 0 |  | 17775 | 唐山供电公司玉田供电公司园区供电所玉田镇薛官屯薛官屯2号 | 0
17776 | 唐山供电公司 | 玉田供电公司 | 园区供电所 | 玉田镇 | 薛官屯 | 薛官屯3号 | 0 |  | 17776 | 唐山供电公司玉田供电公司园区供电所玉田镇薛官屯薛官屯3号 | 0
17777 | 唐山供电公司 | 玉田供电公司 | 园区供电所 | 玉田镇 | 甄家定府 | 甄家定府1号 | 0 |  | 17777 | 唐山供电公司玉田供电公司园区供电所玉田镇甄家定府甄家定府1号 | 0
17778 | 唐山供电公司 | 玉田供电公司 | 园区供电所 | 玉田镇 | 甄家定府 | 甄家定府2号 | 0 |  | 17778 | 唐山供电公司玉田供电公司园区供电所玉田镇甄家定府甄家定府2号 | 0
17779 | 唐山供电公司 | 玉田供电公司 | 园区供电所 | 玉田镇 | 甄家定府 | 甄家定府3号 | 0 |  | 17779 | 唐山供电公司玉田供电公司园区供电所玉田镇甄家定府甄家定府3号 | 0
17780 | 唐山供电公司 | 玉田供电公司 | 园区供电所 | 虹桥镇 | 朱庄 | 朱庄1号 | 0 |  | 17780 | 唐山供电公司玉田供电公司园区供电所虹桥镇朱庄朱庄1号 | 0
17781 | 唐山供电公司 | 玉田供电公司 | 园区供电所 | 玉田镇 | 北白塔 | 北白塔1号 | 0 |  | 17781 | 唐山供电公司玉田供电公司园区供电所玉田镇北白塔北白塔1号 | 0
17782 | 唐山供电公司 | 玉田供电公司 | 园区供电所 | 玉田镇 | 北白塔 | 北白塔2号 | 0 |  | 17782 | 唐山供电公司玉田供电公司园区供电所玉田镇北白塔北白塔2号 | 0
17783 | 唐山供电公司 | 玉田供电公司 | 园区供电所 | 玉田镇 | 北白塔 | 北白塔3号 | 0 |  | 17783 | 唐山供电公司玉田供电公司园区供电所玉田镇北白塔北白塔3号 | 0
17784 | 唐山供电公司 | 玉田供电公司 | 园区供电所 | 玉田镇 | 北白塔 | 北白塔4号 | 0 |  | 17784 | 唐山供电公司玉田供电公司园区供电所玉田镇北白塔北白塔4号 | 0
17785 | 唐山供电公司 | 玉田供电公司 | 园区供电所 | 玉田镇 | 北白塔 | 北白塔5号 | 0 |  | 17785 | 唐山供电公司玉田供电公司园区供电所玉田镇北白塔北白塔5号 | 0
17786 | 唐山供电公司 | 玉田供电公司 | 园区供电所 | 玉田镇 | 北白塔 | 北白塔6号 | 0 |  | 17786 | 唐山供电公司玉田供电公司园区供电所玉田镇北白塔北白塔6号 | 0
17787 | 唐山供电公司 | 玉田供电公司 | 园区供电所 | 玉田镇 | 北白塔 | 北白塔7号 | 0 |  | 17787 | 唐山供电公司玉田供电公司园区供电所玉田镇北白塔北白塔7号 | 0
17788 | 唐山供电公司 | 玉田供电公司 | 园区供电所 | 玉田镇 | 北定府 | 北定府1号 | 0 |  | 17788 | 唐山供电公司玉田供电公司园区供电所玉田镇北定府北定府1号 | 0
17789 | 唐山供电公司 | 玉田供电公司 | 园区供电所 | 玉田镇 | 北李庄 | 北李庄1号 | 0 |  | 17789 | 唐山供电公司玉田供电公司园区供电所玉田镇北李庄北李庄1号 | 0
17790 | 唐山供电公司 | 玉田供电公司 | 园区供电所 | 玉田镇 | 北李庄 | 北李庄2号 | 0 |  | 17790 | 唐山供电公司玉田供电公司园区供电所玉田镇北李庄北李庄2号 | 0
17791 | 唐山供电公司 | 玉田供电公司 | 园区供电所 | 玉田镇 | 曹定府 | 曹定府1号 | 0 |  | 17791 | 唐山供电公司玉田供电公司园区供电所玉田镇曹定府曹定府1号 | 0
17792 | 唐山供电公司 | 玉田供电公司 | 园区供电所 | 玉田镇 | 曹定府 | 曹定府2号 | 0 |  | 17792 | 唐山供电公司玉田供电公司园区供电所玉田镇曹定府曹定府2号 | 0
17793 | 唐山供电公司 | 玉田供电公司 | 园区供电所 | 玉田镇 | 曹定府 | 曹定府3号 | 0 |  | 17793 | 唐山供电公司玉田供电公司园区供电所玉田镇曹定府曹定府3号 | 0
17794 | 唐山供电公司 | 玉田供电公司 | 园区供电所 | 玉田镇 | 东马头山 | 东马头山1号 | 0 |  | 17794 | 唐山供电公司玉田供电公司园区供电所玉田镇东马头山东马头山1号 | 0
17795 | 唐山供电公司 | 玉田供电公司 | 园区供电所 | 玉田镇 | 东马头山 | 东马头山2号 | 0 |  | 17795 | 唐山供电公司玉田供电公司园区供电所玉田镇东马头山东马头山2号 | 0
17796 | 唐山供电公司 | 玉田供电公司 | 园区供电所 | 玉田镇 | 东马头山 | 东马头山3号 | 0 |  | 17796 | 唐山供电公司玉田供电公司园区供电所玉田镇东马头山东马头山3号 | 0
17797 | 唐山供电公司 | 玉田供电公司 | 园区供电所 | 玉田镇 | 东马头山 | 东马头山4号 | 0 |  | 17797 | 唐山供电公司玉田供电公司园区供电所玉田镇东马头山东马头山4号 | 0
17798 | 唐山供电公司 | 玉田供电公司 | 园区供电所 | 玉田镇 | 东马头山 | 东马头山5号 | 0 |  | 17798 | 唐山供电公司玉田供电公司园区供电所玉田镇东马头山东马头山5号 | 0
17799 | 唐山供电公司 | 玉田供电公司 | 园区供电所 | 玉田镇 | 东马头山 | 东马头山6号 | 0 |  | 17799 | 唐山供电公司玉田供电公司园区供电所玉田镇东马头山东马头山6号 | 0
17800 | 唐山供电公司 | 玉田供电公司 | 园区供电所 | 玉田镇 | 东马头山 | 东马头山7号 | 0 |  | 17800 | 唐山供电公司玉田供电公司园区供电所玉田镇东马头山东马头山7号 | 0
17801 | 唐山供电公司 | 玉田供电公司 | 园区供电所 | 玉田镇 | 东马头山 | 东马头山8号 | 0 |  | 17801 | 唐山供电公司玉田供电公司园区供电所玉田镇东马头山东马头山8号 | 0
17802 | 唐山供电公司 | 玉田供电公司 | 园区供电所 | 玉田镇 | 东马头山 | 东马头山9号 | 0 |  | 17802 | 唐山供电公司玉田供电公司园区供电所玉田镇东马头山东马头山9号 | 0
17803 | 唐山供电公司 | 玉田供电公司 | 园区供电所 | 玉田镇 | 东马头山 | 东马头山10号 | 0 |  | 17803 | 唐山供电公司玉田供电公司园区供电所玉田镇东马头山东马头山10号 | 0
17804 | 唐山供电公司 | 玉田供电公司 | 园区供电所 | 玉田镇 | 东马头山 | 东马头山11号 | 0 |  | 17804 | 唐山供电公司玉田供电公司园区供电所玉田镇东马头山东马头山11号 | 0
17805 | 唐山供电公司 | 玉田供电公司 | 园区供电所 | 玉田镇 | 东马头山 | 东马头山12号 | 0 |  | 17805 | 唐山供电公司玉田供电公司园区供电所玉田镇东马头山东马头山12号 | 0
17806 | 唐山供电公司 | 玉田供电公司 | 园区供电所 | 玉田镇 | 东马头山 | 东马头山13号 | 0 |  | 17806 | 唐山供电公司玉田供电公司园区供电所玉田镇东马头山东马头山13号 | 0
17807 | 唐山供电公司 | 玉田供电公司 | 园区供电所 | 玉田镇 | 东马头山 | 东马头山14号 | 0 |  | 17807 | 唐山供电公司玉田供电公司园区供电所玉田镇东马头山东马头山14号 | 0
17808 | 唐山供电公司 | 玉田供电公司 | 园区供电所 | 玉田镇 | 东马头山 | 东马头山15号 | 0 |  | 17808 | 唐山供电公司玉田供电公司园区供电所玉田镇东马头山东马头山15号 | 0
17809 | 唐山供电公司 | 玉田供电公司 | 园区供电所 | 玉田镇 | 傅各庄 | 傅各庄1号 | 0 |  | 17809 | 唐山供电公司玉田供电公司园区供电所玉田镇傅各庄傅各庄1号 | 0
17810 | 唐山供电公司 | 玉田供电公司 | 园区供电所 | 玉田镇 | 傅各庄 | 傅各庄2号 | 0 |  | 17810 | 唐山供电公司玉田供电公司园区供电所玉田镇傅各庄傅各庄2号 | 0
17811 | 唐山供电公司 | 玉田供电公司 | 园区供电所 | 玉田镇 | 傅各庄 | 傅各庄3号 | 0 |  | 17811 | 唐山供电公司玉田供电公司园区供电所玉田镇傅各庄傅各庄3号 | 0
17812 | 唐山供电公司 | 玉田供电公司 | 园区供电所 | 玉田镇 | 傅各庄 | 傅各庄4号 | 0 |  | 17812 | 唐山供电公司玉田供电公司园区供电所玉田镇傅各庄傅各庄4号 | 0
17813 | 唐山供电公司 | 玉田供电公司 | 园区供电所 | 玉田镇 | 傅各庄 | 傅各庄5号 | 0 |  | 17813 | 唐山供电公司玉田供电公司园区供电所玉田镇傅各庄傅各庄5号 | 0
17814 | 唐山供电公司 | 玉田供电公司 | 园区供电所 | 玉田镇 | 傅各庄 | 傅各庄6号 | 0 |  | 17814 | 唐山供电公司玉田供电公司园区供电所玉田镇傅各庄傅各庄6号 | 0
17815 | 唐山供电公司 | 玉田供电公司 | 园区供电所 | 玉田镇 | 傅各庄 | 傅各庄7号 | 0 |  | 17815 | 唐山供电公司玉田供电公司园区供电所玉田镇傅各庄傅各庄7号 | 0
17816 | 唐山供电公司 | 玉田供电公司 | 园区供电所 | 玉田镇 | 傅各庄 | 傅各庄8号 | 0 |  | 17816 | 唐山供电公司玉田供电公司园区供电所玉田镇傅各庄傅各庄8号 | 0
17817 | 唐山供电公司 | 玉田供电公司 | 园区供电所 | 玉田镇 | 黄庄子 | 黄庄子1号 | 0 |  | 17817 | 唐山供电公司玉田供电公司园区供电所玉田镇黄庄子黄庄子1号 | 0
17818 | 唐山供电公司 | 玉田供电公司 | 园区供电所 | 玉田镇 | 梁各庄 | 梁各庄1号 | 0 |  | 17818 | 唐山供电公司玉田供电公司园区供电所玉田镇梁各庄梁各庄1号 | 0
17819 | 唐山供电公司 | 玉田供电公司 | 园区供电所 | 玉田镇 | 梁各庄 | 梁各庄2号 | 0 |  | 17819 | 唐山供电公司玉田供电公司园区供电所玉田镇梁各庄梁各庄2号 | 0
17820 | 唐山供电公司 | 玉田供电公司 | 园区供电所 | 玉田镇 | 梁各庄 | 梁各庄3号 | 0 |  | 17820 | 唐山供电公司玉田供电公司园区供电所玉田镇梁各庄梁各庄3号 | 0
17821 | 唐山供电公司 | 玉田供电公司 | 园区供电所 | 玉田镇 | 梁各庄 | 梁各庄4号 | 0 |  | 17821 | 唐山供电公司玉田供电公司园区供电所玉田镇梁各庄梁各庄4号 | 0
17822 | 唐山供电公司 | 玉田供电公司 | 园区供电所 | 玉田镇 | 梁各庄 | 梁各庄5号 | 0 |  | 17822 | 唐山供电公司玉田供电公司园区供电所玉田镇梁各庄梁各庄5号 | 0
17823 | 唐山供电公司 | 玉田供电公司 | 园区供电所 | 玉田镇 | 梁各庄 | 梁各庄6号 | 0 |  | 17823 | 唐山供电公司玉田供电公司园区供电所玉田镇梁各庄梁各庄6号 | 0
17824 | 唐山供电公司 | 玉田供电公司 | 园区供电所 | 玉田镇 | 松官屯 | 松官屯1号 | 0 |  | 17824 | 唐山供电公司玉田供电公司园区供电所玉田镇松官屯松官屯1号 | 0
17825 | 唐山供电公司 | 玉田供电公司 | 园区供电所 | 玉田镇 | 松官屯 | 松官屯2号 | 0 |  | 17825 | 唐山供电公司玉田供电公司园区供电所玉田镇松官屯松官屯2号 | 0
17826 | 唐山供电公司 | 玉田供电公司 | 园区供电所 | 玉田镇 | 松官屯 | 松官屯3号 | 0 |  | 17826 | 唐山供电公司玉田供电公司园区供电所玉田镇松官屯松官屯3号 | 0
17827 | 唐山供电公司 | 玉田供电公司 | 园区供电所 | 玉田镇 | 松官屯 | 松官屯4号 | 0 |  | 17827 | 唐山供电公司玉田供电公司园区供电所玉田镇松官屯松官屯4号 | 0
17828 | 唐山供电公司 | 玉田供电公司 | 园区供电所 | 玉田镇 | 松官屯 | 松官屯5号 | 0 |  | 17828 | 唐山供电公司玉田供电公司园区供电所玉田镇松官屯松官屯5号 | 0
17829 | 唐山供电公司 | 玉田供电公司 | 园区供电所 | 玉田镇 | 松官屯 | 松官屯6号 | 0 |  | 17829 | 唐山供电公司玉田供电公司园区供电所玉田镇松官屯松官屯6号 | 0
17830 | 唐山供电公司 | 玉田供电公司 | 园区供电所 | 玉田镇 | 松官屯 | 松官屯7号 | 0 |  | 17830 | 唐山供电公司玉田供电公司园区供电所玉田镇松官屯松官屯7号 | 0
17831 | 唐山供电公司 | 玉田供电公司 | 园区供电所 | 玉田镇 | 松官屯 | 松官屯8号 | 0 |  | 17831 | 唐山供电公司玉田供电公司园区供电所玉田镇松官屯松官屯8号 | 0
17832 | 唐山供电公司 | 玉田供电公司 | 园区供电所 | 玉田镇 | 陶官屯 | 陶官屯1号 | 0 |  | 17832 | 唐山供电公司玉田供电公司园区供电所玉田镇陶官屯陶官屯1号 | 0
17833 | 唐山供电公司 | 玉田供电公司 | 园区供电所 | 玉田镇 | 陶官屯 | 陶官屯2号 | 0 |  | 17833 | 唐山供电公司玉田供电公司园区供电所玉田镇陶官屯陶官屯2号 | 0
17834 | 唐山供电公司 | 玉田供电公司 | 园区供电所 | 玉田镇 | 陶官屯 | 陶官屯3号 | 0 |  | 17834 | 唐山供电公司玉田供电公司园区供电所玉田镇陶官屯陶官屯3号 | 0
17835 | 唐山供电公司 | 玉田供电公司 | 园区供电所 | 玉田镇 | 陶官屯 | 陶官屯4号 | 0 |  | 17835 | 唐山供电公司玉田供电公司园区供电所玉田镇陶官屯陶官屯4号 | 0
17836 | 唐山供电公司 | 玉田供电公司 | 园区供电所 | 玉田镇 | 西马头山 | 西马头山1号 | 0 |  | 17836 | 唐山供电公司玉田供电公司园区供电所玉田镇西马头山西马头山1号 | 0
17837 | 唐山供电公司 | 玉田供电公司 | 园区供电所 | 玉田镇 | 西马头山 | 西马头山2号 | 0 |  | 17837 | 唐山供电公司玉田供电公司园区供电所玉田镇西马头山西马头山2号 | 0
17838 | 唐山供电公司 | 玉田供电公司 | 园区供电所 | 玉田镇 | 西马头山 | 西马头山3号 | 0 |  | 17838 | 唐山供电公司玉田供电公司园区供电所玉田镇西马头山西马头山3号 | 0
17839 | 唐山供电公司 | 玉田供电公司 | 园区供电所 | 玉田镇 | 西马头山 | 西马头山4号 | 0 |  | 17839 | 唐山供电公司玉田供电公司园区供电所玉田镇西马头山西马头山4号 | 0
17840 | 唐山供电公司 | 玉田供电公司 | 园区供电所 | 玉田镇 | 西马头山 | 西马头山5号 | 0 |  | 17840 | 唐山供电公司玉田供电公司园区供电所玉田镇西马头山西马头山5号 | 0
17841 | 唐山供电公司 | 玉田供电公司 | 园区供电所 | 玉田镇 | 西马头山 | 西马头山6号 | 0 |  | 17841 | 唐山供电公司玉田供电公司园区供电所玉田镇西马头山西马头山6号 | 0
17842 | 唐山供电公司 | 玉田供电公司 | 园区供电所 | 玉田镇 | 西马头山 | 西马头山7号 | 0 |  | 17842 | 唐山供电公司玉田供电公司园区供电所玉田镇西马头山西马头山7号 | 0
17843 | 唐山供电公司 | 玉田供电公司 | 园区供电所 | 玉田镇 | 小山头 | 小山头1号 | 0 |  | 17843 | 唐山供电公司玉田供电公司园区供电所玉田镇小山头小山头1号 | 0
17844 | 唐山供电公司 | 玉田供电公司 | 园区供电所 | 玉田镇 | 小山头 | 小山头2号 | 0 |  | 17844 | 唐山供电公司玉田供电公司园区供电所玉田镇小山头小山头2号 | 0
17845 | 唐山供电公司 | 玉田供电公司 | 园区供电所 | 玉田镇 | 小山头 | 小山头3号 | 0 |  | 17845 | 唐山供电公司玉田供电公司园区供电所玉田镇小山头小山头3号 | 0
17846 | 唐山供电公司 | 玉田供电公司 | 园区供电所 | 玉田镇 | 小山头 | 小山头4号 | 0 |  | 17846 | 唐山供电公司玉田供电公司园区供电所玉田镇小山头小山头4号 | 0
17847 | 唐山供电公司 | 玉田供电公司 | 园区供电所 | 玉田镇 | 小山头 | 小山头5号 | 0 |  | 17847 | 唐山供电公司玉田供电公司园区供电所玉田镇小山头小山头5号 | 0
17848 | 唐山供电公司 | 玉田供电公司 | 园区供电所 | 玉田镇 | 谢甲庄 | 谢甲庄1号 | 0 |  | 17848 | 唐山供电公司玉田供电公司园区供电所玉田镇谢甲庄谢甲庄1号 | 0
17849 | 唐山供电公司 | 玉田供电公司 | 园区供电所 | 玉田镇 | 谢甲庄 | 谢甲庄2号 | 0 |  | 17849 | 唐山供电公司玉田供电公司园区供电所玉田镇谢甲庄谢甲庄2号 | 0
17850 | 唐山供电公司 | 玉田供电公司 | 园区供电所 | 玉田镇 | 谢甲庄 | 谢甲庄3号 | 0 |  | 17850 | 唐山供电公司玉田供电公司园区供电所玉田镇谢甲庄谢甲庄3号 | 0
17851 | 唐山供电公司 | 玉田供电公司 | 园区供电所 | 玉田镇 | 谢甲庄 | 谢甲庄4号 | 0 |  | 17851 | 唐山供电公司玉田供电公司园区供电所玉田镇谢甲庄谢甲庄4号 | 0
17852 | 唐山供电公司 | 玉田供电公司 | 园区供电所 | 玉田镇 | 谢甲庄 | 谢甲庄5号 | 0 |  | 17852 | 唐山供电公司玉田供电公司园区供电所玉田镇谢甲庄谢甲庄5号 | 0
17853 | 唐山供电公司 | 玉田供电公司 | 鸦鸿桥镇供电所 | 鸦鸿桥镇 | 边家铺 | 边家铺1号 | 0 |  | 17853 | 唐山供电公司玉田供电公司鸦鸿桥镇供电所鸦鸿桥镇边家铺边家铺1号 | 0
17854 | 唐山供电公司 | 玉田供电公司 | 鸦鸿桥镇供电所 | 鸦鸿桥镇 | 边家铺 | 边家铺2号 | 0 |  | 17854 | 唐山供电公司玉田供电公司鸦鸿桥镇供电所鸦鸿桥镇边家铺边家铺2号 | 0
17855 | 唐山供电公司 | 玉田供电公司 | 鸦鸿桥镇供电所 | 鸦鸿桥镇 | 边家铺 | 边家铺3号 | 0 |  | 17855 | 唐山供电公司玉田供电公司鸦鸿桥镇供电所鸦鸿桥镇边家铺边家铺3号 | 0
17856 | 唐山供电公司 | 玉田供电公司 | 鸦鸿桥镇供电所 | 鸦鸿桥镇 | 边家铺 | 边家铺4号 | 0 |  | 17856 | 唐山供电公司玉田供电公司鸦鸿桥镇供电所鸦鸿桥镇边家铺边家铺4号 | 0
17857 | 唐山供电公司 | 玉田供电公司 | 鸦鸿桥镇供电所 | 鸦鸿桥镇 | 边家铺 | 边家铺5号 | 0 |  | 17857 | 唐山供电公司玉田供电公司鸦鸿桥镇供电所鸦鸿桥镇边家铺边家铺5号 | 0
17858 | 唐山供电公司 | 玉田供电公司 | 鸦鸿桥镇供电所 | 鸦鸿桥镇 | 边家铺 | 边家铺6号 | 0 |  | 17858 | 唐山供电公司玉田供电公司鸦鸿桥镇供电所鸦鸿桥镇边家铺边家铺6号 | 0
17859 | 唐山供电公司 | 玉田供电公司 | 鸦鸿桥镇供电所 | 鸦鸿桥镇 | 边家铺 | 边家铺7号 | 0 |  | 17859 | 唐山供电公司玉田供电公司鸦鸿桥镇供电所鸦鸿桥镇边家铺边家铺7号 | 0
17860 | 唐山供电公司 | 玉田供电公司 | 鸦鸿桥镇供电所 | 鸦鸿桥镇 | 边家铺 | 边家铺8号 | 0 |  | 17860 | 唐山供电公司玉田供电公司鸦鸿桥镇供电所鸦鸿桥镇边家铺边家铺8号 | 0
17861 | 唐山供电公司 | 玉田供电公司 | 鸦鸿桥镇供电所 | 鸦鸿桥镇 | 边家铺 | 边家铺9号 | 0 |  | 17861 | 唐山供电公司玉田供电公司鸦鸿桥镇供电所鸦鸿桥镇边家铺边家铺9号 | 0
17862 | 唐山供电公司 | 玉田供电公司 | 鸦鸿桥镇供电所 | 鸦鸿桥镇 | 边庄子 | 边庄子1号 | 0 |  | 17862 | 唐山供电公司玉田供电公司鸦鸿桥镇供电所鸦鸿桥镇边庄子边庄子1号 | 0
17863 | 唐山供电公司 | 玉田供电公司 | 鸦鸿桥镇供电所 | 鸦鸿桥镇 | 边庄子 | 边庄子2号 | 0 |  | 17863 | 唐山供电公司玉田供电公司鸦鸿桥镇供电所鸦鸿桥镇边庄子边庄子2号 | 0
17864 | 唐山供电公司 | 玉田供电公司 | 鸦鸿桥镇供电所 | 鸦鸿桥镇 | 边庄子 | 边庄子3号 | 0 |  | 17864 | 唐山供电公司玉田供电公司鸦鸿桥镇供电所鸦鸿桥镇边庄子边庄子3号 | 0
17865 | 唐山供电公司 | 玉田供电公司 | 鸦鸿桥镇供电所 | 鸦鸿桥镇 | 边庄子 | 边庄子4号 | 0 |  | 17865 | 唐山供电公司玉田供电公司鸦鸿桥镇供电所鸦鸿桥镇边庄子边庄子4号 | 0
17866 | 唐山供电公司 | 玉田供电公司 | 鸦鸿桥镇供电所 | 鸦鸿桥镇 | 草桥头 | 草桥头1号 | 0 |  | 17866 | 唐山供电公司玉田供电公司鸦鸿桥镇供电所鸦鸿桥镇草桥头草桥头1号 | 0
17867 | 唐山供电公司 | 玉田供电公司 | 鸦鸿桥镇供电所 | 鸦鸿桥镇 | 草桥头 | 草桥头2号 | 0 |  | 17867 | 唐山供电公司玉田供电公司鸦鸿桥镇供电所鸦鸿桥镇草桥头草桥头2号 | 0
17868 | 唐山供电公司 | 玉田供电公司 | 鸦鸿桥镇供电所 | 鸦鸿桥镇 | 草桥头 | 草桥头3号 | 0 |  | 17868 | 唐山供电公司玉田供电公司鸦鸿桥镇供电所鸦鸿桥镇草桥头草桥头3号 | 0
17869 | 唐山供电公司 | 玉田供电公司 | 鸦鸿桥镇供电所 | 鸦鸿桥镇 | 草桥头 | 草桥头4号 | 0 |  | 17869 | 唐山供电公司玉田供电公司鸦鸿桥镇供电所鸦鸿桥镇草桥头草桥头4号 | 0
17870 | 唐山供电公司 | 玉田供电公司 | 鸦鸿桥镇供电所 | 鸦鸿桥镇 | 草桥头 | 草桥头5号 | 0 |  | 17870 | 唐山供电公司玉田供电公司鸦鸿桥镇供电所鸦鸿桥镇草桥头草桥头5号 | 0
17871 | 唐山供电公司 | 玉田供电公司 | 鸦鸿桥镇供电所 | 鸦鸿桥镇 | 草桥头 | 草桥头6号 | 0 |  | 17871 | 唐山供电公司玉田供电公司鸦鸿桥镇供电所鸦鸿桥镇草桥头草桥头6号 | 0
17872 | 唐山供电公司 | 玉田供电公司 | 鸦鸿桥镇供电所 | 鸦鸿桥镇 | 草桥头 | 草桥头7号 | 0 |  | 17872 | 唐山供电公司玉田供电公司鸦鸿桥镇供电所鸦鸿桥镇草桥头草桥头7号 | 0
17873 | 唐山供电公司 | 玉田供电公司 | 鸦鸿桥镇供电所 | 鸦鸿桥镇 | 草桥头 | 草桥头8号 | 0 |  | 17873 | 唐山供电公司玉田供电公司鸦鸿桥镇供电所鸦鸿桥镇草桥头草桥头8号 | 0
17874 | 唐山供电公司 | 玉田供电公司 | 鸦鸿桥镇供电所 | 鸦鸿桥镇 | 草桥头 | 草桥头9号 | 0 |  | 17874 | 唐山供电公司玉田供电公司鸦鸿桥镇供电所鸦鸿桥镇草桥头草桥头9号 | 0
17875 | 唐山供电公司 | 玉田供电公司 | 鸦鸿桥镇供电所 | 鸦鸿桥镇 | 草桥头 | 草桥头10号 | 0 |  | 17875 | 唐山供电公司玉田供电公司鸦鸿桥镇供电所鸦鸿桥镇草桥头草桥头10号 | 0
17876 | 唐山供电公司 | 玉田供电公司 | 鸦鸿桥镇供电所 | 鸦鸿桥镇 | 昌升 | 昌升1号 | 0 |  | 17876 | 唐山供电公司玉田供电公司鸦鸿桥镇供电所鸦鸿桥镇昌升昌升1号 | 0
17877 | 唐山供电公司 | 玉田供电公司 | 鸦鸿桥镇供电所 | 鸦鸿桥镇 | 昌升 | 昌升2号1 | 0 |  | 17877 | 唐山供电公司玉田供电公司鸦鸿桥镇供电所鸦鸿桥镇昌升昌升2号1 | 0
17878 | 唐山供电公司 | 玉田供电公司 | 鸦鸿桥镇供电所 | 鸦鸿桥镇 | 昌升 | 昌升3号1 | 0 |  | 17878 | 唐山供电公司玉田供电公司鸦鸿桥镇供电所鸦鸿桥镇昌升昌升3号1 | 0
17879 | 唐山供电公司 | 玉田供电公司 | 鸦鸿桥镇供电所 | 鸦鸿桥镇 | 车庄子 | 车庄子1号 | 0 |  | 17879 | 唐山供电公司玉田供电公司鸦鸿桥镇供电所鸦鸿桥镇车庄子车庄子1号 | 0
17880 | 唐山供电公司 | 玉田供电公司 | 鸦鸿桥镇供电所 | 鸦鸿桥镇 | 车庄子 | 车庄子2号 | 0 |  | 17880 | 唐山供电公司玉田供电公司鸦鸿桥镇供电所鸦鸿桥镇车庄子车庄子2号 | 0
17881 | 唐山供电公司 | 玉田供电公司 | 鸦鸿桥镇供电所 | 鸦鸿桥镇 | 车庄子 | 车庄子3号 | 0 |  | 17881 | 唐山供电公司玉田供电公司鸦鸿桥镇供电所鸦鸿桥镇车庄子车庄子3号 | 0
17882 | 唐山供电公司 | 玉田供电公司 | 鸦鸿桥镇供电所 | 鸦鸿桥镇 | 车庄子 | 车庄子4号 | 0 |  | 17882 | 唐山供电公司玉田供电公司鸦鸿桥镇供电所鸦鸿桥镇车庄子车庄子4号 | 0
17883 | 唐山供电公司 | 玉田供电公司 | 鸦鸿桥镇供电所 | 鸦鸿桥镇 | 东小淀 | 东小淀1号 | 0 |  | 17883 | 唐山供电公司玉田供电公司鸦鸿桥镇供电所鸦鸿桥镇东小淀东小淀1号 | 0
17884 | 唐山供电公司 | 玉田供电公司 | 鸦鸿桥镇供电所 | 鸦鸿桥镇 | 东小淀 | 东小淀3号 | 0 |  | 17884 | 唐山供电公司玉田供电公司鸦鸿桥镇供电所鸦鸿桥镇东小淀东小淀3号 | 0
17885 | 唐山供电公司 | 玉田供电公司 | 鸦鸿桥镇供电所 | 鸦鸿桥镇 | 东小淀 | 东小淀4号 | 0 |  | 17885 | 唐山供电公司玉田供电公司鸦鸿桥镇供电所鸦鸿桥镇东小淀东小淀4号 | 0
17886 | 唐山供电公司 | 玉田供电公司 | 鸦鸿桥镇供电所 | 鸦鸿桥镇 | 东小淀 | 东小淀5号 | 0 |  | 17886 | 唐山供电公司玉田供电公司鸦鸿桥镇供电所鸦鸿桥镇东小淀东小淀5号 | 0
17887 | 唐山供电公司 | 玉田供电公司 | 鸦鸿桥镇供电所 | 鸦鸿桥镇 | 郭家营 | 郭家营1号 | 0 |  | 17887 | 唐山供电公司玉田供电公司鸦鸿桥镇供电所鸦鸿桥镇郭家营郭家营1号 | 0
17888 | 唐山供电公司 | 玉田供电公司 | 鸦鸿桥镇供电所 | 鸦鸿桥镇 | 郭家营 | 郭家营2号 | 0 |  | 17888 | 唐山供电公司玉田供电公司鸦鸿桥镇供电所鸦鸿桥镇郭家营郭家营2号 | 0
17889 | 唐山供电公司 | 玉田供电公司 | 鸦鸿桥镇供电所 | 鸦鸿桥镇 | 后油坊 | 后油坊1号 | 0 |  | 17889 | 唐山供电公司玉田供电公司鸦鸿桥镇供电所鸦鸿桥镇后油坊后油坊1号 | 0
17890 | 唐山供电公司 | 玉田供电公司 | 鸦鸿桥镇供电所 | 鸦鸿桥镇 | 后油坊 | 后油坊2号 | 0 |  | 17890 | 唐山供电公司玉田供电公司鸦鸿桥镇供电所鸦鸿桥镇后油坊后油坊2号 | 0
17891 | 唐山供电公司 | 玉田供电公司 | 鸦鸿桥镇供电所 | 鸦鸿桥镇 | 李谟铺 | 李谟铺1号 | 0 |  | 17891 | 唐山供电公司玉田供电公司鸦鸿桥镇供电所鸦鸿桥镇李谟铺李谟铺1号 | 0
17892 | 唐山供电公司 | 玉田供电公司 | 鸦鸿桥镇供电所 | 鸦鸿桥镇 | 李谟铺 | 李谟铺2号 | 0 |  | 17892 | 唐山供电公司玉田供电公司鸦鸿桥镇供电所鸦鸿桥镇李谟铺李谟铺2号 | 0
17893 | 唐山供电公司 | 玉田供电公司 | 鸦鸿桥镇供电所 | 鸦鸿桥镇 | 李谟铺 | 李谟铺3号 | 0 |  | 17893 | 唐山供电公司玉田供电公司鸦鸿桥镇供电所鸦鸿桥镇李谟铺李谟铺3号 | 0
17894 | 唐山供电公司 | 玉田供电公司 | 鸦鸿桥镇供电所 | 鸦鸿桥镇 | 廖家胡同 | 廖家胡同1号 | 0 |  | 17894 | 唐山供电公司玉田供电公司鸦鸿桥镇供电所鸦鸿桥镇廖家胡同廖家胡同1号 | 0
17895 | 唐山供电公司 | 玉田供电公司 | 鸦鸿桥镇供电所 | 鸦鸿桥镇 | 廖家胡同 | 廖家胡同2号 | 0 |  | 17895 | 唐山供电公司玉田供电公司鸦鸿桥镇供电所鸦鸿桥镇廖家胡同廖家胡同2号 | 0
17896 | 唐山供电公司 | 玉田供电公司 | 鸦鸿桥镇供电所 | 鸦鸿桥镇 | 廖家胡同 | 廖家胡同3号 | 0 |  | 17896 | 唐山供电公司玉田供电公司鸦鸿桥镇供电所鸦鸿桥镇廖家胡同廖家胡同3号 | 0
17897 | 唐山供电公司 | 玉田供电公司 | 鸦鸿桥镇供电所 | 鸦鸿桥镇 | 廖家胡同 | 廖家胡同4号 | 0 |  | 17897 | 唐山供电公司玉田供电公司鸦鸿桥镇供电所鸦鸿桥镇廖家胡同廖家胡同4号 | 0
17898 | 唐山供电公司 | 玉田供电公司 | 鸦鸿桥镇供电所 | 鸦鸿桥镇 | 刘现庄 | 刘现庄1号 | 0 |  | 17898 | 唐山供电公司玉田供电公司鸦鸿桥镇供电所鸦鸿桥镇刘现庄刘现庄1号 | 0
17899 | 唐山供电公司 | 玉田供电公司 | 鸦鸿桥镇供电所 | 鸦鸿桥镇 | 刘现庄 | 刘现庄4号 | 0 |  | 17899 | 唐山供电公司玉田供电公司鸦鸿桥镇供电所鸦鸿桥镇刘现庄刘现庄4号 | 0
17900 | 唐山供电公司 | 玉田供电公司 | 鸦鸿桥镇供电所 | 鸦鸿桥镇 | 刘现庄 | 刘现庄5号 | 0 |  | 17900 | 唐山供电公司玉田供电公司鸦鸿桥镇供电所鸦鸿桥镇刘现庄刘现庄5号 | 0
17901 | 唐山供电公司 | 玉田供电公司 | 鸦鸿桥镇供电所 | 鸦鸿桥镇 | 刘现庄 | 刘现庄6号 | 0 |  | 17901 | 唐山供电公司玉田供电公司鸦鸿桥镇供电所鸦鸿桥镇刘现庄刘现庄6号 | 0
17902 | 唐山供电公司 | 玉田供电公司 | 鸦鸿桥镇供电所 | 鸦鸿桥镇 | 刘现庄 | 刘现庄7号 | 0 |  | 17902 | 唐山供电公司玉田供电公司鸦鸿桥镇供电所鸦鸿桥镇刘现庄刘现庄7号 | 0
17903 | 唐山供电公司 | 玉田供电公司 | 鸦鸿桥镇供电所 | 鸦鸿桥镇 | 刘现庄 | 刘现庄8号 | 0 |  | 17903 | 唐山供电公司玉田供电公司鸦鸿桥镇供电所鸦鸿桥镇刘现庄刘现庄8号 | 0
17904 | 唐山供电公司 | 玉田供电公司 | 鸦鸿桥镇供电所 | 鸦鸿桥镇 | 刘现庄 | 刘现庄9号 | 0 |  | 17904 | 唐山供电公司玉田供电公司鸦鸿桥镇供电所鸦鸿桥镇刘现庄刘现庄9号 | 0
17905 | 唐山供电公司 | 玉田供电公司 | 鸦鸿桥镇供电所 | 鸦鸿桥镇 | 刘现庄 | 刘现庄10号 | 0 |  | 17905 | 唐山供电公司玉田供电公司鸦鸿桥镇供电所鸦鸿桥镇刘现庄刘现庄10号 | 0
17906 | 唐山供电公司 | 玉田供电公司 | 鸦鸿桥镇供电所 | 鸦鸿桥镇 | 刘现庄 | 刘现庄11号 | 0 |  | 17906 | 唐山供电公司玉田供电公司鸦鸿桥镇供电所鸦鸿桥镇刘现庄刘现庄11号 | 0
17907 | 唐山供电公司 | 玉田供电公司 | 鸦鸿桥镇供电所 | 鸦鸿桥镇 | 牛辛庄 | 牛辛庄1号 | 0 |  | 17907 | 唐山供电公司玉田供电公司鸦鸿桥镇供电所鸦鸿桥镇牛辛庄牛辛庄1号 | 0
17908 | 唐山供电公司 | 玉田供电公司 | 鸦鸿桥镇供电所 | 鸦鸿桥镇 | 牛辛庄 | 牛辛庄2号 | 0 |  | 17908 | 唐山供电公司玉田供电公司鸦鸿桥镇供电所鸦鸿桥镇牛辛庄牛辛庄2号 | 0
17909 | 唐山供电公司 | 玉田供电公司 | 鸦鸿桥镇供电所 | 鸦鸿桥镇 | 申家沟 | 申家沟1号 | 0 |  | 17909 | 唐山供电公司玉田供电公司鸦鸿桥镇供电所鸦鸿桥镇申家沟申家沟1号 | 0
17910 | 唐山供电公司 | 玉田供电公司 | 鸦鸿桥镇供电所 | 鸦鸿桥镇 | 申家沟 | 申家沟2号 | 0 |  | 17910 | 唐山供电公司玉田供电公司鸦鸿桥镇供电所鸦鸿桥镇申家沟申家沟2号 | 0
17911 | 唐山供电公司 | 玉田供电公司 | 鸦鸿桥镇供电所 | 鸦鸿桥镇 | 申家沟 | 申家沟3号 | 0 |  | 17911 | 唐山供电公司玉田供电公司鸦鸿桥镇供电所鸦鸿桥镇申家沟申家沟3号 | 0
17912 | 唐山供电公司 | 玉田供电公司 | 鸦鸿桥镇供电所 | 鸦鸿桥镇 | 石家铺 | 石家铺1号 | 0 |  | 17912 | 唐山供电公司玉田供电公司鸦鸿桥镇供电所鸦鸿桥镇石家铺石家铺1号 | 0
17913 | 唐山供电公司 | 玉田供电公司 | 鸦鸿桥镇供电所 | 鸦鸿桥镇 | 石家铺 | 石家铺2号 | 0 |  | 17913 | 唐山供电公司玉田供电公司鸦鸿桥镇供电所鸦鸿桥镇石家铺石家铺2号 | 0
17914 | 唐山供电公司 | 玉田供电公司 | 鸦鸿桥镇供电所 | 鸦鸿桥镇 | 苏家铺 | 苏家铺1号 | 0 |  | 17914 | 唐山供电公司玉田供电公司鸦鸿桥镇供电所鸦鸿桥镇苏家铺苏家铺1号 | 0
17915 | 唐山供电公司 | 玉田供电公司 | 鸦鸿桥镇供电所 | 鸦鸿桥镇 | 苏家铺 | 苏家铺2号 | 0 |  | 17915 | 唐山供电公司玉田供电公司鸦鸿桥镇供电所鸦鸿桥镇苏家铺苏家铺2号 | 0
17916 | 唐山供电公司 | 玉田供电公司 | 鸦鸿桥镇供电所 | 鸦鸿桥镇 | 孙各庄 | 孙各庄1号 | 0 |  | 17916 | 唐山供电公司玉田供电公司鸦鸿桥镇供电所鸦鸿桥镇孙各庄孙各庄1号 | 0
17917 | 唐山供电公司 | 玉田供电公司 | 鸦鸿桥镇供电所 | 鸦鸿桥镇 | 孙各庄 | 孙各庄2号 | 0 |  | 17917 | 唐山供电公司玉田供电公司鸦鸿桥镇供电所鸦鸿桥镇孙各庄孙各庄2号 | 0
17918 | 唐山供电公司 | 玉田供电公司 | 鸦鸿桥镇供电所 | 鸦鸿桥镇 | 孙各庄 | 孙各庄3号 | 0 |  | 17918 | 唐山供电公司玉田供电公司鸦鸿桥镇供电所鸦鸿桥镇孙各庄孙各庄3号 | 0
17919 | 唐山供电公司 | 玉田供电公司 | 鸦鸿桥镇供电所 | 鸦鸿桥镇 | 孙各庄 | 孙各庄4号 | 0 |  | 17919 | 唐山供电公司玉田供电公司鸦鸿桥镇供电所鸦鸿桥镇孙各庄孙各庄4号 | 0
17920 | 唐山供电公司 | 玉田供电公司 | 鸦鸿桥镇供电所 | 鸦鸿桥镇 | 孙各庄 | 孙各庄5号 | 0 |  | 17920 | 唐山供电公司玉田供电公司鸦鸿桥镇供电所鸦鸿桥镇孙各庄孙各庄5号 | 0
17921 | 唐山供电公司 | 玉田供电公司 | 鸦鸿桥镇供电所 | 鸦鸿桥镇 | 孙各庄 | 孙各庄6号 | 0 |  | 17921 | 唐山供电公司玉田供电公司鸦鸿桥镇供电所鸦鸿桥镇孙各庄孙各庄6号 | 0
17922 | 唐山供电公司 | 玉田供电公司 | 鸦鸿桥镇供电所 | 鸦鸿桥镇 | 孙各庄 | 孙各庄7号 | 0 |  | 17922 | 唐山供电公司玉田供电公司鸦鸿桥镇供电所鸦鸿桥镇孙各庄孙各庄7号 | 0
17923 | 唐山供电公司 | 玉田供电公司 | 鸦鸿桥镇供电所 | 鸦鸿桥镇 | 孙各庄 | 孙各庄8号 | 0 |  | 17923 | 唐山供电公司玉田供电公司鸦鸿桥镇供电所鸦鸿桥镇孙各庄孙各庄8号 | 0
17924 | 唐山供电公司 | 玉田供电公司 | 鸦鸿桥镇供电所 | 鸦鸿桥镇 | 孙各庄 | 孙各庄9号 | 0 |  | 17924 | 唐山供电公司玉田供电公司鸦鸿桥镇供电所鸦鸿桥镇孙各庄孙各庄9号 | 0
17925 | 唐山供电公司 | 玉田供电公司 | 鸦鸿桥镇供电所 | 鸦鸿桥镇 | 孙各庄 | 孙各庄10号 | 0 |  | 17925 | 唐山供电公司玉田供电公司鸦鸿桥镇供电所鸦鸿桥镇孙各庄孙各庄10号 | 0
17926 | 唐山供电公司 | 玉田供电公司 | 鸦鸿桥镇供电所 | 鸦鸿桥镇 | 孙庄子 | 孙庄子1号 | 0 |  | 17926 | 唐山供电公司玉田供电公司鸦鸿桥镇供电所鸦鸿桥镇孙庄子孙庄子1号 | 0
17927 | 唐山供电公司 | 玉田供电公司 | 鸦鸿桥镇供电所 | 鸦鸿桥镇 | 田庄 | 田庄1号 | 0 |  | 17927 | 唐山供电公司玉田供电公司鸦鸿桥镇供电所鸦鸿桥镇田庄田庄1号 | 0
17928 | 唐山供电公司 | 玉田供电公司 | 鸦鸿桥镇供电所 | 鸦鸿桥镇 | 田庄 | 田庄2号 | 0 |  | 17928 | 唐山供电公司玉田供电公司鸦鸿桥镇供电所鸦鸿桥镇田庄田庄2号 | 0
17929 | 唐山供电公司 | 玉田供电公司 | 鸦鸿桥镇供电所 | 鸦鸿桥镇 | 田庄 | 田庄3号 | 0 |  | 17929 | 唐山供电公司玉田供电公司鸦鸿桥镇供电所鸦鸿桥镇田庄田庄3号 | 0
17930 | 唐山供电公司 | 玉田供电公司 | 鸦鸿桥镇供电所 | 鸦鸿桥镇 | 田庄 | 田庄4号 | 0 |  | 17930 | 唐山供电公司玉田供电公司鸦鸿桥镇供电所鸦鸿桥镇田庄田庄4号 | 0
17931 | 唐山供电公司 | 玉田供电公司 | 鸦鸿桥镇供电所 | 鸦鸿桥镇 | 田庄 | 田庄5号 | 0 |  | 17931 | 唐山供电公司玉田供电公司鸦鸿桥镇供电所鸦鸿桥镇田庄田庄5号 | 0
17932 | 唐山供电公司 | 玉田供电公司 | 鸦鸿桥镇供电所 | 鸦鸿桥镇 | 田庄 | 田庄6号 | 0 |  | 17932 | 唐山供电公司玉田供电公司鸦鸿桥镇供电所鸦鸿桥镇田庄田庄6号 | 0
17933 | 唐山供电公司 | 玉田供电公司 | 鸦鸿桥镇供电所 | 鸦鸿桥镇 | 田庄 | 田庄7号 | 0 |  | 17933 | 唐山供电公司玉田供电公司鸦鸿桥镇供电所鸦鸿桥镇田庄田庄7号 | 0
17934 | 唐山供电公司 | 玉田供电公司 | 鸦鸿桥镇供电所 | 鸦鸿桥镇 | 田庄 | 田庄8号 | 0 |  | 17934 | 唐山供电公司玉田供电公司鸦鸿桥镇供电所鸦鸿桥镇田庄田庄8号 | 0
17935 | 唐山供电公司 | 玉田供电公司 | 鸦鸿桥镇供电所 | 鸦鸿桥镇 | 王北街 | 王北街1号 | 0 |  | 17935 | 唐山供电公司玉田供电公司鸦鸿桥镇供电所鸦鸿桥镇王北街王北街1号 | 0
17936 | 唐山供电公司 | 玉田供电公司 | 鸦鸿桥镇供电所 | 鸦鸿桥镇 | 王北街 | 王北街2号 | 0 |  | 17936 | 唐山供电公司玉田供电公司鸦鸿桥镇供电所鸦鸿桥镇王北街王北街2号 | 0
17937 | 唐山供电公司 | 玉田供电公司 | 鸦鸿桥镇供电所 | 鸦鸿桥镇 | 王北街 | 王北街3号 | 0 |  | 17937 | 唐山供电公司玉田供电公司鸦鸿桥镇供电所鸦鸿桥镇王北街王北街3号 | 0
17938 | 唐山供电公司 | 玉田供电公司 | 鸦鸿桥镇供电所 | 鸦鸿桥镇 | 王北街 | 王北街4号 | 0 |  | 17938 | 唐山供电公司玉田供电公司鸦鸿桥镇供电所鸦鸿桥镇王北街王北街4号 | 0
17939 | 唐山供电公司 | 玉田供电公司 | 鸦鸿桥镇供电所 | 鸦鸿桥镇 | 王北街 | 王北街5号 | 0 |  | 17939 | 唐山供电公司玉田供电公司鸦鸿桥镇供电所鸦鸿桥镇王北街王北街5号 | 0
17940 | 唐山供电公司 | 玉田供电公司 | 鸦鸿桥镇供电所 | 鸦鸿桥镇 | 王前街 | 王前街1号 | 0 |  | 17940 | 唐山供电公司玉田供电公司鸦鸿桥镇供电所鸦鸿桥镇王前街王前街1号 | 0
17941 | 唐山供电公司 | 玉田供电公司 | 鸦鸿桥镇供电所 | 鸦鸿桥镇 | 王前街 | 王前街2号 | 0 |  | 17941 | 唐山供电公司玉田供电公司鸦鸿桥镇供电所鸦鸿桥镇王前街王前街2号 | 0
17942 | 唐山供电公司 | 玉田供电公司 | 鸦鸿桥镇供电所 | 鸦鸿桥镇 | 王前街 | 王前街3号 | 0 |  | 17942 | 唐山供电公司玉田供电公司鸦鸿桥镇供电所鸦鸿桥镇王前街王前街3号 | 0
17943 | 唐山供电公司 | 玉田供电公司 | 鸦鸿桥镇供电所 | 鸦鸿桥镇 | 王中街 | 王中街1号 | 0 |  | 17943 | 唐山供电公司玉田供电公司鸦鸿桥镇供电所鸦鸿桥镇王中街王中街1号 | 0
17944 | 唐山供电公司 | 玉田供电公司 | 鸦鸿桥镇供电所 | 鸦鸿桥镇 | 王中街 | 王中街2号 | 0 |  | 17944 | 唐山供电公司玉田供电公司鸦鸿桥镇供电所鸦鸿桥镇王中街王中街2号 | 0
17945 | 唐山供电公司 | 玉田供电公司 | 鸦鸿桥镇供电所 | 鸦鸿桥镇 | 五里渠 | 五里渠1号 | 0 |  | 17945 | 唐山供电公司玉田供电公司鸦鸿桥镇供电所鸦鸿桥镇五里渠五里渠1号 | 0
17946 | 唐山供电公司 | 玉田供电公司 | 鸦鸿桥镇供电所 | 鸦鸿桥镇 | 西小淀 | 西小淀1号 | 0 |  | 17946 | 唐山供电公司玉田供电公司鸦鸿桥镇供电所鸦鸿桥镇西小淀西小淀1号 | 0
17947 | 唐山供电公司 | 玉田供电公司 | 鸦鸿桥镇供电所 | 鸦鸿桥镇 | 西小淀 | 西小淀1号 | 0 |  | 17947 | 唐山供电公司玉田供电公司鸦鸿桥镇供电所鸦鸿桥镇西小淀西小淀1号 | 0
17948 | 唐山供电公司 | 玉田供电公司 | 鸦鸿桥镇供电所 | 鸦鸿桥镇 | 西小淀 | 西小淀2号 | 0 |  | 17948 | 唐山供电公司玉田供电公司鸦鸿桥镇供电所鸦鸿桥镇西小淀西小淀2号 | 0
17949 | 唐山供电公司 | 玉田供电公司 | 鸦鸿桥镇供电所 | 鸦鸿桥镇 | 西小淀 | 西小淀3号 | 0 |  | 17949 | 唐山供电公司玉田供电公司鸦鸿桥镇供电所鸦鸿桥镇西小淀西小淀3号 | 0
17950 | 唐山供电公司 | 玉田供电公司 | 鸦鸿桥镇供电所 | 鸦鸿桥镇 | 西小淀 | 西小淀4号 | 0 |  | 17950 | 唐山供电公司玉田供电公司鸦鸿桥镇供电所鸦鸿桥镇西小淀西小淀4号 | 0
17951 | 唐山供电公司 | 玉田供电公司 | 鸦鸿桥镇供电所 | 鸦鸿桥镇 | 新庄子 | 新庄子2号 | 0 |  | 17951 | 唐山供电公司玉田供电公司鸦鸿桥镇供电所鸦鸿桥镇新庄子新庄子2号 | 0
17952 | 唐山供电公司 | 玉田供电公司 | 鸦鸿桥镇供电所 | 鸦鸿桥镇 | 邢庄 | 邢庄1号 | 0 |  | 17952 | 唐山供电公司玉田供电公司鸦鸿桥镇供电所鸦鸿桥镇邢庄邢庄1号 | 0
17953 | 唐山供电公司 | 玉田供电公司 | 鸦鸿桥镇供电所 | 鸦鸿桥镇 | 邢庄 | 邢庄2号 | 0 |  | 17953 | 唐山供电公司玉田供电公司鸦鸿桥镇供电所鸦鸿桥镇邢庄邢庄2号 | 0
17954 | 唐山供电公司 | 玉田供电公司 | 鸦鸿桥镇供电所 | 鸦鸿桥镇 | 邢庄 | 邢庄3号 | 0 |  | 17954 | 唐山供电公司玉田供电公司鸦鸿桥镇供电所鸦鸿桥镇邢庄邢庄3号 | 0
17955 | 唐山供电公司 | 玉田供电公司 | 鸦鸿桥镇供电所 | 鸦鸿桥镇 | 邢庄 | 邢庄4号 | 0 |  | 17955 | 唐山供电公司玉田供电公司鸦鸿桥镇供电所鸦鸿桥镇邢庄邢庄4号 | 0
17956 | 唐山供电公司 | 玉田供电公司 | 鸦鸿桥镇供电所 | 鸦鸿桥镇 | 邢庄 | 邢庄5号 | 0 |  | 17956 | 唐山供电公司玉田供电公司鸦鸿桥镇供电所鸦鸿桥镇邢庄邢庄5号 | 0
17957 | 唐山供电公司 | 玉田供电公司 | 鸦鸿桥镇供电所 | 鸦鸿桥镇 | 邢庄 | 邢庄6号 | 0 |  | 17957 | 唐山供电公司玉田供电公司鸦鸿桥镇供电所鸦鸿桥镇邢庄邢庄6号 | 0
17958 | 唐山供电公司 | 玉田供电公司 | 鸦鸿桥镇供电所 | 鸦鸿桥镇 | 邢庄 | 邢庄7号 | 0 |  | 17958 | 唐山供电公司玉田供电公司鸦鸿桥镇供电所鸦鸿桥镇邢庄邢庄7号 | 0
17959 | 唐山供电公司 | 玉田供电公司 | 鸦鸿桥镇供电所 | 鸦鸿桥镇 | 邢庄 | 邢庄8号 | 0 |  | 17959 | 唐山供电公司玉田供电公司鸦鸿桥镇供电所鸦鸿桥镇邢庄邢庄8号 | 0
17960 | 唐山供电公司 | 玉田供电公司 | 鸦鸿桥镇供电所 | 鸦鸿桥镇 | 邢庄 | 邢庄9号 | 0 |  | 17960 | 唐山供电公司玉田供电公司鸦鸿桥镇供电所鸦鸿桥镇邢庄邢庄9号 | 0
17961 | 唐山供电公司 | 玉田供电公司 | 鸦鸿桥镇供电所 | 鸦鸿桥镇 | 邢庄 | 邢庄10号 | 0 |  | 17961 | 唐山供电公司玉田供电公司鸦鸿桥镇供电所鸦鸿桥镇邢庄邢庄10号 | 0
17962 | 唐山供电公司 | 玉田供电公司 | 鸦鸿桥镇供电所 | 鸦鸿桥镇 | 邢庄 | 邢庄11号 | 0 |  | 17962 | 唐山供电公司玉田供电公司鸦鸿桥镇供电所鸦鸿桥镇邢庄邢庄11号 | 0
17963 | 唐山供电公司 | 玉田供电公司 | 鸦鸿桥镇供电所 | 鸦鸿桥镇 | 邢庄 | 邢庄12号 | 0 |  | 17963 | 唐山供电公司玉田供电公司鸦鸿桥镇供电所鸦鸿桥镇邢庄邢庄12号 | 0
17964 | 唐山供电公司 | 玉田供电公司 | 鸦鸿桥镇供电所 | 鸦鸿桥镇 | 邢庄 | 邢庄13号 | 0 |  | 17964 | 唐山供电公司玉田供电公司鸦鸿桥镇供电所鸦鸿桥镇邢庄邢庄13号 | 0
17965 | 唐山供电公司 | 玉田供电公司 | 鸦鸿桥镇供电所 | 鸦鸿桥镇 | 邢庄 | 邢庄14号 | 0 |  | 17965 | 唐山供电公司玉田供电公司鸦鸿桥镇供电所鸦鸿桥镇邢庄邢庄14号 | 0
17966 | 唐山供电公司 | 玉田供电公司 | 鸦鸿桥镇供电所 | 鸦鸿桥镇 | 姚八庄 | 姚八庄1号 | 0 |  | 17966 | 唐山供电公司玉田供电公司鸦鸿桥镇供电所鸦鸿桥镇姚八庄姚八庄1号 | 0
17967 | 唐山供电公司 | 玉田供电公司 | 鸦鸿桥镇供电所 | 鸦鸿桥镇 | 姚八庄 | 姚八庄2号 | 0 |  | 17967 | 唐山供电公司玉田供电公司鸦鸿桥镇供电所鸦鸿桥镇姚八庄姚八庄2号 | 0
17968 | 唐山供电公司 | 玉田供电公司 | 鸦鸿桥镇供电所 | 鸦鸿桥镇 | 姚八庄 | 姚八庄4号 | 0 |  | 17968 | 唐山供电公司玉田供电公司鸦鸿桥镇供电所鸦鸿桥镇姚八庄姚八庄4号 | 0
17969 | 唐山供电公司 | 玉田供电公司 | 鸦鸿桥镇供电所 | 鸦鸿桥镇 | 姚八庄 | 姚八庄5号 | 0 |  | 17969 | 唐山供电公司玉田供电公司鸦鸿桥镇供电所鸦鸿桥镇姚八庄姚八庄5号 | 0
17970 | 唐山供电公司 | 玉田供电公司 | 鸦鸿桥镇供电所 | 鸦鸿桥镇 | 运河头 | 运河头1号 | 0 |  | 17970 | 唐山供电公司玉田供电公司鸦鸿桥镇供电所鸦鸿桥镇运河头运河头1号 | 0
17971 | 唐山供电公司 | 玉田供电公司 | 鸦鸿桥镇供电所 | 鸦鸿桥镇 | 运河头 | 运河头2号 | 0 |  | 17971 | 唐山供电公司玉田供电公司鸦鸿桥镇供电所鸦鸿桥镇运河头运河头2号 | 0
17972 | 唐山供电公司 | 玉田供电公司 | 鸦鸿桥镇供电所 | 鸦鸿桥镇 | 运河头 | 运河头3号 | 0 |  | 17972 | 唐山供电公司玉田供电公司鸦鸿桥镇供电所鸦鸿桥镇运河头运河头3号 | 0
17973 | 唐山供电公司 | 玉田供电公司 | 鸦鸿桥镇供电所 | 鸦鸿桥镇 | 运河头 | 运河头6号 | 0 |  | 17973 | 唐山供电公司玉田供电公司鸦鸿桥镇供电所鸦鸿桥镇运河头运河头6号 | 0
17974 | 唐山供电公司 | 玉田供电公司 | 鸦鸿桥镇供电所 | 鸦鸿桥镇 | 运河头 | 运河头4号 | 0 |  | 17974 | 唐山供电公司玉田供电公司鸦鸿桥镇供电所鸦鸿桥镇运河头运河头4号 | 0
17975 | 唐山供电公司 | 玉田供电公司 | 鸦鸿桥镇供电所 | 鸦鸿桥镇 | 运河头 | 运河头5号 | 0 |  | 17975 | 唐山供电公司玉田供电公司鸦鸿桥镇供电所鸦鸿桥镇运河头运河头5号 | 0
17976 | 唐山供电公司 | 玉田供电公司 | 鸦鸿桥镇供电所 | 鸦鸿桥镇 | 张庄子 | 张庄子1号 | 0 |  | 17976 | 唐山供电公司玉田供电公司鸦鸿桥镇供电所鸦鸿桥镇张庄子张庄子1号 | 0
17977 | 唐山供电公司 | 玉田供电公司 | 鸦鸿桥镇供电所 | 鸦鸿桥镇 | 张庄子 | 张庄子1号 | 0 |  | 17977 | 唐山供电公司玉田供电公司鸦鸿桥镇供电所鸦鸿桥镇张庄子张庄子1号 | 0
17978 | 唐山供电公司 | 玉田供电公司 | 鸦鸿桥镇供电所 | 鸦鸿桥镇 | 张庄子 | 张庄子2号 | 0 |  | 17978 | 唐山供电公司玉田供电公司鸦鸿桥镇供电所鸦鸿桥镇张庄子张庄子2号 | 0
17979 | 唐山供电公司 | 玉田供电公司 | 鸦鸿桥镇供电所 | 鸦鸿桥镇 | 张庄子 | 张庄子3号 | 0 |  | 17979 | 唐山供电公司玉田供电公司鸦鸿桥镇供电所鸦鸿桥镇张庄子张庄子3号 | 0
17980 | 唐山供电公司 | 玉田供电公司 | 鸦鸿桥镇供电所 | 鸦鸿桥镇 | 张庄子 | 张庄子4号 | 0 |  | 17980 | 唐山供电公司玉田供电公司鸦鸿桥镇供电所鸦鸿桥镇张庄子张庄子4号 | 0
17981 | 唐山供电公司 | 玉田供电公司 | 鸦鸿桥镇供电所 | 鸦鸿桥镇 | 朱家桥 | 朱家桥1号 | 0 |  | 17981 | 唐山供电公司玉田供电公司鸦鸿桥镇供电所鸦鸿桥镇朱家桥朱家桥1号 | 0
17982 | 唐山供电公司 | 玉田供电公司 | 鸦鸿桥镇供电所 | 鸦鸿桥镇 | 朱家桥 | 朱家桥2号 | 0 |  | 17982 | 唐山供电公司玉田供电公司鸦鸿桥镇供电所鸦鸿桥镇朱家桥朱家桥2号 | 0
17983 | 唐山供电公司 | 玉田供电公司 | 鸦鸿桥镇供电所 | 鸦鸿桥镇 | 朱廖庄 | 朱廖庄1号 | 0 |  | 17983 | 唐山供电公司玉田供电公司鸦鸿桥镇供电所鸦鸿桥镇朱廖庄朱廖庄1号 | 0
17984 | 唐山供电公司 | 玉田供电公司 | 鸦鸿桥镇供电所 | 鸦鸿桥镇 | 场楼庄 | 场楼庄1号 | 0 |  | 17984 | 唐山供电公司玉田供电公司鸦鸿桥镇供电所鸦鸿桥镇场楼庄场楼庄1号 | 0
17985 | 唐山供电公司 | 玉田供电公司 | 鸦鸿桥镇供电所 | 鸦鸿桥镇 | 场楼庄 | 场楼庄2号 | 0 |  | 17985 | 唐山供电公司玉田供电公司鸦鸿桥镇供电所鸦鸿桥镇场楼庄场楼庄2号 | 0
17986 | 唐山供电公司 | 玉田供电公司 | 鸦鸿桥镇供电所 | 鸦鸿桥镇 | 场楼庄 | 场楼庄3号 | 0 |  | 17986 | 唐山供电公司玉田供电公司鸦鸿桥镇供电所鸦鸿桥镇场楼庄场楼庄3号 | 0
17987 | 唐山供电公司 | 玉田供电公司 | 鸦鸿桥镇供电所 | 鸦鸿桥镇 | 大冯庄 | 大冯庄1号 | 0 |  | 17987 | 唐山供电公司玉田供电公司鸦鸿桥镇供电所鸦鸿桥镇大冯庄大冯庄1号 | 0
17988 | 唐山供电公司 | 玉田供电公司 | 鸦鸿桥镇供电所 | 鸦鸿桥镇 | 大冯庄 | 大冯庄2号 | 0 |  | 17988 | 唐山供电公司玉田供电公司鸦鸿桥镇供电所鸦鸿桥镇大冯庄大冯庄2号 | 0
17989 | 唐山供电公司 | 玉田供电公司 | 鸦鸿桥镇供电所 | 鸦鸿桥镇 | 大冯庄 | 大冯庄3号 | 0 |  | 17989 | 唐山供电公司玉田供电公司鸦鸿桥镇供电所鸦鸿桥镇大冯庄大冯庄3号 | 0
17990 | 唐山供电公司 | 玉田供电公司 | 鸦鸿桥镇供电所 | 鸦鸿桥镇 | 大冯庄 | 大冯庄4号 | 0 |  | 17990 | 唐山供电公司玉田供电公司鸦鸿桥镇供电所鸦鸿桥镇大冯庄大冯庄4号 | 0
17991 | 唐山供电公司 | 玉田供电公司 | 鸦鸿桥镇供电所 | 鸦鸿桥镇 | 大冯庄 | 大冯庄5号 | 0 |  | 17991 | 唐山供电公司玉田供电公司鸦鸿桥镇供电所鸦鸿桥镇大冯庄大冯庄5号 | 0
17992 | 唐山供电公司 | 玉田供电公司 | 鸦鸿桥镇供电所 | 鸦鸿桥镇 | 大冯庄 | 大冯庄6号 | 0 |  | 17992 | 唐山供电公司玉田供电公司鸦鸿桥镇供电所鸦鸿桥镇大冯庄大冯庄6号 | 0
17993 | 唐山供电公司 | 玉田供电公司 | 鸦鸿桥镇供电所 | 鸦鸿桥镇 | 大冯庄 | 大冯庄7号 | 0 |  | 17993 | 唐山供电公司玉田供电公司鸦鸿桥镇供电所鸦鸿桥镇大冯庄大冯庄7号 | 0
17994 | 唐山供电公司 | 玉田供电公司 | 鸦鸿桥镇供电所 | 鸦鸿桥镇 | 大冯庄 | 大冯庄8号 | 0 |  | 17994 | 唐山供电公司玉田供电公司鸦鸿桥镇供电所鸦鸿桥镇大冯庄大冯庄8号 | 0
17995 | 唐山供电公司 | 玉田供电公司 | 鸦鸿桥镇供电所 | 鸦鸿桥镇 | 东牛各庄 | 东牛各庄1号 | 0 |  | 17995 | 唐山供电公司玉田供电公司鸦鸿桥镇供电所鸦鸿桥镇东牛各庄东牛各庄1号 | 0
17996 | 唐山供电公司 | 玉田供电公司 | 鸦鸿桥镇供电所 | 鸦鸿桥镇 | 东牛各庄 | 东牛各庄2号 | 0 |  | 17996 | 唐山供电公司玉田供电公司鸦鸿桥镇供电所鸦鸿桥镇东牛各庄东牛各庄2号 | 0
17997 | 唐山供电公司 | 玉田供电公司 | 鸦鸿桥镇供电所 | 鸦鸿桥镇 | 东牛各庄 | 东牛各庄3号 | 0 |  | 17997 | 唐山供电公司玉田供电公司鸦鸿桥镇供电所鸦鸿桥镇东牛各庄东牛各庄3号 | 0
17998 | 唐山供电公司 | 玉田供电公司 | 鸦鸿桥镇供电所 | 鸦鸿桥镇 | 东牛各庄 | 东牛各庄4号 | 0 |  | 17998 | 唐山供电公司玉田供电公司鸦鸿桥镇供电所鸦鸿桥镇东牛各庄东牛各庄4号 | 0
17999 | 唐山供电公司 | 玉田供电公司 | 鸦鸿桥镇供电所 | 鸦鸿桥镇 | 东牛各庄 | 东牛各庄5号 | 0 |  | 17999 | 唐山供电公司玉田供电公司鸦鸿桥镇供电所鸦鸿桥镇东牛各庄东牛各庄5号 | 0
18000 | 唐山供电公司 | 玉田供电公司 | 鸦鸿桥镇供电所 | 鸦鸿桥镇 | 东贤村 | 东贤村1号 | 0 |  | 18000 | 唐山供电公司玉田供电公司鸦鸿桥镇供电所鸦鸿桥镇东贤村东贤村1号 | 0
18001 | 唐山供电公司 | 玉田供电公司 | 鸦鸿桥镇供电所 | 鸦鸿桥镇 | 东贤村 | 东贤村2号 | 0 |  | 18001 | 唐山供电公司玉田供电公司鸦鸿桥镇供电所鸦鸿桥镇东贤村东贤村2号 | 0
18002 | 唐山供电公司 | 玉田供电公司 | 鸦鸿桥镇供电所 | 鸦鸿桥镇 | 东贤村 | 东贤村3号 | 0 |  | 18002 | 唐山供电公司玉田供电公司鸦鸿桥镇供电所鸦鸿桥镇东贤村东贤村3号 | 0
18003 | 唐山供电公司 | 玉田供电公司 | 鸦鸿桥镇供电所 | 鸦鸿桥镇 | 高道庄 | 高道庄1号 | 0 |  | 18003 | 唐山供电公司玉田供电公司鸦鸿桥镇供电所鸦鸿桥镇高道庄高道庄1号 | 0
18004 | 唐山供电公司 | 玉田供电公司 | 鸦鸿桥镇供电所 | 鸦鸿桥镇 | 高道庄 | 高道庄2号 | 0 |  | 18004 | 唐山供电公司玉田供电公司鸦鸿桥镇供电所鸦鸿桥镇高道庄高道庄2号 | 0
18005 | 唐山供电公司 | 玉田供电公司 | 鸦鸿桥镇供电所 | 鸦鸿桥镇 | 何家庄 | 何家庄1号 | 0 |  | 18005 | 唐山供电公司玉田供电公司鸦鸿桥镇供电所鸦鸿桥镇何家庄何家庄1号 | 0
18006 | 唐山供电公司 | 玉田供电公司 | 鸦鸿桥镇供电所 | 鸦鸿桥镇 | 何家庄 | 何家庄2号 | 0 |  | 18006 | 唐山供电公司玉田供电公司鸦鸿桥镇供电所鸦鸿桥镇何家庄何家庄2号 | 0
18007 | 唐山供电公司 | 玉田供电公司 | 鸦鸿桥镇供电所 | 鸦鸿桥镇 | 何家庄 | 何家庄4号 | 0 |  | 18007 | 唐山供电公司玉田供电公司鸦鸿桥镇供电所鸦鸿桥镇何家庄何家庄4号 | 0
18008 | 唐山供电公司 | 玉田供电公司 | 鸦鸿桥镇供电所 | 鸦鸿桥镇 | 何家庄 | 何家庄5号 | 0 |  | 18008 | 唐山供电公司玉田供电公司鸦鸿桥镇供电所鸦鸿桥镇何家庄何家庄5号 | 0
18009 | 唐山供电公司 | 玉田供电公司 | 鸦鸿桥镇供电所 | 鸦鸿桥镇 | 何家庄 | 何家庄6号 | 0 |  | 18009 | 唐山供电公司玉田供电公司鸦鸿桥镇供电所鸦鸿桥镇何家庄何家庄6号 | 0
18010 | 唐山供电公司 | 玉田供电公司 | 鸦鸿桥镇供电所 | 鸦鸿桥镇 | 和平村 | 和平村1号 | 0 |  | 18010 | 唐山供电公司玉田供电公司鸦鸿桥镇供电所鸦鸿桥镇和平村和平村1号 | 0
18011 | 唐山供电公司 | 玉田供电公司 | 鸦鸿桥镇供电所 | 鸦鸿桥镇 | 和平村 | 和平村2号 | 0 |  | 18011 | 唐山供电公司玉田供电公司鸦鸿桥镇供电所鸦鸿桥镇和平村和平村2号 | 0
18012 | 唐山供电公司 | 玉田供电公司 | 鸦鸿桥镇供电所 | 鸦鸿桥镇 | 和平村 | 和平村3号 | 0 |  | 18012 | 唐山供电公司玉田供电公司鸦鸿桥镇供电所鸦鸿桥镇和平村和平村3号 | 0
18013 | 唐山供电公司 | 玉田供电公司 | 鸦鸿桥镇供电所 | 鸦鸿桥镇 | 和平村 | 和平村4号 | 0 |  | 18013 | 唐山供电公司玉田供电公司鸦鸿桥镇供电所鸦鸿桥镇和平村和平村4号 | 0
18014 | 唐山供电公司 | 玉田供电公司 | 鸦鸿桥镇供电所 | 鸦鸿桥镇 | 和平村 | 和平村5号 | 0 |  | 18014 | 唐山供电公司玉田供电公司鸦鸿桥镇供电所鸦鸿桥镇和平村和平村5号 | 0
18015 | 唐山供电公司 | 玉田供电公司 | 鸦鸿桥镇供电所 | 鸦鸿桥镇 | 和平村 | 和平村6号 | 0 |  | 18015 | 唐山供电公司玉田供电公司鸦鸿桥镇供电所鸦鸿桥镇和平村和平村6号 | 0
18016 | 唐山供电公司 | 玉田供电公司 | 鸦鸿桥镇供电所 | 鸦鸿桥镇 | 宏祥家园 | 宏祥家园1号 | 0 |  | 18016 | 唐山供电公司玉田供电公司鸦鸿桥镇供电所鸦鸿桥镇宏祥家园宏祥家园1号 | 0
18017 | 唐山供电公司 | 玉田供电公司 | 鸦鸿桥镇供电所 | 鸦鸿桥镇 | 后沙沟 | 后沙沟1号 | 0 |  | 18017 | 唐山供电公司玉田供电公司鸦鸿桥镇供电所鸦鸿桥镇后沙沟后沙沟1号 | 0
18018 | 唐山供电公司 | 玉田供电公司 | 鸦鸿桥镇供电所 | 鸦鸿桥镇 | 后沙沟 | 后沙沟2号 | 0 |  | 18018 | 唐山供电公司玉田供电公司鸦鸿桥镇供电所鸦鸿桥镇后沙沟后沙沟2号 | 0
18019 | 唐山供电公司 | 玉田供电公司 | 鸦鸿桥镇供电所 | 鸦鸿桥镇 | 解放村 | 解放村1号 | 0 |  | 18019 | 唐山供电公司玉田供电公司鸦鸿桥镇供电所鸦鸿桥镇解放村解放村1号 | 0
18020 | 唐山供电公司 | 玉田供电公司 | 鸦鸿桥镇供电所 | 鸦鸿桥镇 | 解放村 | 解放村2号 | 0 |  | 18020 | 唐山供电公司玉田供电公司鸦鸿桥镇供电所鸦鸿桥镇解放村解放村2号 | 0
18021 | 唐山供电公司 | 玉田供电公司 | 鸦鸿桥镇供电所 | 鸦鸿桥镇 | 解放村 | 解放村3号 | 0 |  | 18021 | 唐山供电公司玉田供电公司鸦鸿桥镇供电所鸦鸿桥镇解放村解放村3号 | 0
18022 | 唐山供电公司 | 玉田供电公司 | 鸦鸿桥镇供电所 | 鸦鸿桥镇 | 康庄子 | 康庄子1号 | 0 |  | 18022 | 唐山供电公司玉田供电公司鸦鸿桥镇供电所鸦鸿桥镇康庄子康庄子1号 | 0
18023 | 唐山供电公司 | 玉田供电公司 | 鸦鸿桥镇供电所 | 鸦鸿桥镇 | 蓝天居民小区 | 蓝天居民小区1号 | 0 |  | 18023 | 唐山供电公司玉田供电公司鸦鸿桥镇供电所鸦鸿桥镇蓝天居民小区蓝天居民小区1号 | 0
18024 | 唐山供电公司 | 玉田供电公司 | 鸦鸿桥镇供电所 | 鸦鸿桥镇 | 马良勇直供 | 马良勇直供1号 | 0 |  | 18024 | 唐山供电公司玉田供电公司鸦鸿桥镇供电所鸦鸿桥镇马良勇直供马良勇直供1号 | 0
18025 | 唐山供电公司 | 玉田供电公司 | 鸦鸿桥镇供电所 | 鸦鸿桥镇 | 苗李庄 | 苗李庄1号 | 0 |  | 18025 | 唐山供电公司玉田供电公司鸦鸿桥镇供电所鸦鸿桥镇苗李庄苗李庄1号 | 0
18026 | 唐山供电公司 | 玉田供电公司 | 鸦鸿桥镇供电所 | 鸦鸿桥镇 | 苗李庄 | 苗李庄2号 | 0 |  | 18026 | 唐山供电公司玉田供电公司鸦鸿桥镇供电所鸦鸿桥镇苗李庄苗李庄2号 | 0
18027 | 唐山供电公司 | 玉田供电公司 | 鸦鸿桥镇供电所 | 鸦鸿桥镇 | 苗李庄 | 苗李庄3号 | 0 |  | 18027 | 唐山供电公司玉田供电公司鸦鸿桥镇供电所鸦鸿桥镇苗李庄苗李庄3号 | 0
18028 | 唐山供电公司 | 玉田供电公司 | 鸦鸿桥镇供电所 | 鸦鸿桥镇 | 苗李庄 | 苗李庄4号 | 0 |  | 18028 | 唐山供电公司玉田供电公司鸦鸿桥镇供电所鸦鸿桥镇苗李庄苗李庄4号 | 0
18029 | 唐山供电公司 | 玉田供电公司 | 鸦鸿桥镇供电所 | 鸦鸿桥镇 | 苗李庄 | 苗李庄5号 | 0 |  | 18029 | 唐山供电公司玉田供电公司鸦鸿桥镇供电所鸦鸿桥镇苗李庄苗李庄5号 | 0
18030 | 唐山供电公司 | 玉田供电公司 | 鸦鸿桥镇供电所 | 鸦鸿桥镇 | 穆庄子 | 穆庄子1号 | 0 |  | 18030 | 唐山供电公司玉田供电公司鸦鸿桥镇供电所鸦鸿桥镇穆庄子穆庄子1号 | 0
18031 | 唐山供电公司 | 玉田供电公司 | 鸦鸿桥镇供电所 | 鸦鸿桥镇 | 穆庄子 | 穆庄子2号 | 0 |  | 18031 | 唐山供电公司玉田供电公司鸦鸿桥镇供电所鸦鸿桥镇穆庄子穆庄子2号 | 0
18032 | 唐山供电公司 | 玉田供电公司 | 鸦鸿桥镇供电所 | 鸦鸿桥镇 | 穆庄子 | 穆庄子3号 | 0 |  | 18032 | 唐山供电公司玉田供电公司鸦鸿桥镇供电所鸦鸿桥镇穆庄子穆庄子3号 | 0
18033 | 唐山供电公司 | 玉田供电公司 | 鸦鸿桥镇供电所 | 鸦鸿桥镇 | 穆庄子 | 穆庄子4号 | 0 |  | 18033 | 唐山供电公司玉田供电公司鸦鸿桥镇供电所鸦鸿桥镇穆庄子穆庄子4号 | 0
18034 | 唐山供电公司 | 玉田供电公司 | 鸦鸿桥镇供电所 | 鸦鸿桥镇 | 穆庄子 | 穆庄子5号 | 0 |  | 18034 | 唐山供电公司玉田供电公司鸦鸿桥镇供电所鸦鸿桥镇穆庄子穆庄子5号 | 0
18035 | 唐山供电公司 | 玉田供电公司 | 鸦鸿桥镇供电所 | 鸦鸿桥镇 | 七十二家直供 | 七十二家直供1号 | 0 |  | 18035 | 唐山供电公司玉田供电公司鸦鸿桥镇供电所鸦鸿桥镇七十二家直供七十二家直供1号 | 0
18036 | 唐山供电公司 | 玉田供电公司 | 鸦鸿桥镇供电所 | 鸦鸿桥镇 | 七十二家直供 | 七十二家直供2号 | 0 |  | 18036 | 唐山供电公司玉田供电公司鸦鸿桥镇供电所鸦鸿桥镇七十二家直供七十二家直供2号 | 0
18037 | 唐山供电公司 | 玉田供电公司 | 鸦鸿桥镇供电所 | 鸦鸿桥镇 | 前沙沟 | 前沙沟1号 | 0 |  | 18037 | 唐山供电公司玉田供电公司鸦鸿桥镇供电所鸦鸿桥镇前沙沟前沙沟1号 | 0
18038 | 唐山供电公司 | 玉田供电公司 | 鸦鸿桥镇供电所 | 鸦鸿桥镇 | 前沙沟 | 前沙沟2号 | 0 |  | 18038 | 唐山供电公司玉田供电公司鸦鸿桥镇供电所鸦鸿桥镇前沙沟前沙沟2号 | 0
18039 | 唐山供电公司 | 玉田供电公司 | 鸦鸿桥镇供电所 | 鸦鸿桥镇 | 桃花庄 | 桃花庄1号 | 0 |  | 18039 | 唐山供电公司玉田供电公司鸦鸿桥镇供电所鸦鸿桥镇桃花庄桃花庄1号 | 0
18040 | 唐山供电公司 | 玉田供电公司 | 鸦鸿桥镇供电所 | 鸦鸿桥镇 | 桃花庄 | 桃花庄2号 | 0 |  | 18040 | 唐山供电公司玉田供电公司鸦鸿桥镇供电所鸦鸿桥镇桃花庄桃花庄2号 | 0
18041 | 唐山供电公司 | 玉田供电公司 | 鸦鸿桥镇供电所 | 鸦鸿桥镇 | 西牛各庄 | 西牛各庄1号 | 0 |  | 18041 | 唐山供电公司玉田供电公司鸦鸿桥镇供电所鸦鸿桥镇西牛各庄西牛各庄1号 | 0
18042 | 唐山供电公司 | 玉田供电公司 | 鸦鸿桥镇供电所 | 鸦鸿桥镇 | 西牛各庄 | 西牛各庄2号 | 0 |  | 18042 | 唐山供电公司玉田供电公司鸦鸿桥镇供电所鸦鸿桥镇西牛各庄西牛各庄2号 | 0
18043 | 唐山供电公司 | 玉田供电公司 | 鸦鸿桥镇供电所 | 鸦鸿桥镇 | 西牛各庄 | 西牛各庄3号 | 0 |  | 18043 | 唐山供电公司玉田供电公司鸦鸿桥镇供电所鸦鸿桥镇西牛各庄西牛各庄3号 | 0
18044 | 唐山供电公司 | 玉田供电公司 | 鸦鸿桥镇供电所 | 鸦鸿桥镇 | 西牛各庄 | 西牛各庄4号 | 0 |  | 18044 | 唐山供电公司玉田供电公司鸦鸿桥镇供电所鸦鸿桥镇西牛各庄西牛各庄4号 | 0
18045 | 唐山供电公司 | 玉田供电公司 | 鸦鸿桥镇供电所 | 鸦鸿桥镇 | 西轩湖甸 | 西轩湖甸1号 | 0 |  | 18045 | 唐山供电公司玉田供电公司鸦鸿桥镇供电所鸦鸿桥镇西轩湖甸西轩湖甸1号 | 0
18046 | 唐山供电公司 | 玉田供电公司 | 鸦鸿桥镇供电所 | 鸦鸿桥镇 | 西轩湖甸 | 西轩湖甸2号 | 0 |  | 18046 | 唐山供电公司玉田供电公司鸦鸿桥镇供电所鸦鸿桥镇西轩湖甸西轩湖甸2号 | 0
18047 | 唐山供电公司 | 玉田供电公司 | 鸦鸿桥镇供电所 | 鸦鸿桥镇 | 西轩湖甸 | 西轩湖甸3号 | 0 |  | 18047 | 唐山供电公司玉田供电公司鸦鸿桥镇供电所鸦鸿桥镇西轩湖甸西轩湖甸3号 | 0
18048 | 唐山供电公司 | 玉田供电公司 | 鸦鸿桥镇供电所 | 鸦鸿桥镇 | 西轩湖甸 | 西轩湖甸4号 | 0 |  | 18048 | 唐山供电公司玉田供电公司鸦鸿桥镇供电所鸦鸿桥镇西轩湖甸西轩湖甸4号 | 0
18049 | 唐山供电公司 | 玉田供电公司 | 鸦鸿桥镇供电所 | 鸦鸿桥镇 | 西轩湖甸 | 西轩湖甸5号 | 0 |  | 18049 | 唐山供电公司玉田供电公司鸦鸿桥镇供电所鸦鸿桥镇西轩湖甸西轩湖甸5号 | 0
18050 | 唐山供电公司 | 玉田供电公司 | 鸦鸿桥镇供电所 | 鸦鸿桥镇 | 西轩湖甸 | 西轩湖甸6号 | 0 |  | 18050 | 唐山供电公司玉田供电公司鸦鸿桥镇供电所鸦鸿桥镇西轩湖甸西轩湖甸6号 | 0
18051 | 唐山供电公司 | 玉田供电公司 | 鸦鸿桥镇供电所 | 鸦鸿桥镇 | 小冯庄 | 小冯庄1号 | 0 |  | 18051 | 唐山供电公司玉田供电公司鸦鸿桥镇供电所鸦鸿桥镇小冯庄小冯庄1号 | 0
18052 | 唐山供电公司 | 玉田供电公司 | 鸦鸿桥镇供电所 | 鸦鸿桥镇 | 小冯庄 | 小冯庄2号 | 0 |  | 18052 | 唐山供电公司玉田供电公司鸦鸿桥镇供电所鸦鸿桥镇小冯庄小冯庄2号 | 0
18053 | 唐山供电公司 | 玉田供电公司 | 鸦鸿桥镇供电所 | 鸦鸿桥镇 | 小刘庄 | 小刘庄1号 | 0 |  | 18053 | 唐山供电公司玉田供电公司鸦鸿桥镇供电所鸦鸿桥镇小刘庄小刘庄1号 | 0
18054 | 唐山供电公司 | 玉田供电公司 | 鸦鸿桥镇供电所 | 鸦鸿桥镇 | 小刘庄 | 小刘庄2号 | 0 |  | 18054 | 唐山供电公司玉田供电公司鸦鸿桥镇供电所鸦鸿桥镇小刘庄小刘庄2号 | 0
18055 | 唐山供电公司 | 玉田供电公司 | 鸦鸿桥镇供电所 | 鸦鸿桥镇 | 新风村 | 新风村1号 | 0 |  | 18055 | 唐山供电公司玉田供电公司鸦鸿桥镇供电所鸦鸿桥镇新风村新风村1号 | 0
18056 | 唐山供电公司 | 玉田供电公司 | 鸦鸿桥镇供电所 | 鸦鸿桥镇 | 新风村 | 新风村2号 | 0 |  | 18056 | 唐山供电公司玉田供电公司鸦鸿桥镇供电所鸦鸿桥镇新风村新风村2号 | 0
18057 | 唐山供电公司 | 玉田供电公司 | 鸦鸿桥镇供电所 | 鸦鸿桥镇 | 新风村 | 新风村3号 | 0 |  | 18057 | 唐山供电公司玉田供电公司鸦鸿桥镇供电所鸦鸿桥镇新风村新风村3号 | 0
18058 | 唐山供电公司 | 玉田供电公司 | 鸦鸿桥镇供电所 | 鸦鸿桥镇 | 新风村 | 新风村4号 | 0 |  | 18058 | 唐山供电公司玉田供电公司鸦鸿桥镇供电所鸦鸿桥镇新风村新风村4号 | 0
18059 | 唐山供电公司 | 玉田供电公司 | 鸦鸿桥镇供电所 | 鸦鸿桥镇 | 鸦鸿桥河东 | 鸦鸿桥河东1号 | 0 |  | 18059 | 唐山供电公司玉田供电公司鸦鸿桥镇供电所鸦鸿桥镇鸦鸿桥河东鸦鸿桥河东1号 | 0
18060 | 唐山供电公司 | 玉田供电公司 | 鸦鸿桥镇供电所 | 鸦鸿桥镇 | 鸦鸿桥河东 | 鸦鸿桥河东2号 | 0 |  | 18060 | 唐山供电公司玉田供电公司鸦鸿桥镇供电所鸦鸿桥镇鸦鸿桥河东鸦鸿桥河东2号 | 0
18061 | 唐山供电公司 | 玉田供电公司 | 鸦鸿桥镇供电所 | 鸦鸿桥镇 | 鸦鸿桥河东 | 鸦鸿桥河东3号 | 0 |  | 18061 | 唐山供电公司玉田供电公司鸦鸿桥镇供电所鸦鸿桥镇鸦鸿桥河东鸦鸿桥河东3号 | 0
18062 | 唐山供电公司 | 玉田供电公司 | 鸦鸿桥镇供电所 | 鸦鸿桥镇 | 鸦鸿桥河东 | 鸦鸿桥河东4号 | 0 |  | 18062 | 唐山供电公司玉田供电公司鸦鸿桥镇供电所鸦鸿桥镇鸦鸿桥河东鸦鸿桥河东4号 | 0
18063 | 唐山供电公司 | 玉田供电公司 | 鸦鸿桥镇供电所 | 鸦鸿桥镇 | 鸦鸿桥河东 | 鸦鸿桥河东5号 | 0 |  | 18063 | 唐山供电公司玉田供电公司鸦鸿桥镇供电所鸦鸿桥镇鸦鸿桥河东鸦鸿桥河东5号 | 0
18064 | 唐山供电公司 | 玉田供电公司 | 鸦鸿桥镇供电所 | 鸦鸿桥镇 | 鸦鸿桥河东 | 鸦鸿桥河东6号 | 0 |  | 18064 | 唐山供电公司玉田供电公司鸦鸿桥镇供电所鸦鸿桥镇鸦鸿桥河东鸦鸿桥河东6号 | 0
18065 | 唐山供电公司 | 玉田供电公司 | 鸦鸿桥镇供电所 | 鸦鸿桥镇 | 鸦鸿桥河东 | 鸦鸿桥河东7号 | 0 |  | 18065 | 唐山供电公司玉田供电公司鸦鸿桥镇供电所鸦鸿桥镇鸦鸿桥河东鸦鸿桥河东7号 | 0
18066 | 唐山供电公司 | 玉田供电公司 | 鸦鸿桥镇供电所 | 鸦鸿桥镇 | 鸦鸿桥河西 | 鸦鸿桥河西1号 | 0 |  | 18066 | 唐山供电公司玉田供电公司鸦鸿桥镇供电所鸦鸿桥镇鸦鸿桥河西鸦鸿桥河西1号 | 0
18067 | 唐山供电公司 | 玉田供电公司 | 鸦鸿桥镇供电所 | 鸦鸿桥镇 | 鸦鸿桥河西 | 鸦鸿桥河西1号 | 0 |  | 18067 | 唐山供电公司玉田供电公司鸦鸿桥镇供电所鸦鸿桥镇鸦鸿桥河西鸦鸿桥河西1号 | 0
18068 | 唐山供电公司 | 玉田供电公司 | 鸦鸿桥镇供电所 | 鸦鸿桥镇 | 鸦鸿桥河西 | 鸦鸿桥河西1号 | 0 |  | 18068 | 唐山供电公司玉田供电公司鸦鸿桥镇供电所鸦鸿桥镇鸦鸿桥河西鸦鸿桥河西1号 | 0
18069 | 唐山供电公司 | 玉田供电公司 | 鸦鸿桥镇供电所 | 鸦鸿桥镇 | 鸦鸿桥河西 | 鸦鸿桥河西2号 | 0 |  | 18069 | 唐山供电公司玉田供电公司鸦鸿桥镇供电所鸦鸿桥镇鸦鸿桥河西鸦鸿桥河西2号 | 0
18070 | 唐山供电公司 | 玉田供电公司 | 鸦鸿桥镇供电所 | 鸦鸿桥镇 | 鸦鸿桥河西 | 鸦鸿桥河西3号 | 0 |  | 18070 | 唐山供电公司玉田供电公司鸦鸿桥镇供电所鸦鸿桥镇鸦鸿桥河西鸦鸿桥河西3号 | 0
18071 | 唐山供电公司 | 玉田供电公司 | 鸦鸿桥镇供电所 | 鸦鸿桥镇 | 鸦鸿桥河西 | 鸦鸿桥河西4号 | 0 |  | 18071 | 唐山供电公司玉田供电公司鸦鸿桥镇供电所鸦鸿桥镇鸦鸿桥河西鸦鸿桥河西4号 | 0
18072 | 唐山供电公司 | 玉田供电公司 | 鸦鸿桥镇供电所 | 鸦鸿桥镇 | 鸦鸿桥河西 | 鸦鸿桥河西5号 | 0 |  | 18072 | 唐山供电公司玉田供电公司鸦鸿桥镇供电所鸦鸿桥镇鸦鸿桥河西鸦鸿桥河西5号 | 0
18073 | 唐山供电公司 | 玉田供电公司 | 鸦鸿桥镇供电所 | 鸦鸿桥镇 | 鸦鸿桥河西 | 鸦鸿桥河西9号 | 0 |  | 18073 | 唐山供电公司玉田供电公司鸦鸿桥镇供电所鸦鸿桥镇鸦鸿桥河西鸦鸿桥河西9号 | 0
18074 | 唐山供电公司 | 玉田供电公司 | 鸦鸿桥镇供电所 | 鸦鸿桥镇 | 鸦鸿桥河西 | 鸦鸿桥河西10号 | 0 |  | 18074 | 唐山供电公司玉田供电公司鸦鸿桥镇供电所鸦鸿桥镇鸦鸿桥河西鸦鸿桥河西10号 | 0
18075 | 唐山供电公司 | 玉田供电公司 | 鸦鸿桥镇供电所 | 鸦鸿桥镇 | 鸦鸿桥河西 | 鸦鸿桥河西10号 | 0 |  | 18075 | 唐山供电公司玉田供电公司鸦鸿桥镇供电所鸦鸿桥镇鸦鸿桥河西鸦鸿桥河西10号 | 0
18076 | 唐山供电公司 | 玉田供电公司 | 鸦鸿桥镇供电所 | 鸦鸿桥镇 | 鸦鸿桥河西 | 鸦鸿桥河西11号 | 0 |  | 18076 | 唐山供电公司玉田供电公司鸦鸿桥镇供电所鸦鸿桥镇鸦鸿桥河西鸦鸿桥河西11号 | 0
18077 | 唐山供电公司 | 玉田供电公司 | 鸦鸿桥镇供电所 | 鸦鸿桥镇 | 鸦鸿桥河西 | 鸦鸿桥河西13号 | 0 |  | 18077 | 唐山供电公司玉田供电公司鸦鸿桥镇供电所鸦鸿桥镇鸦鸿桥河西鸦鸿桥河西13号 | 0
18078 | 唐山供电公司 | 玉田供电公司 | 鸦鸿桥镇供电所 | 鸦鸿桥镇 | 鸦鸿桥河西 | 鸦鸿桥河西14号 | 0 |  | 18078 | 唐山供电公司玉田供电公司鸦鸿桥镇供电所鸦鸿桥镇鸦鸿桥河西鸦鸿桥河西14号 | 0
18079 | 唐山供电公司 | 玉田供电公司 | 鸦鸿桥镇供电所 | 鸦鸿桥镇 | 鸦鸿桥河西 | 鸦鸿桥河西15号 | 0 |  | 18079 | 唐山供电公司玉田供电公司鸦鸿桥镇供电所鸦鸿桥镇鸦鸿桥河西鸦鸿桥河西15号 | 0
18080 | 唐山供电公司 | 玉田供电公司 | 鸦鸿桥镇供电所 | 鸦鸿桥镇 | 鸦鸿桥河西 | 鸦鸿桥河西16号 | 0 |  | 18080 | 唐山供电公司玉田供电公司鸦鸿桥镇供电所鸦鸿桥镇鸦鸿桥河西鸦鸿桥河西16号 | 0
18081 | 唐山供电公司 | 玉田供电公司 | 鸦鸿桥镇供电所 | 鸦鸿桥镇 | 鸦鸿桥河西 | 鸦鸿桥河西17号 | 0 |  | 18081 | 唐山供电公司玉田供电公司鸦鸿桥镇供电所鸦鸿桥镇鸦鸿桥河西鸦鸿桥河西17号 | 0
18082 | 唐山供电公司 | 玉田供电公司 | 鸦鸿桥镇供电所 | 鸦鸿桥镇 | 鸦鸿桥河西 | 鸦鸿桥河西18号 | 0 |  | 18082 | 唐山供电公司玉田供电公司鸦鸿桥镇供电所鸦鸿桥镇鸦鸿桥河西鸦鸿桥河西18号 | 0
18083 | 唐山供电公司 | 玉田供电公司 | 鸦鸿桥镇供电所 | 鸦鸿桥镇 | 鸦鸿桥河西 | 鸦鸿桥河西19号 | 0 |  | 18083 | 唐山供电公司玉田供电公司鸦鸿桥镇供电所鸦鸿桥镇鸦鸿桥河西鸦鸿桥河西19号 | 0
18084 | 唐山供电公司 | 玉田供电公司 | 鸦鸿桥镇供电所 | 鸦鸿桥镇 | 鸦鸿桥河西 | 鸦鸿桥河西20号 | 0 |  | 18084 | 唐山供电公司玉田供电公司鸦鸿桥镇供电所鸦鸿桥镇鸦鸿桥河西鸦鸿桥河西20号 | 0
18085 | 唐山供电公司 | 玉田供电公司 | 鸦鸿桥镇供电所 | 鸦鸿桥镇 | 鸦鸿桥河西 | 鸦鸿桥河西21号 | 0 |  | 18085 | 唐山供电公司玉田供电公司鸦鸿桥镇供电所鸦鸿桥镇鸦鸿桥河西鸦鸿桥河西21号 | 0
18086 | 唐山供电公司 | 玉田供电公司 | 鸦鸿桥镇供电所 | 鸦鸿桥镇 | 鸦鸿桥河西 | 鸦鸿桥河西22号 | 0 |  | 18086 | 唐山供电公司玉田供电公司鸦鸿桥镇供电所鸦鸿桥镇鸦鸿桥河西鸦鸿桥河西22号 | 0
18087 | 唐山供电公司 | 玉田供电公司 | 鸦鸿桥镇供电所 | 鸦鸿桥镇 | 鸦鸿桥河西 | 鸦鸿桥河西23号 | 0 |  | 18087 | 唐山供电公司玉田供电公司鸦鸿桥镇供电所鸦鸿桥镇鸦鸿桥河西鸦鸿桥河西23号 | 0
18088 | 唐山供电公司 | 玉田供电公司 | 鸦鸿桥镇供电所 | 鸦鸿桥镇 | 鸦鸿桥河西 | 鸦鸿桥河西24号 | 0 |  | 18088 | 唐山供电公司玉田供电公司鸦鸿桥镇供电所鸦鸿桥镇鸦鸿桥河西鸦鸿桥河西24号 | 0
18089 | 唐山供电公司 | 玉田供电公司 | 鸦鸿桥镇供电所 | 鸦鸿桥镇 | 鸦鸿桥开发区 | 鸦鸿桥开发区1号 | 0 |  | 18089 | 唐山供电公司玉田供电公司鸦鸿桥镇供电所鸦鸿桥镇鸦鸿桥开发区鸦鸿桥开发区1号 | 0
18090 | 唐山供电公司 | 玉田供电公司 | 鸦鸿桥镇供电所 | 鸦鸿桥镇 | 鸦鸿桥开发区 | 鸦鸿桥开发区2号 | 0 |  | 18090 | 唐山供电公司玉田供电公司鸦鸿桥镇供电所鸦鸿桥镇鸦鸿桥开发区鸦鸿桥开发区2号 | 0
18091 | 唐山供电公司 | 玉田供电公司 | 鸦鸿桥镇供电所 | 鸦鸿桥镇 | 鸦鸿桥开发区 | 鸦鸿桥开发区3号 | 0 |  | 18091 | 唐山供电公司玉田供电公司鸦鸿桥镇供电所鸦鸿桥镇鸦鸿桥开发区鸦鸿桥开发区3号 | 0
18092 | 唐山供电公司 | 玉田供电公司 | 鸦鸿桥镇供电所 | 鸦鸿桥镇 | 鸦鸿桥开发区 | 鸦鸿桥开发区4号 | 0 |  | 18092 | 唐山供电公司玉田供电公司鸦鸿桥镇供电所鸦鸿桥镇鸦鸿桥开发区鸦鸿桥开发区4号 | 0
18093 | 唐山供电公司 | 玉田供电公司 | 鸦鸿桥镇供电所 | 鸦鸿桥镇 | 鸦鸿桥开发区 | 鸦鸿桥开发区5号 | 0 |  | 18093 | 唐山供电公司玉田供电公司鸦鸿桥镇供电所鸦鸿桥镇鸦鸿桥开发区鸦鸿桥开发区5号 | 0
18094 | 唐山供电公司 | 玉田供电公司 | 鸦鸿桥镇供电所 | 鸦鸿桥镇 | 鸦鸿桥开发区 | 鸦鸿桥开发区6号 | 0 |  | 18094 | 唐山供电公司玉田供电公司鸦鸿桥镇供电所鸦鸿桥镇鸦鸿桥开发区鸦鸿桥开发区6号 | 0
18095 | 唐山供电公司 | 玉田供电公司 | 鸦鸿桥镇供电所 | 鸦鸿桥镇 | 鸦鸿桥开发区 | 鸦鸿桥开发区8号 | 0 |  | 18095 | 唐山供电公司玉田供电公司鸦鸿桥镇供电所鸦鸿桥镇鸦鸿桥开发区鸦鸿桥开发区8号 | 0
18096 | 唐山供电公司 | 玉田供电公司 | 鸦鸿桥镇供电所 | 鸦鸿桥镇 | 鸦鸿桥 | 鸦鸿桥镇直供1号 | 0 |  | 18096 | 唐山供电公司玉田供电公司鸦鸿桥镇供电所鸦鸿桥镇鸦鸿桥鸦鸿桥镇直供1号 | 0
18097 | 唐山供电公司 | 玉田供电公司 | 鸦鸿桥镇供电所 | 鸦鸿桥镇 | 鸦鸿桥 | 鸦鸿桥镇直供2号 | 0 |  | 18097 | 唐山供电公司玉田供电公司鸦鸿桥镇供电所鸦鸿桥镇鸦鸿桥鸦鸿桥镇直供2号 | 0
18098 | 唐山供电公司 | 玉田供电公司 | 鸦鸿桥镇供电所 | 鸦鸿桥镇 | 鸦鸿桥 | 鸦鸿桥镇直供3号 | 0 |  | 18098 | 唐山供电公司玉田供电公司鸦鸿桥镇供电所鸦鸿桥镇鸦鸿桥鸦鸿桥镇直供3号 | 0
18099 | 唐山供电公司 | 玉田供电公司 | 鸦鸿桥镇供电所 | 鸦鸿桥镇 | 鸦鸿桥 | 鸦鸿桥镇直供4号 | 0 |  | 18099 | 唐山供电公司玉田供电公司鸦鸿桥镇供电所鸦鸿桥镇鸦鸿桥鸦鸿桥镇直供4号 | 0
18100 | 唐山供电公司 | 玉田供电公司 | 鸦鸿桥镇供电所 | 鸦鸿桥镇 | 鸦鸿桥 | 鸦鸿桥镇直供5号 | 0 |  | 18100 | 唐山供电公司玉田供电公司鸦鸿桥镇供电所鸦鸿桥镇鸦鸿桥鸦鸿桥镇直供5号 | 0
18101 | 唐山供电公司 | 玉田供电公司 | 鸦鸿桥镇供电所 | 鸦鸿桥镇 | 鸦鸿桥 | 鸦鸿桥镇直供6号 | 0 |  | 18101 | 唐山供电公司玉田供电公司鸦鸿桥镇供电所鸦鸿桥镇鸦鸿桥鸦鸿桥镇直供6号 | 0
18102 | 唐山供电公司 | 玉田供电公司 | 鸦鸿桥镇供电所 | 鸦鸿桥镇 | 鸦鸿桥 | 鸦鸿桥镇直供7号 | 0 |  | 18102 | 唐山供电公司玉田供电公司鸦鸿桥镇供电所鸦鸿桥镇鸦鸿桥鸦鸿桥镇直供7号 | 0
18103 | 唐山供电公司 | 玉田供电公司 | 鸦鸿桥镇供电所 | 鸦鸿桥镇 | 鸦鸿桥 | 鸦鸿桥镇直供8号 | 0 |  | 18103 | 唐山供电公司玉田供电公司鸦鸿桥镇供电所鸦鸿桥镇鸦鸿桥鸦鸿桥镇直供8号 | 0
18104 | 唐山供电公司 | 玉田供电公司 | 鸦鸿桥镇供电所 | 鸦鸿桥镇 | 鸦鸿桥 | 鸦鸿桥镇直供9号 | 0 |  | 18104 | 唐山供电公司玉田供电公司鸦鸿桥镇供电所鸦鸿桥镇鸦鸿桥鸦鸿桥镇直供9号 | 0
18105 | 唐山供电公司 | 玉田供电公司 | 鸦鸿桥镇供电所 | 鸦鸿桥镇 | 鸦鸿桥 | 鸦鸿桥镇直供10号 | 0 |  | 18105 | 唐山供电公司玉田供电公司鸦鸿桥镇供电所鸦鸿桥镇鸦鸿桥鸦鸿桥镇直供10号 | 0
18106 | 唐山供电公司 | 玉田供电公司 | 鸦鸿桥镇供电所 | 鸦鸿桥镇 | 鸦鸿桥 | 鸦鸿桥镇直供11号 | 0 |  | 18106 | 唐山供电公司玉田供电公司鸦鸿桥镇供电所鸦鸿桥镇鸦鸿桥鸦鸿桥镇直供11号 | 0
18107 | 唐山供电公司 | 玉田供电公司 | 鸦鸿桥镇供电所 | 鸦鸿桥镇 | 鸦鸿桥 | 鸦鸿桥镇直供12号 | 0 |  | 18107 | 唐山供电公司玉田供电公司鸦鸿桥镇供电所鸦鸿桥镇鸦鸿桥鸦鸿桥镇直供12号 | 0
18108 | 唐山供电公司 | 玉田供电公司 | 鸦鸿桥镇供电所 | 鸦鸿桥镇 | 鸦鸿桥 | 鸦鸿桥镇直供13号 | 0 |  | 18108 | 唐山供电公司玉田供电公司鸦鸿桥镇供电所鸦鸿桥镇鸦鸿桥鸦鸿桥镇直供13号 | 0
18109 | 唐山供电公司 | 玉田供电公司 | 鸦鸿桥镇供电所 | 鸦鸿桥镇 | 鸦鸿桥 | 鸦鸿桥镇直供14号 | 0 |  | 18109 | 唐山供电公司玉田供电公司鸦鸿桥镇供电所鸦鸿桥镇鸦鸿桥鸦鸿桥镇直供14号 | 0
18110 | 唐山供电公司 | 玉田供电公司 | 鸦鸿桥镇供电所 | 鸦鸿桥镇 | 鸦鸿桥 | 鸦鸿桥镇直供15号 | 0 |  | 18110 | 唐山供电公司玉田供电公司鸦鸿桥镇供电所鸦鸿桥镇鸦鸿桥鸦鸿桥镇直供15号 | 0
18111 | 唐山供电公司 | 玉田供电公司 | 鸦鸿桥镇供电所 | 鸦鸿桥镇 | 鸦鸿桥 | 鸦鸿桥镇直供16号 | 0 |  | 18111 | 唐山供电公司玉田供电公司鸦鸿桥镇供电所鸦鸿桥镇鸦鸿桥鸦鸿桥镇直供16号 | 0
18112 | 唐山供电公司 | 玉田供电公司 | 鸦鸿桥镇供电所 | 鸦鸿桥镇 | 鸦鸿桥 | 鸦鸿桥镇直供17号 | 0 |  | 18112 | 唐山供电公司玉田供电公司鸦鸿桥镇供电所鸦鸿桥镇鸦鸿桥鸦鸿桥镇直供17号 | 0
18113 | 唐山供电公司 | 玉田供电公司 | 鸦鸿桥镇供电所 | 鸦鸿桥镇 | 鸦鸿桥 | 鸦鸿桥镇直供18号 | 0 |  | 18113 | 唐山供电公司玉田供电公司鸦鸿桥镇供电所鸦鸿桥镇鸦鸿桥鸦鸿桥镇直供18号 | 0
18114 | 唐山供电公司 | 玉田供电公司 | 鸦鸿桥镇供电所 | 鸦鸿桥镇 | 鸦鸿桥 | 鸦鸿桥镇直供19号 | 0 |  | 18114 | 唐山供电公司玉田供电公司鸦鸿桥镇供电所鸦鸿桥镇鸦鸿桥鸦鸿桥镇直供19号 | 0
18115 | 唐山供电公司 | 玉田供电公司 | 鸦鸿桥镇供电所 | 鸦鸿桥镇 | 鸦鸿桥 | 鸦鸿桥镇直供20号 | 0 |  | 18115 | 唐山供电公司玉田供电公司鸦鸿桥镇供电所鸦鸿桥镇鸦鸿桥鸦鸿桥镇直供20号 | 0
18116 | 唐山供电公司 | 玉田供电公司 | 鸦鸿桥镇供电所 | 鸦鸿桥镇 | 鸦鸿桥 | 鸦鸿桥镇直供21号 | 0 |  | 18116 | 唐山供电公司玉田供电公司鸦鸿桥镇供电所鸦鸿桥镇鸦鸿桥鸦鸿桥镇直供21号 | 0
18117 | 唐山供电公司 | 玉田供电公司 | 鸦鸿桥镇供电所 | 鸦鸿桥镇 | 鸦鸿桥 | 鸦鸿桥镇直供22号 | 0 |  | 18117 | 唐山供电公司玉田供电公司鸦鸿桥镇供电所鸦鸿桥镇鸦鸿桥鸦鸿桥镇直供22号 | 0
18118 | 唐山供电公司 | 玉田供电公司 | 鸦鸿桥镇供电所 | 鸦鸿桥镇 | 鸦鸿桥 | 鸦鸿桥镇直供23号 | 0 |  | 18118 | 唐山供电公司玉田供电公司鸦鸿桥镇供电所鸦鸿桥镇鸦鸿桥鸦鸿桥镇直供23号 | 0
18119 | 唐山供电公司 | 玉田供电公司 | 鸦鸿桥镇供电所 | 鸦鸿桥镇 | 鸦鸿桥 | 鸦鸿桥镇直供26号 | 0 |  | 18119 | 唐山供电公司玉田供电公司鸦鸿桥镇供电所鸦鸿桥镇鸦鸿桥鸦鸿桥镇直供26号 | 0
18120 | 唐山供电公司 | 玉田供电公司 | 鸦鸿桥镇供电所 | 鸦鸿桥镇 | 鸦鸿桥 | 鸦鸿桥镇直供27号 | 0 |  | 18120 | 唐山供电公司玉田供电公司鸦鸿桥镇供电所鸦鸿桥镇鸦鸿桥鸦鸿桥镇直供27号 | 0
18121 | 唐山供电公司 | 玉田供电公司 | 鸦鸿桥镇供电所 | 鸦鸿桥镇 | 鸦鸿桥 | 鸦鸿桥镇直供28号 | 0 |  | 18121 | 唐山供电公司玉田供电公司鸦鸿桥镇供电所鸦鸿桥镇鸦鸿桥鸦鸿桥镇直供28号 | 0
18122 | 唐山供电公司 | 玉田供电公司 | 鸦鸿桥镇供电所 | 鸦鸿桥镇 | 鸦鸿桥 | 鸦鸿桥镇直供29号 | 0 |  | 18122 | 唐山供电公司玉田供电公司鸦鸿桥镇供电所鸦鸿桥镇鸦鸿桥鸦鸿桥镇直供29号 | 0
18123 | 唐山供电公司 | 玉田供电公司 | 鸦鸿桥镇供电所 | 鸦鸿桥镇 | 张辛庄 | 张辛庄2号 | 0 |  | 18123 | 唐山供电公司玉田供电公司鸦鸿桥镇供电所鸦鸿桥镇张辛庄张辛庄2号 | 0
18124 | 唐山供电公司 | 玉田供电公司 | 鸦鸿桥镇供电所 | 鸦鸿桥镇 | 张辛庄 | 张辛庄3号 | 0 |  | 18124 | 唐山供电公司玉田供电公司鸦鸿桥镇供电所鸦鸿桥镇张辛庄张辛庄3号 | 0
18125 | 唐山供电公司 | 玉田供电公司 | 鸦鸿桥镇供电所 | 鸦鸿桥镇 | 张辛庄 | 张辛庄4号 | 0 |  | 18125 | 唐山供电公司玉田供电公司鸦鸿桥镇供电所鸦鸿桥镇张辛庄张辛庄4号 | 0
18126 | 唐山供电公司 | 玉田供电公司 | 鸦鸿桥镇供电所 | 鸦鸿桥镇 | 周庄子 | 周庄子2号 | 0 |  | 18126 | 唐山供电公司玉田供电公司鸦鸿桥镇供电所鸦鸿桥镇周庄子周庄子2号 | 0
18127 | 唐山供电公司 | 玉田供电公司 | 鸦鸿桥镇供电所 | 鸦鸿桥镇 | 周庄子 | 周庄子4号 | 0 |  | 18127 | 唐山供电公司玉田供电公司鸦鸿桥镇供电所鸦鸿桥镇周庄子周庄子4号 | 0
18128 | 唐山供电公司 | 玉田供电公司 | 鸦鸿桥镇供电所 | 鸦鸿桥镇 | 周庄子 | 周庄子5号 | 0 |  | 18128 | 唐山供电公司玉田供电公司鸦鸿桥镇供电所鸦鸿桥镇周庄子周庄子5号 | 0
18129 | 唐山供电公司 | 玉田供电公司 | 鸦鸿桥镇供电所 | 鸦鸿桥镇 | 周庄子 | 周庄子6号 | 0 |  | 18129 | 唐山供电公司玉田供电公司鸦鸿桥镇供电所鸦鸿桥镇周庄子周庄子6号 | 0
18130 | 唐山供电公司 | 玉田供电公司 | 鸦鸿桥镇供电所 | 鸦鸿桥镇 | 周庄子 | 周庄子7号 | 0 |  | 18130 | 唐山供电公司玉田供电公司鸦鸿桥镇供电所鸦鸿桥镇周庄子周庄子7号 | 0
18131 | 唐山供电公司 | 玉田供电公司 | 石臼窝镇供电所 | 郭家桥乡 | 北杨铺 | 北杨铺1号 | 0 |  | 18131 | 唐山供电公司玉田供电公司石臼窝镇供电所郭家桥乡北杨铺北杨铺1号 | 0
18132 | 唐山供电公司 | 玉田供电公司 | 石臼窝镇供电所 | 郭家桥乡 | 北杨铺 | 北杨铺3号 | 0 |  | 18132 | 唐山供电公司玉田供电公司石臼窝镇供电所郭家桥乡北杨铺北杨铺3号 | 0
18133 | 唐山供电公司 | 玉田供电公司 | 石臼窝镇供电所 | 郭家桥乡 | 陈郎头铺 | 陈郎头铺1号 | 0 |  | 18133 | 唐山供电公司玉田供电公司石臼窝镇供电所郭家桥乡陈郎头铺陈郎头铺1号 | 0
18134 | 唐山供电公司 | 玉田供电公司 | 石臼窝镇供电所 | 郭家桥乡 | 陈郎头铺 | 陈郎头铺2号 | 0 |  | 18134 | 唐山供电公司玉田供电公司石臼窝镇供电所郭家桥乡陈郎头铺陈郎头铺2号 | 0
18135 | 唐山供电公司 | 玉田供电公司 | 石臼窝镇供电所 | 郭家桥乡 | 陈郎头铺 | 陈郎头铺3号 | 0 |  | 18135 | 唐山供电公司玉田供电公司石臼窝镇供电所郭家桥乡陈郎头铺陈郎头铺3号 | 0
18136 | 唐山供电公司 | 玉田供电公司 | 石臼窝镇供电所 | 郭家桥乡 | 陈郎头铺 | 陈郎头铺4号 | 0 |  | 18136 | 唐山供电公司玉田供电公司石臼窝镇供电所郭家桥乡陈郎头铺陈郎头铺4号 | 0
18137 | 唐山供电公司 | 玉田供电公司 | 石臼窝镇供电所 | 郭家桥乡 | 陈郎头铺 | 陈郎头铺5号 | 0 |  | 18137 | 唐山供电公司玉田供电公司石臼窝镇供电所郭家桥乡陈郎头铺陈郎头铺5号 | 0
18138 | 唐山供电公司 | 玉田供电公司 | 石臼窝镇供电所 | 郭家桥乡 | 陈郎头铺 | 陈郎头铺6号 | 0 |  | 18138 | 唐山供电公司玉田供电公司石臼窝镇供电所郭家桥乡陈郎头铺陈郎头铺6号 | 0
18139 | 唐山供电公司 | 玉田供电公司 | 石臼窝镇供电所 | 杨家板桥镇 | 打雀庄 | 打雀庄1号 | 0 |  | 18139 | 唐山供电公司玉田供电公司石臼窝镇供电所杨家板桥镇打雀庄打雀庄1号 | 0
18140 | 唐山供电公司 | 玉田供电公司 | 石臼窝镇供电所 | 郭家桥乡 | 大吕庄 | 大吕庄1号 | 0 |  | 18140 | 唐山供电公司玉田供电公司石臼窝镇供电所郭家桥乡大吕庄大吕庄1号 | 0
18141 | 唐山供电公司 | 玉田供电公司 | 石臼窝镇供电所 | 郭家桥乡 | 大吕庄 | 大吕庄4号 | 0 |  | 18141 | 唐山供电公司玉田供电公司石臼窝镇供电所郭家桥乡大吕庄大吕庄4号 | 0
18142 | 唐山供电公司 | 玉田供电公司 | 石臼窝镇供电所 | 郭家桥乡 | 大张庄 | 大张庄1号 | 0 |  | 18142 | 唐山供电公司玉田供电公司石臼窝镇供电所郭家桥乡大张庄大张庄1号 | 0
18143 | 唐山供电公司 | 玉田供电公司 | 石臼窝镇供电所 | 郭家桥乡 | 港沿庄 | 港沿庄1号 | 0 |  | 18143 | 唐山供电公司玉田供电公司石臼窝镇供电所郭家桥乡港沿庄港沿庄1号 | 0
18144 | 唐山供电公司 | 玉田供电公司 | 石臼窝镇供电所 | 郭家桥乡 | 港沿庄 | 港沿庄2号 | 0 |  | 18144 | 唐山供电公司玉田供电公司石臼窝镇供电所郭家桥乡港沿庄港沿庄2号 | 0
18145 | 唐山供电公司 | 玉田供电公司 | 石臼窝镇供电所 | 郭家桥乡 | 挂面高庄 | 挂面高庄1号 | 0 |  | 18145 | 唐山供电公司玉田供电公司石臼窝镇供电所郭家桥乡挂面高庄挂面高庄1号 | 0
18146 | 唐山供电公司 | 玉田供电公司 | 石臼窝镇供电所 | 郭家桥乡 | 管家铺 | 管家铺1号 | 0 |  | 18146 | 唐山供电公司玉田供电公司石臼窝镇供电所郭家桥乡管家铺管家铺1号 | 0
18147 | 唐山供电公司 | 玉田供电公司 | 石臼窝镇供电所 | 郭家桥乡 | 管家铺 | 管家铺2号 | 0 |  | 18147 | 唐山供电公司玉田供电公司石臼窝镇供电所郭家桥乡管家铺管家铺2号 | 0
18148 | 唐山供电公司 | 玉田供电公司 | 石臼窝镇供电所 | 郭家桥乡 | 郭家桥 | 郭家桥1号 | 0 |  | 18148 | 唐山供电公司玉田供电公司石臼窝镇供电所郭家桥乡郭家桥郭家桥1号 | 0
18149 | 唐山供电公司 | 玉田供电公司 | 石臼窝镇供电所 | 郭家桥乡 | 郭家桥 | 郭家桥2号 | 0 |  | 18149 | 唐山供电公司玉田供电公司石臼窝镇供电所郭家桥乡郭家桥郭家桥2号 | 0
18150 | 唐山供电公司 | 玉田供电公司 | 石臼窝镇供电所 | 郭家桥乡 | 何辛村 | 何辛村1号 | 0 |  | 18150 | 唐山供电公司玉田供电公司石臼窝镇供电所郭家桥乡何辛村何辛村1号 | 0
18151 | 唐山供电公司 | 玉田供电公司 | 石臼窝镇供电所 | 郭家桥乡 | 何辛村 | 何辛村2号 | 0 |  | 18151 | 唐山供电公司玉田供电公司石臼窝镇供电所郭家桥乡何辛村何辛村2号 | 0
18152 | 唐山供电公司 | 玉田供电公司 | 石臼窝镇供电所 | 郭家桥乡 | 侯家铺 | 侯家铺1号 | 0 |  | 18152 | 唐山供电公司玉田供电公司石臼窝镇供电所郭家桥乡侯家铺侯家铺1号 | 0
18153 | 唐山供电公司 | 玉田供电公司 | 石臼窝镇供电所 | 郭家桥乡 | 侯家铺 | 侯家铺2号 | 0 |  | 18153 | 唐山供电公司玉田供电公司石臼窝镇供电所郭家桥乡侯家铺侯家铺2号 | 0
18154 | 唐山供电公司 | 玉田供电公司 | 石臼窝镇供电所 | 郭家桥乡 | 侯家铺 | 侯家铺3号 | 0 |  | 18154 | 唐山供电公司玉田供电公司石臼窝镇供电所郭家桥乡侯家铺侯家铺3号 | 0
18155 | 唐山供电公司 | 玉田供电公司 | 石臼窝镇供电所 | 郭家桥乡 | 胡秀庄 | 胡秀庄1号 | 0 |  | 18155 | 唐山供电公司玉田供电公司石臼窝镇供电所郭家桥乡胡秀庄胡秀庄1号 | 0
18156 | 唐山供电公司 | 玉田供电公司 | 石臼窝镇供电所 | 郭家桥乡 | 胡秀庄 | 胡秀庄2号 | 0 |  | 18156 | 唐山供电公司玉田供电公司石臼窝镇供电所郭家桥乡胡秀庄胡秀庄2号 | 0
18157 | 唐山供电公司 | 玉田供电公司 | 石臼窝镇供电所 | 郭家桥乡 | 胡秀庄 | 胡秀庄3号 | 0 |  | 18157 | 唐山供电公司玉田供电公司石臼窝镇供电所郭家桥乡胡秀庄胡秀庄3号 | 0
18158 | 唐山供电公司 | 玉田供电公司 | 石臼窝镇供电所 | 郭家桥乡 | 胡秀庄 | 胡秀庄4号 | 0 |  | 18158 | 唐山供电公司玉田供电公司石臼窝镇供电所郭家桥乡胡秀庄胡秀庄4号 | 0
18159 | 唐山供电公司 | 玉田供电公司 | 石臼窝镇供电所 | 郭家桥乡 | 贾家铺 | 贾家铺1号 | 0 |  | 18159 | 唐山供电公司玉田供电公司石臼窝镇供电所郭家桥乡贾家铺贾家铺1号 | 0
18160 | 唐山供电公司 | 玉田供电公司 | 石臼窝镇供电所 | 郭家桥乡 | 贾家铺 | 贾家铺2号 | 0 |  | 18160 | 唐山供电公司玉田供电公司石臼窝镇供电所郭家桥乡贾家铺贾家铺2号 | 0
18161 | 唐山供电公司 | 玉田供电公司 | 石臼窝镇供电所 | 郭家桥乡 | 江家铺 | 江家铺1号 | 0 |  | 18161 | 唐山供电公司玉田供电公司石臼窝镇供电所郭家桥乡江家铺江家铺1号 | 0
18162 | 唐山供电公司 | 玉田供电公司 | 石臼窝镇供电所 | 郭家桥乡 | 江家铺 | 江家铺2号 | 0 |  | 18162 | 唐山供电公司玉田供电公司石臼窝镇供电所郭家桥乡江家铺江家铺2号 | 0
18163 | 唐山供电公司 | 玉田供电公司 | 石臼窝镇供电所 | 郭家桥乡 | 江家铺 | 江家铺3号 | 0 |  | 18163 | 唐山供电公司玉田供电公司石臼窝镇供电所郭家桥乡江家铺江家铺3号 | 0
18164 | 唐山供电公司 | 玉田供电公司 | 石臼窝镇供电所 | 郭家桥乡 | 江家铺 | 江家铺4号 | 0 |  | 18164 | 唐山供电公司玉田供电公司石臼窝镇供电所郭家桥乡江家铺江家铺4号 | 0
18165 | 唐山供电公司 | 玉田供电公司 | 石臼窝镇供电所 | 郭家桥乡 | 老君铺 | 老君铺1号 | 0 |  | 18165 | 唐山供电公司玉田供电公司石臼窝镇供电所郭家桥乡老君铺老君铺1号 | 0
18166 | 唐山供电公司 | 玉田供电公司 | 石臼窝镇供电所 | 郭家桥乡 | 李公庄 | 李公庄2号 | 0 |  | 18166 | 唐山供电公司玉田供电公司石臼窝镇供电所郭家桥乡李公庄李公庄2号 | 0
18167 | 唐山供电公司 | 玉田供电公司 | 石臼窝镇供电所 | 郭家桥乡 | 李公庄 | 李公庄3号 | 0 |  | 18167 | 唐山供电公司玉田供电公司石臼窝镇供电所郭家桥乡李公庄李公庄3号 | 0
18168 | 唐山供电公司 | 玉田供电公司 | 石臼窝镇供电所 | 郭家桥乡 | 李桥 | 李桥1号 | 0 |  | 18168 | 唐山供电公司玉田供电公司石臼窝镇供电所郭家桥乡李桥李桥1号 | 0
18169 | 唐山供电公司 | 玉田供电公司 | 石臼窝镇供电所 | 郭家桥乡 | 李三庄 | 李三庄1号 | 0 |  | 18169 | 唐山供电公司玉田供电公司石臼窝镇供电所郭家桥乡李三庄李三庄1号 | 0
18170 | 唐山供电公司 | 玉田供电公司 | 石臼窝镇供电所 | 郭家桥乡 | 刘瓜铺 | 刘瓜铺1号 | 0 |  | 18170 | 唐山供电公司玉田供电公司石臼窝镇供电所郭家桥乡刘瓜铺刘瓜铺1号 | 0
18171 | 唐山供电公司 | 玉田供电公司 | 石臼窝镇供电所 | 郭家桥乡 | 刘瓜铺 | 刘瓜铺2号 | 0 |  | 18171 | 唐山供电公司玉田供电公司石臼窝镇供电所郭家桥乡刘瓜铺刘瓜铺2号 | 0
18172 | 唐山供电公司 | 玉田供电公司 | 石臼窝镇供电所 | 郭家桥乡 | 刘家桥 | 刘家桥1号 | 0 |  | 18172 | 唐山供电公司玉田供电公司石臼窝镇供电所郭家桥乡刘家桥刘家桥1号 | 0
18173 | 唐山供电公司 | 玉田供电公司 | 石臼窝镇供电所 | 郭家桥乡 | 刘家桥 | 刘家桥2号 | 0 |  | 18173 | 唐山供电公司玉田供电公司石臼窝镇供电所郭家桥乡刘家桥刘家桥2号 | 0
18174 | 唐山供电公司 | 玉田供电公司 | 石臼窝镇供电所 | 郭家桥乡 | 刘家桥 | 刘家桥3号 | 0 |  | 18174 | 唐山供电公司玉田供电公司石臼窝镇供电所郭家桥乡刘家桥刘家桥3号 | 0
18175 | 唐山供电公司 | 玉田供电公司 | 石臼窝镇供电所 | 郭家桥乡 | 刘家桥 | 刘家桥4号 | 0 |  | 18175 | 唐山供电公司玉田供电公司石臼窝镇供电所郭家桥乡刘家桥刘家桥4号 | 0
18176 | 唐山供电公司 | 玉田供电公司 | 石臼窝镇供电所 | 郭家桥乡 | 刘家桥 | 刘家桥5号 | 0 |  | 18176 | 唐山供电公司玉田供电公司石臼窝镇供电所郭家桥乡刘家桥刘家桥5号 | 0
18177 | 唐山供电公司 | 玉田供电公司 | 石臼窝镇供电所 | 郭家桥乡 | 罗家庄 | 罗家庄1号 | 0 |  | 18177 | 唐山供电公司玉田供电公司石臼窝镇供电所郭家桥乡罗家庄罗家庄1号 | 0
18178 | 唐山供电公司 | 玉田供电公司 | 石臼窝镇供电所 | 郭家桥乡 | 罗家庄 | 罗家庄2号 | 0 |  | 18178 | 唐山供电公司玉田供电公司石臼窝镇供电所郭家桥乡罗家庄罗家庄2号 | 0
18179 | 唐山供电公司 | 玉田供电公司 | 石臼窝镇供电所 | 郭家桥乡 | 南场 | 南场1号 | 0 |  | 18179 | 唐山供电公司玉田供电公司石臼窝镇供电所郭家桥乡南场南场1号 | 0
18180 | 唐山供电公司 | 玉田供电公司 | 石臼窝镇供电所 | 郭家桥乡 | 蒲辛庄 | 蒲辛庄3号 | 0 |  | 18180 | 唐山供电公司玉田供电公司石臼窝镇供电所郭家桥乡蒲辛庄蒲辛庄3号 | 0
18181 | 唐山供电公司 | 玉田供电公司 | 石臼窝镇供电所 | 郭家桥乡 | 桑家铺 | 桑家铺1号 | 0 |  | 18181 | 唐山供电公司玉田供电公司石臼窝镇供电所郭家桥乡桑家铺桑家铺1号 | 0
18182 | 唐山供电公司 | 玉田供电公司 | 石臼窝镇供电所 | 郭家桥乡 | 桑家铺 | 桑家铺2号 | 0 |  | 18182 | 唐山供电公司玉田供电公司石臼窝镇供电所郭家桥乡桑家铺桑家铺2号 | 0
18183 | 唐山供电公司 | 玉田供电公司 | 石臼窝镇供电所 | 郭家桥乡 | 沙家铺 | 沙家铺1号 | 0 |  | 18183 | 唐山供电公司玉田供电公司石臼窝镇供电所郭家桥乡沙家铺沙家铺1号 | 0
18184 | 唐山供电公司 | 玉田供电公司 | 石臼窝镇供电所 | 郭家桥乡 | 沙家铺 | 沙家铺2号 | 0 |  | 18184 | 唐山供电公司玉田供电公司石臼窝镇供电所郭家桥乡沙家铺沙家铺2号 | 0
18185 | 唐山供电公司 | 玉田供电公司 | 石臼窝镇供电所 | 郭家桥乡 | 石佛桥 | 石佛桥1号 | 0 |  | 18185 | 唐山供电公司玉田供电公司石臼窝镇供电所郭家桥乡石佛桥石佛桥1号 | 0
18186 | 唐山供电公司 | 玉田供电公司 | 石臼窝镇供电所 | 郭家桥乡 | 石佛桥 | 石佛桥2号 | 0 |  | 18186 | 唐山供电公司玉田供电公司石臼窝镇供电所郭家桥乡石佛桥石佛桥2号 | 0
18187 | 唐山供电公司 | 玉田供电公司 | 石臼窝镇供电所 | 郭家桥乡 | 唐云铺 | 唐云铺1号 | 0 |  | 18187 | 唐山供电公司玉田供电公司石臼窝镇供电所郭家桥乡唐云铺唐云铺1号 | 0
18188 | 唐山供电公司 | 玉田供电公司 | 石臼窝镇供电所 | 郭家桥乡 | 唐云铺 | 唐云铺2号 | 0 |  | 18188 | 唐山供电公司玉田供电公司石臼窝镇供电所郭家桥乡唐云铺唐云铺2号 | 0
18189 | 唐山供电公司 | 玉田供电公司 | 石臼窝镇供电所 | 郭家桥乡 | 唐云铺 | 唐云铺3号 | 0 |  | 18189 | 唐山供电公司玉田供电公司石臼窝镇供电所郭家桥乡唐云铺唐云铺3号 | 0
18190 | 唐山供电公司 | 玉田供电公司 | 石臼窝镇供电所 | 郭家桥乡 | 唐云铺 | 唐云铺4号 | 0 |  | 18190 | 唐山供电公司玉田供电公司石臼窝镇供电所郭家桥乡唐云铺唐云铺4号 | 0
18191 | 唐山供电公司 | 玉田供电公司 | 石臼窝镇供电所 | 郭家桥乡 | 唐云铺 | 唐云铺5号 | 0 |  | 18191 | 唐山供电公司玉田供电公司石臼窝镇供电所郭家桥乡唐云铺唐云铺5号 | 0
18192 | 唐山供电公司 | 玉田供电公司 | 石臼窝镇供电所 | 郭家桥乡 | 王公铺 | 王公铺1号 | 0 |  | 18192 | 唐山供电公司玉田供电公司石臼窝镇供电所郭家桥乡王公铺王公铺1号 | 0
18193 | 唐山供电公司 | 玉田供电公司 | 石臼窝镇供电所 | 郭家桥乡 | 五马桥 | 五马桥1号 | 0 |  | 18193 | 唐山供电公司玉田供电公司石臼窝镇供电所郭家桥乡五马桥五马桥1号 | 0
18194 | 唐山供电公司 | 玉田供电公司 | 石臼窝镇供电所 | 郭家桥乡 | 五马桥 | 五马桥2号 | 0 |  | 18194 | 唐山供电公司玉田供电公司石臼窝镇供电所郭家桥乡五马桥五马桥2号 | 0
18195 | 唐山供电公司 | 玉田供电公司 | 石臼窝镇供电所 | 杨家板桥镇 | 西张庄 | 西张庄1号 | 0 |  | 18195 | 唐山供电公司玉田供电公司石臼窝镇供电所杨家板桥镇西张庄西张庄1号 | 0
18196 | 唐山供电公司 | 玉田供电公司 | 石臼窝镇供电所 | 杨家板桥镇 | 西张庄 | 西张庄2号 | 0 |  | 18196 | 唐山供电公司玉田供电公司石臼窝镇供电所杨家板桥镇西张庄西张庄2号 | 0
18197 | 唐山供电公司 | 玉田供电公司 | 石臼窝镇供电所 | 杨家板桥镇 | 西张庄 | 西张庄3号 | 0 |  | 18197 | 唐山供电公司玉田供电公司石臼窝镇供电所杨家板桥镇西张庄西张庄3号 | 0
18198 | 唐山供电公司 | 玉田供电公司 | 石臼窝镇供电所 | 郭家桥乡 | 下黄庄 | 下黄庄1号 | 0 |  | 18198 | 唐山供电公司玉田供电公司石臼窝镇供电所郭家桥乡下黄庄下黄庄1号 | 0
18199 | 唐山供电公司 | 玉田供电公司 | 石臼窝镇供电所 | 郭家桥乡 | 下黄庄 | 下黄庄3号 | 0 |  | 18199 | 唐山供电公司玉田供电公司石臼窝镇供电所郭家桥乡下黄庄下黄庄3号 | 0
18200 | 唐山供电公司 | 玉田供电公司 | 石臼窝镇供电所 | 郭家桥乡 | 小半壁店 | 小半壁店1号 | 0 |  | 18200 | 唐山供电公司玉田供电公司石臼窝镇供电所郭家桥乡小半壁店小半壁店1号 | 0
18201 | 唐山供电公司 | 玉田供电公司 | 石臼窝镇供电所 | 郭家桥乡 | 小半壁店 | 小半壁店2号 | 0 |  | 18201 | 唐山供电公司玉田供电公司石臼窝镇供电所郭家桥乡小半壁店小半壁店2号 | 0
18202 | 唐山供电公司 | 玉田供电公司 | 石臼窝镇供电所 | 郭家桥乡 | 小吕庄 | 小吕庄1号 | 0 |  | 18202 | 唐山供电公司玉田供电公司石臼窝镇供电所郭家桥乡小吕庄小吕庄1号 | 0
18203 | 唐山供电公司 | 玉田供电公司 | 石臼窝镇供电所 | 郭家桥乡 | 小吕庄 | 小吕庄2号 | 0 |  | 18203 | 唐山供电公司玉田供电公司石臼窝镇供电所郭家桥乡小吕庄小吕庄2号 | 0
18204 | 唐山供电公司 | 玉田供电公司 | 石臼窝镇供电所 | 郭家桥乡 | 小杨铺 | 小杨铺3号 | 0 |  | 18204 | 唐山供电公司玉田供电公司石臼窝镇供电所郭家桥乡小杨铺小杨铺3号 | 0
18205 | 唐山供电公司 | 玉田供电公司 | 石臼窝镇供电所 | 郭家桥乡 | 辛铺 | 辛铺1号 | 0 |  | 18205 | 唐山供电公司玉田供电公司石臼窝镇供电所郭家桥乡辛铺辛铺1号 | 0
18206 | 唐山供电公司 | 玉田供电公司 | 石臼窝镇供电所 | 郭家桥乡 | 辛铺 | 辛铺2号 | 0 |  | 18206 | 唐山供电公司玉田供电公司石臼窝镇供电所郭家桥乡辛铺辛铺2号 | 0
18207 | 唐山供电公司 | 玉田供电公司 | 石臼窝镇供电所 | 郭家桥乡 | 阎家铺 | 阎家铺1号 | 0 |  | 18207 | 唐山供电公司玉田供电公司石臼窝镇供电所郭家桥乡阎家铺阎家铺1号 | 0
18208 | 唐山供电公司 | 玉田供电公司 | 石臼窝镇供电所 | 郭家桥乡 | 阎家铺 | 阎家铺2号 | 0 |  | 18208 | 唐山供电公司玉田供电公司石臼窝镇供电所郭家桥乡阎家铺阎家铺2号 | 0
18209 | 唐山供电公司 | 玉田供电公司 | 石臼窝镇供电所 | 郭家桥乡 | 张扶庄 | 张扶庄1号 | 0 |  | 18209 | 唐山供电公司玉田供电公司石臼窝镇供电所郭家桥乡张扶庄张扶庄1号 | 0
18210 | 唐山供电公司 | 玉田供电公司 | 石臼窝镇供电所 | 郭家桥乡 | 张扶庄 | 张扶庄2号 | 0 |  | 18210 | 唐山供电公司玉田供电公司石臼窝镇供电所郭家桥乡张扶庄张扶庄2号 | 0
18211 | 唐山供电公司 | 玉田供电公司 | 石臼窝镇供电所 | 郭家桥乡 | 张扶庄 | 张扶庄3号 | 0 |  | 18211 | 唐山供电公司玉田供电公司石臼窝镇供电所郭家桥乡张扶庄张扶庄3号 | 0
18212 | 唐山供电公司 | 玉田供电公司 | 石臼窝镇供电所 | 郭家桥乡 | 张辛村 | 张辛村1号 | 0 |  | 18212 | 唐山供电公司玉田供电公司石臼窝镇供电所郭家桥乡张辛村张辛村1号 | 0
18213 | 唐山供电公司 | 玉田供电公司 | 石臼窝镇供电所 | 郭家桥乡 | 赵家铺 | 赵家铺1号 | 0 |  | 18213 | 唐山供电公司玉田供电公司石臼窝镇供电所郭家桥乡赵家铺赵家铺1号 | 0
18214 | 唐山供电公司 | 玉田供电公司 | 石臼窝镇供电所 | 郭家桥乡 | 赵家铺 | 赵家铺2号 | 0 |  | 18214 | 唐山供电公司玉田供电公司石臼窝镇供电所郭家桥乡赵家铺赵家铺2号 | 0
18215 | 唐山供电公司 | 玉田供电公司 | 石臼窝镇供电所 | 郭家桥乡 | 赵家铺 | 赵家铺3号 | 0 |  | 18215 | 唐山供电公司玉田供电公司石臼窝镇供电所郭家桥乡赵家铺赵家铺3号 | 0
18216 | 唐山供电公司 | 玉田供电公司 | 石臼窝镇供电所 | 郭家桥乡 | 赵家铺 | 赵家铺4号 | 0 |  | 18216 | 唐山供电公司玉田供电公司石臼窝镇供电所郭家桥乡赵家铺赵家铺4号 | 0
18217 | 唐山供电公司 | 玉田供电公司 | 石臼窝镇供电所 | 郭家桥乡 | 赵家铺 | 赵家铺5号 | 0 |  | 18217 | 唐山供电公司玉田供电公司石臼窝镇供电所郭家桥乡赵家铺赵家铺5号 | 0
18218 | 唐山供电公司 | 玉田供电公司 | 石臼窝镇供电所 | 郭家桥乡 | 朱家铺 | 朱家铺1号 | 0 |  | 18218 | 唐山供电公司玉田供电公司石臼窝镇供电所郭家桥乡朱家铺朱家铺1号 | 0
18219 | 唐山供电公司 | 玉田供电公司 | 石臼窝镇供电所 | 杨家板桥镇 | 帮道窝 | 帮道窝1号 | 0 |  | 18219 | 唐山供电公司玉田供电公司石臼窝镇供电所杨家板桥镇帮道窝帮道窝1号 | 0
18220 | 唐山供电公司 | 玉田供电公司 | 石臼窝镇供电所 | 杨家板桥镇 | 帮道窝 | 帮道窝2号 | 0 |  | 18220 | 唐山供电公司玉田供电公司石臼窝镇供电所杨家板桥镇帮道窝帮道窝2号 | 0
18221 | 唐山供电公司 | 玉田供电公司 | 石臼窝镇供电所 | 杨家板桥镇 | 帮道窝 | 帮道窝3号 | 0 |  | 18221 | 唐山供电公司玉田供电公司石臼窝镇供电所杨家板桥镇帮道窝帮道窝3号 | 0
18222 | 唐山供电公司 | 玉田供电公司 | 石臼窝镇供电所 | 杨家板桥镇 | 帮道窝 | 帮道窝4号 | 0 |  | 18222 | 唐山供电公司玉田供电公司石臼窝镇供电所杨家板桥镇帮道窝帮道窝4号 | 0
18223 | 唐山供电公司 | 玉田供电公司 | 石臼窝镇供电所 | 杨家板桥镇 | 北王家楼 | 北王家楼1号 | 0 |  | 18223 | 唐山供电公司玉田供电公司石臼窝镇供电所杨家板桥镇北王家楼北王家楼1号 | 0
18224 | 唐山供电公司 | 玉田供电公司 | 石臼窝镇供电所 | 杨家板桥镇 | 北王家楼 | 北王家楼2号 | 0 |  | 18224 | 唐山供电公司玉田供电公司石臼窝镇供电所杨家板桥镇北王家楼北王家楼2号 | 0
18225 | 唐山供电公司 | 玉田供电公司 | 石臼窝镇供电所 | 杨家板桥镇 | 程家铺 | 程家铺1号 | 0 |  | 18225 | 唐山供电公司玉田供电公司石臼窝镇供电所杨家板桥镇程家铺程家铺1号 | 0
18226 | 唐山供电公司 | 玉田供电公司 | 石臼窝镇供电所 | 杨家板桥镇 | 程家铺 | 程家铺2号 | 0 |  | 18226 | 唐山供电公司玉田供电公司石臼窝镇供电所杨家板桥镇程家铺程家铺2号 | 0
18227 | 唐山供电公司 | 玉田供电公司 | 石臼窝镇供电所 | 杨家板桥镇 | 程家铺 | 程家铺3号 | 0 |  | 18227 | 唐山供电公司玉田供电公司石臼窝镇供电所杨家板桥镇程家铺程家铺3号 | 0
18228 | 唐山供电公司 | 玉田供电公司 | 石臼窝镇供电所 | 杨家板桥镇 | 大曹庄 | 大曹庄1号 | 0 |  | 18228 | 唐山供电公司玉田供电公司石臼窝镇供电所杨家板桥镇大曹庄大曹庄1号 | 0
18229 | 唐山供电公司 | 玉田供电公司 | 石臼窝镇供电所 | 杨家板桥镇 | 大曹庄 | 大曹庄2号 | 0 |  | 18229 | 唐山供电公司玉田供电公司石臼窝镇供电所杨家板桥镇大曹庄大曹庄2号 | 0
18230 | 唐山供电公司 | 玉田供电公司 | 石臼窝镇供电所 | 杨家板桥镇 | 大高庄 | 大高庄1号 | 0 |  | 18230 | 唐山供电公司玉田供电公司石臼窝镇供电所杨家板桥镇大高庄大高庄1号 | 0
18231 | 唐山供电公司 | 玉田供电公司 | 石臼窝镇供电所 | 杨家板桥镇 | 大高庄 | 大高庄2号 | 0 |  | 18231 | 唐山供电公司玉田供电公司石臼窝镇供电所杨家板桥镇大高庄大高庄2号 | 0
18232 | 唐山供电公司 | 玉田供电公司 | 石臼窝镇供电所 | 杨家板桥镇 | 大高庄 | 大高庄3号 | 0 |  | 18232 | 唐山供电公司玉田供电公司石臼窝镇供电所杨家板桥镇大高庄大高庄3号 | 0
18233 | 唐山供电公司 | 玉田供电公司 | 石臼窝镇供电所 | 杨家板桥镇 | 大辛庄 | 大辛庄1号 | 0 |  | 18233 | 唐山供电公司玉田供电公司石臼窝镇供电所杨家板桥镇大辛庄大辛庄1号 | 0
18234 | 唐山供电公司 | 玉田供电公司 | 石臼窝镇供电所 | 杨家板桥镇 | 大辛庄 | 大辛庄2号 | 0 |  | 18234 | 唐山供电公司玉田供电公司石臼窝镇供电所杨家板桥镇大辛庄大辛庄2号 | 0
18235 | 唐山供电公司 | 玉田供电公司 | 石臼窝镇供电所 | 杨家板桥镇 | 大辛庄 | 大辛庄3号 | 0 |  | 18235 | 唐山供电公司玉田供电公司石臼窝镇供电所杨家板桥镇大辛庄大辛庄3号 | 0
18236 | 唐山供电公司 | 玉田供电公司 | 石臼窝镇供电所 | 杨家板桥镇 | 大辛庄 | 大辛庄4号 | 0 |  | 18236 | 唐山供电公司玉田供电公司石臼窝镇供电所杨家板桥镇大辛庄大辛庄4号 | 0
18237 | 唐山供电公司 | 玉田供电公司 | 石臼窝镇供电所 | 杨家板桥镇 | 丁虎铺 | 丁虎铺1号 | 0 |  | 18237 | 唐山供电公司玉田供电公司石臼窝镇供电所杨家板桥镇丁虎铺丁虎铺1号 | 0
18238 | 唐山供电公司 | 玉田供电公司 | 石臼窝镇供电所 | 杨家板桥镇 | 丁虎铺 | 丁虎铺2号 | 0 |  | 18238 | 唐山供电公司玉田供电公司石臼窝镇供电所杨家板桥镇丁虎铺丁虎铺2号 | 0
18239 | 唐山供电公司 | 玉田供电公司 | 石臼窝镇供电所 | 杨家板桥镇 | 丁庄户 | 丁庄户1号 | 0 |  | 18239 | 唐山供电公司玉田供电公司石臼窝镇供电所杨家板桥镇丁庄户丁庄户1号 | 0
18240 | 唐山供电公司 | 玉田供电公司 | 石臼窝镇供电所 | 杨家板桥镇 | 丁庄户 | 丁庄户2号 | 0 |  | 18240 | 唐山供电公司玉田供电公司石臼窝镇供电所杨家板桥镇丁庄户丁庄户2号 | 0
18241 | 唐山供电公司 | 玉田供电公司 | 石臼窝镇供电所 | 杨家板桥镇 | 丁庄户 | 丁庄户3号 | 0 |  | 18241 | 唐山供电公司玉田供电公司石臼窝镇供电所杨家板桥镇丁庄户丁庄户3号 | 0
18242 | 唐山供电公司 | 玉田供电公司 | 石臼窝镇供电所 | 杨家板桥镇 | 东贤德城 | 东贤德城1号 | 0 |  | 18242 | 唐山供电公司玉田供电公司石臼窝镇供电所杨家板桥镇东贤德城东贤德城1号 | 0
18243 | 唐山供电公司 | 玉田供电公司 | 石臼窝镇供电所 | 杨家板桥镇 | 东贤德城 | 东贤德城2号 | 0 |  | 18243 | 唐山供电公司玉田供电公司石臼窝镇供电所杨家板桥镇东贤德城东贤德城2号 | 0
18244 | 唐山供电公司 | 玉田供电公司 | 石臼窝镇供电所 | 杨家板桥镇 | 东贤德城 | 东贤德城3号 | 0 |  | 18244 | 唐山供电公司玉田供电公司石臼窝镇供电所杨家板桥镇东贤德城东贤德城3号 | 0
18245 | 唐山供电公司 | 玉田供电公司 | 石臼窝镇供电所 | 杨家板桥镇 | 杜林铺 | 杜林铺1号 | 0 |  | 18245 | 唐山供电公司玉田供电公司石臼窝镇供电所杨家板桥镇杜林铺杜林铺1号 | 0
18246 | 唐山供电公司 | 玉田供电公司 | 石臼窝镇供电所 | 杨家板桥镇 | 杜林铺 | 杜林铺2号 | 0 |  | 18246 | 唐山供电公司玉田供电公司石臼窝镇供电所杨家板桥镇杜林铺杜林铺2号 | 0
18247 | 唐山供电公司 | 玉田供电公司 | 石臼窝镇供电所 | 杨家板桥镇 | 杜林铺 | 杜林铺3号 | 0 |  | 18247 | 唐山供电公司玉田供电公司石臼窝镇供电所杨家板桥镇杜林铺杜林铺3号 | 0
18248 | 唐山供电公司 | 玉田供电公司 | 石臼窝镇供电所 | 杨家板桥镇 | 高沽子 | 高沽子1号 | 0 |  | 18248 | 唐山供电公司玉田供电公司石臼窝镇供电所杨家板桥镇高沽子高沽子1号 | 0
18249 | 唐山供电公司 | 玉田供电公司 | 石臼窝镇供电所 | 杨家板桥镇 | 高沽子 | 高沽子2号 | 0 |  | 18249 | 唐山供电公司玉田供电公司石臼窝镇供电所杨家板桥镇高沽子高沽子2号 | 0
18250 | 唐山供电公司 | 玉田供电公司 | 石臼窝镇供电所 | 杨家板桥镇 | 顾家铺 | 顾家铺1号 | 0 |  | 18250 | 唐山供电公司玉田供电公司石臼窝镇供电所杨家板桥镇顾家铺顾家铺1号 | 0
18251 | 唐山供电公司 | 玉田供电公司 | 石臼窝镇供电所 | 杨家板桥镇 | 顾家铺 | 顾家铺2号 | 0 |  | 18251 | 唐山供电公司玉田供电公司石臼窝镇供电所杨家板桥镇顾家铺顾家铺2号 | 0
18252 | 唐山供电公司 | 玉田供电公司 | 石臼窝镇供电所 | 杨家板桥镇 | 顾家铺 | 顾家铺3号 | 0 |  | 18252 | 唐山供电公司玉田供电公司石臼窝镇供电所杨家板桥镇顾家铺顾家铺3号 | 0
18253 | 唐山供电公司 | 玉田供电公司 | 石臼窝镇供电所 | 杨家板桥镇 | 后八间房 | 后八间房1号 | 0 |  | 18253 | 唐山供电公司玉田供电公司石臼窝镇供电所杨家板桥镇后八间房后八间房1号 | 0
18254 | 唐山供电公司 | 玉田供电公司 | 石臼窝镇供电所 | 杨家板桥镇 | 后八间房 | 后八间房2号 | 0 |  | 18254 | 唐山供电公司玉田供电公司石臼窝镇供电所杨家板桥镇后八间房后八间房2号 | 0
18255 | 唐山供电公司 | 玉田供电公司 | 石臼窝镇供电所 | 杨家板桥镇 | 后傅家铺 | 后傅家铺1号 | 0 |  | 18255 | 唐山供电公司玉田供电公司石臼窝镇供电所杨家板桥镇后傅家铺后傅家铺1号 | 0
18256 | 唐山供电公司 | 玉田供电公司 | 石臼窝镇供电所 | 杨家板桥镇 | 后傅家铺 | 后傅家铺2号 | 0 |  | 18256 | 唐山供电公司玉田供电公司石臼窝镇供电所杨家板桥镇后傅家铺后傅家铺2号 | 0
18257 | 唐山供电公司 | 玉田供电公司 | 石臼窝镇供电所 | 杨家板桥镇 | 老蒲庄 | 老蒲庄1号 | 0 |  | 18257 | 唐山供电公司玉田供电公司石臼窝镇供电所杨家板桥镇老蒲庄老蒲庄1号 | 0
18258 | 唐山供电公司 | 玉田供电公司 | 石臼窝镇供电所 | 杨家板桥镇 | 老蒲庄 | 老蒲庄2号 | 0 |  | 18258 | 唐山供电公司玉田供电公司石臼窝镇供电所杨家板桥镇老蒲庄老蒲庄2号 | 0
18259 | 唐山供电公司 | 玉田供电公司 | 石臼窝镇供电所 | 杨家板桥镇 | 刘唐庄 | 刘唐庄1号 | 0 |  | 18259 | 唐山供电公司玉田供电公司石臼窝镇供电所杨家板桥镇刘唐庄刘唐庄1号 | 0
18260 | 唐山供电公司 | 玉田供电公司 | 石臼窝镇供电所 | 杨家板桥镇 | 刘唐庄 | 刘唐庄2号 | 0 |  | 18260 | 唐山供电公司玉田供电公司石臼窝镇供电所杨家板桥镇刘唐庄刘唐庄2号 | 0
18261 | 唐山供电公司 | 玉田供电公司 | 石臼窝镇供电所 | 杨家板桥镇 | 六辛庄 | 六辛庄1号 | 0 |  | 18261 | 唐山供电公司玉田供电公司石臼窝镇供电所杨家板桥镇六辛庄六辛庄1号 | 0
18262 | 唐山供电公司 | 玉田供电公司 | 石臼窝镇供电所 | 杨家板桥镇 | 六辛庄 | 六辛庄2号 | 0 |  | 18262 | 唐山供电公司玉田供电公司石臼窝镇供电所杨家板桥镇六辛庄六辛庄2号 | 0
18263 | 唐山供电公司 | 玉田供电公司 | 石臼窝镇供电所 | 杨家板桥镇 | 娄辛庄 | 娄辛庄1号 | 0 |  | 18263 | 唐山供电公司玉田供电公司石臼窝镇供电所杨家板桥镇娄辛庄娄辛庄1号 | 0
18264 | 唐山供电公司 | 玉田供电公司 | 石臼窝镇供电所 | 杨家板桥镇 | 孟钦庄 | 孟钦庄1号 | 0 |  | 18264 | 唐山供电公司玉田供电公司石臼窝镇供电所杨家板桥镇孟钦庄孟钦庄1号 | 0
18265 | 唐山供电公司 | 玉田供电公司 | 石臼窝镇供电所 | 杨家板桥镇 | 孟钦庄 | 孟钦庄2号 | 0 |  | 18265 | 唐山供电公司玉田供电公司石臼窝镇供电所杨家板桥镇孟钦庄孟钦庄2号 | 0
18266 | 唐山供电公司 | 玉田供电公司 | 石臼窝镇供电所 | 杨家板桥镇 | 南马家铺 | 南马家铺1号 | 0 |  | 18266 | 唐山供电公司玉田供电公司石臼窝镇供电所杨家板桥镇南马家铺南马家铺1号 | 0
18267 | 唐山供电公司 | 玉田供电公司 | 石臼窝镇供电所 | 杨家板桥镇 | 南马家铺 | 南马家铺2号 | 0 |  | 18267 | 唐山供电公司玉田供电公司石臼窝镇供电所杨家板桥镇南马家铺南马家铺2号 | 0
18268 | 唐山供电公司 | 玉田供电公司 | 石臼窝镇供电所 | 杨家板桥镇 | 前八间房 | 前八间房1号 | 0 |  | 18268 | 唐山供电公司玉田供电公司石臼窝镇供电所杨家板桥镇前八间房前八间房1号 | 0
18269 | 唐山供电公司 | 玉田供电公司 | 石臼窝镇供电所 | 杨家板桥镇 | 前八间房 | 前八间房2号 | 0 |  | 18269 | 唐山供电公司玉田供电公司石臼窝镇供电所杨家板桥镇前八间房前八间房2号 | 0
18270 | 唐山供电公司 | 玉田供电公司 | 石臼窝镇供电所 | 杨家板桥镇 | 前傅家铺 | 前傅家铺1号 | 0 |  | 18270 | 唐山供电公司玉田供电公司石臼窝镇供电所杨家板桥镇前傅家铺前傅家铺1号 | 0
18271 | 唐山供电公司 | 玉田供电公司 | 石臼窝镇供电所 | 杨家板桥镇 | 前傅铺 | 前傅铺3号 | 0 |  | 18271 | 唐山供电公司玉田供电公司石臼窝镇供电所杨家板桥镇前傅铺前傅铺3号 | 0
18272 | 唐山供电公司 | 玉田供电公司 | 石臼窝镇供电所 | 杨家板桥镇 | 时家定府 | 时家定府1号 | 0 |  | 18272 | 唐山供电公司玉田供电公司石臼窝镇供电所杨家板桥镇时家定府时家定府1号 | 0
18273 | 唐山供电公司 | 玉田供电公司 | 石臼窝镇供电所 | 杨家板桥镇 | 时家定府 | 时家定府2号 | 0 |  | 18273 | 唐山供电公司玉田供电公司石臼窝镇供电所杨家板桥镇时家定府时家定府2号 | 0
18274 | 唐山供电公司 | 玉田供电公司 | 石臼窝镇供电所 | 杨家板桥镇 | 宋庄 | 宋庄1号 | 0 |  | 18274 | 唐山供电公司玉田供电公司石臼窝镇供电所杨家板桥镇宋庄宋庄1号 | 0
18275 | 唐山供电公司 | 玉田供电公司 | 石臼窝镇供电所 | 杨家板桥镇 | 宋庄 | 宋庄2号 | 0 |  | 18275 | 唐山供电公司玉田供电公司石臼窝镇供电所杨家板桥镇宋庄宋庄2号 | 0
18276 | 唐山供电公司 | 玉田供电公司 | 石臼窝镇供电所 | 杨家板桥镇 | 宋庄 | 宋庄3号 | 0 |  | 18276 | 唐山供电公司玉田供电公司石臼窝镇供电所杨家板桥镇宋庄宋庄3号 | 0
18277 | 唐山供电公司 | 玉田供电公司 | 石臼窝镇供电所 | 杨家板桥镇 | 宋庄 | 宋庄5号 | 0 |  | 18277 | 唐山供电公司玉田供电公司石臼窝镇供电所杨家板桥镇宋庄宋庄5号 | 0
18278 | 唐山供电公司 | 玉田供电公司 | 石臼窝镇供电所 | 杨家板桥镇 | 宋庄 | 宋庄6号 | 0 |  | 18278 | 唐山供电公司玉田供电公司石臼窝镇供电所杨家板桥镇宋庄宋庄6号 | 0
18279 | 唐山供电公司 | 玉田供电公司 | 石臼窝镇供电所 | 杨家板桥镇 | 宋庄 | 宋庄7号 | 0 |  | 18279 | 唐山供电公司玉田供电公司石臼窝镇供电所杨家板桥镇宋庄宋庄7号 | 0
18280 | 唐山供电公司 | 玉田供电公司 | 石臼窝镇供电所 | 杨家板桥镇 | 唐虎铺 | 唐虎铺1号 | 0 |  | 18280 | 唐山供电公司玉田供电公司石臼窝镇供电所杨家板桥镇唐虎铺唐虎铺1号 | 0
18281 | 唐山供电公司 | 玉田供电公司 | 石臼窝镇供电所 | 杨家板桥镇 | 唐虎铺 | 唐虎铺2号 | 0 |  | 18281 | 唐山供电公司玉田供电公司石臼窝镇供电所杨家板桥镇唐虎铺唐虎铺2号 | 0
18282 | 唐山供电公司 | 玉田供电公司 | 石臼窝镇供电所 | 杨家板桥镇 | 唐辛庄 | 唐辛庄1号 | 0 |  | 18282 | 唐山供电公司玉田供电公司石臼窝镇供电所杨家板桥镇唐辛庄唐辛庄1号 | 0
18283 | 唐山供电公司 | 玉田供电公司 | 石臼窝镇供电所 | 杨家板桥镇 | 王钓庄 | 王钓庄1号 | 0 |  | 18283 | 唐山供电公司玉田供电公司石臼窝镇供电所杨家板桥镇王钓庄王钓庄1号 | 0
18284 | 唐山供电公司 | 玉田供电公司 | 石臼窝镇供电所 | 杨家板桥镇 | 王钓庄 | 王钓庄2号 | 0 |  | 18284 | 唐山供电公司玉田供电公司石臼窝镇供电所杨家板桥镇王钓庄王钓庄2号 | 0
18285 | 唐山供电公司 | 玉田供电公司 | 石臼窝镇供电所 | 杨家板桥镇 | 王贺郎铺 | 王贺郎铺1号 | 0 |  | 18285 | 唐山供电公司玉田供电公司石臼窝镇供电所杨家板桥镇王贺郎铺王贺郎铺1号 | 0
18286 | 唐山供电公司 | 玉田供电公司 | 石臼窝镇供电所 | 杨家板桥镇 | 韦家铺 | 韦家铺1号 | 0 |  | 18286 | 唐山供电公司玉田供电公司石臼窝镇供电所杨家板桥镇韦家铺韦家铺1号 | 0
18287 | 唐山供电公司 | 玉田供电公司 | 石臼窝镇供电所 | 杨家板桥镇 | 西马家铺 | 西马家铺1号 | 0 |  | 18287 | 唐山供电公司玉田供电公司石臼窝镇供电所杨家板桥镇西马家铺西马家铺1号 | 0
18288 | 唐山供电公司 | 玉田供电公司 | 石臼窝镇供电所 | 杨家板桥镇 | 西马家铺 | 西马家铺2号 | 0 |  | 18288 | 唐山供电公司玉田供电公司石臼窝镇供电所杨家板桥镇西马家铺西马家铺2号 | 0
18289 | 唐山供电公司 | 玉田供电公司 | 石臼窝镇供电所 | 杨家板桥镇 | 西贤德城 | 西贤德城2号 | 0 |  | 18289 | 唐山供电公司玉田供电公司石臼窝镇供电所杨家板桥镇西贤德城西贤德城2号 | 0
18290 | 唐山供电公司 | 玉田供电公司 | 石臼窝镇供电所 | 杨家板桥镇 | 西杨家套 | 西杨家套2号 | 0 |  | 18290 | 唐山供电公司玉田供电公司石臼窝镇供电所杨家板桥镇西杨家套西杨家套2号 | 0
18291 | 唐山供电公司 | 玉田供电公司 | 石臼窝镇供电所 | 杨家板桥镇 | 西杨家套 | 西杨家套3号 | 0 |  | 18291 | 唐山供电公司玉田供电公司石臼窝镇供电所杨家板桥镇西杨家套西杨家套3号 | 0
18292 | 唐山供电公司 | 玉田供电公司 | 石臼窝镇供电所 | 杨家板桥镇 | 西杨家套 | 西杨家套4号 | 0 |  | 18292 | 唐山供电公司玉田供电公司石臼窝镇供电所杨家板桥镇西杨家套西杨家套4号 | 0
18293 | 唐山供电公司 | 玉田供电公司 | 石臼窝镇供电所 | 杨家板桥镇 | 西杨家套 | 西杨家套5号 | 0 |  | 18293 | 唐山供电公司玉田供电公司石臼窝镇供电所杨家板桥镇西杨家套西杨家套5号 | 0
18294 | 唐山供电公司 | 玉田供电公司 | 石臼窝镇供电所 | 杨家板桥镇 | 西杨家套 | 西杨家套6号 | 0 |  | 18294 | 唐山供电公司玉田供电公司石臼窝镇供电所杨家板桥镇西杨家套西杨家套6号 | 0
18295 | 唐山供电公司 | 玉田供电公司 | 石臼窝镇供电所 | 杨家板桥镇 | 西杨家套 | 西杨家套7号 | 0 |  | 18295 | 唐山供电公司玉田供电公司石臼窝镇供电所杨家板桥镇西杨家套西杨家套7号 | 0
18296 | 唐山供电公司 | 玉田供电公司 | 石臼窝镇供电所 | 杨家板桥镇 | 西杨家套 | 西杨家套8号 | 0 |  | 18296 | 唐山供电公司玉田供电公司石臼窝镇供电所杨家板桥镇西杨家套西杨家套8号 | 0
18297 | 唐山供电公司 | 玉田供电公司 | 石臼窝镇供电所 | 杨家板桥镇 | 霞港 | 霞港1号 | 0 |  | 18297 | 唐山供电公司玉田供电公司石臼窝镇供电所杨家板桥镇霞港霞港1号 | 0
18298 | 唐山供电公司 | 玉田供电公司 | 石臼窝镇供电所 | 杨家板桥镇 | 霞港 | 霞港2号 | 0 |  | 18298 | 唐山供电公司玉田供电公司石臼窝镇供电所杨家板桥镇霞港霞港2号 | 0
18299 | 唐山供电公司 | 玉田供电公司 | 石臼窝镇供电所 | 杨家板桥镇 | 霞港 | 霞港3号 | 0 |  | 18299 | 唐山供电公司玉田供电公司石臼窝镇供电所杨家板桥镇霞港霞港3号 | 0
18300 | 唐山供电公司 | 玉田供电公司 | 石臼窝镇供电所 | 杨家板桥镇 | 霞港 | 霞港4号 | 0 |  | 18300 | 唐山供电公司玉田供电公司石臼窝镇供电所杨家板桥镇霞港霞港4号 | 0
18301 | 唐山供电公司 | 玉田供电公司 | 石臼窝镇供电所 | 杨家板桥镇 | 小高庄 | 小高庄1号 | 0 |  | 18301 | 唐山供电公司玉田供电公司石臼窝镇供电所杨家板桥镇小高庄小高庄1号 | 0
18302 | 唐山供电公司 | 玉田供电公司 | 石臼窝镇供电所 | 杨家板桥镇 | 小高庄 | 小高庄2号 | 0 |  | 18302 | 唐山供电公司玉田供电公司石臼窝镇供电所杨家板桥镇小高庄小高庄2号 | 0
18303 | 唐山供电公司 | 玉田供电公司 | 石臼窝镇供电所 | 杨家板桥镇 | 小高庄 | 小高庄3号 | 0 |  | 18303 | 唐山供电公司玉田供电公司石臼窝镇供电所杨家板桥镇小高庄小高庄3号 | 0
18304 | 唐山供电公司 | 玉田供电公司 | 石臼窝镇供电所 | 杨家板桥镇 | 小河口 | 小河口1号 | 0 |  | 18304 | 唐山供电公司玉田供电公司石臼窝镇供电所杨家板桥镇小河口小河口1号 | 0
18305 | 唐山供电公司 | 玉田供电公司 | 石臼窝镇供电所 | 杨家板桥镇 | 小河口 | 小河口2号 | 0 |  | 18305 | 唐山供电公司玉田供电公司石臼窝镇供电所杨家板桥镇小河口小河口2号 | 0
18306 | 唐山供电公司 | 玉田供电公司 | 石臼窝镇供电所 | 杨家板桥镇 | 小唐云铺 | 小唐云铺1号 | 0 |  | 18306 | 唐山供电公司玉田供电公司石臼窝镇供电所杨家板桥镇小唐云铺小唐云铺1号 | 0
18307 | 唐山供电公司 | 玉田供电公司 | 石臼窝镇供电所 | 杨家板桥镇 | 小唐云铺 | 小唐云铺2号 | 0 |  | 18307 | 唐山供电公司玉田供电公司石臼窝镇供电所杨家板桥镇小唐云铺小唐云铺2号 | 0
18308 | 唐山供电公司 | 玉田供电公司 | 石臼窝镇供电所 | 杨家板桥镇 | 小辛庄 | 小辛庄1号 | 0 |  | 18308 | 唐山供电公司玉田供电公司石臼窝镇供电所杨家板桥镇小辛庄小辛庄1号 | 0
18309 | 唐山供电公司 | 玉田供电公司 | 石臼窝镇供电所 | 杨家板桥镇 | 小辛庄 | 小辛庄2号 | 0 |  | 18309 | 唐山供电公司玉田供电公司石臼窝镇供电所杨家板桥镇小辛庄小辛庄2号 | 0
18310 | 唐山供电公司 | 玉田供电公司 | 石臼窝镇供电所 | 杨家板桥镇 | 小辛庄 | 小辛庄4号 | 0 |  | 18310 | 唐山供电公司玉田供电公司石臼窝镇供电所杨家板桥镇小辛庄小辛庄4号 | 0
18311 | 唐山供电公司 | 玉田供电公司 | 石臼窝镇供电所 | 杨家板桥镇 | 小辛庄 | 小辛庄5号 | 0 |  | 18311 | 唐山供电公司玉田供电公司石臼窝镇供电所杨家板桥镇小辛庄小辛庄5号 | 0
18312 | 唐山供电公司 | 玉田供电公司 | 石臼窝镇供电所 | 杨家板桥镇 | 小辛庄 | 小辛庄6号 | 0 |  | 18312 | 唐山供电公司玉田供电公司石臼窝镇供电所杨家板桥镇小辛庄小辛庄6号 | 0
18313 | 唐山供电公司 | 玉田供电公司 | 石臼窝镇供电所 | 杨家板桥镇 | 小辛庄 | 小辛庄7号 | 0 |  | 18313 | 唐山供电公司玉田供电公司石臼窝镇供电所杨家板桥镇小辛庄小辛庄7号 | 0
18314 | 唐山供电公司 | 玉田供电公司 | 石臼窝镇供电所 | 杨家板桥镇 | 辛庄户 | 辛庄户1号 | 0 |  | 18314 | 唐山供电公司玉田供电公司石臼窝镇供电所杨家板桥镇辛庄户辛庄户1号 | 0
18315 | 唐山供电公司 | 玉田供电公司 | 石臼窝镇供电所 | 杨家板桥镇 | 新安镇 | 新安镇1号 | 0 |  | 18315 | 唐山供电公司玉田供电公司石臼窝镇供电所杨家板桥镇新安镇新安镇1号 | 0
18316 | 唐山供电公司 | 玉田供电公司 | 石臼窝镇供电所 | 杨家板桥镇 | 新安镇 | 新安镇2号 | 0 |  | 18316 | 唐山供电公司玉田供电公司石臼窝镇供电所杨家板桥镇新安镇新安镇2号 | 0
18317 | 唐山供电公司 | 玉田供电公司 | 石臼窝镇供电所 | 杨家板桥镇 | 杨家板桥 | 杨家板桥1号 | 0 |  | 18317 | 唐山供电公司玉田供电公司石臼窝镇供电所杨家板桥镇杨家板桥杨家板桥1号 | 0
18318 | 唐山供电公司 | 玉田供电公司 | 石臼窝镇供电所 | 杨家板桥镇 | 杨家板桥 | 杨家板桥2号 | 0 |  | 18318 | 唐山供电公司玉田供电公司石臼窝镇供电所杨家板桥镇杨家板桥杨家板桥2号 | 0
18319 | 唐山供电公司 | 玉田供电公司 | 石臼窝镇供电所 | 杨家板桥镇 | 杨家板桥 | 杨家板桥3号 | 0 |  | 18319 | 唐山供电公司玉田供电公司石臼窝镇供电所杨家板桥镇杨家板桥杨家板桥3号 | 0
18320 | 唐山供电公司 | 玉田供电公司 | 石臼窝镇供电所 | 杨家板桥镇 | 杨家板桥 | 杨家板桥4号 | 0 |  | 18320 | 唐山供电公司玉田供电公司石臼窝镇供电所杨家板桥镇杨家板桥杨家板桥4号 | 0
18321 | 唐山供电公司 | 玉田供电公司 | 石臼窝镇供电所 | 杨家板桥镇 | 杨家板桥 | 杨家板桥5号 | 0 |  | 18321 | 唐山供电公司玉田供电公司石臼窝镇供电所杨家板桥镇杨家板桥杨家板桥5号 | 0
18322 | 唐山供电公司 | 玉田供电公司 | 石臼窝镇供电所 | 杨家板桥镇 | 杨家板桥 | 杨家板桥6号 | 0 |  | 18322 | 唐山供电公司玉田供电公司石臼窝镇供电所杨家板桥镇杨家板桥杨家板桥6号 | 0
18323 | 唐山供电公司 | 玉田供电公司 | 石臼窝镇供电所 | 杨家板桥镇 | 杨家板桥 | 杨家板桥7号 | 0 |  | 18323 | 唐山供电公司玉田供电公司石臼窝镇供电所杨家板桥镇杨家板桥杨家板桥7号 | 0
18324 | 唐山供电公司 | 玉田供电公司 | 石臼窝镇供电所 | 杨家板桥镇 | 杨铺 | 杨铺1号 | 0 |  | 18324 | 唐山供电公司玉田供电公司石臼窝镇供电所杨家板桥镇杨铺杨铺1号 | 0
18325 | 唐山供电公司 | 玉田供电公司 | 石臼窝镇供电所 | 杨家板桥镇 | 杨铺 | 杨铺2号 | 0 |  | 18325 | 唐山供电公司玉田供电公司石臼窝镇供电所杨家板桥镇杨铺杨铺2号 | 0
18326 | 唐山供电公司 | 玉田供电公司 | 石臼窝镇供电所 | 杨家板桥镇 | 于家桥 | 于家桥1号 | 0 |  | 18326 | 唐山供电公司玉田供电公司石臼窝镇供电所杨家板桥镇于家桥于家桥1号 | 0
18327 | 唐山供电公司 | 玉田供电公司 | 石臼窝镇供电所 | 杨家板桥镇 | 于家桥 | 于家桥2号 | 0 |  | 18327 | 唐山供电公司玉田供电公司石臼窝镇供电所杨家板桥镇于家桥于家桥2号 | 0
18328 | 唐山供电公司 | 玉田供电公司 | 石臼窝镇供电所 | 杨家板桥镇 | 于家桥 | 于家桥3号 | 0 |  | 18328 | 唐山供电公司玉田供电公司石臼窝镇供电所杨家板桥镇于家桥于家桥3号 | 0
18329 | 唐山供电公司 | 玉田供电公司 | 石臼窝镇供电所 | 杨家板桥镇 | 于家桥 | 于家桥4号 | 0 |  | 18329 | 唐山供电公司玉田供电公司石臼窝镇供电所杨家板桥镇于家桥于家桥4号 | 0
18330 | 唐山供电公司 | 玉田供电公司 | 石臼窝镇供电所 | 杨家板桥镇 | 于家桥 | 于家桥5号 | 0 |  | 18330 | 唐山供电公司玉田供电公司石臼窝镇供电所杨家板桥镇于家桥于家桥5号 | 0
18331 | 唐山供电公司 | 玉田供电公司 | 石臼窝镇供电所 | 杨家板桥镇 | 于家桥 | 于家桥6号 | 0 |  | 18331 | 唐山供电公司玉田供电公司石臼窝镇供电所杨家板桥镇于家桥于家桥6号 | 0
18332 | 唐山供电公司 | 玉田供电公司 | 石臼窝镇供电所 | 杨家板桥镇 | 于家桥 | 于家桥7号 | 0 |  | 18332 | 唐山供电公司玉田供电公司石臼窝镇供电所杨家板桥镇于家桥于家桥7号 | 0
18333 | 唐山供电公司 | 玉田供电公司 | 石臼窝镇供电所 | 杨家板桥镇 | 于家桥 | 于家桥8号 | 0 |  | 18333 | 唐山供电公司玉田供电公司石臼窝镇供电所杨家板桥镇于家桥于家桥8号 | 0
18334 | 唐山供电公司 | 玉田供电公司 | 石臼窝镇供电所 | 杨家板桥镇 | 于家桥 | 于家桥9号 | 0 |  | 18334 | 唐山供电公司玉田供电公司石臼窝镇供电所杨家板桥镇于家桥于家桥9号 | 0
18335 | 唐山供电公司 | 玉田供电公司 | 石臼窝镇供电所 | 杨家板桥镇 | 于家桥 | 于家桥10号 | 0 |  | 18335 | 唐山供电公司玉田供电公司石臼窝镇供电所杨家板桥镇于家桥于家桥10号 | 0
18336 | 唐山供电公司 | 玉田供电公司 | 石臼窝镇供电所 | 杨家板桥镇 | 于家桥 | 于家桥11号 | 0 |  | 18336 | 唐山供电公司玉田供电公司石臼窝镇供电所杨家板桥镇于家桥于家桥11号 | 0
18337 | 唐山供电公司 | 玉田供电公司 | 石臼窝镇供电所 | 杨家板桥镇 | 于家桥 | 于家桥12号 | 0 |  | 18337 | 唐山供电公司玉田供电公司石臼窝镇供电所杨家板桥镇于家桥于家桥12号 | 0
18338 | 唐山供电公司 | 玉田供电公司 | 石臼窝镇供电所 | 杨家板桥镇 | 于家窑 | 于家窑1号 | 0 |  | 18338 | 唐山供电公司玉田供电公司石臼窝镇供电所杨家板桥镇于家窑于家窑1号 | 0
18339 | 唐山供电公司 | 玉田供电公司 | 石臼窝镇供电所 | 杨家板桥镇 | 于家窑 | 于家窑2号 | 0 |  | 18339 | 唐山供电公司玉田供电公司石臼窝镇供电所杨家板桥镇于家窑于家窑2号 | 0
18340 | 唐山供电公司 | 玉田供电公司 | 石臼窝镇供电所 | 杨家板桥镇 | 于家窑 | 于家窑3号 | 0 |  | 18340 | 唐山供电公司玉田供电公司石臼窝镇供电所杨家板桥镇于家窑于家窑3号 | 0
18341 | 唐山供电公司 | 玉田供电公司 | 石臼窝镇供电所 | 杨家板桥镇 | 于家窑 | 于家窑4号 | 0 |  | 18341 | 唐山供电公司玉田供电公司石臼窝镇供电所杨家板桥镇于家窑于家窑4号 | 0
18342 | 唐山供电公司 | 玉田供电公司 | 石臼窝镇供电所 | 杨家板桥镇 | 于家窑 | 于家窑5号 | 0 |  | 18342 | 唐山供电公司玉田供电公司石臼窝镇供电所杨家板桥镇于家窑于家窑5号 | 0
18343 | 唐山供电公司 | 玉田供电公司 | 石臼窝镇供电所 | 杨家板桥镇 | 于家窑 | 于家窑6号 | 0 |  | 18343 | 唐山供电公司玉田供电公司石臼窝镇供电所杨家板桥镇于家窑于家窑6号 | 0
18344 | 唐山供电公司 | 玉田供电公司 | 石臼窝镇供电所 | 杨家板桥镇 | 玉船窝 | 玉船窝1号 | 0 |  | 18344 | 唐山供电公司玉田供电公司石臼窝镇供电所杨家板桥镇玉船窝玉船窝1号 | 0
18345 | 唐山供电公司 | 玉田供电公司 | 石臼窝镇供电所 | 杨家板桥镇 | 玉船窝 | 玉船窝2号 | 0 |  | 18345 | 唐山供电公司玉田供电公司石臼窝镇供电所杨家板桥镇玉船窝玉船窝2号 | 0
18346 | 唐山供电公司 | 玉田供电公司 | 石臼窝镇供电所 | 杨家板桥镇 | 玉船窝 | 玉船窝3号 | 0 |  | 18346 | 唐山供电公司玉田供电公司石臼窝镇供电所杨家板桥镇玉船窝玉船窝3号 | 0
18347 | 唐山供电公司 | 玉田供电公司 | 石臼窝镇供电所 | 杨家板桥镇 | 闸口娄庄子 | 闸口娄庄子1号 | 0 |  | 18347 | 唐山供电公司玉田供电公司石臼窝镇供电所杨家板桥镇闸口娄庄子闸口娄庄子1号 | 0
18348 | 唐山供电公司 | 玉田供电公司 | 石臼窝镇供电所 | 杨家板桥镇 | 闸口娄庄子 | 闸口娄庄子2号 | 0 |  | 18348 | 唐山供电公司玉田供电公司石臼窝镇供电所杨家板桥镇闸口娄庄子闸口娄庄子2号 | 0
18349 | 唐山供电公司 | 玉田供电公司 | 石臼窝镇供电所 | 杨家板桥镇 | 张良铺 | 张良铺1号 | 0 |  | 18349 | 唐山供电公司玉田供电公司石臼窝镇供电所杨家板桥镇张良铺张良铺1号 | 0
18350 | 唐山供电公司 | 玉田供电公司 | 石臼窝镇供电所 | 杨家板桥镇 | 张良铺 | 张良铺2号 | 0 |  | 18350 | 唐山供电公司玉田供电公司石臼窝镇供电所杨家板桥镇张良铺张良铺2号 | 0
18351 | 唐山供电公司 | 玉田供电公司 | 石臼窝镇供电所 | 杨家板桥镇 | 张良铺 | 张良铺3号 | 0 |  | 18351 | 唐山供电公司玉田供电公司石臼窝镇供电所杨家板桥镇张良铺张良铺3号 | 0
18352 | 唐山供电公司 | 玉田供电公司 | 石臼窝镇供电所 | 杨家板桥镇 | 张良铺 | 张良铺4号 | 0 |  | 18352 | 唐山供电公司玉田供电公司石臼窝镇供电所杨家板桥镇张良铺张良铺4号 | 0
18353 | 唐山供电公司 | 玉田供电公司 | 石臼窝镇供电所 | 杨家板桥镇 | 张良铺 | 张良铺5号 | 0 |  | 18353 | 唐山供电公司玉田供电公司石臼窝镇供电所杨家板桥镇张良铺张良铺5号 | 0
18354 | 唐山供电公司 | 玉田供电公司 | 石臼窝镇供电所 | 杨家板桥镇 | 张三铺 | 张三铺1号 | 0 |  | 18354 | 唐山供电公司玉田供电公司石臼窝镇供电所杨家板桥镇张三铺张三铺1号 | 0
18355 | 唐山供电公司 | 玉田供电公司 | 石臼窝镇供电所 | 杨家板桥镇 | 张三铺 | 张三铺2号 | 0 |  | 18355 | 唐山供电公司玉田供电公司石臼窝镇供电所杨家板桥镇张三铺张三铺2号 | 0
18356 | 唐山供电公司 | 玉田供电公司 | 石臼窝镇供电所 | 杨家板桥镇 | 赵腰铺 | 赵腰铺1号 | 0 |  | 18356 | 唐山供电公司玉田供电公司石臼窝镇供电所杨家板桥镇赵腰铺赵腰铺1号 | 0
18357 | 唐山供电公司 | 玉田供电公司 | 石臼窝镇供电所 | 杨家板桥镇 | 赵腰铺 | 赵腰铺2号 | 0 |  | 18357 | 唐山供电公司玉田供电公司石臼窝镇供电所杨家板桥镇赵腰铺赵腰铺2号 | 0
18358 | 唐山供电公司 | 玉田供电公司 | 石臼窝镇供电所 | 杨家板桥镇 | 郑家庄 | 郑家庄1号 | 0 |  | 18358 | 唐山供电公司玉田供电公司石臼窝镇供电所杨家板桥镇郑家庄郑家庄1号 | 0
18359 | 唐山供电公司 | 玉田供电公司 | 石臼窝镇供电所 | 杨家板桥镇 | 郑家庄 | 郑家庄2号 | 0 |  | 18359 | 唐山供电公司玉田供电公司石臼窝镇供电所杨家板桥镇郑家庄郑家庄2号 | 0
18360 | 唐山供电公司 | 玉田供电公司 | 石臼窝镇供电所 | 杨家板桥镇 | 郑家庄 | 郑家庄3号 | 0 |  | 18360 | 唐山供电公司玉田供电公司石臼窝镇供电所杨家板桥镇郑家庄郑家庄3号 | 0
18361 | 唐山供电公司 | 玉田供电公司 | 石臼窝镇供电所 | 杨家板桥镇 | 郑家庄 | 郑家庄4号 | 0 |  | 18361 | 唐山供电公司玉田供电公司石臼窝镇供电所杨家板桥镇郑家庄郑家庄4号 | 0
18362 | 唐山供电公司 | 玉田供电公司 | 石臼窝镇供电所 | 杨家板桥镇 | 庄户庄 | 庄户庄1号 | 0 |  | 18362 | 唐山供电公司玉田供电公司石臼窝镇供电所杨家板桥镇庄户庄庄户庄1号 | 0
18363 | 唐山供电公司 | 玉田供电公司 | 杨家套镇供电所 | 杨家套镇 | 安各庄 | 安各庄1号 | 0 |  | 18363 | 唐山供电公司玉田供电公司杨家套镇供电所杨家套镇安各庄安各庄1号 | 0
18364 | 唐山供电公司 | 玉田供电公司 | 杨家套镇供电所 | 杨家套镇 | 板桥选 | 板桥选1号 | 0 |  | 18364 | 唐山供电公司玉田供电公司杨家套镇供电所杨家套镇板桥选板桥选1号 | 0
18365 | 唐山供电公司 | 玉田供电公司 | 杨家套镇供电所 | 杨家套镇 | 板桥选 | 板桥选2号 | 0 |  | 18365 | 唐山供电公司玉田供电公司杨家套镇供电所杨家套镇板桥选板桥选2号 | 0
18366 | 唐山供电公司 | 玉田供电公司 | 杨家套镇供电所 | 杨家套镇 | 板桥选 | 板桥选3号 | 0 |  | 18366 | 唐山供电公司玉田供电公司杨家套镇供电所杨家套镇板桥选板桥选3号 | 0
18367 | 唐山供电公司 | 玉田供电公司 | 杨家套镇供电所 | 杨家套镇 | 曹庄子 | 曹庄子1号 | 0 |  | 18367 | 唐山供电公司玉田供电公司杨家套镇供电所杨家套镇曹庄子曹庄子1号 | 0
18368 | 唐山供电公司 | 玉田供电公司 | 杨家套镇供电所 | 杨家套镇 | 曹庄子 | 曹庄子2号 | 0 |  | 18368 | 唐山供电公司玉田供电公司杨家套镇供电所杨家套镇曹庄子曹庄子2号 | 0
18369 | 唐山供电公司 | 玉田供电公司 | 杨家套镇供电所 | 杨家套镇 | 达王庄 | 达王庄1号 | 0 |  | 18369 | 唐山供电公司玉田供电公司杨家套镇供电所杨家套镇达王庄达王庄1号 | 0
18370 | 唐山供电公司 | 玉田供电公司 | 杨家套镇供电所 | 杨家套镇 | 达王庄 | 达王庄2号 | 0 |  | 18370 | 唐山供电公司玉田供电公司杨家套镇供电所杨家套镇达王庄达王庄2号 | 0
18371 | 唐山供电公司 | 玉田供电公司 | 杨家套镇供电所 | 杨家套镇 | 达王庄 | 达王庄4号 | 0 |  | 18371 | 唐山供电公司玉田供电公司杨家套镇供电所杨家套镇达王庄达王庄4号 | 0
18372 | 唐山供电公司 | 玉田供电公司 | 杨家套镇供电所 | 杨家套镇 | 达王庄 | 达王庄5号 | 0 |  | 18372 | 唐山供电公司玉田供电公司杨家套镇供电所杨家套镇达王庄达王庄5号 | 0
18373 | 唐山供电公司 | 玉田供电公司 | 杨家套镇供电所 | 杨家套镇 | 大定府 | 大定府1号 | 0 |  | 18373 | 唐山供电公司玉田供电公司杨家套镇供电所杨家套镇大定府大定府1号 | 0
18374 | 唐山供电公司 | 玉田供电公司 | 杨家套镇供电所 | 杨家套镇 | 大定府 | 大定府2号 | 0 |  | 18374 | 唐山供电公司玉田供电公司杨家套镇供电所杨家套镇大定府大定府2号 | 0
18375 | 唐山供电公司 | 玉田供电公司 | 杨家套镇供电所 | 杨家套镇 | 大定府 | 大定府3号 | 0 |  | 18375 | 唐山供电公司玉田供电公司杨家套镇供电所杨家套镇大定府大定府3号 | 0
18376 | 唐山供电公司 | 玉田供电公司 | 杨家套镇供电所 | 杨家套镇 | 大定府 | 大定府4号 | 0 |  | 18376 | 唐山供电公司玉田供电公司杨家套镇供电所杨家套镇大定府大定府4号 | 0
18377 | 唐山供电公司 | 玉田供电公司 | 杨家套镇供电所 | 杨家套镇 | 大定府 | 大定府5号 | 0 |  | 18377 | 唐山供电公司玉田供电公司杨家套镇供电所杨家套镇大定府大定府5号 | 0
18378 | 唐山供电公司 | 玉田供电公司 | 杨家套镇供电所 | 杨家套镇 | 大定府 | 大定府6号 | 0 |  | 18378 | 唐山供电公司玉田供电公司杨家套镇供电所杨家套镇大定府大定府6号 | 0
18379 | 唐山供电公司 | 玉田供电公司 | 杨家套镇供电所 | 杨家套镇 | 丁官屯 | 丁官屯1号 | 0 |  | 18379 | 唐山供电公司玉田供电公司杨家套镇供电所杨家套镇丁官屯丁官屯1号 | 0
18380 | 唐山供电公司 | 玉田供电公司 | 杨家套镇供电所 | 杨家套镇 | 丁官屯 | 丁官屯2号 | 0 |  | 18380 | 唐山供电公司玉田供电公司杨家套镇供电所杨家套镇丁官屯丁官屯2号 | 0
18381 | 唐山供电公司 | 玉田供电公司 | 杨家套镇供电所 | 杨家套镇 | 丁官屯 | 丁官屯3号 | 0 |  | 18381 | 唐山供电公司玉田供电公司杨家套镇供电所杨家套镇丁官屯丁官屯3号 | 0
18382 | 唐山供电公司 | 玉田供电公司 | 杨家套镇供电所 | 杨家套镇 | 丁官屯 | 丁官屯4号 | 0 |  | 18382 | 唐山供电公司玉田供电公司杨家套镇供电所杨家套镇丁官屯丁官屯4号 | 0
18383 | 唐山供电公司 | 玉田供电公司 | 杨家套镇供电所 | 杨家套镇 | 东高桥 | 东高桥2号 | 0 |  | 18383 | 唐山供电公司玉田供电公司杨家套镇供电所杨家套镇东高桥东高桥2号 | 0
18384 | 唐山供电公司 | 玉田供电公司 | 杨家套镇供电所 | 杨家套镇 | 东高桥 | 东高桥3号 | 0 |  | 18384 | 唐山供电公司玉田供电公司杨家套镇供电所杨家套镇东高桥东高桥3号 | 0
18385 | 唐山供电公司 | 玉田供电公司 | 杨家套镇供电所 | 杨家套镇 | 东高桥 | 东高桥4号 | 0 |  | 18385 | 唐山供电公司玉田供电公司杨家套镇供电所杨家套镇东高桥东高桥4号 | 0
18386 | 唐山供电公司 | 玉田供电公司 | 杨家套镇供电所 | 杨家套镇 | 东高桥 | 东高桥5号 | 0 |  | 18386 | 唐山供电公司玉田供电公司杨家套镇供电所杨家套镇东高桥东高桥5号 | 0
18387 | 唐山供电公司 | 玉田供电公司 | 杨家套镇供电所 | 杨家套镇 | 东高桥 | 东高桥6号 | 0 |  | 18387 | 唐山供电公司玉田供电公司杨家套镇供电所杨家套镇东高桥东高桥6号 | 0
18388 | 唐山供电公司 | 玉田供电公司 | 杨家套镇供电所 | 杨家套镇 | 东高桥 | 东高桥7号 | 0 |  | 18388 | 唐山供电公司玉田供电公司杨家套镇供电所杨家套镇东高桥东高桥7号 | 0
18389 | 唐山供电公司 | 玉田供电公司 | 杨家套镇供电所 | 杨家套镇 | 东高桥 | 东高桥8号 | 0 |  | 18389 | 唐山供电公司玉田供电公司杨家套镇供电所杨家套镇东高桥东高桥8号 | 0
18390 | 唐山供电公司 | 玉田供电公司 | 杨家套镇供电所 | 杨家套镇 | 东高桥 | 东高桥9号 | 0 |  | 18390 | 唐山供电公司玉田供电公司杨家套镇供电所杨家套镇东高桥东高桥9号 | 0
18391 | 唐山供电公司 | 玉田供电公司 | 杨家套镇供电所 | 杨家套镇 | 东高桥 | 东高桥10号 | 0 |  | 18391 | 唐山供电公司玉田供电公司杨家套镇供电所杨家套镇东高桥东高桥10号 | 0
18392 | 唐山供电公司 | 玉田供电公司 | 杨家套镇供电所 | 杨家套镇 | 东高桥 | 东高桥11号 | 0 |  | 18392 | 唐山供电公司玉田供电公司杨家套镇供电所杨家套镇东高桥东高桥11号 | 0
18393 | 唐山供电公司 | 玉田供电公司 | 杨家套镇供电所 | 杨家套镇 | 东高桥 | 东高桥12号 | 0 |  | 18393 | 唐山供电公司玉田供电公司杨家套镇供电所杨家套镇东高桥东高桥12号 | 0
18394 | 唐山供电公司 | 玉田供电公司 | 杨家套镇供电所 | 杨家套镇 | 高马头 | 高马头1号 | 0 |  | 18394 | 唐山供电公司玉田供电公司杨家套镇供电所杨家套镇高马头高马头1号 | 0
18395 | 唐山供电公司 | 玉田供电公司 | 杨家套镇供电所 | 杨家套镇 | 高马头 | 高马头2号 | 0 |  | 18395 | 唐山供电公司玉田供电公司杨家套镇供电所杨家套镇高马头高马头2号 | 0
18396 | 唐山供电公司 | 玉田供电公司 | 杨家套镇供电所 | 杨家套镇 | 高马头 | 高马头3号 | 0 |  | 18396 | 唐山供电公司玉田供电公司杨家套镇供电所杨家套镇高马头高马头3号 | 0
18397 | 唐山供电公司 | 玉田供电公司 | 杨家套镇供电所 | 杨家套镇 | 高马头 | 高马头4号 | 0 |  | 18397 | 唐山供电公司玉田供电公司杨家套镇供电所杨家套镇高马头高马头4号 | 0
18398 | 唐山供电公司 | 玉田供电公司 | 杨家套镇供电所 | 杨家套镇 | 高马头 | 高马头5号 | 0 |  | 18398 | 唐山供电公司玉田供电公司杨家套镇供电所杨家套镇高马头高马头5号 | 0
18399 | 唐山供电公司 | 玉田供电公司 | 杨家套镇供电所 | 杨家套镇 | 高马头 | 高马头6号 | 0 |  | 18399 | 唐山供电公司玉田供电公司杨家套镇供电所杨家套镇高马头高马头6号 | 0
18400 | 唐山供电公司 | 玉田供电公司 | 杨家套镇供电所 | 杨家套镇 | 高马头 | 高马头7号 | 0 |  | 18400 | 唐山供电公司玉田供电公司杨家套镇供电所杨家套镇高马头高马头7号 | 0
18401 | 唐山供电公司 | 玉田供电公司 | 杨家套镇供电所 | 杨家套镇 | 高马头 | 高马头8号 | 0 |  | 18401 | 唐山供电公司玉田供电公司杨家套镇供电所杨家套镇高马头高马头8号 | 0
18402 | 唐山供电公司 | 玉田供电公司 | 杨家套镇供电所 | 杨家套镇 | 高马头 | 高马头9号 | 0 |  | 18402 | 唐山供电公司玉田供电公司杨家套镇供电所杨家套镇高马头高马头9号 | 0
18403 | 唐山供电公司 | 玉田供电公司 | 杨家套镇供电所 | 杨家套镇 | 后黄坨 | 后黄坨1号 | 0 |  | 18403 | 唐山供电公司玉田供电公司杨家套镇供电所杨家套镇后黄坨后黄坨1号 | 0
18404 | 唐山供电公司 | 玉田供电公司 | 杨家套镇供电所 | 杨家套镇 | 后黄坨 | 后黄坨2号 | 0 |  | 18404 | 唐山供电公司玉田供电公司杨家套镇供电所杨家套镇后黄坨后黄坨2号 | 0
18405 | 唐山供电公司 | 玉田供电公司 | 杨家套镇供电所 | 杨家套镇 | 后黄坨 | 后黄坨3号 | 0 |  | 18405 | 唐山供电公司玉田供电公司杨家套镇供电所杨家套镇后黄坨后黄坨3号 | 0
18406 | 唐山供电公司 | 玉田供电公司 | 杨家套镇供电所 | 杨家套镇 | 后黄坨 | 后黄坨4号 | 0 |  | 18406 | 唐山供电公司玉田供电公司杨家套镇供电所杨家套镇后黄坨后黄坨4号 | 0
18407 | 唐山供电公司 | 玉田供电公司 | 杨家套镇供电所 | 杨家套镇 | 孔雀殿 | 孔雀殿1号 | 0 |  | 18407 | 唐山供电公司玉田供电公司杨家套镇供电所杨家套镇孔雀殿孔雀殿1号 | 0
18408 | 唐山供电公司 | 玉田供电公司 | 杨家套镇供电所 | 杨家套镇 | 孔雀殿 | 孔雀殿4号 | 0 |  | 18408 | 唐山供电公司玉田供电公司杨家套镇供电所杨家套镇孔雀殿孔雀殿4号 | 0
18409 | 唐山供电公司 | 玉田供电公司 | 杨家套镇供电所 | 杨家套镇 | 孔雀殿 | 孔雀殿5号 | 0 |  | 18409 | 唐山供电公司玉田供电公司杨家套镇供电所杨家套镇孔雀殿孔雀殿5号 | 0
18410 | 唐山供电公司 | 玉田供电公司 | 杨家套镇供电所 | 杨家套镇 | 孔雀殿 | 孔雀殿7号 | 0 |  | 18410 | 唐山供电公司玉田供电公司杨家套镇供电所杨家套镇孔雀殿孔雀殿7号 | 0
18411 | 唐山供电公司 | 玉田供电公司 | 杨家套镇供电所 | 杨家套镇 | 孔雀殿 | 孔雀殿8号 | 0 |  | 18411 | 唐山供电公司玉田供电公司杨家套镇供电所杨家套镇孔雀殿孔雀殿8号 | 0
18412 | 唐山供电公司 | 玉田供电公司 | 杨家套镇供电所 | 杨家套镇 | 孔雀殿 | 孔雀殿9号 | 0 |  | 18412 | 唐山供电公司玉田供电公司杨家套镇供电所杨家套镇孔雀殿孔雀殿9号 | 0
18413 | 唐山供电公司 | 玉田供电公司 | 杨家套镇供电所 | 杨家套镇 | 孔雀殿 | 孔雀殿10号 | 0 |  | 18413 | 唐山供电公司玉田供电公司杨家套镇供电所杨家套镇孔雀殿孔雀殿10号 | 0
18414 | 唐山供电公司 | 玉田供电公司 | 杨家套镇供电所 | 杨家套镇 | 李官屯 | 李官屯1号 | 0 |  | 18414 | 唐山供电公司玉田供电公司杨家套镇供电所杨家套镇李官屯李官屯1号 | 0
18415 | 唐山供电公司 | 玉田供电公司 | 杨家套镇供电所 | 杨家套镇 | 李官屯 | 李官屯2号 | 0 |  | 18415 | 唐山供电公司玉田供电公司杨家套镇供电所杨家套镇李官屯李官屯2号 | 0
18416 | 唐山供电公司 | 玉田供电公司 | 杨家套镇供电所 | 杨家套镇 | 李官屯 | 李官屯3号 | 0 |  | 18416 | 唐山供电公司玉田供电公司杨家套镇供电所杨家套镇李官屯李官屯3号 | 0
18417 | 唐山供电公司 | 玉田供电公司 | 杨家套镇供电所 | 杨家套镇 | 李官屯 | 李官屯4号 | 0 |  | 18417 | 唐山供电公司玉田供电公司杨家套镇供电所杨家套镇李官屯李官屯4号 | 0
18418 | 唐山供电公司 | 玉田供电公司 | 杨家套镇供电所 | 杨家套镇 | 李官屯 | 李官屯5号 | 0 |  | 18418 | 唐山供电公司玉田供电公司杨家套镇供电所杨家套镇李官屯李官屯5号 | 0
18419 | 唐山供电公司 | 玉田供电公司 | 杨家套镇供电所 | 杨家套镇 | 李官屯 | 李官屯6号 | 0 |  | 18419 | 唐山供电公司玉田供电公司杨家套镇供电所杨家套镇李官屯李官屯6号 | 0
18420 | 唐山供电公司 | 玉田供电公司 | 杨家套镇供电所 | 杨家套镇 | 李家选 | 李家选1号 | 0 |  | 18420 | 唐山供电公司玉田供电公司杨家套镇供电所杨家套镇李家选李家选1号 | 0
18421 | 唐山供电公司 | 玉田供电公司 | 杨家套镇供电所 | 杨家套镇 | 李家选 | 李家选2号 | 0 |  | 18421 | 唐山供电公司玉田供电公司杨家套镇供电所杨家套镇李家选李家选2号 | 0
18422 | 唐山供电公司 | 玉田供电公司 | 杨家套镇供电所 | 杨家套镇 | 李家选 | 李家选3号 | 0 |  | 18422 | 唐山供电公司玉田供电公司杨家套镇供电所杨家套镇李家选李家选3号 | 0
18423 | 唐山供电公司 | 玉田供电公司 | 杨家套镇供电所 | 杨家套镇 | 刘家湾 | 刘家湾1号 | 0 |  | 18423 | 唐山供电公司玉田供电公司杨家套镇供电所杨家套镇刘家湾刘家湾1号 | 0
18424 | 唐山供电公司 | 玉田供电公司 | 杨家套镇供电所 | 杨家套镇 | 刘家湾 | 刘家湾2号 | 0 |  | 18424 | 唐山供电公司玉田供电公司杨家套镇供电所杨家套镇刘家湾刘家湾2号 | 0
18425 | 唐山供电公司 | 玉田供电公司 | 杨家套镇供电所 | 杨家套镇 | 马家庄 | 马家庄1号 | 0 |  | 18425 | 唐山供电公司玉田供电公司杨家套镇供电所杨家套镇马家庄马家庄1号 | 0
18426 | 唐山供电公司 | 玉田供电公司 | 杨家套镇供电所 | 杨家套镇 | 马家庄 | 马家庄2号 | 0 |  | 18426 | 唐山供电公司玉田供电公司杨家套镇供电所杨家套镇马家庄马家庄2号 | 0
18427 | 唐山供电公司 | 玉田供电公司 | 杨家套镇供电所 | 杨家套镇 | 马家庄 | 马家庄3号 | 0 |  | 18427 | 唐山供电公司玉田供电公司杨家套镇供电所杨家套镇马家庄马家庄3号 | 0
18428 | 唐山供电公司 | 玉田供电公司 | 杨家套镇供电所 | 杨家套镇 | 蛮子营 | 蛮子营1号 | 0 |  | 18428 | 唐山供电公司玉田供电公司杨家套镇供电所杨家套镇蛮子营蛮子营1号 | 0
18429 | 唐山供电公司 | 玉田供电公司 | 杨家套镇供电所 | 杨家套镇 | 蛮子营 | 蛮子营2号 | 0 |  | 18429 | 唐山供电公司玉田供电公司杨家套镇供电所杨家套镇蛮子营蛮子营2号 | 0
18430 | 唐山供电公司 | 玉田供电公司 | 杨家套镇供电所 | 杨家套镇 | 蛮子营 | 蛮子营3号 | 0 |  | 18430 | 唐山供电公司玉田供电公司杨家套镇供电所杨家套镇蛮子营蛮子营3号 | 0
18431 | 唐山供电公司 | 玉田供电公司 | 杨家套镇供电所 | 杨家套镇 | 蛮子营 | 蛮子营4号 | 0 |  | 18431 | 唐山供电公司玉田供电公司杨家套镇供电所杨家套镇蛮子营蛮子营4号 | 0
18432 | 唐山供电公司 | 玉田供电公司 | 杨家套镇供电所 | 杨家套镇 | 蛮子营 | 蛮子营5号 | 0 |  | 18432 | 唐山供电公司玉田供电公司杨家套镇供电所杨家套镇蛮子营蛮子营5号 | 0
18433 | 唐山供电公司 | 玉田供电公司 | 杨家套镇供电所 | 杨家套镇 | 蛮子营 | 蛮子营6号 | 0 |  | 18433 | 唐山供电公司玉田供电公司杨家套镇供电所杨家套镇蛮子营蛮子营6号 | 0
18434 | 唐山供电公司 | 玉田供电公司 | 杨家套镇供电所 | 杨家套镇 | 蛮子营 | 蛮子营7号 | 0 |  | 18434 | 唐山供电公司玉田供电公司杨家套镇供电所杨家套镇蛮子营蛮子营7号 | 0
18435 | 唐山供电公司 | 玉田供电公司 | 杨家套镇供电所 | 杨家套镇 | 蛮子营 | 蛮子营8号 | 0 |  | 18435 | 唐山供电公司玉田供电公司杨家套镇供电所杨家套镇蛮子营蛮子营8号 | 0
18436 | 唐山供电公司 | 玉田供电公司 | 杨家套镇供电所 | 杨家套镇 | 蛮子营 | 蛮子营9号 | 0 |  | 18436 | 唐山供电公司玉田供电公司杨家套镇供电所杨家套镇蛮子营蛮子营9号 | 0
18437 | 唐山供电公司 | 玉田供电公司 | 杨家套镇供电所 | 杨家套镇 | 蛮子营 | 蛮子营10号 | 0 |  | 18437 | 唐山供电公司玉田供电公司杨家套镇供电所杨家套镇蛮子营蛮子营10号 | 0
18438 | 唐山供电公司 | 玉田供电公司 | 杨家套镇供电所 | 杨家套镇 | 裴官屯 | 裴官屯1号 | 0 |  | 18438 | 唐山供电公司玉田供电公司杨家套镇供电所杨家套镇裴官屯裴官屯1号 | 0
18439 | 唐山供电公司 | 玉田供电公司 | 杨家套镇供电所 | 杨家套镇 | 前黄坨 | 前黄坨1号 | 0 |  | 18439 | 唐山供电公司玉田供电公司杨家套镇供电所杨家套镇前黄坨前黄坨1号 | 0
18440 | 唐山供电公司 | 玉田供电公司 | 杨家套镇供电所 | 杨家套镇 | 前黄坨 | 前黄坨2号 | 0 |  | 18440 | 唐山供电公司玉田供电公司杨家套镇供电所杨家套镇前黄坨前黄坨2号 | 0
18441 | 唐山供电公司 | 玉田供电公司 | 杨家套镇供电所 | 杨家套镇 | 渠梁河 | 渠梁河1号 | 0 |  | 18441 | 唐山供电公司玉田供电公司杨家套镇供电所杨家套镇渠梁河渠梁河1号 | 0
18442 | 唐山供电公司 | 玉田供电公司 | 杨家套镇供电所 | 杨家套镇 | 渠梁河 | 渠梁河2号 | 0 |  | 18442 | 唐山供电公司玉田供电公司杨家套镇供电所杨家套镇渠梁河渠梁河2号 | 0
18443 | 唐山供电公司 | 玉田供电公司 | 杨家套镇供电所 | 杨家套镇 | 渠梁河 | 渠梁河3号 | 0 |  | 18443 | 唐山供电公司玉田供电公司杨家套镇供电所杨家套镇渠梁河渠梁河3号 | 0
18444 | 唐山供电公司 | 玉田供电公司 | 杨家套镇供电所 | 杨家套镇 | 渠梁河 | 渠梁河4号 | 0 |  | 18444 | 唐山供电公司玉田供电公司杨家套镇供电所杨家套镇渠梁河渠梁河4号 | 0
18445 | 唐山供电公司 | 玉田供电公司 | 杨家套镇供电所 | 杨家套镇 | 渠梁河 | 渠梁河5号 | 0 |  | 18445 | 唐山供电公司玉田供电公司杨家套镇供电所杨家套镇渠梁河渠梁河5号 | 0
18446 | 唐山供电公司 | 玉田供电公司 | 杨家套镇供电所 | 杨家套镇 | 渠梁河 | 渠梁河6号 | 0 |  | 18446 | 唐山供电公司玉田供电公司杨家套镇供电所杨家套镇渠梁河渠梁河6号 | 0
18447 | 唐山供电公司 | 玉田供电公司 | 杨家套镇供电所 | 杨家套镇 | 渠梁河 | 渠梁河7号 | 0 |  | 18447 | 唐山供电公司玉田供电公司杨家套镇供电所杨家套镇渠梁河渠梁河7号 | 0
18448 | 唐山供电公司 | 玉田供电公司 | 杨家套镇供电所 | 杨家套镇 | 渠梁河 | 渠梁河8号 | 0 |  | 18448 | 唐山供电公司玉田供电公司杨家套镇供电所杨家套镇渠梁河渠梁河8号 | 0
18449 | 唐山供电公司 | 玉田供电公司 | 杨家套镇供电所 | 杨家套镇 | 渠梁河 | 渠梁河9号 | 0 |  | 18449 | 唐山供电公司玉田供电公司杨家套镇供电所杨家套镇渠梁河渠梁河9号 | 0
18450 | 唐山供电公司 | 玉田供电公司 | 杨家套镇供电所 | 杨家套镇 | 渠梁河 | 渠梁河10号 | 0 |  | 18450 | 唐山供电公司玉田供电公司杨家套镇供电所杨家套镇渠梁河渠梁河10号 | 0
18451 | 唐山供电公司 | 玉田供电公司 | 杨家套镇供电所 | 杨家套镇 | 渠梁河 | 渠梁河11号 | 0 |  | 18451 | 唐山供电公司玉田供电公司杨家套镇供电所杨家套镇渠梁河渠梁河11号 | 0
18452 | 唐山供电公司 | 玉田供电公司 | 杨家套镇供电所 | 杨家套镇 | 渠梁河 | 渠梁河12号 | 0 |  | 18452 | 唐山供电公司玉田供电公司杨家套镇供电所杨家套镇渠梁河渠梁河12号 | 0
18453 | 唐山供电公司 | 玉田供电公司 | 杨家套镇供电所 | 杨家套镇 | 西高坵 | 西高坵1号 | 0 |  | 18453 | 唐山供电公司玉田供电公司杨家套镇供电所杨家套镇西高坵西高坵1号 | 0
18454 | 唐山供电公司 | 玉田供电公司 | 杨家套镇供电所 | 杨家套镇 | 西高坵 | 西高坵2号 | 0 |  | 18454 | 唐山供电公司玉田供电公司杨家套镇供电所杨家套镇西高坵西高坵2号 | 0
18455 | 唐山供电公司 | 玉田供电公司 | 杨家套镇供电所 | 杨家套镇 | 小定府庄 | 小定府庄1号 | 0 |  | 18455 | 唐山供电公司玉田供电公司杨家套镇供电所杨家套镇小定府庄小定府庄1号 | 0
18456 | 唐山供电公司 | 玉田供电公司 | 杨家套镇供电所 | 杨家套镇 | 小定府庄 | 小定府庄2号 | 0 |  | 18456 | 唐山供电公司玉田供电公司杨家套镇供电所杨家套镇小定府庄小定府庄2号 | 0
18457 | 唐山供电公司 | 玉田供电公司 | 杨家套镇供电所 | 杨家套镇 | 小定府庄 | 小定府庄3号 | 0 |  | 18457 | 唐山供电公司玉田供电公司杨家套镇供电所杨家套镇小定府庄小定府庄3号 | 0
18458 | 唐山供电公司 | 玉田供电公司 | 杨家套镇供电所 | 杨家套镇 | 小定府庄 | 小定府庄4号 | 0 |  | 18458 | 唐山供电公司玉田供电公司杨家套镇供电所杨家套镇小定府庄小定府庄4号 | 0
18459 | 唐山供电公司 | 玉田供电公司 | 杨家套镇供电所 | 杨家套镇 | 小套 | 小套1号 | 0 |  | 18459 | 唐山供电公司玉田供电公司杨家套镇供电所杨家套镇小套小套1号 | 0
18460 | 唐山供电公司 | 玉田供电公司 | 杨家套镇供电所 | 杨家套镇 | 小套 | 小套2号 | 0 |  | 18460 | 唐山供电公司玉田供电公司杨家套镇供电所杨家套镇小套小套2号 | 0
18461 | 唐山供电公司 | 玉田供电公司 | 杨家套镇供电所 | 杨家套镇 | 小套 | 小套3号 | 0 |  | 18461 | 唐山供电公司玉田供电公司杨家套镇供电所杨家套镇小套小套3号 | 0
18462 | 唐山供电公司 | 玉田供电公司 | 杨家套镇供电所 | 杨家套镇 | 小套 | 小套4号 | 0 |  | 18462 | 唐山供电公司玉田供电公司杨家套镇供电所杨家套镇小套小套4号 | 0
18463 | 唐山供电公司 | 玉田供电公司 | 杨家套镇供电所 | 杨家套镇 | 小套 | 小套5号 | 0 |  | 18463 | 唐山供电公司玉田供电公司杨家套镇供电所杨家套镇小套小套5号 | 0
18464 | 唐山供电公司 | 玉田供电公司 | 杨家套镇供电所 | 杨家套镇 | 小套 | 小套6号 | 0 |  | 18464 | 唐山供电公司玉田供电公司杨家套镇供电所杨家套镇小套小套6号 | 0
18465 | 唐山供电公司 | 玉田供电公司 | 杨家套镇供电所 | 杨家套镇 | 小田庄 | 小田庄1号 | 0 |  | 18465 | 唐山供电公司玉田供电公司杨家套镇供电所杨家套镇小田庄小田庄1号 | 0
18466 | 唐山供电公司 | 玉田供电公司 | 杨家套镇供电所 | 杨家套镇 | 杨家套 | 杨家套1号 | 0 |  | 18466 | 唐山供电公司玉田供电公司杨家套镇供电所杨家套镇杨家套杨家套1号 | 0
18467 | 唐山供电公司 | 玉田供电公司 | 杨家套镇供电所 | 杨家套镇 | 杨家套 | 杨家套2号 | 0 |  | 18467 | 唐山供电公司玉田供电公司杨家套镇供电所杨家套镇杨家套杨家套2号 | 0
18468 | 唐山供电公司 | 玉田供电公司 | 杨家套镇供电所 | 杨家套镇 | 杨家套 | 杨家套3号 | 0 |  | 18468 | 唐山供电公司玉田供电公司杨家套镇供电所杨家套镇杨家套杨家套3号 | 0
18469 | 唐山供电公司 | 玉田供电公司 | 杨家套镇供电所 | 杨家套镇 | 杨家套 | 杨家套4号 | 0 |  | 18469 | 唐山供电公司玉田供电公司杨家套镇供电所杨家套镇杨家套杨家套4号 | 0
18470 | 唐山供电公司 | 玉田供电公司 | 杨家套镇供电所 | 杨家套镇 | 杨家套 | 杨家套6号 | 0 |  | 18470 | 唐山供电公司玉田供电公司杨家套镇供电所杨家套镇杨家套杨家套6号 | 0
18471 | 唐山供电公司 | 玉田供电公司 | 杨家套镇供电所 | 杨家套镇 | 杨家套 | 杨家套10号 | 0 |  | 18471 | 唐山供电公司玉田供电公司杨家套镇供电所杨家套镇杨家套杨家套10号 | 0
18472 | 唐山供电公司 | 玉田供电公司 | 杨家套镇供电所 | 杨家套镇 | 杨家套 | 杨家套11号 | 0 |  | 18472 | 唐山供电公司玉田供电公司杨家套镇供电所杨家套镇杨家套杨家套11号 | 0
18473 | 唐山供电公司 | 玉田供电公司 | 杨家套镇供电所 | 杨家套镇 | 杨家套 | 杨家套12号 | 0 |  | 18473 | 唐山供电公司玉田供电公司杨家套镇供电所杨家套镇杨家套杨家套12号 | 0
18474 | 唐山供电公司 | 玉田供电公司 | 杨家套镇供电所 | 杨家套镇 | 杨家套 | 杨家套13号 | 0 |  | 18474 | 唐山供电公司玉田供电公司杨家套镇供电所杨家套镇杨家套杨家套13号 | 0
18475 | 唐山供电公司 | 玉田供电公司 | 杨家套镇供电所 | 杨家套镇 | 张家选 | 张家选1号 | 0 |  | 18475 | 唐山供电公司玉田供电公司杨家套镇供电所杨家套镇张家选张家选1号 | 0
18476 | 唐山供电公司 | 玉田供电公司 | 杨家套镇供电所 | 杨家套镇 | 张家选 | 张家选2号 | 0 |  | 18476 | 唐山供电公司玉田供电公司杨家套镇供电所杨家套镇张家选张家选2号 | 0
18477 | 唐山供电公司 | 玉田供电公司 | 杨家套镇供电所 | 杨家套镇 | 张家选 | 张家选3号 | 0 |  | 18477 | 唐山供电公司玉田供电公司杨家套镇供电所杨家套镇张家选张家选3号 | 0
18478 | 唐山供电公司 | 玉田供电公司 | 杨家套镇供电所 | 杨家套镇 | 张家选 | 张家选4号 | 0 |  | 18478 | 唐山供电公司玉田供电公司杨家套镇供电所杨家套镇张家选张家选4号 | 0
18479 | 唐山供电公司 | 玉田供电公司 | 杨家套镇供电所 | 杨家套镇 | 张家选 | 张家选5号 | 0 |  | 18479 | 唐山供电公司玉田供电公司杨家套镇供电所杨家套镇张家选张家选5号 | 0
18480 | 唐山供电公司 | 玉田供电公司 | 杨家套镇供电所 | 杨家套镇 | 訾庄子 | 訾庄子1号 | 0 |  | 18480 | 唐山供电公司玉田供电公司杨家套镇供电所杨家套镇訾庄子訾庄子1号 | 0
18481 | 唐山供电公司 | 玉田供电公司 | 杨家套镇供电所 | 杨家套镇 | 訾庄子 | 訾庄子2号 | 0 |  | 18481 | 唐山供电公司玉田供电公司杨家套镇供电所杨家套镇訾庄子訾庄子2号 | 0
18482 | 唐山供电公司 | 玉田供电公司 | 彩亭桥镇供电所 | 唐自头镇 | 河心庄 | 河心庄3号 | 61.2 |  | 18482 | 唐山供电公司玉田供电公司彩亭桥镇供电所唐自头镇河心庄河心庄3号 | 61.2
18483 | 唐山供电公司 | 玉田供电公司 | 虹桥镇供电所 | 散水头镇 | 十里坨 | 十里坨4号 | 0 |  | 18483 | 唐山供电公司玉田供电公司虹桥镇供电所散水头镇十里坨十里坨4号 | 0
18484 | 唐山供电公司 | 玉田供电公司 | 虹桥镇供电所 | 散水头镇 | 十里坨 | 十里坨5号 | 0 |  | 18484 | 唐山供电公司玉田供电公司虹桥镇供电所散水头镇十里坨十里坨5号 | 0
18485 | 唐山供电公司 | 玉田供电公司 | 石臼窝镇供电所 | 杨家板桥镇 | 于家桥 | 于家桥13号 | 0 |  | 18485 | 唐山供电公司玉田供电公司石臼窝镇供电所杨家板桥镇于家桥于家桥13号 | 0
18486 | 唐山供电公司 | 玉田供电公司 | 石臼窝镇供电所 | 石臼窝镇 | 芝麻窝 | 芝麻窝15号 | 0 |  | 18486 | 唐山供电公司玉田供电公司石臼窝镇供电所石臼窝镇芝麻窝芝麻窝15号 | 0
18487 | 唐山供电公司 | 玉田供电公司 | 亮甲店镇供电所 | 亮甲店镇 | 亮甲店 | 亮甲店3号 | 0 |  | 18487 | 唐山供电公司玉田供电公司亮甲店镇供电所亮甲店镇亮甲店亮甲店3号 | 0
18488 | 唐山供电公司 | 玉田供电公司 | 石臼窝镇供电所 | 郭家桥乡 | 于家桥 | 于家桥14号 | 0 |  | 18488 | 唐山供电公司玉田供电公司石臼窝镇供电所郭家桥乡于家桥于家桥14号 | 0
18489 | 唐山供电公司 | 玉田供电公司 | 林南仓镇供电所 | 林南仓镇 | 林西四村 | 林西四村1号 | 136.2 |  | 18489 | 唐山供电公司玉田供电公司林南仓镇供电所林南仓镇林西四村林西四村1号 | 136.2
18490 | 唐山供电公司 | 玉田供电公司 | 林南仓镇供电所 | 林南仓镇 | 小周庄 | 小周庄2号 | 0 |  | 18490 | 唐山供电公司玉田供电公司林南仓镇供电所林南仓镇小周庄小周庄2号 | 0
18491 | 唐山供电公司 | 玉田供电公司 | 亮甲店镇供电所 | 亮甲店镇 | 小营 | 小营3号 | 0 |  | 18491 | 唐山供电公司玉田供电公司亮甲店镇供电所亮甲店镇小营小营3号 | 0
18492 | 唐山供电公司 | 玉田供电公司 | 鸦鸿桥镇供电所 | 鸦鸿桥镇 | 大冯庄 | 大冯庄9号 | 0 |  | 18492 | 唐山供电公司玉田供电公司鸦鸿桥镇供电所鸦鸿桥镇大冯庄大冯庄9号 | 0
18493 | 唐山供电公司 | 玉田供电公司 | 石臼窝镇供电所 | 石臼窝镇 | 直供 | 石臼窝1号 | 0 |  | 18493 | 唐山供电公司玉田供电公司石臼窝镇供电所石臼窝镇直供石臼窝1号 | 0
18494 | 唐山供电公司 | 玉田供电公司 | 亮甲店镇供电所 | 亮甲店镇 | 韩河西 | 韩河西3号 | 0 |  | 18494 | 唐山供电公司玉田供电公司亮甲店镇供电所亮甲店镇韩河西韩河西3号 | 0
18495 | 唐山供电公司 | 玉田供电公司 | 彩亭桥镇供电所 | 唐自头镇 | 西三乐台 | 西三乐台4 | 0 |  | 18495 | 唐山供电公司玉田供电公司彩亭桥镇供电所唐自头镇西三乐台西三乐台4 | 0
18496 | 唐山供电公司 | 玉田供电公司 | 鸦鸿桥镇供电所 | 鸦鸿桥镇 | 苏家铺 | 苏家铺3 | 0 |  | 18496 | 唐山供电公司玉田供电公司鸦鸿桥镇供电所鸦鸿桥镇苏家铺苏家铺3 | 0
18497 | 唐山供电公司 | 玉田供电公司 | 石臼窝镇供电所 | 石臼窝镇 | 石臼窝村 | 石臼窝9号 | 0 |  | 18497 | 唐山供电公司玉田供电公司石臼窝镇供电所石臼窝镇石臼窝村石臼窝9号 | 0
18498 | 唐山供电公司 | 玉田供电公司 | 园区供电所 | 玉田镇 | 西马头山 | 西马头山8号 | 0 |  | 18498 | 唐山供电公司玉田供电公司园区供电所玉田镇西马头山西马头山8号 | 0
18499 | 唐山供电公司 | 玉田供电公司 | 窝洛沽镇供电所 | 窝洛沽镇 | 周家庄 | 周家庄5号 | 0 |  | 18499 | 唐山供电公司玉田供电公司窝洛沽镇供电所窝洛沽镇周家庄周家庄5号 | 0
18500 | 唐山供电公司 | 玉田供电公司 | 石臼窝镇供电所 | 杨家板桥镇 | 小辛庄 | 小辛庄3号 | 0 |  | 18500 | 唐山供电公司玉田供电公司石臼窝镇供电所杨家板桥镇小辛庄小辛庄3号 | 0
18501 | 唐山供电公司 | 玉田供电公司 | 虹桥镇供电所 | 陈家铺镇 | 张侯线张玉铺 | 陈家铺乡经联社 | 0 |  | 18501 | 唐山供电公司玉田供电公司虹桥镇供电所陈家铺镇张侯线张玉铺陈家铺乡经联社 | 0
18502 | 唐山供电公司 | 玉田供电公司 | 林南仓镇供电所 | 林南仓镇 | 后湖定府 | 后湖定府9号 | 0 |  | 18502 | 唐山供电公司玉田供电公司林南仓镇供电所林南仓镇后湖定府后湖定府9号 | 0
18503 | 唐山供电公司 | 玉田供电公司 | 鸦鸿桥镇供电所 | 鸦鸿桥镇 | 田庄 | 田庄8号 | 0 |  | 18503 | 唐山供电公司玉田供电公司鸦鸿桥镇供电所鸦鸿桥镇田庄田庄8号 | 0
18504 | 唐山供电公司 | 玉田供电公司 | 虹桥镇供电所 | 陈家铺镇 | 查家铺 | 查家铺3号 | 0 |  | 18504 | 唐山供电公司玉田供电公司虹桥镇供电所陈家铺镇查家铺查家铺3号 | 0
18505 | 唐山供电公司 | 玉田供电公司 | 亮甲店镇供电所 | 亮甲店镇 | 幸福庄 | 幸福庄3号 | 0 |  | 18505 | 唐山供电公司玉田供电公司亮甲店镇供电所亮甲店镇幸福庄幸福庄3号 | 0
18506 | 唐山供电公司 | 玉田供电公司 | 彩亭桥镇供电所 | 彩亭桥镇 | 大庄 | 大庄2号 | 0 |  | 18506 | 唐山供电公司玉田供电公司彩亭桥镇供电所彩亭桥镇大庄大庄2号 | 0
18507 | 唐山供电公司 | 玉田供电公司 | 彩亭桥镇供电所 | 彩亭桥镇 | 大庄 | 大庄3号 | 0 |  | 18507 | 唐山供电公司玉田供电公司彩亭桥镇供电所彩亭桥镇大庄大庄3号 | 0
18508 | 唐山供电公司 | 玉田供电公司 | 彩亭桥镇供电所 | 彩亭桥镇 | 四合桥 | 四合桥4号 | 11.9 |  | 18508 | 唐山供电公司玉田供电公司彩亭桥镇供电所彩亭桥镇四合桥四合桥4号 | 11.9
18509 | 唐山供电公司 | 玉田供电公司 | 鸦鸿桥镇供电所 | 鸦鸿桥镇 | 鸦鸿桥 | 鸦鸿桥镇直供25号 | 0 |  | 18509 | 唐山供电公司玉田供电公司鸦鸿桥镇供电所鸦鸿桥镇鸦鸿桥鸦鸿桥镇直供25号 | 0
18510 | 唐山供电公司 | 玉田供电公司 | 大安镇镇供电所 | 大安镇镇 | 大庞各庄 | 大庞各庄6号 | 0 |  | 18510 | 唐山供电公司玉田供电公司大安镇镇供电所大安镇镇大庞各庄大庞各庄6号 | 0
18511 | 唐山供电公司 | 玉田供电公司 | 玉田镇供电所 | 玉田镇 | 八里铺 | 八里铺4号 | 0 |  | 18511 | 唐山供电公司玉田供电公司玉田镇供电所玉田镇八里铺八里铺4号 | 0
18512 | 唐山供电公司 | 玉田供电公司 | 窝洛沽镇供电所 | 窝洛沽镇 | 沽一会直供 | 沽一会直供6号 | 0 |  | 18512 | 唐山供电公司玉田供电公司窝洛沽镇供电所窝洛沽镇沽一会直供沽一会直供6号 | 0
18513 | 唐山供电公司 | 玉田供电公司 | 石臼窝镇供电所 | 石臼窝镇 | 石臼 | 石臼8号 | 0 |  | 18513 | 唐山供电公司玉田供电公司石臼窝镇供电所石臼窝镇石臼石臼8号 | 0
18514 | 唐山供电公司 | 玉田供电公司 | 石臼窝镇供电所 | 石臼窝镇 | 观风堆 | 观风堆12号 | 0 |  | 18514 | 唐山供电公司玉田供电公司石臼窝镇供电所石臼窝镇观风堆观风堆12号 | 0
18515 | 唐山供电公司 | 玉田供电公司 | 鸦鸿桥镇供电所 | 鸦鸿桥镇 | 大冯庄 | 大冯庄10号 | 0 |  | 18515 | 唐山供电公司玉田供电公司鸦鸿桥镇供电所鸦鸿桥镇大冯庄大冯庄10号 | 0
18516 | 唐山供电公司 | 玉田供电公司 | 窝洛沽镇供电所 | 窝洛沽镇 | 街里直供 | 街里直供2号 | 0 |  | 18516 | 唐山供电公司玉田供电公司窝洛沽镇供电所窝洛沽镇街里直供街里直供2号 | 0
18517 | 唐山供电公司 | 玉田供电公司 | 窝洛沽镇供电所 | 窝洛沽镇 | 窝洛沽镇一会 | 窝洛沽镇一会直供4号 | 0 |  | 18517 | 唐山供电公司玉田供电公司窝洛沽镇供电所窝洛沽镇窝洛沽镇一会窝洛沽镇一会直供4号 | 0
18518 | 唐山供电公司 | 玉田供电公司 | 窝洛沽镇供电所 | 窝洛沽镇 | 窝洛沽镇一会 | 窝洛沽镇一会直供5号 | 0 |  | 18518 | 唐山供电公司玉田供电公司窝洛沽镇供电所窝洛沽镇窝洛沽镇一会窝洛沽镇一会直供5号 | 0
18519 | 唐山供电公司 | 玉田供电公司 | 窝洛沽镇供电所 | 窝洛沽镇 | 窝洛沽镇 | 窝洛沽镇直供7号 | 0 |  | 18519 | 唐山供电公司玉田供电公司窝洛沽镇供电所窝洛沽镇窝洛沽镇窝洛沽镇直供7号 | 0
18520 | 唐山供电公司 | 玉田供电公司 | 窝洛沽镇供电所 | 窝洛沽镇 | 窝洛沽镇一会 | 窝洛沽镇一会直供8号 | 0 |  | 18520 | 唐山供电公司玉田供电公司窝洛沽镇供电所窝洛沽镇窝洛沽镇一会窝洛沽镇一会直供8号 | 0
18521 | 唐山供电公司 | 玉田供电公司 | 彩亭桥镇供电所 | 唐自头镇 | 杨家团城 | 杨家团城2号 | 71.62 |  | 18521 | 唐山供电公司玉田供电公司彩亭桥镇供电所唐自头镇杨家团城杨家团城2号 | 71.62
18522 | 唐山供电公司 | 玉田供电公司 | 彩亭桥镇供电所 | 彩亭桥镇 | 彩河东 | 彩河东9号 | 0 |  | 18522 | 唐山供电公司玉田供电公司彩亭桥镇供电所彩亭桥镇彩河东彩河东9号 | 0
18523 | 唐山供电公司 | 遵化供电公司 | 建明镇供电所 | 建明 | 白马峪 | 电网_白马峪1# | 60.25 |  | 18523 | 唐山供电公司遵化供电公司建明镇供电所建明白马峪电网_白马峪1# | 60.25
18524 | 唐山供电公司 | 遵化供电公司 | 建明镇供电所 | 建明 | 白马峪 | 电网_白马峪2# | 0 |  | 18524 | 唐山供电公司遵化供电公司建明镇供电所建明白马峪电网_白马峪2# | 0
18525 | 唐山供电公司 | 遵化供电公司 | 建明镇供电所 | 建明 | 白马峪 | 电网_白马峪3# | 10.05 |  | 18525 | 唐山供电公司遵化供电公司建明镇供电所建明白马峪电网_白马峪3# | 10.05
18526 | 唐山供电公司 | 遵化供电公司 | 建明镇供电所 | 建明 | 白马峪 | 电网_白马峪4# | 0 |  | 18526 | 唐山供电公司遵化供电公司建明镇供电所建明白马峪电网_白马峪4# | 0
18527 | 唐山供电公司 | 遵化供电公司 | 建明镇供电所 | 建明 | 白马峪 | 电网_白马峪5# | 128 |  | 18527 | 唐山供电公司遵化供电公司建明镇供电所建明白马峪电网_白马峪5# | 128
18528 | 唐山供电公司 | 遵化供电公司 | 建明镇供电所 | 建明 | 大安乐庄 | 电网_大安乐庄1# | 31.42 |  | 18528 | 唐山供电公司遵化供电公司建明镇供电所建明大安乐庄电网_大安乐庄1# | 31.42
18529 | 唐山供电公司 | 遵化供电公司 | 建明镇供电所 | 建明 | 大安乐庄 | 电网_大安乐庄2# | 101.96 |  | 18529 | 唐山供电公司遵化供电公司建明镇供电所建明大安乐庄电网_大安乐庄2# | 101.96
18530 | 唐山供电公司 | 遵化供电公司 | 建明镇供电所 | 建明 | 大安乐庄 | 电网_大安乐庄3# | 40 |  | 18530 | 唐山供电公司遵化供电公司建明镇供电所建明大安乐庄电网_大安乐庄3# | 40
18531 | 唐山供电公司 | 遵化供电公司 | 建明镇供电所 | 建明 | 大安乐庄 | 电网_大安乐庄4# | 10.56 |  | 18531 | 唐山供电公司遵化供电公司建明镇供电所建明大安乐庄电网_大安乐庄4# | 10.56
18532 | 唐山供电公司 | 遵化供电公司 | 建明镇供电所 | 建明 | 大安乐庄 | 电网_大安乐庄5# | 2.17 |  | 18532 | 唐山供电公司遵化供电公司建明镇供电所建明大安乐庄电网_大安乐庄5# | 2.17
18533 | 唐山供电公司 | 遵化供电公司 | 建明镇供电所 | 建明 | 大安乐庄 | 电网_大安乐庄6# | 9.2 |  | 18533 | 唐山供电公司遵化供电公司建明镇供电所建明大安乐庄电网_大安乐庄6# | 9.2
18534 | 唐山供电公司 | 遵化供电公司 | 建明镇供电所 | 建明 | 大安乐庄 | 电网_大安乐庄7# | 80 |  | 18534 | 唐山供电公司遵化供电公司建明镇供电所建明大安乐庄电网_大安乐庄7# | 80
18535 | 唐山供电公司 | 遵化供电公司 | 建明镇供电所 | 建明 | 大安乐庄 | 电网_大安乐庄8# | 14.2 |  | 18535 | 唐山供电公司遵化供电公司建明镇供电所建明大安乐庄电网_大安乐庄8# | 14.2
18536 | 唐山供电公司 | 遵化供电公司 | 建明镇供电所 | 建明 | 大于沟 | 电网_大于沟1# | 3.9 |  | 18536 | 唐山供电公司遵化供电公司建明镇供电所建明大于沟电网_大于沟1# | 3.9
18537 | 唐山供电公司 | 遵化供电公司 | 建明镇供电所 | 建明 | 大于沟 | 电网_大于沟2# | 232.2 |  | 18537 | 唐山供电公司遵化供电公司建明镇供电所建明大于沟电网_大于沟2# | 232.2
18538 | 唐山供电公司 | 遵化供电公司 | 建明镇供电所 | 建明 | 大于沟 | 电网_大于沟3# | 40 |  | 18538 | 唐山供电公司遵化供电公司建明镇供电所建明大于沟电网_大于沟3# | 40
18539 | 唐山供电公司 | 遵化供电公司 | 建明镇供电所 | 建明 | 大于沟 | 电网_大于沟4# | 11.81 |  | 18539 | 唐山供电公司遵化供电公司建明镇供电所建明大于沟电网_大于沟4# | 11.81
18540 | 唐山供电公司 | 遵化供电公司 | 建明镇供电所 | 建明 | 大于沟 | 电网_大于沟5# | 88.39 |  | 18540 | 唐山供电公司遵化供电公司建明镇供电所建明大于沟电网_大于沟5# | 88.39
18541 | 唐山供电公司 | 遵化供电公司 | 建明镇供电所 | 建明 | 大于沟 | 电网_大于沟6# | 64.25 |  | 18541 | 唐山供电公司遵化供电公司建明镇供电所建明大于沟电网_大于沟6# | 64.25
18542 | 唐山供电公司 | 遵化供电公司 | 建明镇供电所 | 建明 | 大于沟 | 电网_大于沟7# | 122.5 |  | 18542 | 唐山供电公司遵化供电公司建明镇供电所建明大于沟电网_大于沟7# | 122.5
18543 | 唐山供电公司 | 遵化供电公司 | 建明镇供电所 | 建明 | 刁庄子 | 电网_刁庄子1# | 38.38 |  | 18543 | 唐山供电公司遵化供电公司建明镇供电所建明刁庄子电网_刁庄子1# | 38.38
18544 | 唐山供电公司 | 遵化供电公司 | 建明镇供电所 | 建明 | 刁庄子 | 电网_刁庄子2# | 21.53 |  | 18544 | 唐山供电公司遵化供电公司建明镇供电所建明刁庄子电网_刁庄子2# | 21.53
18545 | 唐山供电公司 | 遵化供电公司 | 建明镇供电所 | 建明 | 刁庄子 | 电网_刁庄子3# | 36.71 |  | 18545 | 唐山供电公司遵化供电公司建明镇供电所建明刁庄子电网_刁庄子3# | 36.71
18546 | 唐山供电公司 | 遵化供电公司 | 建明镇供电所 | 建明 | 刁庄子 | 电网_刁庄子4# | 2.175 |  | 18546 | 唐山供电公司遵化供电公司建明镇供电所建明刁庄子电网_刁庄子4# | 2.175
18547 | 唐山供电公司 | 遵化供电公司 | 建明镇供电所 | 建明 | 东铺 | 电网_东铺1# | 122.2 |  | 18547 | 唐山供电公司遵化供电公司建明镇供电所建明东铺电网_东铺1# | 122.2
18548 | 唐山供电公司 | 遵化供电公司 | 建明镇供电所 | 建明 | 东铺 | 电网_东铺2# | 77.47 |  | 18548 | 唐山供电公司遵化供电公司建明镇供电所建明东铺电网_东铺2# | 77.47
18549 | 唐山供电公司 | 遵化供电公司 | 建明镇供电所 | 建明 | 东铺 | 电网_东铺3# | 69.88 |  | 18549 | 唐山供电公司遵化供电公司建明镇供电所建明东铺电网_东铺3# | 69.88
18550 | 唐山供电公司 | 遵化供电公司 | 建明镇供电所 | 建明 | 东小寨 | 电网_东小寨1# | 1.91 |  | 18550 | 唐山供电公司遵化供电公司建明镇供电所建明东小寨电网_东小寨1# | 1.91
18551 | 唐山供电公司 | 遵化供电公司 | 建明镇供电所 | 建明 | 东小寨 | 电网_东小寨2# | 31.67 |  | 18551 | 唐山供电公司遵化供电公司建明镇供电所建明东小寨电网_东小寨2# | 31.67
18552 | 唐山供电公司 | 遵化供电公司 | 建明镇供电所 | 建明 | 东小寨 | 电网_东小寨3# | 80 |  | 18552 | 唐山供电公司遵化供电公司建明镇供电所建明东小寨电网_东小寨3# | 80
18553 | 唐山供电公司 | 遵化供电公司 | 建明镇供电所 | 建明 | 东小寨 | 电网_东小寨4# | 80 |  | 18553 | 唐山供电公司遵化供电公司建明镇供电所建明东小寨电网_东小寨4# | 80
18554 | 唐山供电公司 | 遵化供电公司 | 建明镇供电所 | 建明 | 东小寨 | 电网_东小寨5# | 128 |  | 18554 | 唐山供电公司遵化供电公司建明镇供电所建明东小寨电网_东小寨5# | 128
18555 | 唐山供电公司 | 遵化供电公司 | 建明镇供电所 | 建明 | 东小寨 | 电网_东小寨6# | 34.075 |  | 18555 | 唐山供电公司遵化供电公司建明镇供电所建明东小寨电网_东小寨6# | 34.075
18556 | 唐山供电公司 | 遵化供电公司 | 建明镇供电所 | 建明 | 东小寨 | 电网_东小寨7# | 36 |  | 18556 | 唐山供电公司遵化供电公司建明镇供电所建明东小寨电网_东小寨7# | 36
18557 | 唐山供电公司 | 遵化供电公司 | 建明镇供电所 | 建明 | 付二 | 电网_付二1# | 6.275 |  | 18557 | 唐山供电公司遵化供电公司建明镇供电所建明付二电网_付二1# | 6.275
18558 | 唐山供电公司 | 遵化供电公司 | 建明镇供电所 | 建明 | 付二 | 电网_付二2# | 4.73 |  | 18558 | 唐山供电公司遵化供电公司建明镇供电所建明付二电网_付二2# | 4.73
18559 | 唐山供电公司 | 遵化供电公司 | 建明镇供电所 | 建明 | 付二 | 电网_付二3# | 10.59 |  | 18559 | 唐山供电公司遵化供电公司建明镇供电所建明付二电网_付二3# | 10.59
18560 | 唐山供电公司 | 遵化供电公司 | 建明镇供电所 | 建明 | 付二 | 电网_付二4# | 48.75 |  | 18560 | 唐山供电公司遵化供电公司建明镇供电所建明付二电网_付二4# | 48.75
18561 | 唐山供电公司 | 遵化供电公司 | 建明镇供电所 | 建明 | 付三 | 电网_付三1# | 19.5 |  | 18561 | 唐山供电公司遵化供电公司建明镇供电所建明付三电网_付三1# | 19.5
18562 | 唐山供电公司 | 遵化供电公司 | 建明镇供电所 | 建明 | 付三 | 电网_付三2# | 5.62 |  | 18562 | 唐山供电公司遵化供电公司建明镇供电所建明付三电网_付三2# | 5.62
18563 | 唐山供电公司 | 遵化供电公司 | 建明镇供电所 | 建明 | 付三 | 电网_付三3# | 8.7 |  | 18563 | 唐山供电公司遵化供电公司建明镇供电所建明付三电网_付三3# | 8.7
18564 | 唐山供电公司 | 遵化供电公司 | 建明镇供电所 | 建明 | 付一 | 电网_付一1# | 41.65 |  | 18564 | 唐山供电公司遵化供电公司建明镇供电所建明付一电网_付一1# | 41.65
18565 | 唐山供电公司 | 遵化供电公司 | 建明镇供电所 | 建明 | 付一 | 电网_付一2# | 5.2 |  | 18565 | 唐山供电公司遵化供电公司建明镇供电所建明付一电网_付一2# | 5.2
18566 | 唐山供电公司 | 遵化供电公司 | 建明镇供电所 | 建明 | 付一 | 电网_付一3# | 108.75 |  | 18566 | 唐山供电公司遵化供电公司建明镇供电所建明付一电网_付一3# | 108.75
18567 | 唐山供电公司 | 遵化供电公司 | 建明镇供电所 | 建明 | 付一 | 电网_付一4# | 80 |  | 18567 | 唐山供电公司遵化供电公司建明镇供电所建明付一电网_付一4# | 80
18568 | 唐山供电公司 | 遵化供电公司 | 建明镇供电所 | 建明 | 付一 | 电网_付一5# | 0 |  | 18568 | 唐山供电公司遵化供电公司建明镇供电所建明付一电网_付一5# | 0
18569 | 唐山供电公司 | 遵化供电公司 | 建明镇供电所 | 建明 | 付一 | 电网_付一6# | 3.18 |  | 18569 | 唐山供电公司遵化供电公司建明镇供电所建明付一电网_付一6# | 3.18
18570 | 唐山供电公司 | 遵化供电公司 | 建明镇供电所 | 建明 | 付一 | 电网_付一7# | 160 |  | 18570 | 唐山供电公司遵化供电公司建明镇供电所建明付一电网_付一7# | 160
18571 | 唐山供电公司 | 遵化供电公司 | 建明镇供电所 | 建明 | 高各庄 | 电网_高各庄1# | 44.3 |  | 18571 | 唐山供电公司遵化供电公司建明镇供电所建明高各庄电网_高各庄1# | 44.3
18572 | 唐山供电公司 | 遵化供电公司 | 建明镇供电所 | 建明 | 高各庄 | 电网_高各庄2# | 31.6 |  | 18572 | 唐山供电公司遵化供电公司建明镇供电所建明高各庄电网_高各庄2# | 31.6
18573 | 唐山供电公司 | 遵化供电公司 | 建明镇供电所 | 建明 | 高各庄 | 电网_高各庄3# | 36.23 |  | 18573 | 唐山供电公司遵化供电公司建明镇供电所建明高各庄电网_高各庄3# | 36.23
18574 | 唐山供电公司 | 遵化供电公司 | 建明镇供电所 | 建明 | 高各庄 | 电网_高各庄4# | 80 |  | 18574 | 唐山供电公司遵化供电公司建明镇供电所建明高各庄电网_高各庄4# | 80
18575 | 唐山供电公司 | 遵化供电公司 | 建明镇供电所 | 建明 | 高各庄 | 电网_高各庄5# | 132.63 |  | 18575 | 唐山供电公司遵化供电公司建明镇供电所建明高各庄电网_高各庄5# | 132.63
18576 | 唐山供电公司 | 遵化供电公司 | 建明镇供电所 | 建明 | 洪鸭屯 | 电网_洪鸭屯1# | 228.4 |  | 18576 | 唐山供电公司遵化供电公司建明镇供电所建明洪鸭屯电网_洪鸭屯1# | 228.4
18577 | 唐山供电公司 | 遵化供电公司 | 建明镇供电所 | 建明 | 洪鸭屯 | 电网_洪鸭屯2# | 130.97 |  | 18577 | 唐山供电公司遵化供电公司建明镇供电所建明洪鸭屯电网_洪鸭屯2# | 130.97
18578 | 唐山供电公司 | 遵化供电公司 | 建明镇供电所 | 建明 | 洪鸭屯 | 电网_洪鸭屯3# | 250.28 |  | 18578 | 唐山供电公司遵化供电公司建明镇供电所建明洪鸭屯电网_洪鸭屯3# | 250.28
18579 | 唐山供电公司 | 遵化供电公司 | 建明镇供电所 | 建明 | 洪鸭屯 | 电网_洪鸭屯4# | 41.1 |  | 18579 | 唐山供电公司遵化供电公司建明镇供电所建明洪鸭屯电网_洪鸭屯4# | 41.1
18580 | 唐山供电公司 | 遵化供电公司 | 建明镇供电所 | 建明 | 洪鸭屯 | 电网_洪鸭屯5# | 197.57 |  | 18580 | 唐山供电公司遵化供电公司建明镇供电所建明洪鸭屯电网_洪鸭屯5# | 197.57
18581 | 唐山供电公司 | 遵化供电公司 | 建明镇供电所 | 建明 | 洪鸭屯 | 电网_洪鸭屯6# | 134.46 |  | 18581 | 唐山供电公司遵化供电公司建明镇供电所建明洪鸭屯电网_洪鸭屯6# | 134.46
18582 | 唐山供电公司 | 遵化供电公司 | 建明镇供电所 | 建明 | 洪鸭屯 | 电网_洪鸭屯7# | 92.43 |  | 18582 | 唐山供电公司遵化供电公司建明镇供电所建明洪鸭屯电网_洪鸭屯7# | 92.43
18583 | 唐山供电公司 | 遵化供电公司 | 建明镇供电所 | 建明 | 洪鸭屯 | 电网_洪鸭屯8# | 16.73 |  | 18583 | 唐山供电公司遵化供电公司建明镇供电所建明洪鸭屯电网_洪鸭屯8# | 16.73
18584 | 唐山供电公司 | 遵化供电公司 | 建明镇供电所 | 建明 | 洪鸭屯 | 电网_洪鸭屯9# | 61 |  | 18584 | 唐山供电公司遵化供电公司建明镇供电所建明洪鸭屯电网_洪鸭屯9# | 61
18585 | 唐山供电公司 | 遵化供电公司 | 建明镇供电所 | 建明 | 回龙峪 | 电网_回龙峪1# | 9.75 |  | 18585 | 唐山供电公司遵化供电公司建明镇供电所建明回龙峪电网_回龙峪1# | 9.75
18586 | 唐山供电公司 | 遵化供电公司 | 建明镇供电所 | 建明 | 鸡二 | 电网_鸡二1# | 26.46 |  | 18586 | 唐山供电公司遵化供电公司建明镇供电所建明鸡二电网_鸡二1# | 26.46
18587 | 唐山供电公司 | 遵化供电公司 | 建明镇供电所 | 建明 | 鸡二 | 电网_鸡二2# | 34.19 |  | 18587 | 唐山供电公司遵化供电公司建明镇供电所建明鸡二电网_鸡二2# | 34.19
18588 | 唐山供电公司 | 遵化供电公司 | 建明镇供电所 | 建明 | 鸡二 | 电网_鸡二3# | 80 |  | 18588 | 唐山供电公司遵化供电公司建明镇供电所建明鸡二电网_鸡二3# | 80
18589 | 唐山供电公司 | 遵化供电公司 | 建明镇供电所 | 建明 | 鸡二 | 电网_鸡二4# | 80 |  | 18589 | 唐山供电公司遵化供电公司建明镇供电所建明鸡二电网_鸡二4# | 80
18590 | 唐山供电公司 | 遵化供电公司 | 建明镇供电所 | 建明 | 鸡二 | 电网_鸡二5# | 68.16 |  | 18590 | 唐山供电公司遵化供电公司建明镇供电所建明鸡二电网_鸡二5# | 68.16
18591 | 唐山供电公司 | 遵化供电公司 | 建明镇供电所 | 建明 | 鸡三 | 电网_鸡三1# | 16.34 |  | 18591 | 唐山供电公司遵化供电公司建明镇供电所建明鸡三电网_鸡三1# | 16.34
18592 | 唐山供电公司 | 遵化供电公司 | 建明镇供电所 | 建明 | 鸡三 | 电网_鸡三2# | 50.78 |  | 18592 | 唐山供电公司遵化供电公司建明镇供电所建明鸡三电网_鸡三2# | 50.78
18593 | 唐山供电公司 | 遵化供电公司 | 建明镇供电所 | 建明 | 鸡三 | 电网_鸡三3# | 80 |  | 18593 | 唐山供电公司遵化供电公司建明镇供电所建明鸡三电网_鸡三3# | 80
18594 | 唐山供电公司 | 遵化供电公司 | 建明镇供电所 | 建明 | 鸡四 | 电网_鸡四1# | 1.25 |  | 18594 | 唐山供电公司遵化供电公司建明镇供电所建明鸡四电网_鸡四1# | 1.25
18595 | 唐山供电公司 | 遵化供电公司 | 建明镇供电所 | 建明 | 鸡四 | 电网_鸡四2# | 5.8 |  | 18595 | 唐山供电公司遵化供电公司建明镇供电所建明鸡四电网_鸡四2# | 5.8
18596 | 唐山供电公司 | 遵化供电公司 | 建明镇供电所 | 建明 | 鸡四 | 电网_鸡四3# | 80 |  | 18596 | 唐山供电公司遵化供电公司建明镇供电所建明鸡四电网_鸡四3# | 80
18597 | 唐山供电公司 | 遵化供电公司 | 建明镇供电所 | 建明 | 鸡四 | 电网_鸡四4# | 80 |  | 18597 | 唐山供电公司遵化供电公司建明镇供电所建明鸡四电网_鸡四4# | 80
18598 | 唐山供电公司 | 遵化供电公司 | 建明镇供电所 | 建明 | 鸡四 | 电网_鸡四5# | 160 |  | 18598 | 唐山供电公司遵化供电公司建明镇供电所建明鸡四电网_鸡四5# | 160
18599 | 唐山供电公司 | 遵化供电公司 | 建明镇供电所 | 建明 | 鸡一 | 电网_鸡一1# | 40 |  | 18599 | 唐山供电公司遵化供电公司建明镇供电所建明鸡一电网_鸡一1# | 40
18600 | 唐山供电公司 | 遵化供电公司 | 建明镇供电所 | 建明 | 鸡一 | 电网_鸡一2# | 4.06 |  | 18600 | 唐山供电公司遵化供电公司建明镇供电所建明鸡一电网_鸡一2# | 4.06
18601 | 唐山供电公司 | 遵化供电公司 | 建明镇供电所 | 建明 | 鸡一 | 电网_鸡一3# | 19.58 |  | 18601 | 唐山供电公司遵化供电公司建明镇供电所建明鸡一电网_鸡一3# | 19.58
18602 | 唐山供电公司 | 遵化供电公司 | 建明镇供电所 | 建明 | 鸡一 | 电网_鸡一4# | 285 |  | 18602 | 唐山供电公司遵化供电公司建明镇供电所建明鸡一电网_鸡一4# | 285
18603 | 唐山供电公司 | 遵化供电公司 | 建明镇供电所 | 建明 | 靠山庄 | 电网_建明供电所公用 | 320 |  | 18603 | 唐山供电公司遵化供电公司建明镇供电所建明靠山庄电网_建明供电所公用 | 320
18604 | 唐山供电公司 | 遵化供电公司 | 建明镇供电所 | 建明 | 靠山庄 | 电网_建明政府1# | 80 |  | 18604 | 唐山供电公司遵化供电公司建明镇供电所建明靠山庄电网_建明政府1# | 80
18605 | 唐山供电公司 | 遵化供电公司 | 建明镇供电所 | 建明 | 靠山庄 | 电网_建明政府2# | 80 |  | 18605 | 唐山供电公司遵化供电公司建明镇供电所建明靠山庄电网_建明政府2# | 80
18606 | 唐山供电公司 | 遵化供电公司 | 建明镇供电所 | 建明 | 接官厅 | 电网_接官厅1# | 110.4 |  | 18606 | 唐山供电公司遵化供电公司建明镇供电所建明接官厅电网_接官厅1# | 110.4
18607 | 唐山供电公司 | 遵化供电公司 | 建明镇供电所 | 建明 | 接官厅 | 电网_接官厅2# | 21.3 |  | 18607 | 唐山供电公司遵化供电公司建明镇供电所建明接官厅电网_接官厅2# | 21.3
18608 | 唐山供电公司 | 遵化供电公司 | 建明镇供电所 | 建明 | 接官厅 | 电网_接官厅3# | 80 |  | 18608 | 唐山供电公司遵化供电公司建明镇供电所建明接官厅电网_接官厅3# | 80
18609 | 唐山供电公司 | 遵化供电公司 | 建明镇供电所 | 建明 | 接官厅 | 电网_接官厅4# | 229.39 |  | 18609 | 唐山供电公司遵化供电公司建明镇供电所建明接官厅电网_接官厅4# | 229.39
18610 | 唐山供电公司 | 遵化供电公司 | 建明镇供电所 | 建明 | 接官厅 | 电网_接官厅5# | 32.39 |  | 18610 | 唐山供电公司遵化供电公司建明镇供电所建明接官厅电网_接官厅5# | 32.39
18611 | 唐山供电公司 | 遵化供电公司 | 建明镇供电所 | 建明 | 接官厅 | 电网_接官厅6# | 80 |  | 18611 | 唐山供电公司遵化供电公司建明镇供电所建明接官厅电网_接官厅6# | 80
18612 | 唐山供电公司 | 遵化供电公司 | 建明镇供电所 | 建明 | 靠山庄 | 电网_靠山庄1# | 18.9 |  | 18612 | 唐山供电公司遵化供电公司建明镇供电所建明靠山庄电网_靠山庄1# | 18.9
18613 | 唐山供电公司 | 遵化供电公司 | 建明镇供电所 | 建明 | 靠山庄 | 电网_靠山庄2# | 80 |  | 18613 | 唐山供电公司遵化供电公司建明镇供电所建明靠山庄电网_靠山庄2# | 80
18614 | 唐山供电公司 | 遵化供电公司 | 建明镇供电所 | 建明 | 靠山庄 | 电网_靠山庄3# | 217.77 |  | 18614 | 唐山供电公司遵化供电公司建明镇供电所建明靠山庄电网_靠山庄3# | 217.77
18615 | 唐山供电公司 | 遵化供电公司 | 建明镇供电所 | 建明 | 靠山庄 | 电网_靠山庄4# | 142.75 |  | 18615 | 唐山供电公司遵化供电公司建明镇供电所建明靠山庄电网_靠山庄4# | 142.75
18616 | 唐山供电公司 | 遵化供电公司 | 建明镇供电所 | 建明 | 靠山庄 | 电网_靠山庄公用1# | 252 |  | 18616 | 唐山供电公司遵化供电公司建明镇供电所建明靠山庄电网_靠山庄公用1# | 252
18617 | 唐山供电公司 | 遵化供电公司 | 建明镇供电所 | 建明 | 靠山庄 | 电网_靠山庄公用10# | 252 |  | 18617 | 唐山供电公司遵化供电公司建明镇供电所建明靠山庄电网_靠山庄公用10# | 252
18618 | 唐山供电公司 | 遵化供电公司 | 建明镇供电所 | 建明 | 靠山庄 | 电网_靠山庄公用11# | 320 |  | 18618 | 唐山供电公司遵化供电公司建明镇供电所建明靠山庄电网_靠山庄公用11# | 320
18619 | 唐山供电公司 | 遵化供电公司 | 建明镇供电所 | 建明 | 靠山庄 | 电网_靠山庄公用2# | 112.35 |  | 18619 | 唐山供电公司遵化供电公司建明镇供电所建明靠山庄电网_靠山庄公用2# | 112.35
18620 | 唐山供电公司 | 遵化供电公司 | 建明镇供电所 | 建明 | 靠山庄 | 电网_靠山庄公用3# | 235.5 |  | 18620 | 唐山供电公司遵化供电公司建明镇供电所建明靠山庄电网_靠山庄公用3# | 235.5
18621 | 唐山供电公司 | 遵化供电公司 | 建明镇供电所 | 建明 | 靠山庄 | 电网_靠山庄公用4# | 252 |  | 18621 | 唐山供电公司遵化供电公司建明镇供电所建明靠山庄电网_靠山庄公用4# | 252
18622 | 唐山供电公司 | 遵化供电公司 | 建明镇供电所 | 建明 | 靠山庄 | 电网_靠山庄公用5# | 215.7 |  | 18622 | 唐山供电公司遵化供电公司建明镇供电所建明靠山庄电网_靠山庄公用5# | 215.7
18623 | 唐山供电公司 | 遵化供电公司 | 建明镇供电所 | 建明 | 靠山庄 | 电网_靠山庄公用6# | 252 |  | 18623 | 唐山供电公司遵化供电公司建明镇供电所建明靠山庄电网_靠山庄公用6# | 252
18624 | 唐山供电公司 | 遵化供电公司 | 建明镇供电所 | 建明 | 靠山庄 | 电网_靠山庄公用7# | 160 |  | 18624 | 唐山供电公司遵化供电公司建明镇供电所建明靠山庄电网_靠山庄公用7# | 160
18625 | 唐山供电公司 | 遵化供电公司 | 建明镇供电所 | 建明 | 靠山庄 | 电网_靠山庄公用8# | 160 |  | 18625 | 唐山供电公司遵化供电公司建明镇供电所建明靠山庄电网_靠山庄公用8# | 160
18626 | 唐山供电公司 | 遵化供电公司 | 建明镇供电所 | 建明 | 靠山庄 | 电网_靠山庄公用9# | 222 |  | 18626 | 唐山供电公司遵化供电公司建明镇供电所建明靠山庄电网_靠山庄公用9# | 222
18627 | 唐山供电公司 | 遵化供电公司 | 建明镇供电所 | 建明 | 雷家沟 | 电网_雷家沟1# | 49.13 |  | 18627 | 唐山供电公司遵化供电公司建明镇供电所建明雷家沟电网_雷家沟1# | 49.13
18628 | 唐山供电公司 | 遵化供电公司 | 建明镇供电所 | 建明 | 雷家沟 | 电网_雷家沟2# | 80 |  | 18628 | 唐山供电公司遵化供电公司建明镇供电所建明雷家沟电网_雷家沟2# | 80
18629 | 唐山供电公司 | 遵化供电公司 | 建明镇供电所 | 建明 | 雷家沟 | 电网_雷家沟3# | 142.99 |  | 18629 | 唐山供电公司遵化供电公司建明镇供电所建明雷家沟电网_雷家沟3# | 142.99
18630 | 唐山供电公司 | 遵化供电公司 | 建明镇供电所 | 建明 | 雷家沟 | 电网_雷家沟4# | 160 |  | 18630 | 唐山供电公司遵化供电公司建明镇供电所建明雷家沟电网_雷家沟4# | 160
18631 | 唐山供电公司 | 遵化供电公司 | 建明镇供电所 | 建明 | 廖高庄 | 电网_廖高庄1# | 306.8 |  | 18631 | 唐山供电公司遵化供电公司建明镇供电所建明廖高庄电网_廖高庄1# | 306.8
18632 | 唐山供电公司 | 遵化供电公司 | 建明镇供电所 | 建明 | 廖高庄 | 电网_廖高庄2# | 272.88 |  | 18632 | 唐山供电公司遵化供电公司建明镇供电所建明廖高庄电网_廖高庄2# | 272.88
18633 | 唐山供电公司 | 遵化供电公司 | 建明镇供电所 | 建明 | 廖高庄 | 电网_廖高庄3# | 223.76 |  | 18633 | 唐山供电公司遵化供电公司建明镇供电所建明廖高庄电网_廖高庄3# | 223.76
18634 | 唐山供电公司 | 遵化供电公司 | 建明镇供电所 | 建明 | 廖高庄 | 电网_廖高庄4# | 23.39 |  | 18634 | 唐山供电公司遵化供电公司建明镇供电所建明廖高庄电网_廖高庄4# | 23.39
18635 | 唐山供电公司 | 遵化供电公司 | 建明镇供电所 | 建明 | 廖高庄 | 电网_廖高庄5# | 270.8 |  | 18635 | 唐山供电公司遵化供电公司建明镇供电所建明廖高庄电网_廖高庄5# | 270.8
18636 | 唐山供电公司 | 遵化供电公司 | 建明镇供电所 | 建明 | 马棚峪 | 电网_马棚峪1# | 0 |  | 18636 | 唐山供电公司遵化供电公司建明镇供电所建明马棚峪电网_马棚峪1# | 0
18637 | 唐山供电公司 | 遵化供电公司 | 建明镇供电所 | 建明 | 马棚峪 | 电网_马棚峪2# | 40 |  | 18637 | 唐山供电公司遵化供电公司建明镇供电所建明马棚峪电网_马棚峪2# | 40
18638 | 唐山供电公司 | 遵化供电公司 | 建明镇供电所 | 建明 | 木家沟 | 电网_木家沟1# | 1.5 |  | 18638 | 唐山供电公司遵化供电公司建明镇供电所建明木家沟电网_木家沟1# | 1.5
18639 | 唐山供电公司 | 遵化供电公司 | 建明镇供电所 | 建明 | 木家沟 | 电网_木家沟2# | 22.66 |  | 18639 | 唐山供电公司遵化供电公司建明镇供电所建明木家沟电网_木家沟2# | 22.66
18640 | 唐山供电公司 | 遵化供电公司 | 建明镇供电所 | 建明 | 穆家庄 | 电网_穆家庄1# | 40 |  | 18640 | 唐山供电公司遵化供电公司建明镇供电所建明穆家庄电网_穆家庄1# | 40
18641 | 唐山供电公司 | 遵化供电公司 | 建明镇供电所 | 建明 | 强庄子 | 电网_强庄子1# | 35.54 |  | 18641 | 唐山供电公司遵化供电公司建明镇供电所建明强庄子电网_强庄子1# | 35.54
18642 | 唐山供电公司 | 遵化供电公司 | 建明镇供电所 | 建明 | 强庄子 | 电网_强庄子2# | 39.4 |  | 18642 | 唐山供电公司遵化供电公司建明镇供电所建明强庄子电网_强庄子2# | 39.4
18643 | 唐山供电公司 | 遵化供电公司 | 建明镇供电所 | 建明 | 强庄子 | 电网_强庄子4# | 103 |  | 18643 | 唐山供电公司遵化供电公司建明镇供电所建明强庄子电网_强庄子4# | 103
18644 | 唐山供电公司 | 遵化供电公司 | 建明镇供电所 | 建明 | 上王市 | 电网_上王市1# | 23.84 |  | 18644 | 唐山供电公司遵化供电公司建明镇供电所建明上王市电网_上王市1# | 23.84
18645 | 唐山供电公司 | 遵化供电公司 | 建明镇供电所 | 建明 | 上王市 | 电网_上王市2# | 1.77 |  | 18645 | 唐山供电公司遵化供电公司建明镇供电所建明上王市电网_上王市2# | 1.77
18646 | 唐山供电公司 | 遵化供电公司 | 建明镇供电所 | 建明 | 上王市 | 电网_上王市3# | 80 |  | 18646 | 唐山供电公司遵化供电公司建明镇供电所建明上王市电网_上王市3# | 80
18647 | 唐山供电公司 | 遵化供电公司 | 建明镇供电所 | 建明 | 王老庄 | 电网_王老庄1# | 12.96 |  | 18647 | 唐山供电公司遵化供电公司建明镇供电所建明王老庄电网_王老庄1# | 12.96
18648 | 唐山供电公司 | 遵化供电公司 | 建明镇供电所 | 建明 | 王老庄 | 电网_王老庄2# | 84.89 |  | 18648 | 唐山供电公司遵化供电公司建明镇供电所建明王老庄电网_王老庄2# | 84.89
18649 | 唐山供电公司 | 遵化供电公司 | 建明镇供电所 | 建明 | 王老庄 | 电网_王老庄3# | 80 |  | 18649 | 唐山供电公司遵化供电公司建明镇供电所建明王老庄电网_王老庄3# | 80
18650 | 唐山供电公司 | 遵化供电公司 | 建明镇供电所 | 建明 | 王老庄 | 电网_王老庄4# | 51.51 |  | 18650 | 唐山供电公司遵化供电公司建明镇供电所建明王老庄电网_王老庄4# | 51.51
18651 | 唐山供电公司 | 遵化供电公司 | 建明镇供电所 | 建明 | 苇城峪 | 电网_苇城峪1# | 30.4 |  | 18651 | 唐山供电公司遵化供电公司建明镇供电所建明苇城峪电网_苇城峪1# | 30.4
18652 | 唐山供电公司 | 遵化供电公司 | 建明镇供电所 | 建明 | 苇城峪 | 电网_苇城峪2# | 1.02 |  | 18652 | 唐山供电公司遵化供电公司建明镇供电所建明苇城峪电网_苇城峪2# | 1.02
18653 | 唐山供电公司 | 遵化供电公司 | 建明镇供电所 | 建明 | 苇城峪 | 电网_苇城峪3# | 7.87 |  | 18653 | 唐山供电公司遵化供电公司建明镇供电所建明苇城峪电网_苇城峪3# | 7.87
18654 | 唐山供电公司 | 遵化供电公司 | 建明镇供电所 | 建明 | 苇城峪 | 电网_苇城峪4# | 13.66 |  | 18654 | 唐山供电公司遵化供电公司建明镇供电所建明苇城峪电网_苇城峪4# | 13.66
18655 | 唐山供电公司 | 遵化供电公司 | 建明镇供电所 | 建明 | 苇城峪 | 电网_苇城峪5# | 46.68 |  | 18655 | 唐山供电公司遵化供电公司建明镇供电所建明苇城峪电网_苇城峪5# | 46.68
18656 | 唐山供电公司 | 遵化供电公司 | 建明镇供电所 | 建明 | 西铺 | 电网_西铺1# | 320 |  | 18656 | 唐山供电公司遵化供电公司建明镇供电所建明西铺电网_西铺1# | 320
18657 | 唐山供电公司 | 遵化供电公司 | 建明镇供电所 | 建明 | 西铺 | 电网_西铺10# | 128 |  | 18657 | 唐山供电公司遵化供电公司建明镇供电所建明西铺电网_西铺10# | 128
18658 | 唐山供电公司 | 遵化供电公司 | 建明镇供电所 | 建明 | 西铺 | 电网_西铺11# | 35.49 |  | 18658 | 唐山供电公司遵化供电公司建明镇供电所建明西铺电网_西铺11# | 35.49
18659 | 唐山供电公司 | 遵化供电公司 | 建明镇供电所 | 建明 | 西铺 | 电网_西铺12# | 97.98 |  | 18659 | 唐山供电公司遵化供电公司建明镇供电所建明西铺电网_西铺12# | 97.98
18660 | 唐山供电公司 | 遵化供电公司 | 建明镇供电所 | 建明 | 西铺 | 电网_西铺13# | 160 |  | 18660 | 唐山供电公司遵化供电公司建明镇供电所建明西铺电网_西铺13# | 160
18661 | 唐山供电公司 | 遵化供电公司 | 建明镇供电所 | 建明 | 西铺 | 电网_西铺14# | 160 |  | 18661 | 唐山供电公司遵化供电公司建明镇供电所建明西铺电网_西铺14# | 160
18662 | 唐山供电公司 | 遵化供电公司 | 建明镇供电所 | 建明 | 西铺 | 电网_西铺15# | 160 |  | 18662 | 唐山供电公司遵化供电公司建明镇供电所建明西铺电网_西铺15# | 160
18663 | 唐山供电公司 | 遵化供电公司 | 建明镇供电所 | 建明 | 西铺 | 电网_西铺16# | 89.6 |  | 18663 | 唐山供电公司遵化供电公司建明镇供电所建明西铺电网_西铺16# | 89.6
18664 | 唐山供电公司 | 遵化供电公司 | 建明镇供电所 | 建明 | 西铺 | 电网_西铺2# | 128 |  | 18664 | 唐山供电公司遵化供电公司建明镇供电所建明西铺电网_西铺2# | 128
18665 | 唐山供电公司 | 遵化供电公司 | 建明镇供电所 | 建明 | 西铺 | 电网_西铺3# | 0.02 |  | 18665 | 唐山供电公司遵化供电公司建明镇供电所建明西铺电网_西铺3# | 0.02
18666 | 唐山供电公司 | 遵化供电公司 | 建明镇供电所 | 建明 | 西铺 | 电网_西铺4# | 75.64 |  | 18666 | 唐山供电公司遵化供电公司建明镇供电所建明西铺电网_西铺4# | 75.64
18667 | 唐山供电公司 | 遵化供电公司 | 建明镇供电所 | 建明 | 西铺 | 电网_西铺5# | 283.15 |  | 18667 | 唐山供电公司遵化供电公司建明镇供电所建明西铺电网_西铺5# | 283.15
18668 | 唐山供电公司 | 遵化供电公司 | 建明镇供电所 | 建明 | 西铺 | 电网_西铺6# | 160 |  | 18668 | 唐山供电公司遵化供电公司建明镇供电所建明西铺电网_西铺6# | 160
18669 | 唐山供电公司 | 遵化供电公司 | 建明镇供电所 | 建明 | 西铺 | 电网_西铺7# | 302.99 |  | 18669 | 唐山供电公司遵化供电公司建明镇供电所建明西铺电网_西铺7# | 302.99
18670 | 唐山供电公司 | 遵化供电公司 | 建明镇供电所 | 建明 | 西铺 | 电网_西铺8# | 284.91 |  | 18670 | 唐山供电公司遵化供电公司建明镇供电所建明西铺电网_西铺8# | 284.91
18671 | 唐山供电公司 | 遵化供电公司 | 建明镇供电所 | 建明 | 西铺 | 电网_西铺9# | 80 |  | 18671 | 唐山供电公司遵化供电公司建明镇供电所建明西铺电网_西铺9# | 80
18672 | 唐山供电公司 | 遵化供电公司 | 建明镇供电所 | 建明 | 下王市 | 电网_下王市1# | 134 |  | 18672 | 唐山供电公司遵化供电公司建明镇供电所建明下王市电网_下王市1# | 134
18673 | 唐山供电公司 | 遵化供电公司 | 建明镇供电所 | 建明 | 小安乐庄 | 电网_小安乐庄1# | 29.24 |  | 18673 | 唐山供电公司遵化供电公司建明镇供电所建明小安乐庄电网_小安乐庄1# | 29.24
18674 | 唐山供电公司 | 遵化供电公司 | 建明镇供电所 | 建明 | 小安乐庄 | 电网_小安乐庄2# | 80 |  | 18674 | 唐山供电公司遵化供电公司建明镇供电所建明小安乐庄电网_小安乐庄2# | 80
18675 | 唐山供电公司 | 遵化供电公司 | 建明镇供电所 | 建明 | 小安乐庄 | 电网_小安乐庄3# | 160 |  | 18675 | 唐山供电公司遵化供电公司建明镇供电所建明小安乐庄电网_小安乐庄3# | 160
18676 | 唐山供电公司 | 遵化供电公司 | 建明镇供电所 | 建明 | 许家庄 | 电网_许家庄1# | 80 |  | 18676 | 唐山供电公司遵化供电公司建明镇供电所建明许家庄电网_许家庄1# | 80
18677 | 唐山供电公司 | 遵化供电公司 | 建明镇供电所 | 建明 | 许家庄 | 电网_许家庄2# | 104.15 |  | 18677 | 唐山供电公司遵化供电公司建明镇供电所建明许家庄电网_许家庄2# | 104.15
18678 | 唐山供电公司 | 遵化供电公司 | 建明镇供电所 | 建明 | 闫屯 | 电网_闫屯1# | 103 |  | 18678 | 唐山供电公司遵化供电公司建明镇供电所建明闫屯电网_闫屯1# | 103
18679 | 唐山供电公司 | 遵化供电公司 | 建明镇供电所 | 建明 | 闫屯 | 电网_闫屯10# | 80 |  | 18679 | 唐山供电公司遵化供电公司建明镇供电所建明闫屯电网_闫屯10# | 80
18680 | 唐山供电公司 | 遵化供电公司 | 建明镇供电所 | 建明 | 闫屯 | 电网_闫屯2# | 16.7 |  | 18680 | 唐山供电公司遵化供电公司建明镇供电所建明闫屯电网_闫屯2# | 16.7
18681 | 唐山供电公司 | 遵化供电公司 | 建明镇供电所 | 建明 | 闫屯 | 电网_闫屯6# | 80 |  | 18681 | 唐山供电公司遵化供电公司建明镇供电所建明闫屯电网_闫屯6# | 80
18682 | 唐山供电公司 | 遵化供电公司 | 建明镇供电所 | 建明 | 闫屯 | 电网_闫屯7# | 104.25 |  | 18682 | 唐山供电公司遵化供电公司建明镇供电所建明闫屯电网_闫屯7# | 104.25
18683 | 唐山供电公司 | 遵化供电公司 | 建明镇供电所 | 建明 | 闫屯 | 电网_闫屯8# | 80 |  | 18683 | 唐山供电公司遵化供电公司建明镇供电所建明闫屯电网_闫屯8# | 80
18684 | 唐山供电公司 | 遵化供电公司 | 建明镇供电所 | 建明 | 闫屯 | 电网_闫屯9# | 80 |  | 18684 | 唐山供电公司遵化供电公司建明镇供电所建明闫屯电网_闫屯9# | 80
18685 | 唐山供电公司 | 遵化供电公司 | 建明镇供电所 | 建明 | 炸糕店 | 电网_炸糕店1# | 64 |  | 18685 | 唐山供电公司遵化供电公司建明镇供电所建明炸糕店电网_炸糕店1# | 64
18686 | 唐山供电公司 | 遵化供电公司 | 建明镇供电所 | 建明 | 炸糕店 | 电网_炸糕店2# | 132.11 |  | 18686 | 唐山供电公司遵化供电公司建明镇供电所建明炸糕店电网_炸糕店2# | 132.11
18687 | 唐山供电公司 | 遵化供电公司 | 建明镇供电所 | 建明 | 炸糕店 | 电网_炸糕店3# | 10.55 |  | 18687 | 唐山供电公司遵化供电公司建明镇供电所建明炸糕店电网_炸糕店3# | 10.55
18688 | 唐山供电公司 | 遵化供电公司 | 建明镇供电所 | 建明 | 炸糕店 | 电网_炸糕店4# | 83.09 |  | 18688 | 唐山供电公司遵化供电公司建明镇供电所建明炸糕店电网_炸糕店4# | 83.09
18689 | 唐山供电公司 | 遵化供电公司 | 建明镇供电所 | 建明 | 炸糕店 | 电网_炸糕店5# | 128 |  | 18689 | 唐山供电公司遵化供电公司建明镇供电所建明炸糕店电网_炸糕店5# | 128
18690 | 唐山供电公司 | 遵化供电公司 | 建明镇供电所 | 建明 | 炸糕店 | 电网_炸糕店6# | 160 |  | 18690 | 唐山供电公司遵化供电公司建明镇供电所建明炸糕店电网_炸糕店6# | 160
18691 | 唐山供电公司 | 遵化供电公司 | 建明镇供电所 | 建明 | 赵庄子 | 电网_赵庄子1# | 12.79 |  | 18691 | 唐山供电公司遵化供电公司建明镇供电所建明赵庄子电网_赵庄子1# | 12.79
18692 | 唐山供电公司 | 遵化供电公司 | 建明镇供电所 | 建明 | 赵庄子 | 电网_赵庄子2# | 0.65 |  | 18692 | 唐山供电公司遵化供电公司建明镇供电所建明赵庄子电网_赵庄子2# | 0.65
18693 | 唐山供电公司 | 遵化供电公司 | 建明镇供电所 | 建明 | 赵庄子 | 电网_赵庄子3# | 87.25 |  | 18693 | 唐山供电公司遵化供电公司建明镇供电所建明赵庄子电网_赵庄子3# | 87.25
18694 | 唐山供电公司 | 遵化供电公司 | 建明镇供电所 | 建明 | 庄户沟 | 电网_庄户沟 | 87.88 |  | 18694 | 唐山供电公司遵化供电公司建明镇供电所建明庄户沟电网_庄户沟 | 87.88
18695 | 唐山供电公司 | 遵化供电公司 | 建明镇供电所 | 小厂 | 柴户场 | 电网_柴户场1# | 56.2 |  | 18695 | 唐山供电公司遵化供电公司建明镇供电所小厂柴户场电网_柴户场1# | 56.2
18696 | 唐山供电公司 | 遵化供电公司 | 建明镇供电所 | 小厂 | 柴户场 | 电网_柴户场2# | 40 |  | 18696 | 唐山供电公司遵化供电公司建明镇供电所小厂柴户场电网_柴户场2# | 40
18697 | 唐山供电公司 | 遵化供电公司 | 建明镇供电所 | 小厂 | 柴庄子 | 电网_柴庄子1# | 5.01 |  | 18697 | 唐山供电公司遵化供电公司建明镇供电所小厂柴庄子电网_柴庄子1# | 5.01
18698 | 唐山供电公司 | 遵化供电公司 | 建明镇供电所 | 小厂 | 柴庄子 | 电网_柴庄子2# | 49.29 |  | 18698 | 唐山供电公司遵化供电公司建明镇供电所小厂柴庄子电网_柴庄子2# | 49.29
18699 | 唐山供电公司 | 遵化供电公司 | 建明镇供电所 | 小厂 | 陡岭子 | 电网_陡岭子1# | 26.18 |  | 18699 | 唐山供电公司遵化供电公司建明镇供电所小厂陡岭子电网_陡岭子1# | 26.18
18700 | 唐山供电公司 | 遵化供电公司 | 建明镇供电所 | 小厂 | 陡岭子 | 电网_陡岭子2# | 0 |  | 18700 | 唐山供电公司遵化供电公司建明镇供电所小厂陡岭子电网_陡岭子2# | 0
18701 | 唐山供电公司 | 遵化供电公司 | 建明镇供电所 | 小厂 | 方家峪 | 电网_方家峪1# | 5.94 |  | 18701 | 唐山供电公司遵化供电公司建明镇供电所小厂方家峪电网_方家峪1# | 5.94
18702 | 唐山供电公司 | 遵化供电公司 | 建明镇供电所 | 小厂 | 方家峪 | 电网_方家峪2# | 0 |  | 18702 | 唐山供电公司遵化供电公司建明镇供电所小厂方家峪电网_方家峪2# | 0
18703 | 唐山供电公司 | 遵化供电公司 | 建明镇供电所 | 小厂 | 方家峪 | 电网_方家峪3# | 80 |  | 18703 | 唐山供电公司遵化供电公司建明镇供电所小厂方家峪电网_方家峪3# | 80
18704 | 唐山供电公司 | 遵化供电公司 | 建明镇供电所 | 小厂 | 高家峪 | 电网_高家峪1# | 6.39 |  | 18704 | 唐山供电公司遵化供电公司建明镇供电所小厂高家峪电网_高家峪1# | 6.39
18705 | 唐山供电公司 | 遵化供电公司 | 建明镇供电所 | 小厂 | 高家峪 | 电网_高家峪2# | 1.85 |  | 18705 | 唐山供电公司遵化供电公司建明镇供电所小厂高家峪电网_高家峪2# | 1.85
18706 | 唐山供电公司 | 遵化供电公司 | 建明镇供电所 | 小厂 | 洪山口 | 电网_洪山口1# | 8.62 |  | 18706 | 唐山供电公司遵化供电公司建明镇供电所小厂洪山口电网_洪山口1# | 8.62
18707 | 唐山供电公司 | 遵化供电公司 | 建明镇供电所 | 小厂 | 洪山口 | 电网_洪山口10# | 60.8 |  | 18707 | 唐山供电公司遵化供电公司建明镇供电所小厂洪山口电网_洪山口10# | 60.8
18708 | 唐山供电公司 | 遵化供电公司 | 建明镇供电所 | 小厂 | 洪山口 | 电网_洪山口2# | 43.28 |  | 18708 | 唐山供电公司遵化供电公司建明镇供电所小厂洪山口电网_洪山口2# | 43.28
18709 | 唐山供电公司 | 遵化供电公司 | 建明镇供电所 | 小厂 | 洪山口 | 电网_洪山口3# | 80 |  | 18709 | 唐山供电公司遵化供电公司建明镇供电所小厂洪山口电网_洪山口3# | 80
18710 | 唐山供电公司 | 遵化供电公司 | 建明镇供电所 | 小厂 | 洪山口 | 电网_洪山口4# | 1.32 |  | 18710 | 唐山供电公司遵化供电公司建明镇供电所小厂洪山口电网_洪山口4# | 1.32
18711 | 唐山供电公司 | 遵化供电公司 | 建明镇供电所 | 小厂 | 洪山口 | 电网_洪山口5# | 0 |  | 18711 | 唐山供电公司遵化供电公司建明镇供电所小厂洪山口电网_洪山口5# | 0
18712 | 唐山供电公司 | 遵化供电公司 | 建明镇供电所 | 小厂 | 洪山口 | 电网_洪山口6# | 4.41 |  | 18712 | 唐山供电公司遵化供电公司建明镇供电所小厂洪山口电网_洪山口6# | 4.41
18713 | 唐山供电公司 | 遵化供电公司 | 建明镇供电所 | 小厂 | 洪山口 | 电网_洪山口7# | 38.35 |  | 18713 | 唐山供电公司遵化供电公司建明镇供电所小厂洪山口电网_洪山口7# | 38.35
18714 | 唐山供电公司 | 遵化供电公司 | 建明镇供电所 | 小厂 | 洪山口 | 电网_洪山口8# | 13.45 |  | 18714 | 唐山供电公司遵化供电公司建明镇供电所小厂洪山口电网_洪山口8# | 13.45
18715 | 唐山供电公司 | 遵化供电公司 | 建明镇供电所 | 小厂 | 洪山口 | 电网_洪山口9# | 10.54 |  | 18715 | 唐山供电公司遵化供电公司建明镇供电所小厂洪山口电网_洪山口9# | 10.54
18716 | 唐山供电公司 | 遵化供电公司 | 建明镇供电所 | 小厂 | 黄花峪 | 电网_黄花峪1# | 31.41 |  | 18716 | 唐山供电公司遵化供电公司建明镇供电所小厂黄花峪电网_黄花峪1# | 31.41
18717 | 唐山供电公司 | 遵化供电公司 | 建明镇供电所 | 小厂 | 黄花峪 | 电网_黄花峪2# | 80 |  | 18717 | 唐山供电公司遵化供电公司建明镇供电所小厂黄花峪电网_黄花峪2# | 80
18718 | 唐山供电公司 | 遵化供电公司 | 建明镇供电所 | 小厂 | 黄家沟 | 电网_黄家沟1# | 1.33 |  | 18718 | 唐山供电公司遵化供电公司建明镇供电所小厂黄家沟电网_黄家沟1# | 1.33
18719 | 唐山供电公司 | 遵化供电公司 | 建明镇供电所 | 小厂 | 粳子峪 | 电网_粳子峪1# | 0 |  | 18719 | 唐山供电公司遵化供电公司建明镇供电所小厂粳子峪电网_粳子峪1# | 0
18720 | 唐山供电公司 | 遵化供电公司 | 建明镇供电所 | 小厂 | 粳子峪 | 电网_粳子峪2# | 40 |  | 18720 | 唐山供电公司遵化供电公司建明镇供电所小厂粳子峪电网_粳子峪2# | 40
18721 | 唐山供电公司 | 遵化供电公司 | 建明镇供电所 | 小厂 | 粳子峪 | 电网_粳子峪3# | 33.64 |  | 18721 | 唐山供电公司遵化供电公司建明镇供电所小厂粳子峪电网_粳子峪3# | 33.64
18722 | 唐山供电公司 | 遵化供电公司 | 建明镇供电所 | 小厂 | 粳子峪 | 电网_粳子峪4# | 42.6 |  | 18722 | 唐山供电公司遵化供电公司建明镇供电所小厂粳子峪电网_粳子峪4# | 42.6
18723 | 唐山供电公司 | 遵化供电公司 | 建明镇供电所 | 小厂 | 粳子峪 | 电网_粳子峪5# | 122.6 |  | 18723 | 唐山供电公司遵化供电公司建明镇供电所小厂粳子峪电网_粳子峪5# | 122.6
18724 | 唐山供电公司 | 遵化供电公司 | 建明镇供电所 | 小厂 | 马石沟 | 电网_马石沟1# | 119.65 |  | 18724 | 唐山供电公司遵化供电公司建明镇供电所小厂马石沟电网_马石沟1# | 119.65
18725 | 唐山供电公司 | 遵化供电公司 | 建明镇供电所 | 小厂 | 毛山沟 | 电网_毛山沟1# | 80 |  | 18725 | 唐山供电公司遵化供电公司建明镇供电所小厂毛山沟电网_毛山沟1# | 80
18726 | 唐山供电公司 | 遵化供电公司 | 建明镇供电所 | 小厂 | 木家峪 | 电网_木家峪2# | 0.41 |  | 18726 | 唐山供电公司遵化供电公司建明镇供电所小厂木家峪电网_木家峪2# | 0.41
18727 | 唐山供电公司 | 遵化供电公司 | 建明镇供电所 | 小厂 | 南城子 | 电网_南城子1# | 0 |  | 18727 | 唐山供电公司遵化供电公司建明镇供电所小厂南城子电网_南城子1# | 0
18728 | 唐山供电公司 | 遵化供电公司 | 建明镇供电所 | 小厂 | 南城子 | 电网_南城子2# | 10.32 |  | 18728 | 唐山供电公司遵化供电公司建明镇供电所小厂南城子电网_南城子2# | 10.32
18729 | 唐山供电公司 | 遵化供电公司 | 建明镇供电所 | 小厂 | 南城子 | 电网_南城子3# | 87.485 |  | 18729 | 唐山供电公司遵化供电公司建明镇供电所小厂南城子电网_南城子3# | 87.485
18730 | 唐山供电公司 | 遵化供电公司 | 建明镇供电所 | 小厂 | 南城子 | 电网_南城子4# | 118.32 |  | 18730 | 唐山供电公司遵化供电公司建明镇供电所小厂南城子电网_南城子4# | 118.32
18731 | 唐山供电公司 | 遵化供电公司 | 建明镇供电所 | 小厂 | 庆峪 | 电网_庆峪1# | 16.2 |  | 18731 | 唐山供电公司遵化供电公司建明镇供电所小厂庆峪电网_庆峪1# | 16.2
18732 | 唐山供电公司 | 遵化供电公司 | 建明镇供电所 | 小厂 | 花峪 | 电网_秋花峪1# | 160 |  | 18732 | 唐山供电公司遵化供电公司建明镇供电所小厂花峪电网_秋花峪1# | 160
18733 | 唐山供电公司 | 遵化供电公司 | 建明镇供电所 | 小厂 | 花峪 | 电网_秋花峪2# | 64 |  | 18733 | 唐山供电公司遵化供电公司建明镇供电所小厂花峪电网_秋花峪2# | 64
18734 | 唐山供电公司 | 遵化供电公司 | 建明镇供电所 | 小厂 | 三道沟 | 电网_三道沟1# | 64 |  | 18734 | 唐山供电公司遵化供电公司建明镇供电所小厂三道沟电网_三道沟1# | 64
18735 | 唐山供电公司 | 遵化供电公司 | 建明镇供电所 | 小厂 | 三道沟 | 电网_三道沟2# | 29.6 |  | 18735 | 唐山供电公司遵化供电公司建明镇供电所小厂三道沟电网_三道沟2# | 29.6
18736 | 唐山供电公司 | 遵化供电公司 | 建明镇供电所 | 小厂 | 三道沟 | 电网_三道沟3# | 59.75 |  | 18736 | 唐山供电公司遵化供电公司建明镇供电所小厂三道沟电网_三道沟3# | 59.75
18737 | 唐山供电公司 | 遵化供电公司 | 建明镇供电所 | 小厂 | 三道沟 | 电网_三道沟4# | 80 |  | 18737 | 唐山供电公司遵化供电公司建明镇供电所小厂三道沟电网_三道沟4# | 80
18738 | 唐山供电公司 | 遵化供电公司 | 建明镇供电所 | 小厂 | 三里店 | 电网_三里店1# | 5.02 |  | 18738 | 唐山供电公司遵化供电公司建明镇供电所小厂三里店电网_三里店1# | 5.02
18739 | 唐山供电公司 | 遵化供电公司 | 建明镇供电所 | 小厂 | 三里店 | 电网_三里店2# | 0 |  | 18739 | 唐山供电公司遵化供电公司建明镇供电所小厂三里店电网_三里店2# | 0
18740 | 唐山供电公司 | 遵化供电公司 | 建明镇供电所 | 小厂 | 沙岭子 | 电网_沙岭子1# | 7.26 |  | 18740 | 唐山供电公司遵化供电公司建明镇供电所小厂沙岭子电网_沙岭子1# | 7.26
18741 | 唐山供电公司 | 遵化供电公司 | 建明镇供电所 | 小厂 | 沙岭子 | 电网_沙岭子2# | 7.55 |  | 18741 | 唐山供电公司遵化供电公司建明镇供电所小厂沙岭子电网_沙岭子2# | 7.55
18742 | 唐山供电公司 | 遵化供电公司 | 建明镇供电所 | 小厂 | 松棚营 | 电网_松棚营1# | 20.96 |  | 18742 | 唐山供电公司遵化供电公司建明镇供电所小厂松棚营电网_松棚营1# | 20.96
18743 | 唐山供电公司 | 遵化供电公司 | 建明镇供电所 | 小厂 | 松棚营 | 电网_松棚营2# | 75.33 |  | 18743 | 唐山供电公司遵化供电公司建明镇供电所小厂松棚营电网_松棚营2# | 75.33
18744 | 唐山供电公司 | 遵化供电公司 | 建明镇供电所 | 小厂 | 松棚营 | 电网_松棚营3# | 35.33 |  | 18744 | 唐山供电公司遵化供电公司建明镇供电所小厂松棚营电网_松棚营3# | 35.33
18745 | 唐山供电公司 | 遵化供电公司 | 建明镇供电所 | 小厂 | 松棚营 | 电网_松棚营4# | 128 |  | 18745 | 唐山供电公司遵化供电公司建明镇供电所小厂松棚营电网_松棚营4# | 128
18746 | 唐山供电公司 | 遵化供电公司 | 建明镇供电所 | 小厂 | 头道城 | 电网_头道城1# | 78.8 |  | 18746 | 唐山供电公司遵化供电公司建明镇供电所小厂头道城电网_头道城1# | 78.8
18747 | 唐山供电公司 | 遵化供电公司 | 建明镇供电所 | 小厂 | 头道城 | 电网_头道城2# | 56.9 |  | 18747 | 唐山供电公司遵化供电公司建明镇供电所小厂头道城电网_头道城2# | 56.9
18748 | 唐山供电公司 | 遵化供电公司 | 建明镇供电所 | 小厂 | 头道城 | 电网_头道城3# | 128 |  | 18748 | 唐山供电公司遵化供电公司建明镇供电所小厂头道城电网_头道城3# | 128
18749 | 唐山供电公司 | 遵化供电公司 | 建明镇供电所 | 小厂 | 头道城 | 电网_头道城4# | 80 |  | 18749 | 唐山供电公司遵化供电公司建明镇供电所小厂头道城电网_头道城4# | 80
18750 | 唐山供电公司 | 遵化供电公司 | 建明镇供电所 | 小厂 | 头道城 | 电网_头道城5# | 128 |  | 18750 | 唐山供电公司遵化供电公司建明镇供电所小厂头道城电网_头道城5# | 128
18751 | 唐山供电公司 | 遵化供电公司 | 建明镇供电所 | 小厂 | 吴家沟 | 电网_吴家沟1# | 0 |  | 18751 | 唐山供电公司遵化供电公司建明镇供电所小厂吴家沟电网_吴家沟1# | 0
18752 | 唐山供电公司 | 遵化供电公司 | 建明镇供电所 | 小厂 | 吴家沟 | 电网_吴家沟2# | 4.18 |  | 18752 | 唐山供电公司遵化供电公司建明镇供电所小厂吴家沟电网_吴家沟2# | 4.18
18753 | 唐山供电公司 | 遵化供电公司 | 建明镇供电所 | 小厂 | 吴家沟 | 电网_吴家沟3# | 41.08 |  | 18753 | 唐山供电公司遵化供电公司建明镇供电所小厂吴家沟电网_吴家沟3# | 41.08
18754 | 唐山供电公司 | 遵化供电公司 | 建明镇供电所 | 小厂 | 吴家沟 | 电网_吴家沟4# | 26.98 |  | 18754 | 唐山供电公司遵化供电公司建明镇供电所小厂吴家沟电网_吴家沟4# | 26.98
18755 | 唐山供电公司 | 遵化供电公司 | 建明镇供电所 | 小厂 | 吴家沟 | 电网_吴家沟5# | 160 |  | 18755 | 唐山供电公司遵化供电公司建明镇供电所小厂吴家沟电网_吴家沟5# | 160
18756 | 唐山供电公司 | 遵化供电公司 | 建明镇供电所 | 小厂 | 小厂 | 电网_小厂1# | 14.23 |  | 18756 | 唐山供电公司遵化供电公司建明镇供电所小厂小厂电网_小厂1# | 14.23
18757 | 唐山供电公司 | 遵化供电公司 | 建明镇供电所 | 小厂 | 小厂 | 电网_小厂2# | 16.92 |  | 18757 | 唐山供电公司遵化供电公司建明镇供电所小厂小厂电网_小厂2# | 16.92
18758 | 唐山供电公司 | 遵化供电公司 | 建明镇供电所 | 小厂 | 小厂 | 电网_小厂3# | 17.03 |  | 18758 | 唐山供电公司遵化供电公司建明镇供电所小厂小厂电网_小厂3# | 17.03
18759 | 唐山供电公司 | 遵化供电公司 | 建明镇供电所 | 小厂 | 小厂 | 电网_小厂4# | 34.08 |  | 18759 | 唐山供电公司遵化供电公司建明镇供电所小厂小厂电网_小厂4# | 34.08
18760 | 唐山供电公司 | 遵化供电公司 | 建明镇供电所 | 小厂 | 小厂 | 电网_小厂5# | 0.08 |  | 18760 | 唐山供电公司遵化供电公司建明镇供电所小厂小厂电网_小厂5# | 0.08
18761 | 唐山供电公司 | 遵化供电公司 | 建明镇供电所 | 小厂 | 小于沟 | 电网_小于沟1# | 6.48 |  | 18761 | 唐山供电公司遵化供电公司建明镇供电所小厂小于沟电网_小于沟1# | 6.48
18762 | 唐山供电公司 | 遵化供电公司 | 建明镇供电所 | 小厂 | 小于沟 | 电网_小于沟2# | 13.99 |  | 18762 | 唐山供电公司遵化供电公司建明镇供电所小厂小于沟电网_小于沟2# | 13.99
18763 | 唐山供电公司 | 遵化供电公司 | 建明镇供电所 | 小厂 | 杏峪 | 电网_杏峪1# | 0.38 |  | 18763 | 唐山供电公司遵化供电公司建明镇供电所小厂杏峪电网_杏峪1# | 0.38
18764 | 唐山供电公司 | 遵化供电公司 | 建明镇供电所 | 小厂 | 杏峪 | 电网_杏峪3# | 0.3 |  | 18764 | 唐山供电公司遵化供电公司建明镇供电所小厂杏峪电网_杏峪3# | 0.3
18765 | 唐山供电公司 | 遵化供电公司 | 建明镇供电所 | 小厂 | 杏峪 | 电网_杏峪4# | 62.37 |  | 18765 | 唐山供电公司遵化供电公司建明镇供电所小厂杏峪电网_杏峪4# | 62.37
18766 | 唐山供电公司 | 遵化供电公司 | 建明镇供电所 | 小厂 | 杨峪 | 电网_杨峪1# | 20.16 |  | 18766 | 唐山供电公司遵化供电公司建明镇供电所小厂杨峪电网_杨峪1# | 20.16
18767 | 唐山供电公司 | 遵化供电公司 | 建明镇供电所 | 小厂 | 杨峪 | 电网_杨峪2# | 142.75 |  | 18767 | 唐山供电公司遵化供电公司建明镇供电所小厂杨峪电网_杨峪2# | 142.75
18768 | 唐山供电公司 | 遵化供电公司 | 建明镇供电所 | 小厂 | 野鸡峪 | 电网_野鸡峪1# | 64 |  | 18768 | 唐山供电公司遵化供电公司建明镇供电所小厂野鸡峪电网_野鸡峪1# | 64
18769 | 唐山供电公司 | 遵化供电公司 | 建明镇供电所 | 小厂 | 野鸡峪 | 电网_野鸡峪2# | 142.78 |  | 18769 | 唐山供电公司遵化供电公司建明镇供电所小厂野鸡峪电网_野鸡峪2# | 142.78
18770 | 唐山供电公司 | 遵化供电公司 | 建明镇供电所 | 小厂 | 野鸡峪 | 电网_野鸡峪3# | 0.26 |  | 18770 | 唐山供电公司遵化供电公司建明镇供电所小厂野鸡峪电网_野鸡峪3# | 0.26
18771 | 唐山供电公司 | 遵化供电公司 | 建明镇供电所 | 小厂 | 野鸡峪 | 电网_野鸡峪4# | 10.07 |  | 18771 | 唐山供电公司遵化供电公司建明镇供电所小厂野鸡峪电网_野鸡峪4# | 10.07
18772 | 唐山供电公司 | 遵化供电公司 | 建明镇供电所 | 小厂 | 野鸡峪 | 电网_野鸡峪5# | 97.91 |  | 18772 | 唐山供电公司遵化供电公司建明镇供电所小厂野鸡峪电网_野鸡峪5# | 97.91
18773 | 唐山供电公司 | 遵化供电公司 | 建明镇供电所 | 小厂 | 野鸡峪 | 电网_野鸡峪6# | 48.28 |  | 18773 | 唐山供电公司遵化供电公司建明镇供电所小厂野鸡峪电网_野鸡峪6# | 48.28
18774 | 唐山供电公司 | 遵化供电公司 | 建明镇供电所 | 小厂 | 尤山口 | 电网_尤山口1# | 7.98 |  | 18774 | 唐山供电公司遵化供电公司建明镇供电所小厂尤山口电网_尤山口1# | 7.98
18775 | 唐山供电公司 | 遵化供电公司 | 建明镇供电所 | 小厂 | 尤山口 | 电网_尤山口2# | 9.62 |  | 18775 | 唐山供电公司遵化供电公司建明镇供电所小厂尤山口电网_尤山口2# | 9.62
18776 | 唐山供电公司 | 遵化供电公司 | 建明镇供电所 | 小厂 | 尤山口 | 电网_尤山口3# | 0 |  | 18776 | 唐山供电公司遵化供电公司建明镇供电所小厂尤山口电网_尤山口3# | 0
18777 | 唐山供电公司 | 遵化供电公司 | 建明镇供电所 | 小厂 | 寨主沟 | 电网_寨主沟1# | 30.99 |  | 18777 | 唐山供电公司遵化供电公司建明镇供电所小厂寨主沟电网_寨主沟1# | 30.99
18778 | 唐山供电公司 | 遵化供电公司 | 建明镇供电所 | 小厂 | 寨主沟 | 电网_寨主沟2# | 70.15 |  | 18778 | 唐山供电公司遵化供电公司建明镇供电所小厂寨主沟电网_寨主沟2# | 70.15
18779 | 唐山供电公司 | 遵化供电公司 | 建明镇供电所 | 小厂 | 寨主沟 | 电网_寨主沟3# | 42.83 |  | 18779 | 唐山供电公司遵化供电公司建明镇供电所小厂寨主沟电网_寨主沟3# | 42.83
18780 | 唐山供电公司 | 遵化供电公司 | 建明镇供电所 | 小厂 | 寨主沟 | 电网_寨主沟4# | 33.22 |  | 18780 | 唐山供电公司遵化供电公司建明镇供电所小厂寨主沟电网_寨主沟4# | 33.22
18781 | 唐山供电公司 | 遵化供电公司 | 建明镇供电所 | 小厂 | 寨主沟 | 电网_寨主沟5# | 2.66 |  | 18781 | 唐山供电公司遵化供电公司建明镇供电所小厂寨主沟电网_寨主沟5# | 2.66
18782 | 唐山供电公司 | 遵化供电公司 | 建明镇供电所 | 小厂 | 庄客 | 电网_庄客1# | 8.23 |  | 18782 | 唐山供电公司遵化供电公司建明镇供电所小厂庄客电网_庄客1# | 8.23
18783 | 唐山供电公司 | 遵化供电公司 | 建明镇供电所 | 小厂 | 庄客 | 电网_庄客2# | 30 |  | 18783 | 唐山供电公司遵化供电公司建明镇供电所小厂庄客电网_庄客2# | 30
18784 | 唐山供电公司 | 遵化供电公司 | 东新庄镇供电所 | 东新庄镇 | 八间房村 | 电网_八间房1# | 91.46 |  | 18784 | 唐山供电公司遵化供电公司东新庄镇供电所东新庄镇八间房村电网_八间房1# | 91.46
18785 | 唐山供电公司 | 遵化供电公司 | 东新庄镇供电所 | 东新庄镇 | 八间房村 | 电网_八间房2# | 2.85 |  | 18785 | 唐山供电公司遵化供电公司东新庄镇供电所东新庄镇八间房村电网_八间房2# | 2.85
18786 | 唐山供电公司 | 遵化供电公司 | 东新庄镇供电所 | 东新庄镇 | 八间房村 | 电网_八间房3# | 0 |  | 18786 | 唐山供电公司遵化供电公司东新庄镇供电所东新庄镇八间房村电网_八间房3# | 0
18787 | 唐山供电公司 | 遵化供电公司 | 东新庄镇供电所 | 东新庄镇 | 八间房村 | 电网_八间房4# | 0 |  | 18787 | 唐山供电公司遵化供电公司东新庄镇供电所东新庄镇八间房村电网_八间房4# | 0
18788 | 唐山供电公司 | 遵化供电公司 | 东新庄镇供电所 | 东新庄镇 | 八间房村 | 电网_八间房5# | 117.6 |  | 18788 | 唐山供电公司遵化供电公司东新庄镇供电所东新庄镇八间房村电网_八间房5# | 117.6
18789 | 唐山供电公司 | 遵化供电公司 | 东新庄镇供电所 | 东新庄镇 | 八间房村 | 电网_八间房6# | 40 |  | 18789 | 唐山供电公司遵化供电公司东新庄镇供电所东新庄镇八间房村电网_八间房6# | 40
18790 | 唐山供电公司 | 遵化供电公司 | 东新庄镇供电所 | 东新庄镇 | 八间房村 | 电网_八间房7# | 0 |  | 18790 | 唐山供电公司遵化供电公司东新庄镇供电所东新庄镇八间房村电网_八间房7# | 0
18791 | 唐山供电公司 | 遵化供电公司 | 东新庄镇供电所 | 东新庄镇 | 八间房村 | 电网_八间房8# | 0 |  | 18791 | 唐山供电公司遵化供电公司东新庄镇供电所东新庄镇八间房村电网_八间房8# | 0
18792 | 唐山供电公司 | 遵化供电公司 | 东新庄镇供电所 | 东新庄镇 | 八间房村 | 电网_八间房9# | 96.9 |  | 18792 | 唐山供电公司遵化供电公司东新庄镇供电所东新庄镇八间房村电网_八间房9# | 96.9
18793 | 唐山供电公司 | 遵化供电公司 | 东新庄镇供电所 | 东新庄镇 | 北岗村 | 电网_北岗1# | 9.6 |  | 18793 | 唐山供电公司遵化供电公司东新庄镇供电所东新庄镇北岗村电网_北岗1# | 9.6
18794 | 唐山供电公司 | 遵化供电公司 | 东新庄镇供电所 | 东新庄镇 | 北岗村 | 电网_北岗2# | 0 |  | 18794 | 唐山供电公司遵化供电公司东新庄镇供电所东新庄镇北岗村电网_北岗2# | 0
18795 | 唐山供电公司 | 遵化供电公司 | 东新庄镇供电所 | 东新庄镇 | 北岗村 | 电网_北岗3# | 0 |  | 18795 | 唐山供电公司遵化供电公司东新庄镇供电所东新庄镇北岗村电网_北岗3# | 0
18796 | 唐山供电公司 | 遵化供电公司 | 东新庄镇供电所 | 东新庄镇 | 北岗村 | 电网_北岗4# | 6.05 |  | 18796 | 唐山供电公司遵化供电公司东新庄镇供电所东新庄镇北岗村电网_北岗4# | 6.05
18797 | 唐山供电公司 | 遵化供电公司 | 东新庄镇供电所 | 东新庄镇 | 北营村 | 电网_北营1# | 0 |  | 18797 | 唐山供电公司遵化供电公司东新庄镇供电所东新庄镇北营村电网_北营1# | 0
18798 | 唐山供电公司 | 遵化供电公司 | 东新庄镇供电所 | 东新庄镇 | 北营村 | 电网_北营2# | 0 |  | 18798 | 唐山供电公司遵化供电公司东新庄镇供电所东新庄镇北营村电网_北营2# | 0
18799 | 唐山供电公司 | 遵化供电公司 | 东新庄镇供电所 | 东新庄镇 | 北营村 | 电网_北营3# | 0 |  | 18799 | 唐山供电公司遵化供电公司东新庄镇供电所东新庄镇北营村电网_北营3# | 0
18800 | 唐山供电公司 | 遵化供电公司 | 东新庄镇供电所 | 东新庄镇 | 北营村 | 电网_北营4# | 0 |  | 18800 | 唐山供电公司遵化供电公司东新庄镇供电所东新庄镇北营村电网_北营4# | 0
18801 | 唐山供电公司 | 遵化供电公司 | 东新庄镇供电所 | 东新庄镇 | 北营村 | 电网_北营5# | 80 |  | 18801 | 唐山供电公司遵化供电公司东新庄镇供电所东新庄镇北营村电网_北营5# | 80
18802 | 唐山供电公司 | 遵化供电公司 | 东新庄镇供电所 | 东新庄镇 | 北营村 | 电网_北营6# | 0 |  | 18802 | 唐山供电公司遵化供电公司东新庄镇供电所东新庄镇北营村电网_北营6# | 0
18803 | 唐山供电公司 | 遵化供电公司 | 东新庄镇供电所 | 东新庄镇 | 崔各庄村 | 电网_崔各庄1# | 0 |  | 18803 | 唐山供电公司遵化供电公司东新庄镇供电所东新庄镇崔各庄村电网_崔各庄1# | 0
18804 | 唐山供电公司 | 遵化供电公司 | 东新庄镇供电所 | 东新庄镇 | 崔各庄村 | 电网_崔各庄2# | 0 |  | 18804 | 唐山供电公司遵化供电公司东新庄镇供电所东新庄镇崔各庄村电网_崔各庄2# | 0
18805 | 唐山供电公司 | 遵化供电公司 | 东新庄镇供电所 | 东新庄镇 | 崔各庄村 | 电网_崔各庄3# | 80 |  | 18805 | 唐山供电公司遵化供电公司东新庄镇供电所东新庄镇崔各庄村电网_崔各庄3# | 80
18806 | 唐山供电公司 | 遵化供电公司 | 东新庄镇供电所 | 东新庄镇 | 崔各庄村 | 电网_崔各庄4# | 8.23 |  | 18806 | 唐山供电公司遵化供电公司东新庄镇供电所东新庄镇崔各庄村电网_崔各庄4# | 8.23
18807 | 唐山供电公司 | 遵化供电公司 | 东新庄镇供电所 | 东新庄镇 | 崔各庄村 | 电网_崔各庄5# | 0 |  | 18807 | 唐山供电公司遵化供电公司东新庄镇供电所东新庄镇崔各庄村电网_崔各庄5# | 0
18808 | 唐山供电公司 | 遵化供电公司 | 东新庄镇供电所 | 东新庄镇 | 大马坊村 | 电网_大马坊1# | 0 |  | 18808 | 唐山供电公司遵化供电公司东新庄镇供电所东新庄镇大马坊村电网_大马坊1# | 0
18809 | 唐山供电公司 | 遵化供电公司 | 东新庄镇供电所 | 东新庄镇 | 大马坊村 | 电网_大马坊2# | 80 |  | 18809 | 唐山供电公司遵化供电公司东新庄镇供电所东新庄镇大马坊村电网_大马坊2# | 80
18810 | 唐山供电公司 | 遵化供电公司 | 东新庄镇供电所 | 东新庄镇 | 大马坊村 | 电网_大马坊3# | 2.225 |  | 18810 | 唐山供电公司遵化供电公司东新庄镇供电所东新庄镇大马坊村电网_大马坊3# | 2.225
18811 | 唐山供电公司 | 遵化供电公司 | 东新庄镇供电所 | 东新庄镇 | 大马坊村 | 电网_大马坊4# | 0 |  | 18811 | 唐山供电公司遵化供电公司东新庄镇供电所东新庄镇大马坊村电网_大马坊4# | 0
18812 | 唐山供电公司 | 遵化供电公司 | 东新庄镇供电所 | 团瓢庄乡 | 东草场村 | 电网_大马坊5# | 2.78 |  | 18812 | 唐山供电公司遵化供电公司东新庄镇供电所团瓢庄乡东草场村电网_大马坊5# | 2.78
18813 | 唐山供电公司 | 遵化供电公司 | 东新庄镇供电所 | 团瓢庄乡 | 东草场村 | 电网_东草场1# | 110.62 |  | 18813 | 唐山供电公司遵化供电公司东新庄镇供电所团瓢庄乡东草场村电网_东草场1# | 110.62
18814 | 唐山供电公司 | 遵化供电公司 | 东新庄镇供电所 | 团瓢庄乡 | 东草场村 | 电网_东草场10# | 103.9 |  | 18814 | 唐山供电公司遵化供电公司东新庄镇供电所团瓢庄乡东草场村电网_东草场10# | 103.9
18815 | 唐山供电公司 | 遵化供电公司 | 东新庄镇供电所 | 团瓢庄乡 | 东草场村 | 电网_东草场11# | 7.15 |  | 18815 | 唐山供电公司遵化供电公司东新庄镇供电所团瓢庄乡东草场村电网_东草场11# | 7.15
18816 | 唐山供电公司 | 遵化供电公司 | 东新庄镇供电所 | 团瓢庄乡 | 东草场村 | 电网_东草场2# | 32.525 |  | 18816 | 唐山供电公司遵化供电公司东新庄镇供电所团瓢庄乡东草场村电网_东草场2# | 32.525
18817 | 唐山供电公司 | 遵化供电公司 | 东新庄镇供电所 | 团瓢庄乡 | 东草场村 | 电网_东草场3# | 257.64 |  | 18817 | 唐山供电公司遵化供电公司东新庄镇供电所团瓢庄乡东草场村电网_东草场3# | 257.64
18818 | 唐山供电公司 | 遵化供电公司 | 东新庄镇供电所 | 团瓢庄乡 | 东草场村 | 电网_东草场4# | 303.33 |  | 18818 | 唐山供电公司遵化供电公司东新庄镇供电所团瓢庄乡东草场村电网_东草场4# | 303.33
18819 | 唐山供电公司 | 遵化供电公司 | 东新庄镇供电所 | 团瓢庄乡 | 东草场村 | 电网_东草场5# | 281.79 |  | 18819 | 唐山供电公司遵化供电公司东新庄镇供电所团瓢庄乡东草场村电网_东草场5# | 281.79
18820 | 唐山供电公司 | 遵化供电公司 | 东新庄镇供电所 | 团瓢庄乡 | 东草场村 | 电网_东草场6# | 191.45 |  | 18820 | 唐山供电公司遵化供电公司东新庄镇供电所团瓢庄乡东草场村电网_东草场6# | 191.45
18821 | 唐山供电公司 | 遵化供电公司 | 东新庄镇供电所 | 团瓢庄乡 | 东草场村 | 电网_东草场7# | 52.75 |  | 18821 | 唐山供电公司遵化供电公司东新庄镇供电所团瓢庄乡东草场村电网_东草场7# | 52.75
18822 | 唐山供电公司 | 遵化供电公司 | 东新庄镇供电所 | 团瓢庄乡 | 东草场村 | 电网_东草场8# | 4.415 |  | 18822 | 唐山供电公司遵化供电公司东新庄镇供电所团瓢庄乡东草场村电网_东草场8# | 4.415
18823 | 唐山供电公司 | 遵化供电公司 | 东新庄镇供电所 | 团瓢庄乡 | 东草场村 | 电网_东草场9# | 108.9 |  | 18823 | 唐山供电公司遵化供电公司东新庄镇供电所团瓢庄乡东草场村电网_东草场9# | 108.9
18824 | 唐山供电公司 | 遵化供电公司 | 东新庄镇供电所 | 东新庄镇 | 东梁子河村 | 电网_东梁子河1# | 0 |  | 18824 | 唐山供电公司遵化供电公司东新庄镇供电所东新庄镇东梁子河村电网_东梁子河1# | 0
18825 | 唐山供电公司 | 遵化供电公司 | 东新庄镇供电所 | 东新庄镇 | 东梁子河村 | 电网_东梁子河2# | 0 |  | 18825 | 唐山供电公司遵化供电公司东新庄镇供电所东新庄镇东梁子河村电网_东梁子河2# | 0
18826 | 唐山供电公司 | 遵化供电公司 | 东新庄镇供电所 | 东新庄镇 | 东梁子河村 | 电网_东梁子河3# | 79.71 |  | 18826 | 唐山供电公司遵化供电公司东新庄镇供电所东新庄镇东梁子河村电网_东梁子河3# | 79.71
18827 | 唐山供电公司 | 遵化供电公司 | 东新庄镇供电所 | 东新庄镇 | 东梁子河村 | 电网_东梁子河4# | 8.94 |  | 18827 | 唐山供电公司遵化供电公司东新庄镇供电所东新庄镇东梁子河村电网_东梁子河4# | 8.94
18828 | 唐山供电公司 | 遵化供电公司 | 东新庄镇供电所 | 东新庄镇 | 东梁子河村 | 电网_东梁子河5# | 0 |  | 18828 | 唐山供电公司遵化供电公司东新庄镇供电所东新庄镇东梁子河村电网_东梁子河5# | 0
18829 | 唐山供电公司 | 遵化供电公司 | 东新庄镇供电所 | 东新庄镇 | 东梁子河村 | 电网_东梁子河6# | 0.05 |  | 18829 | 唐山供电公司遵化供电公司东新庄镇供电所东新庄镇东梁子河村电网_东梁子河6# | 0.05
18830 | 唐山供电公司 | 遵化供电公司 | 东新庄镇供电所 | 东新庄镇 | 后河北村 | 电网_东山1# | 64 |  | 18830 | 唐山供电公司遵化供电公司东新庄镇供电所东新庄镇后河北村电网_东山1# | 64
18831 | 唐山供电公司 | 遵化供电公司 | 东新庄镇供电所 | 团瓢庄乡 | 东上庄村 | 电网_东上庄1# | 80 |  | 18831 | 唐山供电公司遵化供电公司东新庄镇供电所团瓢庄乡东上庄村电网_东上庄1# | 80
18832 | 唐山供电公司 | 遵化供电公司 | 东新庄镇供电所 | 团瓢庄乡 | 东上庄村 | 电网_东上庄2# | 0 |  | 18832 | 唐山供电公司遵化供电公司东新庄镇供电所团瓢庄乡东上庄村电网_东上庄2# | 0
18833 | 唐山供电公司 | 遵化供电公司 | 东新庄镇供电所 | 团瓢庄乡 | 东上庄村 | 电网_东上庄3# | 0 |  | 18833 | 唐山供电公司遵化供电公司东新庄镇供电所团瓢庄乡东上庄村电网_东上庄3# | 0
18834 | 唐山供电公司 | 遵化供电公司 | 东新庄镇供电所 | 东新庄镇 | 东新庄村 | 电网_东新庄1# | 182.67 |  | 18834 | 唐山供电公司遵化供电公司东新庄镇供电所东新庄镇东新庄村电网_东新庄1# | 182.67
18835 | 唐山供电公司 | 遵化供电公司 | 东新庄镇供电所 | 东新庄镇 | 东新庄村 | 电网_东新庄2# | 80 |  | 18835 | 唐山供电公司遵化供电公司东新庄镇供电所东新庄镇东新庄村电网_东新庄2# | 80
18836 | 唐山供电公司 | 遵化供电公司 | 东新庄镇供电所 | 东新庄镇 | 东新庄村 | 电网_东新庄3# | 0 |  | 18836 | 唐山供电公司遵化供电公司东新庄镇供电所东新庄镇东新庄村电网_东新庄3# | 0
18837 | 唐山供电公司 | 遵化供电公司 | 东新庄镇供电所 | 东新庄镇 | 东新庄村 | 电网_东新庄5# | 1.74 |  | 18837 | 唐山供电公司遵化供电公司东新庄镇供电所东新庄镇东新庄村电网_东新庄5# | 1.74
18838 | 唐山供电公司 | 遵化供电公司 | 东新庄镇供电所 | 东新庄镇 | 东新庄村 | 电网_东新庄6# | 35.83 |  | 18838 | 唐山供电公司遵化供电公司东新庄镇供电所东新庄镇东新庄村电网_东新庄6# | 35.83
18839 | 唐山供电公司 | 遵化供电公司 | 东新庄镇供电所 | 东新庄镇 | 东新庄村 | 电网_东新庄7# | 0 |  | 18839 | 唐山供电公司遵化供电公司东新庄镇供电所东新庄镇东新庄村电网_东新庄7# | 0
18840 | 唐山供电公司 | 遵化供电公司 | 东新庄镇供电所 | 东新庄镇 | 东新庄村 | 电网_东新庄8# | 0 |  | 18840 | 唐山供电公司遵化供电公司东新庄镇供电所东新庄镇东新庄村电网_东新庄8# | 0
18841 | 唐山供电公司 | 遵化供电公司 | 东新庄镇供电所 | 东新庄镇 | 东新庄村 | 电网_东新庄村中公用 | 24.35 |  | 18841 | 唐山供电公司遵化供电公司东新庄镇供电所东新庄镇东新庄村电网_东新庄村中公用 | 24.35
18842 | 唐山供电公司 | 遵化供电公司 | 东新庄镇供电所 | 东新庄镇 | 东新庄村 | 电网_东新庄村中公用2# | 0 |  | 18842 | 唐山供电公司遵化供电公司东新庄镇供电所东新庄镇东新庄村电网_东新庄村中公用2# | 0
18843 | 唐山供电公司 | 遵化供电公司 | 东新庄镇供电所 | 东新庄镇 | 东新庄村 | 电网_东新庄大街里公用 | 112.52 |  | 18843 | 唐山供电公司遵化供电公司东新庄镇供电所东新庄镇东新庄村电网_东新庄大街里公用 | 112.52
18844 | 唐山供电公司 | 遵化供电公司 | 东新庄镇供电所 | 东新庄镇 | 东新庄村 | 电网_东新庄电锅炉公用 | 160 |  | 18844 | 唐山供电公司遵化供电公司东新庄镇供电所东新庄镇东新庄村电网_东新庄电锅炉公用 | 160
18845 | 唐山供电公司 | 遵化供电公司 | 东新庄镇供电所 | 东新庄镇 | 东新庄村 | 电网_东新庄东北公用 | 200 |  | 18845 | 唐山供电公司遵化供电公司东新庄镇供电所东新庄镇东新庄村电网_东新庄东北公用 | 200
18846 | 唐山供电公司 | 遵化供电公司 | 东新庄镇供电所 | 东新庄镇 | 东新庄村 | 电网_东新庄东南公用 | 111.03 |  | 18846 | 唐山供电公司遵化供电公司东新庄镇供电所东新庄镇东新庄村电网_东新庄东南公用 | 111.03
18847 | 唐山供电公司 | 遵化供电公司 | 东新庄镇供电所 | 东新庄镇 | 东新庄村 | 电网_东新庄东中公用2# | 0 |  | 18847 | 唐山供电公司遵化供电公司东新庄镇供电所东新庄镇东新庄村电网_东新庄东中公用2# | 0
18848 | 唐山供电公司 | 遵化供电公司 | 东新庄镇供电所 | 东新庄镇 | 东新庄村 | 电网_东新庄公用 | 0 |  | 18848 | 唐山供电公司遵化供电公司东新庄镇供电所东新庄镇东新庄村电网_东新庄公用 | 0
18849 | 唐山供电公司 | 遵化供电公司 | 东新庄镇供电所 | 东新庄镇 | 东新庄村 | 电网_东新庄公用2# | 0 |  | 18849 | 唐山供电公司遵化供电公司东新庄镇供电所东新庄镇东新庄村电网_东新庄公用2# | 0
18850 | 唐山供电公司 | 遵化供电公司 | 东新庄镇供电所 | 东新庄镇 | 东新庄村 | 电网_东新庄西公用 | 136.76 |  | 18850 | 唐山供电公司遵化供电公司东新庄镇供电所东新庄镇东新庄村电网_东新庄西公用 | 136.76
18851 | 唐山供电公司 | 遵化供电公司 | 东新庄镇供电所 | 东新庄镇 | 东新庄村 | 电网_东新庄西公用2# | 67.25 |  | 18851 | 唐山供电公司遵化供电公司东新庄镇供电所东新庄镇东新庄村电网_东新庄西公用2# | 67.25
18852 | 唐山供电公司 | 遵化供电公司 | 东新庄镇供电所 | 东新庄镇 | 东新庄村 | 电网_东新庄中公用 | 95.4 |  | 18852 | 唐山供电公司遵化供电公司东新庄镇供电所东新庄镇东新庄村电网_东新庄中公用 | 95.4
18853 | 唐山供电公司 | 遵化供电公司 | 东新庄镇供电所 | 团瓢庄乡 | 洪水川村 | 电网_洪水川1# | 0.29 |  | 18853 | 唐山供电公司遵化供电公司东新庄镇供电所团瓢庄乡洪水川村电网_洪水川1# | 0.29
18854 | 唐山供电公司 | 遵化供电公司 | 东新庄镇供电所 | 团瓢庄乡 | 洪水川村 | 电网_洪水川10# | 3.62 |  | 18854 | 唐山供电公司遵化供电公司东新庄镇供电所团瓢庄乡洪水川村电网_洪水川10# | 3.62
18855 | 唐山供电公司 | 遵化供电公司 | 东新庄镇供电所 | 团瓢庄乡 | 洪水川村 | 电网_洪水川11# | 0 |  | 18855 | 唐山供电公司遵化供电公司东新庄镇供电所团瓢庄乡洪水川村电网_洪水川11# | 0
18856 | 唐山供电公司 | 遵化供电公司 | 东新庄镇供电所 | 团瓢庄乡 | 洪水川村 | 电网_洪水川12# | 6.32 |  | 18856 | 唐山供电公司遵化供电公司东新庄镇供电所团瓢庄乡洪水川村电网_洪水川12# | 6.32
18857 | 唐山供电公司 | 遵化供电公司 | 东新庄镇供电所 | 团瓢庄乡 | 洪水川村 | 电网_洪水川13# | 9.27 |  | 18857 | 唐山供电公司遵化供电公司东新庄镇供电所团瓢庄乡洪水川村电网_洪水川13# | 9.27
18858 | 唐山供电公司 | 遵化供电公司 | 东新庄镇供电所 | 团瓢庄乡 | 洪水川村 | 电网_洪水川14# | 0 |  | 18858 | 唐山供电公司遵化供电公司东新庄镇供电所团瓢庄乡洪水川村电网_洪水川14# | 0
18859 | 唐山供电公司 | 遵化供电公司 | 东新庄镇供电所 | 团瓢庄乡 | 洪水川村 | 电网_洪水川15# | 0 |  | 18859 | 唐山供电公司遵化供电公司东新庄镇供电所团瓢庄乡洪水川村电网_洪水川15# | 0
18860 | 唐山供电公司 | 遵化供电公司 | 东新庄镇供电所 | 团瓢庄乡 | 洪水川村 | 电网_洪水川16# | 0 |  | 18860 | 唐山供电公司遵化供电公司东新庄镇供电所团瓢庄乡洪水川村电网_洪水川16# | 0
18861 | 唐山供电公司 | 遵化供电公司 | 东新庄镇供电所 | 团瓢庄乡 | 洪水川村 | 电网_洪水川17# | 41.12 |  | 18861 | 唐山供电公司遵化供电公司东新庄镇供电所团瓢庄乡洪水川村电网_洪水川17# | 41.12
18862 | 唐山供电公司 | 遵化供电公司 | 东新庄镇供电所 | 团瓢庄乡 | 洪水川村 | 电网_洪水川18# | 153.3 |  | 18862 | 唐山供电公司遵化供电公司东新庄镇供电所团瓢庄乡洪水川村电网_洪水川18# | 153.3
18863 | 唐山供电公司 | 遵化供电公司 | 东新庄镇供电所 | 团瓢庄乡 | 洪水川村 | 电网_洪水川19# | 191.98 |  | 18863 | 唐山供电公司遵化供电公司东新庄镇供电所团瓢庄乡洪水川村电网_洪水川19# | 191.98
18864 | 唐山供电公司 | 遵化供电公司 | 东新庄镇供电所 | 团瓢庄乡 | 洪水川村 | 电网_洪水川2# | 0 |  | 18864 | 唐山供电公司遵化供电公司东新庄镇供电所团瓢庄乡洪水川村电网_洪水川2# | 0
18865 | 唐山供电公司 | 遵化供电公司 | 东新庄镇供电所 | 团瓢庄乡 | 洪水川村 | 电网_洪水川20# | 254.25 |  | 18865 | 唐山供电公司遵化供电公司东新庄镇供电所团瓢庄乡洪水川村电网_洪水川20# | 254.25
18866 | 唐山供电公司 | 遵化供电公司 | 东新庄镇供电所 | 团瓢庄乡 | 洪水川村 | 电网_洪水川3# | 0 |  | 18866 | 唐山供电公司遵化供电公司东新庄镇供电所团瓢庄乡洪水川村电网_洪水川3# | 0
18867 | 唐山供电公司 | 遵化供电公司 | 东新庄镇供电所 | 团瓢庄乡 | 洪水川村 | 电网_洪水川4# | 9.48 |  | 18867 | 唐山供电公司遵化供电公司东新庄镇供电所团瓢庄乡洪水川村电网_洪水川4# | 9.48
18868 | 唐山供电公司 | 遵化供电公司 | 东新庄镇供电所 | 团瓢庄乡 | 洪水川村 | 电网_洪水川5# | 0 |  | 18868 | 唐山供电公司遵化供电公司东新庄镇供电所团瓢庄乡洪水川村电网_洪水川5# | 0
18869 | 唐山供电公司 | 遵化供电公司 | 东新庄镇供电所 | 团瓢庄乡 | 洪水川村 | 电网_洪水川7# | 0 |  | 18869 | 唐山供电公司遵化供电公司东新庄镇供电所团瓢庄乡洪水川村电网_洪水川7# | 0
18870 | 唐山供电公司 | 遵化供电公司 | 东新庄镇供电所 | 团瓢庄乡 | 洪水川村 | 电网_洪水川8# | 128 |  | 18870 | 唐山供电公司遵化供电公司东新庄镇供电所团瓢庄乡洪水川村电网_洪水川8# | 128
18871 | 唐山供电公司 | 遵化供电公司 | 东新庄镇供电所 | 团瓢庄乡 | 洪水川村 | 电网_洪水川9# | 174.04 |  | 18871 | 唐山供电公司遵化供电公司东新庄镇供电所团瓢庄乡洪水川村电网_洪水川9# | 174.04
18872 | 唐山供电公司 | 遵化供电公司 | 东新庄镇供电所 | 东新庄镇 | 后稻地村 | 电网_后稻地1# | 86.28 |  | 18872 | 唐山供电公司遵化供电公司东新庄镇供电所东新庄镇后稻地村电网_后稻地1# | 86.28
18873 | 唐山供电公司 | 遵化供电公司 | 东新庄镇供电所 | 东新庄镇 | 后稻地村 | 电网_后稻地2# | 138.22 |  | 18873 | 唐山供电公司遵化供电公司东新庄镇供电所东新庄镇后稻地村电网_后稻地2# | 138.22
18874 | 唐山供电公司 | 遵化供电公司 | 东新庄镇供电所 | 东新庄镇 | 后稻地村 | 电网_后稻地3# | 202.8 |  | 18874 | 唐山供电公司遵化供电公司东新庄镇供电所东新庄镇后稻地村电网_后稻地3# | 202.8
18875 | 唐山供电公司 | 遵化供电公司 | 东新庄镇供电所 | 东新庄镇 | 后稻地村 | 电网_后稻地4# | 84.01 |  | 18875 | 唐山供电公司遵化供电公司东新庄镇供电所东新庄镇后稻地村电网_后稻地4# | 84.01
18876 | 唐山供电公司 | 遵化供电公司 | 东新庄镇供电所 | 东新庄镇 | 后稻地村 | 电网_后河北1# | 0 |  | 18876 | 唐山供电公司遵化供电公司东新庄镇供电所东新庄镇后稻地村电网_后河北1# | 0
18877 | 唐山供电公司 | 遵化供电公司 | 东新庄镇供电所 | 东新庄镇 | 后稻地村 | 电网_后河北2# | 245.2 |  | 18877 | 唐山供电公司遵化供电公司东新庄镇供电所东新庄镇后稻地村电网_后河北2# | 245.2
18878 | 唐山供电公司 | 遵化供电公司 | 东新庄镇供电所 | 东新庄镇 | 后河北村 | 电网_后河北3# | 249.92 |  | 18878 | 唐山供电公司遵化供电公司东新庄镇供电所东新庄镇后河北村电网_后河北3# | 249.92
18879 | 唐山供电公司 | 遵化供电公司 | 东新庄镇供电所 | 东新庄镇 | 后河北村 | 电网_后河北4# | 167.56 |  | 18879 | 唐山供电公司遵化供电公司东新庄镇供电所东新庄镇后河北村电网_后河北4# | 167.56
18880 | 唐山供电公司 | 遵化供电公司 | 东新庄镇供电所 | 东新庄镇 | 后河北村 | 电网_后河北5# | 278.44 |  | 18880 | 唐山供电公司遵化供电公司东新庄镇供电所东新庄镇后河北村电网_后河北5# | 278.44
18881 | 唐山供电公司 | 遵化供电公司 | 东新庄镇供电所 | 东新庄镇 | 后河北村 | 电网_后河北6# | 39.08 |  | 18881 | 唐山供电公司遵化供电公司东新庄镇供电所东新庄镇后河北村电网_后河北6# | 39.08
18882 | 唐山供电公司 | 遵化供电公司 | 东新庄镇供电所 | 东新庄镇 | 后河北村 | 电网_后河北7# | 75.805 |  | 18882 | 唐山供电公司遵化供电公司东新庄镇供电所东新庄镇后河北村电网_后河北7# | 75.805
18883 | 唐山供电公司 | 遵化供电公司 | 东新庄镇供电所 | 东新庄镇 | 后河北村 | 电网_后河北8# | 302.3 |  | 18883 | 唐山供电公司遵化供电公司东新庄镇供电所东新庄镇后河北村电网_后河北8# | 302.3
18884 | 唐山供电公司 | 遵化供电公司 | 东新庄镇供电所 | 东新庄镇 | 后河北村 | 电网_后河北9# | 0 |  | 18884 | 唐山供电公司遵化供电公司东新庄镇供电所东新庄镇后河北村电网_后河北9# | 0
18885 | 唐山供电公司 | 遵化供电公司 | 东新庄镇供电所 | 东新庄镇 | 后毛庄村 | 电网_后毛庄1# | 38.15 |  | 18885 | 唐山供电公司遵化供电公司东新庄镇供电所东新庄镇后毛庄村电网_后毛庄1# | 38.15
18886 | 唐山供电公司 | 遵化供电公司 | 东新庄镇供电所 | 东新庄镇 | 后毛庄村 | 电网_后毛庄2# | 3.28 |  | 18886 | 唐山供电公司遵化供电公司东新庄镇供电所东新庄镇后毛庄村电网_后毛庄2# | 3.28
18887 | 唐山供电公司 | 遵化供电公司 | 东新庄镇供电所 | 东新庄镇 | 孔家庄村 | 电网_孔家庄1# | 128 |  | 18887 | 唐山供电公司遵化供电公司东新庄镇供电所东新庄镇孔家庄村电网_孔家庄1# | 128
18888 | 唐山供电公司 | 遵化供电公司 | 东新庄镇供电所 | 东新庄镇 | 孔家庄村 | 电网_孔家庄10# | 19.5 |  | 18888 | 唐山供电公司遵化供电公司东新庄镇供电所东新庄镇孔家庄村电网_孔家庄10# | 19.5
18889 | 唐山供电公司 | 遵化供电公司 | 东新庄镇供电所 | 东新庄镇 | 孔家庄村 | 电网_孔家庄2# | 44.73 |  | 18889 | 唐山供电公司遵化供电公司东新庄镇供电所东新庄镇孔家庄村电网_孔家庄2# | 44.73
18890 | 唐山供电公司 | 遵化供电公司 | 东新庄镇供电所 | 东新庄镇 | 孔家庄村 | 电网_孔家庄3# | 80 |  | 18890 | 唐山供电公司遵化供电公司东新庄镇供电所东新庄镇孔家庄村电网_孔家庄3# | 80
18891 | 唐山供电公司 | 遵化供电公司 | 东新庄镇供电所 | 东新庄镇 | 孔家庄村 | 电网_孔家庄4# | 0 |  | 18891 | 唐山供电公司遵化供电公司东新庄镇供电所东新庄镇孔家庄村电网_孔家庄4# | 0
18892 | 唐山供电公司 | 遵化供电公司 | 东新庄镇供电所 | 东新庄镇 | 孔家庄村 | 电网_孔家庄5# | 0 |  | 18892 | 唐山供电公司遵化供电公司东新庄镇供电所东新庄镇孔家庄村电网_孔家庄5# | 0
18893 | 唐山供电公司 | 遵化供电公司 | 东新庄镇供电所 | 东新庄镇 | 孔家庄村 | 电网_孔家庄6# | 64 |  | 18893 | 唐山供电公司遵化供电公司东新庄镇供电所东新庄镇孔家庄村电网_孔家庄6# | 64
18894 | 唐山供电公司 | 遵化供电公司 | 东新庄镇供电所 | 东新庄镇 | 孔家庄村 | 电网_孔家庄7# | 0.255 |  | 18894 | 唐山供电公司遵化供电公司东新庄镇供电所东新庄镇孔家庄村电网_孔家庄7# | 0.255
18895 | 唐山供电公司 | 遵化供电公司 | 东新庄镇供电所 | 东新庄镇 | 孔家庄村 | 电网_孔家庄8# | 11.05 |  | 18895 | 唐山供电公司遵化供电公司东新庄镇供电所东新庄镇孔家庄村电网_孔家庄8# | 11.05
18896 | 唐山供电公司 | 遵化供电公司 | 东新庄镇供电所 | 东新庄镇 | 孔家庄村 | 电网_孔家庄9# | 160 |  | 18896 | 唐山供电公司遵化供电公司东新庄镇供电所东新庄镇孔家庄村电网_孔家庄9# | 160
18897 | 唐山供电公司 | 遵化供电公司 | 东新庄镇供电所 | 东新庄镇 | 小马坊村 | 电网_粮种厂1# | 0 |  | 18897 | 唐山供电公司遵化供电公司东新庄镇供电所东新庄镇小马坊村电网_粮种厂1# | 0
18898 | 唐山供电公司 | 遵化供电公司 | 东新庄镇供电所 | 团瓢庄乡 | 刘庄子村 | 电网_刘庄子1# | 33.93 |  | 18898 | 唐山供电公司遵化供电公司东新庄镇供电所团瓢庄乡刘庄子村电网_刘庄子1# | 33.93
18899 | 唐山供电公司 | 遵化供电公司 | 东新庄镇供电所 | 团瓢庄乡 | 刘庄子村 | 电网_刘庄子2# | 80 |  | 18899 | 唐山供电公司遵化供电公司东新庄镇供电所团瓢庄乡刘庄子村电网_刘庄子2# | 80
18900 | 唐山供电公司 | 遵化供电公司 | 东新庄镇供电所 | 团瓢庄乡 | 刘庄子村 | 电网_刘庄子3# | 105.39 |  | 18900 | 唐山供电公司遵化供电公司东新庄镇供电所团瓢庄乡刘庄子村电网_刘庄子3# | 105.39
18901 | 唐山供电公司 | 遵化供电公司 | 东新庄镇供电所 | 团瓢庄乡 | 刘庄子村 | 电网_刘庄子4# | 39.68 |  | 18901 | 唐山供电公司遵化供电公司东新庄镇供电所团瓢庄乡刘庄子村电网_刘庄子4# | 39.68
18902 | 唐山供电公司 | 遵化供电公司 | 东新庄镇供电所 | 团瓢庄乡 | 骆各庄村 | 电网_骆各庄1# | 0 |  | 18902 | 唐山供电公司遵化供电公司东新庄镇供电所团瓢庄乡骆各庄村电网_骆各庄1# | 0
18903 | 唐山供电公司 | 遵化供电公司 | 东新庄镇供电所 | 团瓢庄乡 | 骆各庄村 | 电网_骆各庄2# | 0 |  | 18903 | 唐山供电公司遵化供电公司东新庄镇供电所团瓢庄乡骆各庄村电网_骆各庄2# | 0
18904 | 唐山供电公司 | 遵化供电公司 | 东新庄镇供电所 | 团瓢庄乡 | 骆各庄村 | 电网_骆各庄3# | 0 |  | 18904 | 唐山供电公司遵化供电公司东新庄镇供电所团瓢庄乡骆各庄村电网_骆各庄3# | 0
18905 | 唐山供电公司 | 遵化供电公司 | 东新庄镇供电所 | 团瓢庄乡 | 骆各庄村 | 电网_骆各庄4# | 200 |  | 18905 | 唐山供电公司遵化供电公司东新庄镇供电所团瓢庄乡骆各庄村电网_骆各庄4# | 200
18906 | 唐山供电公司 | 遵化供电公司 | 东新庄镇供电所 | 团瓢庄乡 | 骆各庄村 | 电网_骆各庄5# | 160 |  | 18906 | 唐山供电公司遵化供电公司东新庄镇供电所团瓢庄乡骆各庄村电网_骆各庄5# | 160
18907 | 唐山供电公司 | 遵化供电公司 | 东新庄镇供电所 | 团瓢庄乡 | 骆各庄村 | 电网_骆各庄6# | 16.68 |  | 18907 | 唐山供电公司遵化供电公司东新庄镇供电所团瓢庄乡骆各庄村电网_骆各庄6# | 16.68
18908 | 唐山供电公司 | 遵化供电公司 | 东新庄镇供电所 | 东新庄镇 | 南岗村 | 电网_南岗1# | 0 |  | 18908 | 唐山供电公司遵化供电公司东新庄镇供电所东新庄镇南岗村电网_南岗1# | 0
18909 | 唐山供电公司 | 遵化供电公司 | 东新庄镇供电所 | 东新庄镇 | 南岗村 | 电网_南岗2# | 0 |  | 18909 | 唐山供电公司遵化供电公司东新庄镇供电所东新庄镇南岗村电网_南岗2# | 0
18910 | 唐山供电公司 | 遵化供电公司 | 东新庄镇供电所 | 东新庄镇 | 南岗村 | 电网_南岗3# | 0 |  | 18910 | 唐山供电公司遵化供电公司东新庄镇供电所东新庄镇南岗村电网_南岗3# | 0
18911 | 唐山供电公司 | 遵化供电公司 | 东新庄镇供电所 | 东新庄镇 | 南岗村 | 电网_南岗4# | 0 |  | 18911 | 唐山供电公司遵化供电公司东新庄镇供电所东新庄镇南岗村电网_南岗4# | 0
18912 | 唐山供电公司 | 遵化供电公司 | 东新庄镇供电所 | 东新庄镇 | 南岗村 | 电网_南岗5# | 160 |  | 18912 | 唐山供电公司遵化供电公司东新庄镇供电所东新庄镇南岗村电网_南岗5# | 160
18913 | 唐山供电公司 | 遵化供电公司 | 东新庄镇供电所 | 东新庄镇 | 南岗村 | 电网_南岗6# | 66.32 |  | 18913 | 唐山供电公司遵化供电公司东新庄镇供电所东新庄镇南岗村电网_南岗6# | 66.32
18914 | 唐山供电公司 | 遵化供电公司 | 东新庄镇供电所 | 东新庄镇 | 南岗村 | 电网_南岗7# | 0 |  | 18914 | 唐山供电公司遵化供电公司东新庄镇供电所东新庄镇南岗村电网_南岗7# | 0
18915 | 唐山供电公司 | 遵化供电公司 | 东新庄镇供电所 | 东新庄镇 | 南营村 | 电网_南营1# | 37.73 |  | 18915 | 唐山供电公司遵化供电公司东新庄镇供电所东新庄镇南营村电网_南营1# | 37.73
18916 | 唐山供电公司 | 遵化供电公司 | 东新庄镇供电所 | 东新庄镇 | 南营村 | 电网_南营10# | 6.175 |  | 18916 | 唐山供电公司遵化供电公司东新庄镇供电所东新庄镇南营村电网_南营10# | 6.175
18917 | 唐山供电公司 | 遵化供电公司 | 东新庄镇供电所 | 东新庄镇 | 南营村 | 电网_南营11# | 3.53 |  | 18917 | 唐山供电公司遵化供电公司东新庄镇供电所东新庄镇南营村电网_南营11# | 3.53
18918 | 唐山供电公司 | 遵化供电公司 | 东新庄镇供电所 | 东新庄镇 | 南营村 | 电网_南营12# | 0 |  | 18918 | 唐山供电公司遵化供电公司东新庄镇供电所东新庄镇南营村电网_南营12# | 0
18919 | 唐山供电公司 | 遵化供电公司 | 东新庄镇供电所 | 东新庄镇 | 南营村 | 电网_南营13# | 160 |  | 18919 | 唐山供电公司遵化供电公司东新庄镇供电所东新庄镇南营村电网_南营13# | 160
18920 | 唐山供电公司 | 遵化供电公司 | 东新庄镇供电所 | 东新庄镇 | 南营村 | 电网_南营2# | 0 |  | 18920 | 唐山供电公司遵化供电公司东新庄镇供电所东新庄镇南营村电网_南营2# | 0
18921 | 唐山供电公司 | 遵化供电公司 | 东新庄镇供电所 | 东新庄镇 | 南营村 | 电网_南营3# | 0 |  | 18921 | 唐山供电公司遵化供电公司东新庄镇供电所东新庄镇南营村电网_南营3# | 0
18922 | 唐山供电公司 | 遵化供电公司 | 东新庄镇供电所 | 东新庄镇 | 南营村 | 电网_南营4# | 45.4 |  | 18922 | 唐山供电公司遵化供电公司东新庄镇供电所东新庄镇南营村电网_南营4# | 45.4
18923 | 唐山供电公司 | 遵化供电公司 | 东新庄镇供电所 | 东新庄镇 | 南营村 | 电网_南营5# | 128 |  | 18923 | 唐山供电公司遵化供电公司东新庄镇供电所东新庄镇南营村电网_南营5# | 128
18924 | 唐山供电公司 | 遵化供电公司 | 东新庄镇供电所 | 东新庄镇 | 南营村 | 电网_南营6# | 0 |  | 18924 | 唐山供电公司遵化供电公司东新庄镇供电所东新庄镇南营村电网_南营6# | 0
18925 | 唐山供电公司 | 遵化供电公司 | 东新庄镇供电所 | 东新庄镇 | 南营村 | 电网_南营7# | 200 |  | 18925 | 唐山供电公司遵化供电公司东新庄镇供电所东新庄镇南营村电网_南营7# | 200
18926 | 唐山供电公司 | 遵化供电公司 | 东新庄镇供电所 | 东新庄镇 | 南营村 | 电网_南营8# | 47.91 |  | 18926 | 唐山供电公司遵化供电公司东新庄镇供电所东新庄镇南营村电网_南营8# | 47.91
18927 | 唐山供电公司 | 遵化供电公司 | 东新庄镇供电所 | 东新庄镇 | 南营村 | 电网_南营9# | 0 |  | 18927 | 唐山供电公司遵化供电公司东新庄镇供电所东新庄镇南营村电网_南营9# | 0
18928 | 唐山供电公司 | 遵化供电公司 | 东新庄镇供电所 | 东新庄镇 | 前稻地村 | 电网_前稻地1# | 16.5 |  | 18928 | 唐山供电公司遵化供电公司东新庄镇供电所东新庄镇前稻地村电网_前稻地1# | 16.5
18929 | 唐山供电公司 | 遵化供电公司 | 东新庄镇供电所 | 东新庄镇 | 前稻地村 | 电网_前稻地2# | 0 |  | 18929 | 唐山供电公司遵化供电公司东新庄镇供电所东新庄镇前稻地村电网_前稻地2# | 0
18930 | 唐山供电公司 | 遵化供电公司 | 东新庄镇供电所 | 东新庄镇 | 前河北村 | 电网_前河北1# | 210.5 |  | 18930 | 唐山供电公司遵化供电公司东新庄镇供电所东新庄镇前河北村电网_前河北1# | 210.5
18931 | 唐山供电公司 | 遵化供电公司 | 东新庄镇供电所 | 东新庄镇 | 前河北村 | 电网_前河北10# | 0 |  | 18931 | 唐山供电公司遵化供电公司东新庄镇供电所东新庄镇前河北村电网_前河北10# | 0
18932 | 唐山供电公司 | 遵化供电公司 | 东新庄镇供电所 | 东新庄镇 | 前河北村 | 电网_前河北2# | 268.24 |  | 18932 | 唐山供电公司遵化供电公司东新庄镇供电所东新庄镇前河北村电网_前河北2# | 268.24
18933 | 唐山供电公司 | 遵化供电公司 | 东新庄镇供电所 | 东新庄镇 | 前河北村 | 电网_前河北3# | 259.96 |  | 18933 | 唐山供电公司遵化供电公司东新庄镇供电所东新庄镇前河北村电网_前河北3# | 259.96
18934 | 唐山供电公司 | 遵化供电公司 | 东新庄镇供电所 | 东新庄镇 | 前河北村 | 电网_前河北4# | 128.05 |  | 18934 | 唐山供电公司遵化供电公司东新庄镇供电所东新庄镇前河北村电网_前河北4# | 128.05
18935 | 唐山供电公司 | 遵化供电公司 | 东新庄镇供电所 | 东新庄镇 | 前河北村 | 电网_前河北5# | 7.66 |  | 18935 | 唐山供电公司遵化供电公司东新庄镇供电所东新庄镇前河北村电网_前河北5# | 7.66
18936 | 唐山供电公司 | 遵化供电公司 | 东新庄镇供电所 | 东新庄镇 | 前河北村 | 电网_前河北6# | 61.7 |  | 18936 | 唐山供电公司遵化供电公司东新庄镇供电所东新庄镇前河北村电网_前河北6# | 61.7
18937 | 唐山供电公司 | 遵化供电公司 | 东新庄镇供电所 | 东新庄镇 | 前河北村 | 电网_前河北7# | 179.75 |  | 18937 | 唐山供电公司遵化供电公司东新庄镇供电所东新庄镇前河北村电网_前河北7# | 179.75
18938 | 唐山供电公司 | 遵化供电公司 | 东新庄镇供电所 | 东新庄镇 | 前河北村 | 电网_前河北8# | 276.45 |  | 18938 | 唐山供电公司遵化供电公司东新庄镇供电所东新庄镇前河北村电网_前河北8# | 276.45
18939 | 唐山供电公司 | 遵化供电公司 | 东新庄镇供电所 | 东新庄镇 | 前河北村 | 电网_前河北9# | 302.95 |  | 18939 | 唐山供电公司遵化供电公司东新庄镇供电所东新庄镇前河北村电网_前河北9# | 302.95
18940 | 唐山供电公司 | 遵化供电公司 | 东新庄镇供电所 | 东新庄镇 | 前毛庄村 | 电网_前毛庄1# | 0 |  | 18940 | 唐山供电公司遵化供电公司东新庄镇供电所东新庄镇前毛庄村电网_前毛庄1# | 0
18941 | 唐山供电公司 | 遵化供电公司 | 东新庄镇供电所 | 东新庄镇 | 前毛庄村 | 电网_前毛庄2# | 18.13 |  | 18941 | 唐山供电公司遵化供电公司东新庄镇供电所东新庄镇前毛庄村电网_前毛庄2# | 18.13
18942 | 唐山供电公司 | 遵化供电公司 | 东新庄镇供电所 | 东新庄镇 | 前毛庄村 | 电网_前毛庄3# | 0 |  | 18942 | 唐山供电公司遵化供电公司东新庄镇供电所东新庄镇前毛庄村电网_前毛庄3# | 0
18943 | 唐山供电公司 | 遵化供电公司 | 东新庄镇供电所 | 团瓢庄乡 | 山里各庄村 | 电网_山里各庄1# | 210.95 |  | 18943 | 唐山供电公司遵化供电公司东新庄镇供电所团瓢庄乡山里各庄村电网_山里各庄1# | 210.95
18944 | 唐山供电公司 | 遵化供电公司 | 东新庄镇供电所 | 团瓢庄乡 | 山里各庄村 | 电网_山里各庄10# | 128 |  | 18944 | 唐山供电公司遵化供电公司东新庄镇供电所团瓢庄乡山里各庄村电网_山里各庄10# | 128
18945 | 唐山供电公司 | 遵化供电公司 | 东新庄镇供电所 | 团瓢庄乡 | 山里各庄村 | 电网_山里各庄11# | 199.67 |  | 18945 | 唐山供电公司遵化供电公司东新庄镇供电所团瓢庄乡山里各庄村电网_山里各庄11# | 199.67
18946 | 唐山供电公司 | 遵化供电公司 | 东新庄镇供电所 | 团瓢庄乡 | 山里各庄村 | 电网_山里各庄12# | 0 |  | 18946 | 唐山供电公司遵化供电公司东新庄镇供电所团瓢庄乡山里各庄村电网_山里各庄12# | 0
18947 | 唐山供电公司 | 遵化供电公司 | 东新庄镇供电所 | 团瓢庄乡 | 山里各庄村 | 电网_山里各庄13# | 234.85 |  | 18947 | 唐山供电公司遵化供电公司东新庄镇供电所团瓢庄乡山里各庄村电网_山里各庄13# | 234.85
18948 | 唐山供电公司 | 遵化供电公司 | 东新庄镇供电所 | 团瓢庄乡 | 山里各庄村 | 电网_山里各庄14# | 0 |  | 18948 | 唐山供电公司遵化供电公司东新庄镇供电所团瓢庄乡山里各庄村电网_山里各庄14# | 0
18949 | 唐山供电公司 | 遵化供电公司 | 东新庄镇供电所 | 团瓢庄乡 | 山里各庄村 | 电网_山里各庄15# | 0 |  | 18949 | 唐山供电公司遵化供电公司东新庄镇供电所团瓢庄乡山里各庄村电网_山里各庄15# | 0
18950 | 唐山供电公司 | 遵化供电公司 | 东新庄镇供电所 | 团瓢庄乡 | 山里各庄村 | 电网_山里各庄16# | 0 |  | 18950 | 唐山供电公司遵化供电公司东新庄镇供电所团瓢庄乡山里各庄村电网_山里各庄16# | 0
18951 | 唐山供电公司 | 遵化供电公司 | 东新庄镇供电所 | 团瓢庄乡 | 山里各庄村 | 电网_山里各庄17# | 0 |  | 18951 | 唐山供电公司遵化供电公司东新庄镇供电所团瓢庄乡山里各庄村电网_山里各庄17# | 0
18952 | 唐山供电公司 | 遵化供电公司 | 东新庄镇供电所 | 团瓢庄乡 | 山里各庄村 | 电网_山里各庄18# | 0 |  | 18952 | 唐山供电公司遵化供电公司东新庄镇供电所团瓢庄乡山里各庄村电网_山里各庄18# | 0
18953 | 唐山供电公司 | 遵化供电公司 | 东新庄镇供电所 | 团瓢庄乡 | 山里各庄村 | 电网_山里各庄19# | 0 |  | 18953 | 唐山供电公司遵化供电公司东新庄镇供电所团瓢庄乡山里各庄村电网_山里各庄19# | 0
18954 | 唐山供电公司 | 遵化供电公司 | 东新庄镇供电所 | 团瓢庄乡 | 山里各庄村 | 电网_山里各庄2# | 0 |  | 18954 | 唐山供电公司遵化供电公司东新庄镇供电所团瓢庄乡山里各庄村电网_山里各庄2# | 0
18955 | 唐山供电公司 | 遵化供电公司 | 东新庄镇供电所 | 团瓢庄乡 | 山里各庄村 | 电网_山里各庄20# | 0 |  | 18955 | 唐山供电公司遵化供电公司东新庄镇供电所团瓢庄乡山里各庄村电网_山里各庄20# | 0
18956 | 唐山供电公司 | 遵化供电公司 | 东新庄镇供电所 | 团瓢庄乡 | 山里各庄村 | 电网_山里各庄3# | 94.665 |  | 18956 | 唐山供电公司遵化供电公司东新庄镇供电所团瓢庄乡山里各庄村电网_山里各庄3# | 94.665
18957 | 唐山供电公司 | 遵化供电公司 | 东新庄镇供电所 | 团瓢庄乡 | 山里各庄村 | 电网_山里各庄4# | 80 |  | 18957 | 唐山供电公司遵化供电公司东新庄镇供电所团瓢庄乡山里各庄村电网_山里各庄4# | 80
18958 | 唐山供电公司 | 遵化供电公司 | 东新庄镇供电所 | 团瓢庄乡 | 山里各庄村 | 电网_山里各庄5# | 184.99 |  | 18958 | 唐山供电公司遵化供电公司东新庄镇供电所团瓢庄乡山里各庄村电网_山里各庄5# | 184.99
18959 | 唐山供电公司 | 遵化供电公司 | 东新庄镇供电所 | 团瓢庄乡 | 山里各庄村 | 电网_山里各庄6# | 296.3 |  | 18959 | 唐山供电公司遵化供电公司东新庄镇供电所团瓢庄乡山里各庄村电网_山里各庄6# | 296.3
18960 | 唐山供电公司 | 遵化供电公司 | 东新庄镇供电所 | 团瓢庄乡 | 山里各庄村 | 电网_山里各庄7# | 157 |  | 18960 | 唐山供电公司遵化供电公司东新庄镇供电所团瓢庄乡山里各庄村电网_山里各庄7# | 157
18961 | 唐山供电公司 | 遵化供电公司 | 东新庄镇供电所 | 团瓢庄乡 | 山里各庄村 | 电网_山里各庄8# | 200 |  | 18961 | 唐山供电公司遵化供电公司东新庄镇供电所团瓢庄乡山里各庄村电网_山里各庄8# | 200
18962 | 唐山供电公司 | 遵化供电公司 | 东新庄镇供电所 | 团瓢庄乡 | 山里各庄村 | 电网_山里各庄9# | 241.37 |  | 18962 | 唐山供电公司遵化供电公司东新庄镇供电所团瓢庄乡山里各庄村电网_山里各庄9# | 241.37
18963 | 唐山供电公司 | 遵化供电公司 | 东新庄镇供电所 | 东新庄镇 | 东新庄村 | 电网_市场公用 | 110.32 |  | 18963 | 唐山供电公司遵化供电公司东新庄镇供电所东新庄镇东新庄村电网_市场公用 | 110.32
18964 | 唐山供电公司 | 遵化供电公司 | 东新庄镇供电所 | 东新庄镇 | 东新庄村 | 电网_市场公用2# | 252.05 |  | 18964 | 唐山供电公司遵化供电公司东新庄镇供电所东新庄镇东新庄村电网_市场公用2# | 252.05
18965 | 唐山供电公司 | 遵化供电公司 | 东新庄镇供电所 | 团瓢庄乡 | 宋各庄村 | 电网_宋各庄1# | 0 |  | 18965 | 唐山供电公司遵化供电公司东新庄镇供电所团瓢庄乡宋各庄村电网_宋各庄1# | 0
18966 | 唐山供电公司 | 遵化供电公司 | 东新庄镇供电所 | 团瓢庄乡 | 宋各庄村 | 电网_宋各庄10# | 0.8 |  | 18966 | 唐山供电公司遵化供电公司东新庄镇供电所团瓢庄乡宋各庄村电网_宋各庄10# | 0.8
18967 | 唐山供电公司 | 遵化供电公司 | 东新庄镇供电所 | 团瓢庄乡 | 宋各庄村 | 电网_宋各庄2# | 0 |  | 18967 | 唐山供电公司遵化供电公司东新庄镇供电所团瓢庄乡宋各庄村电网_宋各庄2# | 0
18968 | 唐山供电公司 | 遵化供电公司 | 东新庄镇供电所 | 团瓢庄乡 | 宋各庄村 | 电网_宋各庄3# | 0 |  | 18968 | 唐山供电公司遵化供电公司东新庄镇供电所团瓢庄乡宋各庄村电网_宋各庄3# | 0
18969 | 唐山供电公司 | 遵化供电公司 | 东新庄镇供电所 | 团瓢庄乡 | 宋各庄村 | 电网_宋各庄4# | 3.42 |  | 18969 | 唐山供电公司遵化供电公司东新庄镇供电所团瓢庄乡宋各庄村电网_宋各庄4# | 3.42
18970 | 唐山供电公司 | 遵化供电公司 | 东新庄镇供电所 | 团瓢庄乡 | 宋各庄村 | 电网_宋各庄5# | 0 |  | 18970 | 唐山供电公司遵化供电公司东新庄镇供电所团瓢庄乡宋各庄村电网_宋各庄5# | 0
18971 | 唐山供电公司 | 遵化供电公司 | 东新庄镇供电所 | 团瓢庄乡 | 宋各庄村 | 电网_宋各庄6# | 0 |  | 18971 | 唐山供电公司遵化供电公司东新庄镇供电所团瓢庄乡宋各庄村电网_宋各庄6# | 0
18972 | 唐山供电公司 | 遵化供电公司 | 东新庄镇供电所 | 团瓢庄乡 | 宋各庄村 | 电网_宋各庄7# | 0 |  | 18972 | 唐山供电公司遵化供电公司东新庄镇供电所团瓢庄乡宋各庄村电网_宋各庄7# | 0
18973 | 唐山供电公司 | 遵化供电公司 | 东新庄镇供电所 | 团瓢庄乡 | 宋各庄村 | 电网_宋各庄8# | 0 |  | 18973 | 唐山供电公司遵化供电公司东新庄镇供电所团瓢庄乡宋各庄村电网_宋各庄8# | 0
18974 | 唐山供电公司 | 遵化供电公司 | 东新庄镇供电所 | 团瓢庄乡 | 宋各庄村 | 电网_宋各庄9# | 0 |  | 18974 | 唐山供电公司遵化供电公司东新庄镇供电所团瓢庄乡宋各庄村电网_宋各庄9# | 0
18975 | 唐山供电公司 | 遵化供电公司 | 东新庄镇供电所 | 团瓢庄乡 | 孙家炉 | 电网_孙家炉1# | 320 |  | 18975 | 唐山供电公司遵化供电公司东新庄镇供电所团瓢庄乡孙家炉电网_孙家炉1# | 320
18976 | 唐山供电公司 | 遵化供电公司 | 东新庄镇供电所 | 团瓢庄乡 | 孙家炉 | 电网_孙家炉2# | 226.89 |  | 18976 | 唐山供电公司遵化供电公司东新庄镇供电所团瓢庄乡孙家炉电网_孙家炉2# | 226.89
18977 | 唐山供电公司 | 遵化供电公司 | 东新庄镇供电所 | 团瓢庄乡 | 孙家炉 | 电网_孙家炉3# | 79.96 |  | 18977 | 唐山供电公司遵化供电公司东新庄镇供电所团瓢庄乡孙家炉电网_孙家炉3# | 79.96
18978 | 唐山供电公司 | 遵化供电公司 | 东新庄镇供电所 | 东新庄镇 | 王各庄村 | 电网_王各庄1# | 143.65 |  | 18978 | 唐山供电公司遵化供电公司东新庄镇供电所东新庄镇王各庄村电网_王各庄1# | 143.65
18979 | 唐山供电公司 | 遵化供电公司 | 东新庄镇供电所 | 东新庄镇 | 王各庄村 | 电网_王各庄2# | 133.22 |  | 18979 | 唐山供电公司遵化供电公司东新庄镇供电所东新庄镇王各庄村电网_王各庄2# | 133.22
18980 | 唐山供电公司 | 遵化供电公司 | 东新庄镇供电所 | 东新庄镇 | 王各庄村 | 电网_王各庄3# | 122.405 |  | 18980 | 唐山供电公司遵化供电公司东新庄镇供电所东新庄镇王各庄村电网_王各庄3# | 122.405
18981 | 唐山供电公司 | 遵化供电公司 | 东新庄镇供电所 | 东新庄镇 | 王各庄村 | 电网_王各庄4# | 0 |  | 18981 | 唐山供电公司遵化供电公司东新庄镇供电所东新庄镇王各庄村电网_王各庄4# | 0
18982 | 唐山供电公司 | 遵化供电公司 | 东新庄镇供电所 | 东新庄镇 | 王各庄村 | 电网_王各庄5# | 128 |  | 18982 | 唐山供电公司遵化供电公司东新庄镇供电所东新庄镇王各庄村电网_王各庄5# | 128
18983 | 唐山供电公司 | 遵化供电公司 | 东新庄镇供电所 | 东新庄镇 | 王各庄村 | 电网_王各庄6# | 188.94 |  | 18983 | 唐山供电公司遵化供电公司东新庄镇供电所东新庄镇王各庄村电网_王各庄6# | 188.94
18984 | 唐山供电公司 | 遵化供电公司 | 东新庄镇供电所 | 东新庄镇 | 王各庄村 | 电网_王各庄7# | 33.75 |  | 18984 | 唐山供电公司遵化供电公司东新庄镇供电所东新庄镇王各庄村电网_王各庄7# | 33.75
18985 | 唐山供电公司 | 遵化供电公司 | 东新庄镇供电所 | 东新庄镇 | 王各庄村 | 电网_王各庄8# | 241.62 |  | 18985 | 唐山供电公司遵化供电公司东新庄镇供电所东新庄镇王各庄村电网_王各庄8# | 241.62
18986 | 唐山供电公司 | 遵化供电公司 | 东新庄镇供电所 | 东新庄镇 | 西草场村 | 电网_西草场1# | 0 |  | 18986 | 唐山供电公司遵化供电公司东新庄镇供电所东新庄镇西草场村电网_西草场1# | 0
18987 | 唐山供电公司 | 遵化供电公司 | 东新庄镇供电所 | 东新庄镇 | 西草场村 | 电网_西草场2# | 0 |  | 18987 | 唐山供电公司遵化供电公司东新庄镇供电所东新庄镇西草场村电网_西草场2# | 0
18988 | 唐山供电公司 | 遵化供电公司 | 东新庄镇供电所 | 团瓢庄乡 | 西黎河村 | 电网_西黎河1# | 12.9 |  | 18988 | 唐山供电公司遵化供电公司东新庄镇供电所团瓢庄乡西黎河村电网_西黎河1# | 12.9
18989 | 唐山供电公司 | 遵化供电公司 | 东新庄镇供电所 | 团瓢庄乡 | 西黎河村 | 电网_西黎河2# | 0 |  | 18989 | 唐山供电公司遵化供电公司东新庄镇供电所团瓢庄乡西黎河村电网_西黎河2# | 0
18990 | 唐山供电公司 | 遵化供电公司 | 东新庄镇供电所 | 团瓢庄乡 | 西黎河村 | 电网_西黎河3# | 80 |  | 18990 | 唐山供电公司遵化供电公司东新庄镇供电所团瓢庄乡西黎河村电网_西黎河3# | 80
18991 | 唐山供电公司 | 遵化供电公司 | 东新庄镇供电所 | 东新庄镇 | 西梁子河村 | 电网_西梁子河1# | 0 |  | 18991 | 唐山供电公司遵化供电公司东新庄镇供电所东新庄镇西梁子河村电网_西梁子河1# | 0
18992 | 唐山供电公司 | 遵化供电公司 | 东新庄镇供电所 | 东新庄镇 | 西梁子河村 | 电网_西梁子河10# | 17.2 |  | 18992 | 唐山供电公司遵化供电公司东新庄镇供电所东新庄镇西梁子河村电网_西梁子河10# | 17.2
18993 | 唐山供电公司 | 遵化供电公司 | 东新庄镇供电所 | 东新庄镇 | 西梁子河村 | 电网_西梁子河2# | 95.52 |  | 18993 | 唐山供电公司遵化供电公司东新庄镇供电所东新庄镇西梁子河村电网_西梁子河2# | 95.52
18994 | 唐山供电公司 | 遵化供电公司 | 东新庄镇供电所 | 东新庄镇 | 西梁子河村 | 电网_西梁子河3# | 0 |  | 18994 | 唐山供电公司遵化供电公司东新庄镇供电所东新庄镇西梁子河村电网_西梁子河3# | 0
18995 | 唐山供电公司 | 遵化供电公司 | 东新庄镇供电所 | 东新庄镇 | 西梁子河村 | 电网_西梁子河4# | 51.74 |  | 18995 | 唐山供电公司遵化供电公司东新庄镇供电所东新庄镇西梁子河村电网_西梁子河4# | 51.74
18996 | 唐山供电公司 | 遵化供电公司 | 东新庄镇供电所 | 东新庄镇 | 西梁子河村 | 电网_西梁子河5# | 80 |  | 18996 | 唐山供电公司遵化供电公司东新庄镇供电所东新庄镇西梁子河村电网_西梁子河5# | 80
18997 | 唐山供电公司 | 遵化供电公司 | 东新庄镇供电所 | 东新庄镇 | 西梁子河村 | 电网_西梁子河6# | 8.21 |  | 18997 | 唐山供电公司遵化供电公司东新庄镇供电所东新庄镇西梁子河村电网_西梁子河6# | 8.21
18998 | 唐山供电公司 | 遵化供电公司 | 东新庄镇供电所 | 东新庄镇 | 西梁子河村 | 电网_西梁子河7# | 19.58 |  | 18998 | 唐山供电公司遵化供电公司东新庄镇供电所东新庄镇西梁子河村电网_西梁子河7# | 19.58
18999 | 唐山供电公司 | 遵化供电公司 | 东新庄镇供电所 | 东新庄镇 | 西梁子河村 | 电网_西梁子河8# | 160 |  | 18999 | 唐山供电公司遵化供电公司东新庄镇供电所东新庄镇西梁子河村电网_西梁子河8# | 160
19000 | 唐山供电公司 | 遵化供电公司 | 东新庄镇供电所 | 东新庄镇 | 西梁子河村 | 电网_西梁子河9# | 160 |  | 19000 | 唐山供电公司遵化供电公司东新庄镇供电所东新庄镇西梁子河村电网_西梁子河9# | 160
19001 | 唐山供电公司 | 遵化供电公司 | 东新庄镇供电所 | 团瓢庄乡 | 西上庄村 | 电网_西上庄2# | 128 |  | 19001 | 唐山供电公司遵化供电公司东新庄镇供电所团瓢庄乡西上庄村电网_西上庄2# | 128
19002 | 唐山供电公司 | 遵化供电公司 | 东新庄镇供电所 | 团瓢庄乡 | 西上庄村 | 电网_西上庄3# | 38.43 |  | 19002 | 唐山供电公司遵化供电公司东新庄镇供电所团瓢庄乡西上庄村电网_西上庄3# | 38.43
19003 | 唐山供电公司 | 遵化供电公司 | 东新庄镇供电所 | 团瓢庄乡 | 西上庄村 | 电网_西上庄4# | 80 |  | 19003 | 唐山供电公司遵化供电公司东新庄镇供电所团瓢庄乡西上庄村电网_西上庄4# | 80
19004 | 唐山供电公司 | 遵化供电公司 | 东新庄镇供电所 | 东新庄镇 | 西杨庄村 | 电网_西杨庄1# | 69.77 |  | 19004 | 唐山供电公司遵化供电公司东新庄镇供电所东新庄镇西杨庄村电网_西杨庄1# | 69.77
19005 | 唐山供电公司 | 遵化供电公司 | 东新庄镇供电所 | 东新庄镇 | 西杨庄村 | 电网_西杨庄2# | 51.18 |  | 19005 | 唐山供电公司遵化供电公司东新庄镇供电所东新庄镇西杨庄村电网_西杨庄2# | 51.18
19006 | 唐山供电公司 | 遵化供电公司 | 东新庄镇供电所 | 东新庄镇 | 西杨庄村 | 电网_西杨庄3# | 0 |  | 19006 | 唐山供电公司遵化供电公司东新庄镇供电所东新庄镇西杨庄村电网_西杨庄3# | 0
19007 | 唐山供电公司 | 遵化供电公司 | 东新庄镇供电所 | 东新庄镇 | 西杨庄村 | 电网_西杨庄4# | 233.6 |  | 19007 | 唐山供电公司遵化供电公司东新庄镇供电所东新庄镇西杨庄村电网_西杨庄4# | 233.6
19008 | 唐山供电公司 | 遵化供电公司 | 东新庄镇供电所 | 东新庄镇 | 西杨庄村 | 电网_西杨庄5# | 98 |  | 19008 | 唐山供电公司遵化供电公司东新庄镇供电所东新庄镇西杨庄村电网_西杨庄5# | 98
19009 | 唐山供电公司 | 遵化供电公司 | 东新庄镇供电所 | 东新庄镇 | 西杨庄村 | 电网_西杨庄6# | 160 |  | 19009 | 唐山供电公司遵化供电公司东新庄镇供电所东新庄镇西杨庄村电网_西杨庄6# | 160
19010 | 唐山供电公司 | 遵化供电公司 | 东新庄镇供电所 | 东新庄镇 | 西杨庄村 | 电网_西杨庄7# | 128 |  | 19010 | 唐山供电公司遵化供电公司东新庄镇供电所东新庄镇西杨庄村电网_西杨庄7# | 128
19011 | 唐山供电公司 | 遵化供电公司 | 东新庄镇供电所 | 东新庄镇 | 西庄村 | 电网_西庄1# | 59.3 |  | 19011 | 唐山供电公司遵化供电公司东新庄镇供电所东新庄镇西庄村电网_西庄1# | 59.3
19012 | 唐山供电公司 | 遵化供电公司 | 东新庄镇供电所 | 东新庄镇 | 西庄村 | 电网_西庄2# | 0 |  | 19012 | 唐山供电公司遵化供电公司东新庄镇供电所东新庄镇西庄村电网_西庄2# | 0
19013 | 唐山供电公司 | 遵化供电公司 | 东新庄镇供电所 | 东新庄镇 | 西庄村 | 电网_西庄3# | 0 |  | 19013 | 唐山供电公司遵化供电公司东新庄镇供电所东新庄镇西庄村电网_西庄3# | 0
19014 | 唐山供电公司 | 遵化供电公司 | 东新庄镇供电所 | 东新庄镇 | 西庄村 | 电网_西庄4# | 6.41 |  | 19014 | 唐山供电公司遵化供电公司东新庄镇供电所东新庄镇西庄村电网_西庄4# | 6.41
19015 | 唐山供电公司 | 遵化供电公司 | 东新庄镇供电所 | 东新庄镇 | 西庄村 | 电网_西庄5# | 34.84 |  | 19015 | 唐山供电公司遵化供电公司东新庄镇供电所东新庄镇西庄村电网_西庄5# | 34.84
19016 | 唐山供电公司 | 遵化供电公司 | 东新庄镇供电所 | 东新庄镇 | 西庄村 | 电网_西庄6# | 127.1 |  | 19016 | 唐山供电公司遵化供电公司东新庄镇供电所东新庄镇西庄村电网_西庄6# | 127.1
19017 | 唐山供电公司 | 遵化供电公司 | 东新庄镇供电所 | 东新庄镇 | 小马坊村 | 电网_小马坊1# | 0 |  | 19017 | 唐山供电公司遵化供电公司东新庄镇供电所东新庄镇小马坊村电网_小马坊1# | 0
19018 | 唐山供电公司 | 遵化供电公司 | 东新庄镇供电所 | 东新庄镇 | 小马坊村 | 电网_小马坊10# | 78.5 |  | 19018 | 唐山供电公司遵化供电公司东新庄镇供电所东新庄镇小马坊村电网_小马坊10# | 78.5
19019 | 唐山供电公司 | 遵化供电公司 | 东新庄镇供电所 | 东新庄镇 | 小马坊村 | 电网_小马坊11# | 0 |  | 19019 | 唐山供电公司遵化供电公司东新庄镇供电所东新庄镇小马坊村电网_小马坊11# | 0
19020 | 唐山供电公司 | 遵化供电公司 | 东新庄镇供电所 | 东新庄镇 | 小马坊村 | 电网_小马坊13# | 57.97 |  | 19020 | 唐山供电公司遵化供电公司东新庄镇供电所东新庄镇小马坊村电网_小马坊13# | 57.97
19021 | 唐山供电公司 | 遵化供电公司 | 东新庄镇供电所 | 东新庄镇 | 小马坊村 | 电网_小马坊14# | 160 |  | 19021 | 唐山供电公司遵化供电公司东新庄镇供电所东新庄镇小马坊村电网_小马坊14# | 160
19022 | 唐山供电公司 | 遵化供电公司 | 东新庄镇供电所 | 东新庄镇 | 小马坊村 | 电网_小马坊2# | 76.31 |  | 19022 | 唐山供电公司遵化供电公司东新庄镇供电所东新庄镇小马坊村电网_小马坊2# | 76.31
19023 | 唐山供电公司 | 遵化供电公司 | 东新庄镇供电所 | 东新庄镇 | 小马坊村 | 电网_小马坊3# | 0 |  | 19023 | 唐山供电公司遵化供电公司东新庄镇供电所东新庄镇小马坊村电网_小马坊3# | 0
19024 | 唐山供电公司 | 遵化供电公司 | 东新庄镇供电所 | 东新庄镇 | 小马坊村 | 电网_小马坊4# | 80 |  | 19024 | 唐山供电公司遵化供电公司东新庄镇供电所东新庄镇小马坊村电网_小马坊4# | 80
19025 | 唐山供电公司 | 遵化供电公司 | 东新庄镇供电所 | 东新庄镇 | 小马坊村 | 电网_小马坊5# | 0 |  | 19025 | 唐山供电公司遵化供电公司东新庄镇供电所东新庄镇小马坊村电网_小马坊5# | 0
19026 | 唐山供电公司 | 遵化供电公司 | 东新庄镇供电所 | 东新庄镇 | 小马坊村 | 电网_小马坊6# | 112.53 |  | 19026 | 唐山供电公司遵化供电公司东新庄镇供电所东新庄镇小马坊村电网_小马坊6# | 112.53
19027 | 唐山供电公司 | 遵化供电公司 | 东新庄镇供电所 | 东新庄镇 | 小马坊村 | 电网_小马坊7# | 0 |  | 19027 | 唐山供电公司遵化供电公司东新庄镇供电所东新庄镇小马坊村电网_小马坊7# | 0
19028 | 唐山供电公司 | 遵化供电公司 | 东新庄镇供电所 | 东新庄镇 | 小马坊村 | 电网_小马坊8# | 0 |  | 19028 | 唐山供电公司遵化供电公司东新庄镇供电所东新庄镇小马坊村电网_小马坊8# | 0
19029 | 唐山供电公司 | 遵化供电公司 | 东新庄镇供电所 | 东新庄镇 | 小马坊村 | 电网_小马坊9# | 0 |  | 19029 | 唐山供电公司遵化供电公司东新庄镇供电所东新庄镇小马坊村电网_小马坊9# | 0
19030 | 唐山供电公司 | 遵化供电公司 | 东新庄镇供电所 | 团瓢庄乡 | 兴隆店村 | 电网_新民居变压器 | 504 |  | 19030 | 唐山供电公司遵化供电公司东新庄镇供电所团瓢庄乡兴隆店村电网_新民居变压器 | 504
19031 | 唐山供电公司 | 遵化供电公司 | 东新庄镇供电所 | 团瓢庄乡 | 兴隆店村 | 电网_兴隆店1# | 0 |  | 19031 | 唐山供电公司遵化供电公司东新庄镇供电所团瓢庄乡兴隆店村电网_兴隆店1# | 0
19032 | 唐山供电公司 | 遵化供电公司 | 东新庄镇供电所 | 团瓢庄乡 | 兴隆店村 | 电网_兴隆店2# | 0 |  | 19032 | 唐山供电公司遵化供电公司东新庄镇供电所团瓢庄乡兴隆店村电网_兴隆店2# | 0
19033 | 唐山供电公司 | 遵化供电公司 | 东新庄镇供电所 | 团瓢庄乡 | 兴隆店村 | 电网_兴隆店3# | 128 |  | 19033 | 唐山供电公司遵化供电公司东新庄镇供电所团瓢庄乡兴隆店村电网_兴隆店3# | 128
19034 | 唐山供电公司 | 遵化供电公司 | 东新庄镇供电所 | 刘备寨乡 | 安各寨崔 | 电网_安各寨1# | 30.78 |  | 19034 | 唐山供电公司遵化供电公司东新庄镇供电所刘备寨乡安各寨崔电网_安各寨1# | 30.78
19035 | 唐山供电公司 | 遵化供电公司 | 东新庄镇供电所 | 刘备寨乡 | 安各寨崔 | 电网_安各寨2# | 48.37 |  | 19035 | 唐山供电公司遵化供电公司东新庄镇供电所刘备寨乡安各寨崔电网_安各寨2# | 48.37
19036 | 唐山供电公司 | 遵化供电公司 | 东新庄镇供电所 | 刘备寨乡 | 安各寨崔 | 电网_安各寨3# | 0 |  | 19036 | 唐山供电公司遵化供电公司东新庄镇供电所刘备寨乡安各寨崔电网_安各寨3# | 0
19037 | 唐山供电公司 | 遵化供电公司 | 东新庄镇供电所 | 刘备寨乡 | 安各寨崔 | 电网_安各寨4# | 160 |  | 19037 | 唐山供电公司遵化供电公司东新庄镇供电所刘备寨乡安各寨崔电网_安各寨4# | 160
19038 | 唐山供电公司 | 遵化供电公司 | 东新庄镇供电所 | 刘备寨乡 | 柴王店村 | 电网_柴王店1# | 0 |  | 19038 | 唐山供电公司遵化供电公司东新庄镇供电所刘备寨乡柴王店村电网_柴王店1# | 0
19039 | 唐山供电公司 | 遵化供电公司 | 东新庄镇供电所 | 刘备寨乡 | 柴王店村 | 电网_柴王店2# | 0 |  | 19039 | 唐山供电公司遵化供电公司东新庄镇供电所刘备寨乡柴王店村电网_柴王店2# | 0
19040 | 唐山供电公司 | 遵化供电公司 | 东新庄镇供电所 | 刘备寨乡 | 柴王店村 | 电网_柴王店3# | 106.65 |  | 19040 | 唐山供电公司遵化供电公司东新庄镇供电所刘备寨乡柴王店村电网_柴王店3# | 106.65
19041 | 唐山供电公司 | 遵化供电公司 | 东新庄镇供电所 | 刘备寨乡 | 柴王店村 | 电网_柴王店4# | 160 |  | 19041 | 唐山供电公司遵化供电公司东新庄镇供电所刘备寨乡柴王店村电网_柴王店4# | 160
19042 | 唐山供电公司 | 遵化供电公司 | 东新庄镇供电所 | 刘备寨乡 | 常各庄村 | 电网_常各庄1# | 120 |  | 19042 | 唐山供电公司遵化供电公司东新庄镇供电所刘备寨乡常各庄村电网_常各庄1# | 120
19043 | 唐山供电公司 | 遵化供电公司 | 东新庄镇供电所 | 刘备寨乡 | 常各庄村 | 电网_常各庄2# | 146.4 |  | 19043 | 唐山供电公司遵化供电公司东新庄镇供电所刘备寨乡常各庄村电网_常各庄2# | 146.4
19044 | 唐山供电公司 | 遵化供电公司 | 东新庄镇供电所 | 刘备寨乡 | 常各庄村 | 电网_常各庄4# | 0 |  | 19044 | 唐山供电公司遵化供电公司东新庄镇供电所刘备寨乡常各庄村电网_常各庄4# | 0
19045 | 唐山供电公司 | 遵化供电公司 | 东新庄镇供电所 | 刘备寨乡 | 城子村 | 电网_城子1# | 35.1 |  | 19045 | 唐山供电公司遵化供电公司东新庄镇供电所刘备寨乡城子村电网_城子1# | 35.1
19046 | 唐山供电公司 | 遵化供电公司 | 东新庄镇供电所 | 刘备寨乡 | 城子村 | 电网_城子2# | 74.55 |  | 19046 | 唐山供电公司遵化供电公司东新庄镇供电所刘备寨乡城子村电网_城子2# | 74.55
19047 | 唐山供电公司 | 遵化供电公司 | 东新庄镇供电所 | 刘备寨乡 | 城子村 | 电网_城子3# | 190.7 |  | 19047 | 唐山供电公司遵化供电公司东新庄镇供电所刘备寨乡城子村电网_城子3# | 190.7
19048 | 唐山供电公司 | 遵化供电公司 | 东新庄镇供电所 | 刘备寨乡 | 城子村 | 电网_城子4# | 14.76 |  | 19048 | 唐山供电公司遵化供电公司东新庄镇供电所刘备寨乡城子村电网_城子4# | 14.76
19049 | 唐山供电公司 | 遵化供电公司 | 东新庄镇供电所 | 刘备寨乡 | 东扬庄村 | 电网_东扬庄1# | 142.14 |  | 19049 | 唐山供电公司遵化供电公司东新庄镇供电所刘备寨乡东扬庄村电网_东扬庄1# | 142.14
19050 | 唐山供电公司 | 遵化供电公司 | 东新庄镇供电所 | 刘备寨乡 | 东扬庄村 | 电网_东扬庄2# | 160 |  | 19050 | 唐山供电公司遵化供电公司东新庄镇供电所刘备寨乡东扬庄村电网_东扬庄2# | 160
19051 | 唐山供电公司 | 遵化供电公司 | 东新庄镇供电所 | 刘备寨乡 | 佛来峪村 | 电网_佛来峪1# | 79.05 |  | 19051 | 唐山供电公司遵化供电公司东新庄镇供电所刘备寨乡佛来峪村电网_佛来峪1# | 79.05
19052 | 唐山供电公司 | 遵化供电公司 | 东新庄镇供电所 | 刘备寨乡 | 佛来峪村 | 电网_佛来峪2# | 75.87 |  | 19052 | 唐山供电公司遵化供电公司东新庄镇供电所刘备寨乡佛来峪村电网_佛来峪2# | 75.87
19053 | 唐山供电公司 | 遵化供电公司 | 东新庄镇供电所 | 刘备寨乡 | 佛来峪村 | 电网_佛来峪3# | 0 |  | 19053 | 唐山供电公司遵化供电公司东新庄镇供电所刘备寨乡佛来峪村电网_佛来峪3# | 0
19054 | 唐山供电公司 | 遵化供电公司 | 东新庄镇供电所 | 刘备寨乡 | 佛来峪村 | 电网_佛来峪4# | 0 |  | 19054 | 唐山供电公司遵化供电公司东新庄镇供电所刘备寨乡佛来峪村电网_佛来峪4# | 0
19055 | 唐山供电公司 | 遵化供电公司 | 东新庄镇供电所 | 刘备寨乡 | 佛来峪村 | 电网_佛来峪5# | 76.7 |  | 19055 | 唐山供电公司遵化供电公司东新庄镇供电所刘备寨乡佛来峪村电网_佛来峪5# | 76.7
19056 | 唐山供电公司 | 遵化供电公司 | 东新庄镇供电所 | 刘备寨乡 | 佛来峪村 | 电网_佛来峪6# | 114.12 |  | 19056 | 唐山供电公司遵化供电公司东新庄镇供电所刘备寨乡佛来峪村电网_佛来峪6# | 114.12
19057 | 唐山供电公司 | 遵化供电公司 | 东新庄镇供电所 | 刘备寨乡 | 宫里村 | 电网_宫里1# | 71.61 |  | 19057 | 唐山供电公司遵化供电公司东新庄镇供电所刘备寨乡宫里村电网_宫里1# | 71.61
19058 | 唐山供电公司 | 遵化供电公司 | 东新庄镇供电所 | 刘备寨乡 | 宫里村 | 电网_宫里10# | 160 |  | 19058 | 唐山供电公司遵化供电公司东新庄镇供电所刘备寨乡宫里村电网_宫里10# | 160
19059 | 唐山供电公司 | 遵化供电公司 | 东新庄镇供电所 | 刘备寨乡 | 宫里村 | 电网_宫里2# | 0 |  | 19059 | 唐山供电公司遵化供电公司东新庄镇供电所刘备寨乡宫里村电网_宫里2# | 0
19060 | 唐山供电公司 | 遵化供电公司 | 东新庄镇供电所 | 刘备寨乡 | 宫里村 | 电网_宫里3# | 76.93 |  | 19060 | 唐山供电公司遵化供电公司东新庄镇供电所刘备寨乡宫里村电网_宫里3# | 76.93
19061 | 唐山供电公司 | 遵化供电公司 | 东新庄镇供电所 | 刘备寨乡 | 宫里村 | 电网_宫里4# | 39.15 |  | 19061 | 唐山供电公司遵化供电公司东新庄镇供电所刘备寨乡宫里村电网_宫里4# | 39.15
19062 | 唐山供电公司 | 遵化供电公司 | 东新庄镇供电所 | 刘备寨乡 | 宫里村 | 电网_宫里5# | 14.17 |  | 19062 | 唐山供电公司遵化供电公司东新庄镇供电所刘备寨乡宫里村电网_宫里5# | 14.17
19063 | 唐山供电公司 | 遵化供电公司 | 东新庄镇供电所 | 刘备寨乡 | 宫里村 | 电网_宫里6# | 76.65 |  | 19063 | 唐山供电公司遵化供电公司东新庄镇供电所刘备寨乡宫里村电网_宫里6# | 76.65
19064 | 唐山供电公司 | 遵化供电公司 | 东新庄镇供电所 | 刘备寨乡 | 宫里村 | 电网_宫里7# | 0 |  | 19064 | 唐山供电公司遵化供电公司东新庄镇供电所刘备寨乡宫里村电网_宫里7# | 0
19065 | 唐山供电公司 | 遵化供电公司 | 东新庄镇供电所 | 刘备寨乡 | 宫里村 | 电网_宫里8# | 64 |  | 19065 | 唐山供电公司遵化供电公司东新庄镇供电所刘备寨乡宫里村电网_宫里8# | 64
19066 | 唐山供电公司 | 遵化供电公司 | 东新庄镇供电所 | 刘备寨乡 | 宫里村 | 电网_宫里9# | 0 |  | 19066 | 唐山供电公司遵化供电公司东新庄镇供电所刘备寨乡宫里村电网_宫里9# | 0
19067 | 唐山供电公司 | 遵化供电公司 | 东新庄镇供电所 | 刘备寨乡 | 姑娘峪村 | 电网_姑娘峪1# | 0 |  | 19067 | 唐山供电公司遵化供电公司东新庄镇供电所刘备寨乡姑娘峪村电网_姑娘峪1# | 0
19068 | 唐山供电公司 | 遵化供电公司 | 东新庄镇供电所 | 刘备寨乡 | 科道屯村 | 电网_科道屯1# | 0 |  | 19068 | 唐山供电公司遵化供电公司东新庄镇供电所刘备寨乡科道屯村电网_科道屯1# | 0
19069 | 唐山供电公司 | 遵化供电公司 | 东新庄镇供电所 | 刘备寨乡 | 科道屯村 | 电网_科道屯2# | 150.58 |  | 19069 | 唐山供电公司遵化供电公司东新庄镇供电所刘备寨乡科道屯村电网_科道屯2# | 150.58
19070 | 唐山供电公司 | 遵化供电公司 | 东新庄镇供电所 | 刘备寨乡 | 科道屯村 | 电网_科道屯3# | 0 |  | 19070 | 唐山供电公司遵化供电公司东新庄镇供电所刘备寨乡科道屯村电网_科道屯3# | 0
19071 | 唐山供电公司 | 遵化供电公司 | 东新庄镇供电所 | 刘备寨乡 | 科道屯村 | 电网_科道屯4# | 0 |  | 19071 | 唐山供电公司遵化供电公司东新庄镇供电所刘备寨乡科道屯村电网_科道屯4# | 0
19072 | 唐山供电公司 | 遵化供电公司 | 东新庄镇供电所 | 刘备寨乡 | 刘备寨村 | 电网_刘备寨1# | 26.62 |  | 19072 | 唐山供电公司遵化供电公司东新庄镇供电所刘备寨乡刘备寨村电网_刘备寨1# | 26.62
19073 | 唐山供电公司 | 遵化供电公司 | 东新庄镇供电所 | 刘备寨乡 | 刘备寨村 | 电网_刘备寨10# | 153.25 |  | 19073 | 唐山供电公司遵化供电公司东新庄镇供电所刘备寨乡刘备寨村电网_刘备寨10# | 153.25
19074 | 唐山供电公司 | 遵化供电公司 | 东新庄镇供电所 | 刘备寨乡 | 刘备寨村 | 电网_刘备寨11# | 107.4 |  | 19074 | 唐山供电公司遵化供电公司东新庄镇供电所刘备寨乡刘备寨村电网_刘备寨11# | 107.4
19075 | 唐山供电公司 | 遵化供电公司 | 东新庄镇供电所 | 刘备寨乡 | 刘备寨村 | 电网_刘备寨2# | 0 |  | 19075 | 唐山供电公司遵化供电公司东新庄镇供电所刘备寨乡刘备寨村电网_刘备寨2# | 0
19076 | 唐山供电公司 | 遵化供电公司 | 东新庄镇供电所 | 刘备寨乡 | 刘备寨村 | 电网_刘备寨3# | 0 |  | 19076 | 唐山供电公司遵化供电公司东新庄镇供电所刘备寨乡刘备寨村电网_刘备寨3# | 0
19077 | 唐山供电公司 | 遵化供电公司 | 东新庄镇供电所 | 刘备寨乡 | 刘备寨村 | 电网_刘备寨4# | 0 |  | 19077 | 唐山供电公司遵化供电公司东新庄镇供电所刘备寨乡刘备寨村电网_刘备寨4# | 0
19078 | 唐山供电公司 | 遵化供电公司 | 东新庄镇供电所 | 刘备寨乡 | 刘备寨村 | 电网_刘备寨5# | 57.54 |  | 19078 | 唐山供电公司遵化供电公司东新庄镇供电所刘备寨乡刘备寨村电网_刘备寨5# | 57.54
19079 | 唐山供电公司 | 遵化供电公司 | 东新庄镇供电所 | 刘备寨乡 | 刘备寨村 | 电网_刘备寨6# | 141.97 |  | 19079 | 唐山供电公司遵化供电公司东新庄镇供电所刘备寨乡刘备寨村电网_刘备寨6# | 141.97
19080 | 唐山供电公司 | 遵化供电公司 | 东新庄镇供电所 | 刘备寨乡 | 刘备寨村 | 电网_刘备寨7# | 0 |  | 19080 | 唐山供电公司遵化供电公司东新庄镇供电所刘备寨乡刘备寨村电网_刘备寨7# | 0
19081 | 唐山供电公司 | 遵化供电公司 | 东新庄镇供电所 | 刘备寨乡 | 刘备寨村 | 电网_刘备寨8# | 0 |  | 19081 | 唐山供电公司遵化供电公司东新庄镇供电所刘备寨乡刘备寨村电网_刘备寨8# | 0
19082 | 唐山供电公司 | 遵化供电公司 | 东新庄镇供电所 | 刘备寨乡 | 刘备寨村 | 电网_刘备寨9# | 0 |  | 19082 | 唐山供电公司遵化供电公司东新庄镇供电所刘备寨乡刘备寨村电网_刘备寨9# | 0
19083 | 唐山供电公司 | 遵化供电公司 | 东新庄镇供电所 | 刘备寨乡 | 刘备寨村 | 电网_刘南山1# | 58.5 |  | 19083 | 唐山供电公司遵化供电公司东新庄镇供电所刘备寨乡刘备寨村电网_刘南山1# | 58.5
19084 | 唐山供电公司 | 遵化供电公司 | 东新庄镇供电所 | 刘备寨乡 | 刘备寨村 | 电网_刘南山2# | 47.7 |  | 19084 | 唐山供电公司遵化供电公司东新庄镇供电所刘备寨乡刘备寨村电网_刘南山2# | 47.7
19085 | 唐山供电公司 | 遵化供电公司 | 东新庄镇供电所 | 刘备寨乡 | 刘备寨村 | 电网_刘南山3# | 0 |  | 19085 | 唐山供电公司遵化供电公司东新庄镇供电所刘备寨乡刘备寨村电网_刘南山3# | 0
19086 | 唐山供电公司 | 遵化供电公司 | 东新庄镇供电所 | 刘备寨乡 | 刘备寨村 | 电网_刘南山4# | 80.245 |  | 19086 | 唐山供电公司遵化供电公司东新庄镇供电所刘备寨乡刘备寨村电网_刘南山4# | 80.245
19087 | 唐山供电公司 | 遵化供电公司 | 东新庄镇供电所 | 刘备寨乡 | 刘备寨村 | 电网_马各庄1# | 35.79 |  | 19087 | 唐山供电公司遵化供电公司东新庄镇供电所刘备寨乡刘备寨村电网_马各庄1# | 35.79
19088 | 唐山供电公司 | 遵化供电公司 | 东新庄镇供电所 | 刘备寨乡 | 马各庄村 | 电网_马各庄2# | 49.23 |  | 19088 | 唐山供电公司遵化供电公司东新庄镇供电所刘备寨乡马各庄村电网_马各庄2# | 49.23
19089 | 唐山供电公司 | 遵化供电公司 | 东新庄镇供电所 | 刘备寨乡 | 马各庄村 | 电网_马各庄3# | 40.12 |  | 19089 | 唐山供电公司遵化供电公司东新庄镇供电所刘备寨乡马各庄村电网_马各庄3# | 40.12
19090 | 唐山供电公司 | 遵化供电公司 | 东新庄镇供电所 | 刘备寨乡 | 马各庄村 | 电网_马各庄4# | 100.63 |  | 19090 | 唐山供电公司遵化供电公司东新庄镇供电所刘备寨乡马各庄村电网_马各庄4# | 100.63
19091 | 唐山供电公司 | 遵化供电公司 | 东新庄镇供电所 | 刘备寨乡 | 马各庄村 | 电网_牛角峪1# | 195.45 |  | 19091 | 唐山供电公司遵化供电公司东新庄镇供电所刘备寨乡马各庄村电网_牛角峪1# | 195.45
19092 | 唐山供电公司 | 遵化供电公司 | 东新庄镇供电所 | 刘备寨乡 | 牛角峪村 | 电网_牛角峪2# | 0 |  | 19092 | 唐山供电公司遵化供电公司东新庄镇供电所刘备寨乡牛角峪村电网_牛角峪2# | 0
19093 | 唐山供电公司 | 遵化供电公司 | 东新庄镇供电所 | 刘备寨乡 | 牛角峪村 | 电网_牛角峪3# | 0 |  | 19093 | 唐山供电公司遵化供电公司东新庄镇供电所刘备寨乡牛角峪村电网_牛角峪3# | 0
19094 | 唐山供电公司 | 遵化供电公司 | 东新庄镇供电所 | 刘备寨乡 | 平安庄村 | 电网_平安庄1# | 0 |  | 19094 | 唐山供电公司遵化供电公司东新庄镇供电所刘备寨乡平安庄村电网_平安庄1# | 0
19095 | 唐山供电公司 | 遵化供电公司 | 东新庄镇供电所 | 刘备寨乡 | 平安庄村 | 电网_平安庄2# | 100.32 |  | 19095 | 唐山供电公司遵化供电公司东新庄镇供电所刘备寨乡平安庄村电网_平安庄2# | 100.32
19096 | 唐山供电公司 | 遵化供电公司 | 东新庄镇供电所 | 刘备寨乡 | 平台村 | 电网_平台1# | 120.81 |  | 19096 | 唐山供电公司遵化供电公司东新庄镇供电所刘备寨乡平台村电网_平台1# | 120.81
19097 | 唐山供电公司 | 遵化供电公司 | 东新庄镇供电所 | 刘备寨乡 | 平台村 | 电网_平台2# | 0 |  | 19097 | 唐山供电公司遵化供电公司东新庄镇供电所刘备寨乡平台村电网_平台2# | 0
19098 | 唐山供电公司 | 遵化供电公司 | 东新庄镇供电所 | 刘备寨乡 | 泉水头村 | 电网_泉水头1# | 0 |  | 19098 | 唐山供电公司遵化供电公司东新庄镇供电所刘备寨乡泉水头村电网_泉水头1# | 0
19099 | 唐山供电公司 | 遵化供电公司 | 东新庄镇供电所 | 刘备寨乡 | 泉水头村 | 电网_泉水头2# | 121.19 |  | 19099 | 唐山供电公司遵化供电公司东新庄镇供电所刘备寨乡泉水头村电网_泉水头2# | 121.19
19100 | 唐山供电公司 | 遵化供电公司 | 东新庄镇供电所 | 刘备寨乡 | 泉水头村 | 电网_泉水头3# | 21.78 |  | 19100 | 唐山供电公司遵化供电公司东新庄镇供电所刘备寨乡泉水头村电网_泉水头3# | 21.78
19101 | 唐山供电公司 | 遵化供电公司 | 东新庄镇供电所 | 刘备寨乡 | 泉水头村 | 电网_泉水头4# | 160 |  | 19101 | 唐山供电公司遵化供电公司东新庄镇供电所刘备寨乡泉水头村电网_泉水头4# | 160
19102 | 唐山供电公司 | 遵化供电公司 | 东新庄镇供电所 | 刘备寨乡 | 泉水头村 | 电网_山头庄1# | 35.91 |  | 19102 | 唐山供电公司遵化供电公司东新庄镇供电所刘备寨乡泉水头村电网_山头庄1# | 35.91
19103 | 唐山供电公司 | 遵化供电公司 | 东新庄镇供电所 | 刘备寨乡 | 山头庄村 | 电网_山头庄10# | 0 |  | 19103 | 唐山供电公司遵化供电公司东新庄镇供电所刘备寨乡山头庄村电网_山头庄10# | 0
19104 | 唐山供电公司 | 遵化供电公司 | 东新庄镇供电所 | 刘备寨乡 | 山头庄村 | 电网_山头庄11# | 40.5 |  | 19104 | 唐山供电公司遵化供电公司东新庄镇供电所刘备寨乡山头庄村电网_山头庄11# | 40.5
19105 | 唐山供电公司 | 遵化供电公司 | 东新庄镇供电所 | 刘备寨乡 | 山头庄村 | 电网_山头庄12# | 0 |  | 19105 | 唐山供电公司遵化供电公司东新庄镇供电所刘备寨乡山头庄村电网_山头庄12# | 0
19106 | 唐山供电公司 | 遵化供电公司 | 东新庄镇供电所 | 刘备寨乡 | 山头庄村 | 电网_山头庄13# | 160 |  | 19106 | 唐山供电公司遵化供电公司东新庄镇供电所刘备寨乡山头庄村电网_山头庄13# | 160
19107 | 唐山供电公司 | 遵化供电公司 | 东新庄镇供电所 | 刘备寨乡 | 山头庄村 | 电网_山头庄2# | 0 |  | 19107 | 唐山供电公司遵化供电公司东新庄镇供电所刘备寨乡山头庄村电网_山头庄2# | 0
19108 | 唐山供电公司 | 遵化供电公司 | 东新庄镇供电所 | 刘备寨乡 | 山头庄村 | 电网_山头庄3# | 0 |  | 19108 | 唐山供电公司遵化供电公司东新庄镇供电所刘备寨乡山头庄村电网_山头庄3# | 0
19109 | 唐山供电公司 | 遵化供电公司 | 东新庄镇供电所 | 刘备寨乡 | 山头庄村 | 电网_山头庄4# | 64.86 |  | 19109 | 唐山供电公司遵化供电公司东新庄镇供电所刘备寨乡山头庄村电网_山头庄4# | 64.86
19110 | 唐山供电公司 | 遵化供电公司 | 东新庄镇供电所 | 刘备寨乡 | 山头庄村 | 电网_山头庄5# | 120 |  | 19110 | 唐山供电公司遵化供电公司东新庄镇供电所刘备寨乡山头庄村电网_山头庄5# | 120
19111 | 唐山供电公司 | 遵化供电公司 | 东新庄镇供电所 | 刘备寨乡 | 山头庄村 | 电网_山头庄6# | 138.42 |  | 19111 | 唐山供电公司遵化供电公司东新庄镇供电所刘备寨乡山头庄村电网_山头庄6# | 138.42
19112 | 唐山供电公司 | 遵化供电公司 | 东新庄镇供电所 | 刘备寨乡 | 山头庄村 | 电网_山头庄7# | 0 |  | 19112 | 唐山供电公司遵化供电公司东新庄镇供电所刘备寨乡山头庄村电网_山头庄7# | 0
19113 | 唐山供电公司 | 遵化供电公司 | 东新庄镇供电所 | 刘备寨乡 | 山头庄村 | 电网_山头庄8# | 101.61 |  | 19113 | 唐山供电公司遵化供电公司东新庄镇供电所刘备寨乡山头庄村电网_山头庄8# | 101.61
19114 | 唐山供电公司 | 遵化供电公司 | 东新庄镇供电所 | 刘备寨乡 | 山头庄村 | 电网_山头庄9# | 0 |  | 19114 | 唐山供电公司遵化供电公司东新庄镇供电所刘备寨乡山头庄村电网_山头庄9# | 0
19115 | 唐山供电公司 | 遵化供电公司 | 东新庄镇供电所 | 刘备寨乡 | 上庄屯村 | 电网_上庄屯1# | 73.91 |  | 19115 | 唐山供电公司遵化供电公司东新庄镇供电所刘备寨乡上庄屯村电网_上庄屯1# | 73.91
19116 | 唐山供电公司 | 遵化供电公司 | 东新庄镇供电所 | 刘备寨乡 | 上庄屯村 | 电网_上庄屯2# | 64.59 |  | 19116 | 唐山供电公司遵化供电公司东新庄镇供电所刘备寨乡上庄屯村电网_上庄屯2# | 64.59
19117 | 唐山供电公司 | 遵化供电公司 | 东新庄镇供电所 | 刘备寨乡 | 上庄屯村 | 电网_上庄屯3# | 0 |  | 19117 | 唐山供电公司遵化供电公司东新庄镇供电所刘备寨乡上庄屯村电网_上庄屯3# | 0
19118 | 唐山供电公司 | 遵化供电公司 | 东新庄镇供电所 | 刘备寨乡 | 上庄屯村 | 电网_上庄屯4# | 107.63 |  | 19118 | 唐山供电公司遵化供电公司东新庄镇供电所刘备寨乡上庄屯村电网_上庄屯4# | 107.63
19119 | 唐山供电公司 | 遵化供电公司 | 东新庄镇供电所 | 刘备寨乡 | 水峪村 | 电网_水峪1# | 53.62 |  | 19119 | 唐山供电公司遵化供电公司东新庄镇供电所刘备寨乡水峪村电网_水峪1# | 53.62
19120 | 唐山供电公司 | 遵化供电公司 | 东新庄镇供电所 | 刘备寨乡 | 水峪村 | 电网_水峪2# | 0 |  | 19120 | 唐山供电公司遵化供电公司东新庄镇供电所刘备寨乡水峪村电网_水峪2# | 0
19121 | 唐山供电公司 | 遵化供电公司 | 东新庄镇供电所 | 刘备寨乡 | 张庄子村 | 电网_张庄子1# | 127.005 |  | 19121 | 唐山供电公司遵化供电公司东新庄镇供电所刘备寨乡张庄子村电网_张庄子1# | 127.005
19122 | 唐山供电公司 | 遵化供电公司 | 东新庄镇供电所 | 刘备寨乡 | 张庄子村 | 电网_张庄子2# | 115.76 |  | 19122 | 唐山供电公司遵化供电公司东新庄镇供电所刘备寨乡张庄子村电网_张庄子2# | 115.76
19123 | 唐山供电公司 | 遵化供电公司 | 东新庄镇供电所 | 刘备寨乡 | 张庄子村 | 电网_张庄子3# | 0 |  | 19123 | 唐山供电公司遵化供电公司东新庄镇供电所刘备寨乡张庄子村电网_张庄子3# | 0
19124 | 唐山供电公司 | 遵化供电公司 | 西三里镇供电所 | 苏家洼 | 般若院 | 电网_般若院1# | 14.21 |  | 19124 | 唐山供电公司遵化供电公司西三里镇供电所苏家洼般若院电网_般若院1# | 14.21
19125 | 唐山供电公司 | 遵化供电公司 | 西三里镇供电所 | 苏家洼 | 般若院 | 电网_般若院2# | 9.36 |  | 19125 | 唐山供电公司遵化供电公司西三里镇供电所苏家洼般若院电网_般若院2# | 9.36
19126 | 唐山供电公司 | 遵化供电公司 | 西三里镇供电所 | 苏家洼 | 般若院 | 电网_般若院4# | 0 |  | 19126 | 唐山供电公司遵化供电公司西三里镇供电所苏家洼般若院电网_般若院4# | 0
19127 | 唐山供电公司 | 遵化供电公司 | 西三里镇供电所 | 苏家洼 | 般若院 | 电网_般若院东沟3# | 0.05 |  | 19127 | 唐山供电公司遵化供电公司西三里镇供电所苏家洼般若院电网_般若院东沟3# | 0.05
19128 | 唐山供电公司 | 遵化供电公司 | 西三里镇供电所 | 苏家洼 | 般若院 | 电网_般若院5 | 30.06 |  | 19128 | 唐山供电公司遵化供电公司西三里镇供电所苏家洼般若院电网_般若院5 | 30.06
19129 | 唐山供电公司 | 遵化供电公司 | 西三里镇供电所 | 苏家洼 | 北上港 | 电网_北上港 | 0 |  | 19129 | 唐山供电公司遵化供电公司西三里镇供电所苏家洼北上港电网_北上港 | 0
19130 | 唐山供电公司 | 遵化供电公司 | 西三里镇供电所 | 苏家洼 | 达志沟 | 电网_达志沟1# | 8.544 |  | 19130 | 唐山供电公司遵化供电公司西三里镇供电所苏家洼达志沟电网_达志沟1# | 8.544
19131 | 唐山供电公司 | 遵化供电公司 | 西三里镇供电所 | 苏家洼 | 达志沟 | 电网_达志沟2# | 1.45 |  | 19131 | 唐山供电公司遵化供电公司西三里镇供电所苏家洼达志沟电网_达志沟2# | 1.45
19132 | 唐山供电公司 | 遵化供电公司 | 西三里镇供电所 | 苏家洼 | 达志沟 | 电网_达志沟3# | 21.63 |  | 19132 | 唐山供电公司遵化供电公司西三里镇供电所苏家洼达志沟电网_达志沟3# | 21.63
19133 | 唐山供电公司 | 遵化供电公司 | 西三里镇供电所 | 苏家洼 | 达志沟 | 电网_达志沟4# | 0 |  | 19133 | 唐山供电公司遵化供电公司西三里镇供电所苏家洼达志沟电网_达志沟4# | 0
19134 | 唐山供电公司 | 遵化供电公司 | 西三里镇供电所 | 苏家洼 | 达志沟 | 电网_达志沟5# | 36.22 |  | 19134 | 唐山供电公司遵化供电公司西三里镇供电所苏家洼达志沟电网_达志沟5# | 36.22
19135 | 唐山供电公司 | 遵化供电公司 | 西三里镇供电所 | 苏家洼 | 大块地 | 电网_大块地1# | 0 |  | 19135 | 唐山供电公司遵化供电公司西三里镇供电所苏家洼大块地电网_大块地1# | 0
19136 | 唐山供电公司 | 遵化供电公司 | 西三里镇供电所 | 苏家洼 | 大块地 | 电网_大块地2# | 0 |  | 19136 | 唐山供电公司遵化供电公司西三里镇供电所苏家洼大块地电网_大块地2# | 0
19137 | 唐山供电公司 | 遵化供电公司 | 西三里镇供电所 | 苏家洼 | 大块地 | 电网_大块地3# | 0 |  | 19137 | 唐山供电公司遵化供电公司西三里镇供电所苏家洼大块地电网_大块地3# | 0
19138 | 唐山供电公司 | 遵化供电公司 | 西三里镇供电所 | 苏家洼 | 大刘庄 | 电网_大刘庄1# | 113.29 |  | 19138 | 唐山供电公司遵化供电公司西三里镇供电所苏家洼大刘庄电网_大刘庄1# | 113.29
19139 | 唐山供电公司 | 遵化供电公司 | 西三里镇供电所 | 苏家洼 | 大刘庄 | 电网_大刘庄2# | 263.42 |  | 19139 | 唐山供电公司遵化供电公司西三里镇供电所苏家洼大刘庄电网_大刘庄2# | 263.42
19140 | 唐山供电公司 | 遵化供电公司 | 西三里镇供电所 | 苏家洼 | 大刘庄 | 电网_大刘庄3# | 0.74 |  | 19140 | 唐山供电公司遵化供电公司西三里镇供电所苏家洼大刘庄电网_大刘庄3# | 0.74
19141 | 唐山供电公司 | 遵化供电公司 | 西三里镇供电所 | 苏家洼 | 大刘庄 | 电网_大刘庄4# | 164.85 |  | 19141 | 唐山供电公司遵化供电公司西三里镇供电所苏家洼大刘庄电网_大刘庄4# | 164.85
19142 | 唐山供电公司 | 遵化供电公司 | 西三里镇供电所 | 苏家洼 | 大刘庄 | 电网_大刘庄5# | 320 |  | 19142 | 唐山供电公司遵化供电公司西三里镇供电所苏家洼大刘庄电网_大刘庄5# | 320
19143 | 唐山供电公司 | 遵化供电公司 | 西三里镇供电所 | 苏家洼 | 大刘庄 | 电网_大刘庄6# | 105.38 |  | 19143 | 唐山供电公司遵化供电公司西三里镇供电所苏家洼大刘庄电网_大刘庄6# | 105.38
19144 | 唐山供电公司 | 遵化供电公司 | 西三里镇供电所 | 苏家洼 | 大刘庄 | 电网_大刘庄7# | 16.175 |  | 19144 | 唐山供电公司遵化供电公司西三里镇供电所苏家洼大刘庄电网_大刘庄7# | 16.175
19145 | 唐山供电公司 | 遵化供电公司 | 西三里镇供电所 | 苏家洼 | 大刘庄 | 电网_大刘庄8# | 4.34 |  | 19145 | 唐山供电公司遵化供电公司西三里镇供电所苏家洼大刘庄电网_大刘庄8# | 4.34
19146 | 唐山供电公司 | 遵化供电公司 | 西三里镇供电所 | 苏家洼 | 苏家洼 | 电网_大刘庄公用 | 200 |  | 19146 | 唐山供电公司遵化供电公司西三里镇供电所苏家洼苏家洼电网_大刘庄公用 | 200
19147 | 唐山供电公司 | 遵化供电公司 | 西三里镇供电所 | 苏家洼 | 苏家洼 | 电网_大刘庄公用2# | 118 |  | 19147 | 唐山供电公司遵化供电公司西三里镇供电所苏家洼苏家洼电网_大刘庄公用2# | 118
19148 | 唐山供电公司 | 遵化供电公司 | 西三里镇供电所 | 苏家洼 | 大刘庄 | 电网_大刘庄小学 | 80 |  | 19148 | 唐山供电公司遵化供电公司西三里镇供电所苏家洼大刘庄电网_大刘庄小学 | 80
19149 | 唐山供电公司 | 遵化供电公司 | 西三里镇供电所 | 苏家洼 | 大刘庄 | 电网_大刘庄中学 | 128 |  | 19149 | 唐山供电公司遵化供电公司西三里镇供电所苏家洼大刘庄电网_大刘庄中学 | 128
19150 | 唐山供电公司 | 遵化供电公司 | 西三里镇供电所 | 苏家洼 | 二道岭 | 电网_二道岭1# | 59.1 |  | 19150 | 唐山供电公司遵化供电公司西三里镇供电所苏家洼二道岭电网_二道岭1# | 59.1
19151 | 唐山供电公司 | 遵化供电公司 | 西三里镇供电所 | 苏家洼 | 二道岭 | 电网_二道岭2# | 128 |  | 19151 | 唐山供电公司遵化供电公司西三里镇供电所苏家洼二道岭电网_二道岭2# | 128
19152 | 唐山供电公司 | 遵化供电公司 | 西三里镇供电所 | 苏家洼 | 二道岭 | 电网_二道岭3# | 0 |  | 19152 | 唐山供电公司遵化供电公司西三里镇供电所苏家洼二道岭电网_二道岭3# | 0
19153 | 唐山供电公司 | 遵化供电公司 | 西三里镇供电所 | 苏家洼 | 二道岭 | 电网_二道岭4# | 106.75 |  | 19153 | 唐山供电公司遵化供电公司西三里镇供电所苏家洼二道岭电网_二道岭4# | 106.75
19154 | 唐山供电公司 | 遵化供电公司 | 西三里镇供电所 | 苏家洼 | 二道岭 | 电网_二道岭5# | 80 |  | 19154 | 唐山供电公司遵化供电公司西三里镇供电所苏家洼二道岭电网_二道岭5# | 80
19155 | 唐山供电公司 | 遵化供电公司 | 西三里镇供电所 | 苏家洼 | 二道岭 | 电网_二道岭6# | 0 |  | 19155 | 唐山供电公司遵化供电公司西三里镇供电所苏家洼二道岭电网_二道岭6# | 0
19156 | 唐山供电公司 | 遵化供电公司 | 西三里镇供电所 | 苏家洼 | 二道岭 | 电网_二道岭7# | 54.755 |  | 19156 | 唐山供电公司遵化供电公司西三里镇供电所苏家洼二道岭电网_二道岭7# | 54.755
19157 | 唐山供电公司 | 遵化供电公司 | 西三里镇供电所 | 苏家洼 | 驸马寨 | 电网_驸马寨1# | 0 |  | 19157 | 唐山供电公司遵化供电公司西三里镇供电所苏家洼驸马寨电网_驸马寨1# | 0
19158 | 唐山供电公司 | 遵化供电公司 | 西三里镇供电所 | 苏家洼 | 驸马寨 | 电网_驸马寨2# | 94.03 |  | 19158 | 唐山供电公司遵化供电公司西三里镇供电所苏家洼驸马寨电网_驸马寨2# | 94.03
19159 | 唐山供电公司 | 遵化供电公司 | 西三里镇供电所 | 苏家洼 | 驸马寨 | 电网_驸马寨3# | 19.21 |  | 19159 | 唐山供电公司遵化供电公司西三里镇供电所苏家洼驸马寨电网_驸马寨3# | 19.21
19160 | 唐山供电公司 | 遵化供电公司 | 西三里镇供电所 | 苏家洼 | 驸马寨 | 电网_驸马寨联小 | 128 |  | 19160 | 唐山供电公司遵化供电公司西三里镇供电所苏家洼驸马寨电网_驸马寨联小 | 128
19161 | 唐山供电公司 | 遵化供电公司 | 西三里镇供电所 | 苏家洼 | 苏家洼 | 电网_纪委公用 | 160 |  | 19161 | 唐山供电公司遵化供电公司西三里镇供电所苏家洼苏家洼电网_纪委公用 | 160
19162 | 唐山供电公司 | 遵化供电公司 | 西三里镇供电所 | 苏家洼 | 贾庄子 | 电网_贾庄子1# | 219.88 |  | 19162 | 唐山供电公司遵化供电公司西三里镇供电所苏家洼贾庄子电网_贾庄子1# | 219.88
19163 | 唐山供电公司 | 遵化供电公司 | 西三里镇供电所 | 苏家洼 | 贾庄子 | 电网_贾庄子2# | 128 |  | 19163 | 唐山供电公司遵化供电公司西三里镇供电所苏家洼贾庄子电网_贾庄子2# | 128
19164 | 唐山供电公司 | 遵化供电公司 | 西三里镇供电所 | 苏家洼 | 贾庄子 | 电网_贾庄子3# | 60.37 |  | 19164 | 唐山供电公司遵化供电公司西三里镇供电所苏家洼贾庄子电网_贾庄子3# | 60.37
19165 | 唐山供电公司 | 遵化供电公司 | 西三里镇供电所 | 苏家洼 | 贾庄子 | 电网_贾庄子4# | 134.58 |  | 19165 | 唐山供电公司遵化供电公司西三里镇供电所苏家洼贾庄子电网_贾庄子4# | 134.58
19166 | 唐山供电公司 | 遵化供电公司 | 西三里镇供电所 | 苏家洼 | 贾庄子 | 电网_贾庄子5# | 203.99 |  | 19166 | 唐山供电公司遵化供电公司西三里镇供电所苏家洼贾庄子电网_贾庄子5# | 203.99
19167 | 唐山供电公司 | 遵化供电公司 | 西三里镇供电所 | 苏家洼 | 李家沟 | 电网_李家沟1# | 50.26 |  | 19167 | 唐山供电公司遵化供电公司西三里镇供电所苏家洼李家沟电网_李家沟1# | 50.26
19168 | 唐山供电公司 | 遵化供电公司 | 西三里镇供电所 | 苏家洼 | 李家沟 | 电网_李家沟2# | 48.15 |  | 19168 | 唐山供电公司遵化供电公司西三里镇供电所苏家洼李家沟电网_李家沟2# | 48.15
19169 | 唐山供电公司 | 遵化供电公司 | 西三里镇供电所 | 苏家洼 | 李家沟 | 电网_李家沟3# | 0 |  | 19169 | 唐山供电公司遵化供电公司西三里镇供电所苏家洼李家沟电网_李家沟3# | 0
19170 | 唐山供电公司 | 遵化供电公司 | 西三里镇供电所 | 苏家洼 | 罗秀庄 | 电网_罗秀庄1# | 21.07 |  | 19170 | 唐山供电公司遵化供电公司西三里镇供电所苏家洼罗秀庄电网_罗秀庄1# | 21.07
19171 | 唐山供电公司 | 遵化供电公司 | 西三里镇供电所 | 苏家洼 | 罗秀庄 | 电网_罗秀庄2# | 0 |  | 19171 | 唐山供电公司遵化供电公司西三里镇供电所苏家洼罗秀庄电网_罗秀庄2# | 0
19172 | 唐山供电公司 | 遵化供电公司 | 西三里镇供电所 | 苏家洼 | 罗秀庄 | 电网_罗秀庄3# | 9.3 |  | 19172 | 唐山供电公司遵化供电公司西三里镇供电所苏家洼罗秀庄电网_罗秀庄3# | 9.3
19173 | 唐山供电公司 | 遵化供电公司 | 西三里镇供电所 | 苏家洼 | 罗秀庄 | 电网_罗秀庄4# | 128 |  | 19173 | 唐山供电公司遵化供电公司西三里镇供电所苏家洼罗秀庄电网_罗秀庄4# | 128
19174 | 唐山供电公司 | 遵化供电公司 | 西三里镇供电所 | 苏家洼 | 罗秀庄 | 电网_罗秀庄5# | 6.87 |  | 19174 | 唐山供电公司遵化供电公司西三里镇供电所苏家洼罗秀庄电网_罗秀庄5# | 6.87
19175 | 唐山供电公司 | 遵化供电公司 | 西三里镇供电所 | 苏家洼 | 罗秀庄 | 电网_罗秀庄6# | 128 |  | 19175 | 唐山供电公司遵化供电公司西三里镇供电所苏家洼罗秀庄电网_罗秀庄6# | 128
19176 | 唐山供电公司 | 遵化供电公司 | 西三里镇供电所 | 苏家洼 | 罗秀庄 | 电网_罗秀庄7# | 22.79 |  | 19176 | 唐山供电公司遵化供电公司西三里镇供电所苏家洼罗秀庄电网_罗秀庄7# | 22.79
19177 | 唐山供电公司 | 遵化供电公司 | 西三里镇供电所 | 苏家洼 | 罗秀庄 | 电网_罗秀庄8# | 29.44 |  | 19177 | 唐山供电公司遵化供电公司西三里镇供电所苏家洼罗秀庄电网_罗秀庄8# | 29.44
19178 | 唐山供电公司 | 遵化供电公司 | 西三里镇供电所 | 苏家洼 | 罗秀庄 | 电网_罗秀庄9# | 4.64 |  | 19178 | 唐山供电公司遵化供电公司西三里镇供电所苏家洼罗秀庄电网_罗秀庄9# | 4.64
19179 | 唐山供电公司 | 遵化供电公司 | 西三里镇供电所 | 苏家洼 | 马家洼 | 电网_马家洼1# | 36.69 |  | 19179 | 唐山供电公司遵化供电公司西三里镇供电所苏家洼马家洼电网_马家洼1# | 36.69
19180 | 唐山供电公司 | 遵化供电公司 | 西三里镇供电所 | 苏家洼 | 马家洼 | 电网_马家洼2# | 71.47 |  | 19180 | 唐山供电公司遵化供电公司西三里镇供电所苏家洼马家洼电网_马家洼2# | 71.47
19181 | 唐山供电公司 | 遵化供电公司 | 西三里镇供电所 | 苏家洼 | 马家洼 | 电网_马家洼3# | 128 |  | 19181 | 唐山供电公司遵化供电公司西三里镇供电所苏家洼马家洼电网_马家洼3# | 128
19182 | 唐山供电公司 | 遵化供电公司 | 西三里镇供电所 | 苏家洼 | 马家洼 | 电网_马家洼4# | 203 |  | 19182 | 唐山供电公司遵化供电公司西三里镇供电所苏家洼马家洼电网_马家洼4# | 203
19183 | 唐山供电公司 | 遵化供电公司 | 西三里镇供电所 | 苏家洼 | 马家洼 | 电网_马家洼5# | 5.93 |  | 19183 | 唐山供电公司遵化供电公司西三里镇供电所苏家洼马家洼电网_马家洼5# | 5.93
19184 | 唐山供电公司 | 遵化供电公司 | 西三里镇供电所 | 苏家洼 | 马家洼 | 电网_马家洼6# | 320 |  | 19184 | 唐山供电公司遵化供电公司西三里镇供电所苏家洼马家洼电网_马家洼6# | 320
19185 | 唐山供电公司 | 遵化供电公司 | 西三里镇供电所 | 苏家洼 | 梅家洼 | 电网_梅家洼1# | 36.45 |  | 19185 | 唐山供电公司遵化供电公司西三里镇供电所苏家洼梅家洼电网_梅家洼1# | 36.45
19186 | 唐山供电公司 | 遵化供电公司 | 西三里镇供电所 | 苏家洼 | 孟子院 | 电网_孟子院1# | 14.19 |  | 19186 | 唐山供电公司遵化供电公司西三里镇供电所苏家洼孟子院电网_孟子院1# | 14.19
19187 | 唐山供电公司 | 遵化供电公司 | 西三里镇供电所 | 苏家洼 | 孟子院 | 电网_孟子院2# | 6 |  | 19187 | 唐山供电公司遵化供电公司西三里镇供电所苏家洼孟子院电网_孟子院2# | 6
19188 | 唐山供电公司 | 遵化供电公司 | 西三里镇供电所 | 苏家洼 | 南山 | 电网_南山 | 63 |  | 19188 | 唐山供电公司遵化供电公司西三里镇供电所苏家洼南山电网_南山 | 63
19189 | 唐山供电公司 | 遵化供电公司 | 西三里镇供电所 | 苏家洼 | 南山 | 电网_南山2号 | 67.14 |  | 19189 | 唐山供电公司遵化供电公司西三里镇供电所苏家洼南山电网_南山2号 | 67.14
19190 | 唐山供电公司 | 遵化供电公司 | 西三里镇供电所 | 苏家洼 | 牛家岭 | 电网_牛家岭1# | 5 |  | 19190 | 唐山供电公司遵化供电公司西三里镇供电所苏家洼牛家岭电网_牛家岭1# | 5
19191 | 唐山供电公司 | 遵化供电公司 | 西三里镇供电所 | 苏家洼 | 牛家岭 | 电网_牛家岭2# | 160 |  | 19191 | 唐山供电公司遵化供电公司西三里镇供电所苏家洼牛家岭电网_牛家岭2# | 160
19192 | 唐山供电公司 | 遵化供电公司 | 西三里镇供电所 | 苏家洼 | 牛家岭 | 电网_牛家岭3# | 0.3 |  | 19192 | 唐山供电公司遵化供电公司西三里镇供电所苏家洼牛家岭电网_牛家岭3# | 0.3
19193 | 唐山供电公司 | 遵化供电公司 | 西三里镇供电所 | 苏家洼 | 牛家岭 | 电网_牛家岭4# | 151.59 |  | 19193 | 唐山供电公司遵化供电公司西三里镇供电所苏家洼牛家岭电网_牛家岭4# | 151.59
19194 | 唐山供电公司 | 遵化供电公司 | 西三里镇供电所 | 苏家洼 | 皮各庄 | 电网_皮各庄2# | 21 |  | 19194 | 唐山供电公司遵化供电公司西三里镇供电所苏家洼皮各庄电网_皮各庄2# | 21
19195 | 唐山供电公司 | 遵化供电公司 | 西三里镇供电所 | 苏家洼 | 皮各庄 | 电网_皮各庄村西 | 0.83 |  | 19195 | 唐山供电公司遵化供电公司西三里镇供电所苏家洼皮各庄电网_皮各庄村西 | 0.83
19196 | 唐山供电公司 | 遵化供电公司 | 西三里镇供电所 | 苏家洼 | 乔家洼 | 电网_乔家洼3# | 80 |  | 19196 | 唐山供电公司遵化供电公司西三里镇供电所苏家洼乔家洼电网_乔家洼3# | 80
19197 | 唐山供电公司 | 遵化供电公司 | 西三里镇供电所 | 苏家洼 | 山头庄 | 电网_山头庄 | 1.45 |  | 19197 | 唐山供电公司遵化供电公司西三里镇供电所苏家洼山头庄电网_山头庄 | 1.45
19198 | 唐山供电公司 | 遵化供电公司 | 西三里镇供电所 | 苏家洼 | 山头庄 | 电网_山头庄2# | 4.62 |  | 19198 | 唐山供电公司遵化供电公司西三里镇供电所苏家洼山头庄电网_山头庄2# | 4.62
19199 | 唐山供电公司 | 遵化供电公司 | 西三里镇供电所 | 苏家洼 | 山头庄 | 电网_山头庄3# | 16 |  | 19199 | 唐山供电公司遵化供电公司西三里镇供电所苏家洼山头庄电网_山头庄3# | 16
19200 | 唐山供电公司 | 遵化供电公司 | 西三里镇供电所 | 苏家洼 | 山王庄 | 电网_山王庄1# | 6.5 |  | 19200 | 唐山供电公司遵化供电公司西三里镇供电所苏家洼山王庄电网_山王庄1# | 6.5
19201 | 唐山供电公司 | 遵化供电公司 | 西三里镇供电所 | 苏家洼 | 山王庄 | 电网_山王庄2# | 18.7 |  | 19201 | 唐山供电公司遵化供电公司西三里镇供电所苏家洼山王庄电网_山王庄2# | 18.7
19202 | 唐山供电公司 | 遵化供电公司 | 西三里镇供电所 | 苏家洼 | 山王庄 | 电网_山王庄3# | 0 |  | 19202 | 唐山供电公司遵化供电公司西三里镇供电所苏家洼山王庄电网_山王庄3# | 0
19203 | 唐山供电公司 | 遵化供电公司 | 西三里镇供电所 | 苏家洼 | 上港 | 电网_上港1# | 7.62 |  | 19203 | 唐山供电公司遵化供电公司西三里镇供电所苏家洼上港电网_上港1# | 7.62
19204 | 唐山供电公司 | 遵化供电公司 | 西三里镇供电所 | 苏家洼 | 上港 | 电网_上港2# | 0 |  | 19204 | 唐山供电公司遵化供电公司西三里镇供电所苏家洼上港电网_上港2# | 0
19205 | 唐山供电公司 | 遵化供电公司 | 西三里镇供电所 | 苏家洼 | 上港 | 电网_上港3# | 0 |  | 19205 | 唐山供电公司遵化供电公司西三里镇供电所苏家洼上港电网_上港3# | 0
19206 | 唐山供电公司 | 遵化供电公司 | 西三里镇供电所 | 苏家洼 | 上石河 | 电网_上石河1# | 0 |  | 19206 | 唐山供电公司遵化供电公司西三里镇供电所苏家洼上石河电网_上石河1# | 0
19207 | 唐山供电公司 | 遵化供电公司 | 西三里镇供电所 | 苏家洼 | 上石河 | 电网_上石河2# | 22.54 |  | 19207 | 唐山供电公司遵化供电公司西三里镇供电所苏家洼上石河电网_上石河2# | 22.54
19208 | 唐山供电公司 | 遵化供电公司 | 西三里镇供电所 | 苏家洼 | 沈家庄 | 电网_沈家庄1# | 128 |  | 19208 | 唐山供电公司遵化供电公司西三里镇供电所苏家洼沈家庄电网_沈家庄1# | 128
19209 | 唐山供电公司 | 遵化供电公司 | 西三里镇供电所 | 苏家洼 | 沈家庄 | 电网_沈家庄2# | 0 |  | 19209 | 唐山供电公司遵化供电公司西三里镇供电所苏家洼沈家庄电网_沈家庄2# | 0
19210 | 唐山供电公司 | 遵化供电公司 | 西三里镇供电所 | 苏家洼 | 沈家庄 | 电网_沈家庄3# | 2.97 |  | 19210 | 唐山供电公司遵化供电公司西三里镇供电所苏家洼沈家庄电网_沈家庄3# | 2.97
19211 | 唐山供电公司 | 遵化供电公司 | 西三里镇供电所 | 苏家洼 | 十里铺 | 电网_十里铺1# | 0.42 |  | 19211 | 唐山供电公司遵化供电公司西三里镇供电所苏家洼十里铺电网_十里铺1# | 0.42
19212 | 唐山供电公司 | 遵化供电公司 | 西三里镇供电所 | 苏家洼 | 十里铺 | 电网_十里铺2# | 0.915 |  | 19212 | 唐山供电公司遵化供电公司西三里镇供电所苏家洼十里铺电网_十里铺2# | 0.915
19213 | 唐山供电公司 | 遵化供电公司 | 西三里镇供电所 | 苏家洼 | 十里铺 | 电网_十里铺3# | 0 |  | 19213 | 唐山供电公司遵化供电公司西三里镇供电所苏家洼十里铺电网_十里铺3# | 0
19214 | 唐山供电公司 | 遵化供电公司 | 西三里镇供电所 | 苏家洼 | 十里铺 | 电网_十里铺4# | 4.74 |  | 19214 | 唐山供电公司遵化供电公司西三里镇供电所苏家洼十里铺电网_十里铺4# | 4.74
19215 | 唐山供电公司 | 遵化供电公司 | 西三里镇供电所 | 苏家洼 | 十里铺 | 电网_十里铺5# | 0 |  | 19215 | 唐山供电公司遵化供电公司西三里镇供电所苏家洼十里铺电网_十里铺5# | 0
19216 | 唐山供电公司 | 遵化供电公司 | 西三里镇供电所 | 苏家洼 | 十里铺 | 电网_十里铺6# | 23.27 |  | 19216 | 唐山供电公司遵化供电公司西三里镇供电所苏家洼十里铺电网_十里铺6# | 23.27
19217 | 唐山供电公司 | 遵化供电公司 | 西三里镇供电所 | 苏家洼 | 十里铺 | 电网_十里铺7# | 79.56 |  | 19217 | 唐山供电公司遵化供电公司西三里镇供电所苏家洼十里铺电网_十里铺7# | 79.56
19218 | 唐山供电公司 | 遵化供电公司 | 西三里镇供电所 | 苏家洼 | 十里铺 | 电网_十里铺小学 | 64 |  | 19218 | 唐山供电公司遵化供电公司西三里镇供电所苏家洼十里铺电网_十里铺小学 | 64
19219 | 唐山供电公司 | 遵化供电公司 | 西三里镇供电所 | 苏家洼 | 石炕子 | 电网_石炕子1# | 0 |  | 19219 | 唐山供电公司遵化供电公司西三里镇供电所苏家洼石炕子电网_石炕子1# | 0
19220 | 唐山供电公司 | 遵化供电公司 | 西三里镇供电所 | 苏家洼 | 石炕子 | 电网_石炕子2# | 22 |  | 19220 | 唐山供电公司遵化供电公司西三里镇供电所苏家洼石炕子电网_石炕子2# | 22
19221 | 唐山供电公司 | 遵化供电公司 | 西三里镇供电所 | 苏家洼 | 收台子 | 电网_收台子1# | 2.75 |  | 19221 | 唐山供电公司遵化供电公司西三里镇供电所苏家洼收台子电网_收台子1# | 2.75
19222 | 唐山供电公司 | 遵化供电公司 | 西三里镇供电所 | 苏家洼 | 收台子 | 电网_收台子2# | 40 |  | 19222 | 唐山供电公司遵化供电公司西三里镇供电所苏家洼收台子电网_收台子2# | 40
19223 | 唐山供电公司 | 遵化供电公司 | 西三里镇供电所 | 苏家洼 | 收台子 | 电网_收台子3# | 84 |  | 19223 | 唐山供电公司遵化供电公司西三里镇供电所苏家洼收台子电网_收台子3# | 84
19224 | 唐山供电公司 | 遵化供电公司 | 西三里镇供电所 | 苏家洼 | 双庙 | 电网_双庙1# | 6.98 |  | 19224 | 唐山供电公司遵化供电公司西三里镇供电所苏家洼双庙电网_双庙1# | 6.98
19225 | 唐山供电公司 | 遵化供电公司 | 西三里镇供电所 | 苏家洼 | 苏家洼 | 电网_苏家洼1# | 0.82 |  | 19225 | 唐山供电公司遵化供电公司西三里镇供电所苏家洼苏家洼电网_苏家洼1# | 0.82
19226 | 唐山供电公司 | 遵化供电公司 | 西三里镇供电所 | 苏家洼 | 苏家洼 | 电网_苏家洼2# | 39.33 |  | 19226 | 唐山供电公司遵化供电公司西三里镇供电所苏家洼苏家洼电网_苏家洼2# | 39.33
19227 | 唐山供电公司 | 遵化供电公司 | 西三里镇供电所 | 苏家洼 | 苏家洼 | 电网_苏家洼3# | 55 |  | 19227 | 唐山供电公司遵化供电公司西三里镇供电所苏家洼苏家洼电网_苏家洼3# | 55
19228 | 唐山供电公司 | 遵化供电公司 | 西三里镇供电所 | 苏家洼 | 苏家洼 | 电网_苏家洼4# | 1.59 |  | 19228 | 唐山供电公司遵化供电公司西三里镇供电所苏家洼苏家洼电网_苏家洼4# | 1.59
19229 | 唐山供电公司 | 遵化供电公司 | 西三里镇供电所 | 苏家洼 | 苏家洼 | 电网_苏家洼5# | 3.44 |  | 19229 | 唐山供电公司遵化供电公司西三里镇供电所苏家洼苏家洼电网_苏家洼5# | 3.44
19230 | 唐山供电公司 | 遵化供电公司 | 西三里镇供电所 | 苏家洼 | 苏家洼 | 电网_苏家洼6# | 48.19 |  | 19230 | 唐山供电公司遵化供电公司西三里镇供电所苏家洼苏家洼电网_苏家洼6# | 48.19
19231 | 唐山供电公司 | 遵化供电公司 | 西三里镇供电所 | 苏家洼 | 孙庄 | 电网_孙庄1# | 8.7 |  | 19231 | 唐山供电公司遵化供电公司西三里镇供电所苏家洼孙庄电网_孙庄1# | 8.7
19232 | 唐山供电公司 | 遵化供电公司 | 西三里镇供电所 | 苏家洼 | 桃园 | 电网_桃园1# | 3 |  | 19232 | 唐山供电公司遵化供电公司西三里镇供电所苏家洼桃园电网_桃园1# | 3
19233 | 唐山供电公司 | 遵化供电公司 | 西三里镇供电所 | 苏家洼 | 桃园 | 电网_桃园2# | 8.3 |  | 19233 | 唐山供电公司遵化供电公司西三里镇供电所苏家洼桃园电网_桃园2# | 8.3
19234 | 唐山供电公司 | 遵化供电公司 | 西三里镇供电所 | 苏家洼 | 桃园 | 电网_桃园3# | 18.255 |  | 19234 | 唐山供电公司遵化供电公司西三里镇供电所苏家洼桃园电网_桃园3# | 18.255
19235 | 唐山供电公司 | 遵化供电公司 | 西三里镇供电所 | 苏家洼 | 桃园 | 电网_桃园4# | 25.32 |  | 19235 | 唐山供电公司遵化供电公司西三里镇供电所苏家洼桃园电网_桃园4# | 25.32
19236 | 唐山供电公司 | 遵化供电公司 | 西三里镇供电所 | 苏家洼 | 桃园 | 电网_桃园5# | 4.11 |  | 19236 | 唐山供电公司遵化供电公司西三里镇供电所苏家洼桃园电网_桃园5# | 4.11
19237 | 唐山供电公司 | 遵化供电公司 | 西三里镇供电所 | 苏家洼 | 桃园 | 电网_桃园6# | 13.34 |  | 19237 | 唐山供电公司遵化供电公司西三里镇供电所苏家洼桃园电网_桃园6# | 13.34
19238 | 唐山供电公司 | 遵化供电公司 | 西三里镇供电所 | 苏家洼 | 桃园 | 电网_桃园7# | 18.46 |  | 19238 | 唐山供电公司遵化供电公司西三里镇供电所苏家洼桃园电网_桃园7# | 18.46
19239 | 唐山供电公司 | 遵化供电公司 | 西三里镇供电所 | 苏家洼 | 桃园岭 | 电网_桃园岭1# | 59.02 |  | 19239 | 唐山供电公司遵化供电公司西三里镇供电所苏家洼桃园岭电网_桃园岭1# | 59.02
19240 | 唐山供电公司 | 遵化供电公司 | 西三里镇供电所 | 苏家洼 | 桃园岭 | 电网_桃园岭2# | 10 |  | 19240 | 唐山供电公司遵化供电公司西三里镇供电所苏家洼桃园岭电网_桃园岭2# | 10
19241 | 唐山供电公司 | 遵化供电公司 | 西三里镇供电所 | 苏家洼 | 桃园岭 | 电网_桃园岭3# | 39.49 |  | 19241 | 唐山供电公司遵化供电公司西三里镇供电所苏家洼桃园岭电网_桃园岭3# | 39.49
19242 | 唐山供电公司 | 遵化供电公司 | 西三里镇供电所 | 苏家洼 | 桃园岭 | 电网_桃园岭4# | 5.41 |  | 19242 | 唐山供电公司遵化供电公司西三里镇供电所苏家洼桃园岭电网_桃园岭4# | 5.41
19243 | 唐山供电公司 | 遵化供电公司 | 西三里镇供电所 | 苏家洼 | 瓦子庄 | 电网_瓦子庄1# | 92.36 |  | 19243 | 唐山供电公司遵化供电公司西三里镇供电所苏家洼瓦子庄电网_瓦子庄1# | 92.36
19244 | 唐山供电公司 | 遵化供电公司 | 西三里镇供电所 | 苏家洼 | 瓦子庄 | 电网_瓦子庄2# | 0 |  | 19244 | 唐山供电公司遵化供电公司西三里镇供电所苏家洼瓦子庄电网_瓦子庄2# | 0
19245 | 唐山供电公司 | 遵化供电公司 | 西三里镇供电所 | 苏家洼 | 瓦子庄 | 电网_瓦子庄3# | 14.57 |  | 19245 | 唐山供电公司遵化供电公司西三里镇供电所苏家洼瓦子庄电网_瓦子庄3# | 14.57
19246 | 唐山供电公司 | 遵化供电公司 | 西三里镇供电所 | 苏家洼 | 西北沟 | 电网_西北沟 | 7.7 |  | 19246 | 唐山供电公司遵化供电公司西三里镇供电所苏家洼西北沟电网_西北沟 | 7.7
19247 | 唐山供电公司 | 遵化供电公司 | 西三里镇供电所 | 苏家洼 | 西北沟 | 电网_西北沟2# | 120.8 |  | 19247 | 唐山供电公司遵化供电公司西三里镇供电所苏家洼西北沟电网_西北沟2# | 120.8
19248 | 唐山供电公司 | 遵化供电公司 | 西三里镇供电所 | 苏家洼 | 下石河 | 电网_下石河1# | 0 |  | 19248 | 唐山供电公司遵化供电公司西三里镇供电所苏家洼下石河电网_下石河1# | 0
19249 | 唐山供电公司 | 遵化供电公司 | 西三里镇供电所 | 苏家洼 | 下石河 | 电网_下石河10# | 31.31 |  | 19249 | 唐山供电公司遵化供电公司西三里镇供电所苏家洼下石河电网_下石河10# | 31.31
19250 | 唐山供电公司 | 遵化供电公司 | 西三里镇供电所 | 苏家洼 | 下石河 | 电网_下石河2# | 0.6 |  | 19250 | 唐山供电公司遵化供电公司西三里镇供电所苏家洼下石河电网_下石河2# | 0.6
19251 | 唐山供电公司 | 遵化供电公司 | 西三里镇供电所 | 苏家洼 | 下石河 | 电网_下石河3# | 0 |  | 19251 | 唐山供电公司遵化供电公司西三里镇供电所苏家洼下石河电网_下石河3# | 0
19252 | 唐山供电公司 | 遵化供电公司 | 西三里镇供电所 | 苏家洼 | 下石河 | 电网_下石河4# | 80 |  | 19252 | 唐山供电公司遵化供电公司西三里镇供电所苏家洼下石河电网_下石河4# | 80
19253 | 唐山供电公司 | 遵化供电公司 | 西三里镇供电所 | 苏家洼 | 下石河 | 电网_下石河5# | 97 |  | 19253 | 唐山供电公司遵化供电公司西三里镇供电所苏家洼下石河电网_下石河5# | 97
19254 | 唐山供电公司 | 遵化供电公司 | 西三里镇供电所 | 苏家洼 | 下石河 | 电网_下石河6# | 3.29 |  | 19254 | 唐山供电公司遵化供电公司西三里镇供电所苏家洼下石河电网_下石河6# | 3.29
19255 | 唐山供电公司 | 遵化供电公司 | 西三里镇供电所 | 苏家洼 | 下石河 | 电网_下石河7# | 158.04 |  | 19255 | 唐山供电公司遵化供电公司西三里镇供电所苏家洼下石河电网_下石河7# | 158.04
19256 | 唐山供电公司 | 遵化供电公司 | 西三里镇供电所 | 苏家洼 | 下石河 | 电网_下石河8# | 30.82 |  | 19256 | 唐山供电公司遵化供电公司西三里镇供电所苏家洼下石河电网_下石河8# | 30.82
19257 | 唐山供电公司 | 遵化供电公司 | 西三里镇供电所 | 苏家洼 | 下石河 | 电网_下石河9# | 11.96 |  | 19257 | 唐山供电公司遵化供电公司西三里镇供电所苏家洼下石河电网_下石河9# | 11.96
19258 | 唐山供电公司 | 遵化供电公司 | 西三里镇供电所 | 苏家洼 | 下石河 | 电网_下石河中学 | 128 |  | 19258 | 唐山供电公司遵化供电公司西三里镇供电所苏家洼下石河电网_下石河中学 | 128
19259 | 唐山供电公司 | 遵化供电公司 | 西三里镇供电所 | 苏家洼 | 小石庄 | 电网_小石庄1# | 7.8 |  | 19259 | 唐山供电公司遵化供电公司西三里镇供电所苏家洼小石庄电网_小石庄1# | 7.8
19260 | 唐山供电公司 | 遵化供电公司 | 西三里镇供电所 | 苏家洼 | 小石庄 | 电网_小石庄2# | 39 |  | 19260 | 唐山供电公司遵化供电公司西三里镇供电所苏家洼小石庄电网_小石庄2# | 39
19261 | 唐山供电公司 | 遵化供电公司 | 西三里镇供电所 | 苏家洼 | 小王庄 | 电网_小王庄1# | 40 |  | 19261 | 唐山供电公司遵化供电公司西三里镇供电所苏家洼小王庄电网_小王庄1# | 40
19262 | 唐山供电公司 | 遵化供电公司 | 西三里镇供电所 | 苏家洼 | 小王庄 | 电网_小王庄村2# | 128 |  | 19262 | 唐山供电公司遵化供电公司西三里镇供电所苏家洼小王庄电网_小王庄村2# | 128
19263 | 唐山供电公司 | 遵化供电公司 | 西三里镇供电所 | 苏家洼 | 新大屯 | 电网_新大屯1# | 87.24 |  | 19263 | 唐山供电公司遵化供电公司西三里镇供电所苏家洼新大屯电网_新大屯1# | 87.24
19264 | 唐山供电公司 | 遵化供电公司 | 西三里镇供电所 | 苏家洼 | 新大屯 | 电网_新大屯2# | 40 |  | 19264 | 唐山供电公司遵化供电公司西三里镇供电所苏家洼新大屯电网_新大屯2# | 40
19265 | 唐山供电公司 | 遵化供电公司 | 西三里镇供电所 | 苏家洼 | 新大屯 | 电网_新大屯3# | 164.32 |  | 19265 | 唐山供电公司遵化供电公司西三里镇供电所苏家洼新大屯电网_新大屯3# | 164.32
19266 | 唐山供电公司 | 遵化供电公司 | 西三里镇供电所 | 苏家洼 | 新大屯 | 电网_新大屯4# | 174.13 |  | 19266 | 唐山供电公司遵化供电公司西三里镇供电所苏家洼新大屯电网_新大屯4# | 174.13
19267 | 唐山供电公司 | 遵化供电公司 | 西三里镇供电所 | 苏家洼 | 闫家沟 | 电网_闫家沟1# | 0 |  | 19267 | 唐山供电公司遵化供电公司西三里镇供电所苏家洼闫家沟电网_闫家沟1# | 0
19268 | 唐山供电公司 | 遵化供电公司 | 西三里镇供电所 | 苏家洼 | 闫家沟 | 电网_闫家沟3# | 0 |  | 19268 | 唐山供电公司遵化供电公司西三里镇供电所苏家洼闫家沟电网_闫家沟3# | 0
19269 | 唐山供电公司 | 遵化供电公司 | 西三里镇供电所 | 苏家洼 | 枣林庄 | 电网_枣林庄1# | 0 |  | 19269 | 唐山供电公司遵化供电公司西三里镇供电所苏家洼枣林庄电网_枣林庄1# | 0
19270 | 唐山供电公司 | 遵化供电公司 | 西三里镇供电所 | 苏家洼 | 枣林庄 | 电网_枣林庄3# | 3.4 |  | 19270 | 唐山供电公司遵化供电公司西三里镇供电所苏家洼枣林庄电网_枣林庄3# | 3.4
19271 | 唐山供电公司 | 遵化供电公司 | 西三里镇供电所 | 苏家洼 | 枣林庄 | 电网_枣林庄4# | 2.21 |  | 19271 | 唐山供电公司遵化供电公司西三里镇供电所苏家洼枣林庄电网_枣林庄4# | 2.21
19272 | 唐山供电公司 | 遵化供电公司 | 西三里镇供电所 | 苏家洼 | 枣林庄 | 电网_枣林庄5# | 0 |  | 19272 | 唐山供电公司遵化供电公司西三里镇供电所苏家洼枣林庄电网_枣林庄5# | 0
19273 | 唐山供电公司 | 遵化供电公司 | 西三里镇供电所 | 苏家洼 | 增庄 | 电网_增庄1# | 0.92 |  | 19273 | 唐山供电公司遵化供电公司西三里镇供电所苏家洼增庄电网_增庄1# | 0.92
19274 | 唐山供电公司 | 遵化供电公司 | 西三里镇供电所 | 苏家洼 | 张家坟 | 电网_张家坟1# | 0 |  | 19274 | 唐山供电公司遵化供电公司西三里镇供电所苏家洼张家坟电网_张家坟1# | 0
19275 | 唐山供电公司 | 遵化供电公司 | 西三里镇供电所 | 苏家洼 | 张家坟 | 电网_张家坟2# | 26.955 |  | 19275 | 唐山供电公司遵化供电公司西三里镇供电所苏家洼张家坟电网_张家坟2# | 26.955
19276 | 唐山供电公司 | 遵化供电公司 | 西三里镇供电所 | 西三里 | 北二里综合 | 电网_北二里综合 | 75 |  | 19276 | 唐山供电公司遵化供电公司西三里镇供电所西三里北二里综合电网_北二里综合 | 75
19277 | 唐山供电公司 | 遵化供电公司 | 西三里镇供电所 | 西三里 | 北港 | 电网_北港 | 128 |  | 19277 | 唐山供电公司遵化供电公司西三里镇供电所西三里北港电网_北港 | 128
19278 | 唐山供电公司 | 遵化供电公司 | 西三里镇供电所 | 西三里 | 北峪 | 电网_北峪1# | 0 |  | 19278 | 唐山供电公司遵化供电公司西三里镇供电所西三里北峪电网_北峪1# | 0
19279 | 唐山供电公司 | 遵化供电公司 | 西三里镇供电所 | 西三里 | 北峪 | 电网_北峪2# | 49.6 |  | 19279 | 唐山供电公司遵化供电公司西三里镇供电所西三里北峪电网_北峪2# | 49.6
19280 | 唐山供电公司 | 遵化供电公司 | 西三里镇供电所 | 西三里 | 北峪 | 电网_北峪3# | 3.68 |  | 19280 | 唐山供电公司遵化供电公司西三里镇供电所西三里北峪电网_北峪3# | 3.68
19281 | 唐山供电公司 | 遵化供电公司 | 西三里镇供电所 | 西三里 | 北峪 | 电网_北峪4# | 7.73 |  | 19281 | 唐山供电公司遵化供电公司西三里镇供电所西三里北峪电网_北峪4# | 7.73
19282 | 唐山供电公司 | 遵化供电公司 | 西三里镇供电所 | 西三里 | 北峪 | 电网_北峪5# | 24.95 |  | 19282 | 唐山供电公司遵化供电公司西三里镇供电所西三里北峪电网_北峪5# | 24.95
19283 | 唐山供电公司 | 遵化供电公司 | 西三里镇供电所 | 西三里 | 北峪 | 电网_北峪6# | 2 |  | 19283 | 唐山供电公司遵化供电公司西三里镇供电所西三里北峪电网_北峪6# | 2
19284 | 唐山供电公司 | 遵化供电公司 | 西三里镇供电所 | 西三里 | 变压器车间电锅炉公用 | 电网_变压器车间电锅炉公用 | 320 |  | 19284 | 唐山供电公司遵化供电公司西三里镇供电所西三里变压器车间电锅炉公用电网_变压器车间电锅炉公用 | 320
19285 | 唐山供电公司 | 遵化供电公司 | 西三里镇供电所 | 西三里 | 东方广场 | 电网_东方广场1# | 1000 |  | 19285 | 唐山供电公司遵化供电公司西三里镇供电所西三里东方广场电网_东方广场1# | 1000
19286 | 唐山供电公司 | 遵化供电公司 | 西三里镇供电所 | 西三里 | 东三里公用 | 电网_东三里公用1# | 640 |  | 19286 | 唐山供电公司遵化供电公司西三里镇供电所西三里东三里公用电网_东三里公用1# | 640
19287 | 唐山供电公司 | 遵化供电公司 | 西三里镇供电所 | 西三里 | 东三里小区 | 电网_东三里小区 | 800 |  | 19287 | 唐山供电公司遵化供电公司西三里镇供电所西三里东三里小区电网_东三里小区 | 800
19288 | 唐山供电公司 | 遵化供电公司 | 西三里镇供电所 | 西三里 | 巩山 | 电网_巩山1# | 39.6 |  | 19288 | 唐山供电公司遵化供电公司西三里镇供电所西三里巩山电网_巩山1# | 39.6
19289 | 唐山供电公司 | 遵化供电公司 | 西三里镇供电所 | 西三里 | 巩山 | 电网_巩山2# | 0 |  | 19289 | 唐山供电公司遵化供电公司西三里镇供电所西三里巩山电网_巩山2# | 0
19290 | 唐山供电公司 | 遵化供电公司 | 西三里镇供电所 | 西三里 | 宏伟公用 | 电网_宏伟公用 | 504 |  | 19290 | 唐山供电公司遵化供电公司西三里镇供电所西三里宏伟公用电网_宏伟公用 | 504
19291 | 唐山供电公司 | 遵化供电公司 | 西三里镇供电所 | 西三里 | 后府 | 电网_后府 | 15.66 |  | 19291 | 唐山供电公司遵化供电公司西三里镇供电所西三里后府电网_后府 | 15.66
19292 | 唐山供电公司 | 遵化供电公司 | 西三里镇供电所 | 西三里 | 胡庄子 | 电网_胡庄子1# | 0 |  | 19292 | 唐山供电公司遵化供电公司西三里镇供电所西三里胡庄子电网_胡庄子1# | 0
19293 | 唐山供电公司 | 遵化供电公司 | 西三里镇供电所 | 西三里 | 胡庄子 | 电网_胡庄子2# | 154.02 |  | 19293 | 唐山供电公司遵化供电公司西三里镇供电所西三里胡庄子电网_胡庄子2# | 154.02
19294 | 唐山供电公司 | 遵化供电公司 | 西三里镇供电所 | 西三里 | 胡庄子 | 电网_胡庄子3# | 64 |  | 19294 | 唐山供电公司遵化供电公司西三里镇供电所西三里胡庄子电网_胡庄子3# | 64
19295 | 唐山供电公司 | 遵化供电公司 | 西三里镇供电所 | 西三里 | 胡庄子 | 电网_胡庄子4# | 0 |  | 19295 | 唐山供电公司遵化供电公司西三里镇供电所西三里胡庄子电网_胡庄子4# | 0
19296 | 唐山供电公司 | 遵化供电公司 | 西三里镇供电所 | 西三里 | 胡庄子 | 电网_胡庄子5# | 14.32 |  | 19296 | 唐山供电公司遵化供电公司西三里镇供电所西三里胡庄子电网_胡庄子5# | 14.32
19297 | 唐山供电公司 | 遵化供电公司 | 西三里镇供电所 | 西三里 | 胡庄子 | 电网_胡庄子6# | 320 |  | 19297 | 唐山供电公司遵化供电公司西三里镇供电所西三里胡庄子电网_胡庄子6# | 320
19298 | 唐山供电公司 | 遵化供电公司 | 西三里镇供电所 | 西三里 | 黄土坡 | 电网_黄土坡1# | 59.61 |  | 19298 | 唐山供电公司遵化供电公司西三里镇供电所西三里黄土坡电网_黄土坡1# | 59.61
19299 | 唐山供电公司 | 遵化供电公司 | 西三里镇供电所 | 西三里 | 黄土坡 | 电网_黄土坡2# | 0 |  | 19299 | 唐山供电公司遵化供电公司西三里镇供电所西三里黄土坡电网_黄土坡2# | 0
19300 | 唐山供电公司 | 遵化供电公司 | 西三里镇供电所 | 西三里 | 黄土坡 | 电网_黄土坡3# | 8.97 |  | 19300 | 唐山供电公司遵化供电公司西三里镇供电所西三里黄土坡电网_黄土坡3# | 8.97
19301 | 唐山供电公司 | 遵化供电公司 | 西三里镇供电所 | 西三里 | 黄土坡 | 电网_黄土坡4# | 0 |  | 19301 | 唐山供电公司遵化供电公司西三里镇供电所西三里黄土坡电网_黄土坡4# | 0
19302 | 唐山供电公司 | 遵化供电公司 | 西三里镇供电所 | 西三里 | 黄土坡路边小区 | 电网_黄土坡路边小区 | 128 |  | 19302 | 唐山供电公司遵化供电公司西三里镇供电所西三里黄土坡路边小区电网_黄土坡路边小区 | 128
19303 | 唐山供电公司 | 遵化供电公司 | 西三里镇供电所 | 西三里 | 建设局公用 | 电网_建设局公用 | 252 |  | 19303 | 唐山供电公司遵化供电公司西三里镇供电所西三里建设局公用电网_建设局公用 | 252
19304 | 唐山供电公司 | 遵化供电公司 | 西三里镇供电所 | 西三里 | 老丰沟 | 电网_老丰沟1# | 0 |  | 19304 | 唐山供电公司遵化供电公司西三里镇供电所西三里老丰沟电网_老丰沟1# | 0
19305 | 唐山供电公司 | 遵化供电公司 | 西三里镇供电所 | 西三里 | 老丰沟 | 电网_老丰沟2# | 22 |  | 19305 | 唐山供电公司遵化供电公司西三里镇供电所西三里老丰沟电网_老丰沟2# | 22
19306 | 唐山供电公司 | 遵化供电公司 | 西三里镇供电所 | 西三里 | 粮食局公用 | 电网_粮食局公用 | 252 |  | 19306 | 唐山供电公司遵化供电公司西三里镇供电所西三里粮食局公用电网_粮食局公用 | 252
19307 | 唐山供电公司 | 遵化供电公司 | 西三里镇供电所 | 西三里 | 绿石沟 | 电网_绿石沟 | 95 |  | 19307 | 唐山供电公司遵化供电公司西三里镇供电所西三里绿石沟电网_绿石沟 | 95
19308 | 唐山供电公司 | 遵化供电公司 | 西三里镇供电所 | 西三里 | 马家洼路边公用 | 电网_马家洼路边公用 | 320 |  | 19308 | 唐山供电公司遵化供电公司西三里镇供电所西三里马家洼路边公用电网_马家洼路边公用 | 320
19309 | 唐山供电公司 | 遵化供电公司 | 西三里镇供电所 | 西三里 | 贸易城 | 电网_贸易城1# | 252 |  | 19309 | 唐山供电公司遵化供电公司西三里镇供电所西三里贸易城电网_贸易城1# | 252
19310 | 唐山供电公司 | 遵化供电公司 | 西三里镇供电所 | 西三里 | 贸易城 | 电网_贸易城2# | 160 |  | 19310 | 唐山供电公司遵化供电公司西三里镇供电所西三里贸易城电网_贸易城2# | 160
19311 | 唐山供电公司 | 遵化供电公司 | 西三里镇供电所 | 西三里 | 贸易城 | 电网_贸易城3# | 200 |  | 19311 | 唐山供电公司遵化供电公司西三里镇供电所西三里贸易城电网_贸易城3# | 200
19312 | 唐山供电公司 | 遵化供电公司 | 西三里镇供电所 | 西三里 | 贸易城 | 电网_贸易城4# | 203.88 |  | 19312 | 唐山供电公司遵化供电公司西三里镇供电所西三里贸易城电网_贸易城4# | 203.88
19313 | 唐山供电公司 | 遵化供电公司 | 西三里镇供电所 | 西三里 | 贸易城 | 电网_贸易城5# | 290 |  | 19313 | 唐山供电公司遵化供电公司西三里镇供电所西三里贸易城电网_贸易城5# | 290
19314 | 唐山供电公司 | 遵化供电公司 | 西三里镇供电所 | 西三里 | 贸易城 | 电网_贸易城6# | 91.01 |  | 19314 | 唐山供电公司遵化供电公司西三里镇供电所西三里贸易城电网_贸易城6# | 91.01
19315 | 唐山供电公司 | 遵化供电公司 | 西三里镇供电所 | 西三里 | 贸易城 | 电网_贸易城7# | 252 |  | 19315 | 唐山供电公司遵化供电公司西三里镇供电所西三里贸易城电网_贸易城7# | 252
19316 | 唐山供电公司 | 遵化供电公司 | 西三里镇供电所 | 西三里 | 贸易城 | 电网_贸易城9# | 320 |  | 19316 | 唐山供电公司遵化供电公司西三里镇供电所西三里贸易城电网_贸易城9# | 320
19317 | 唐山供电公司 | 遵化供电公司 | 西三里镇供电所 | 西三里 | 贸易城 | 电网_贸易城10# | 312 |  | 19317 | 唐山供电公司遵化供电公司西三里镇供电所西三里贸易城电网_贸易城10# | 312
19318 | 唐山供电公司 | 遵化供电公司 | 西三里镇供电所 | 西三里 | 贸易城东小区公用 | 电网_贸易城东小区公用 | 112.4 |  | 19318 | 唐山供电公司遵化供电公司西三里镇供电所西三里贸易城东小区公用电网_贸易城东小区公用 | 112.4
19319 | 唐山供电公司 | 遵化供电公司 | 西三里镇供电所 | 西三里 | 农业局宿舍公用 | 电网_农业局宿舍公用 | 64 |  | 19319 | 唐山供电公司遵化供电公司西三里镇供电所西三里农业局宿舍公用电网_农业局宿舍公用 | 64
19320 | 唐山供电公司 | 遵化供电公司 | 西三里镇供电所 | 西三里 | 石家口 | 电网_石家口1# | 0.92 |  | 19320 | 唐山供电公司遵化供电公司西三里镇供电所西三里石家口电网_石家口1# | 0.92
19321 | 唐山供电公司 | 遵化供电公司 | 西三里镇供电所 | 西三里 | 石家口 | 电网_石家口2# | 0 |  | 19321 | 唐山供电公司遵化供电公司西三里镇供电所西三里石家口电网_石家口2# | 0
19322 | 唐山供电公司 | 遵化供电公司 | 西三里镇供电所 | 西三里 | 石家口 | 电网_石家口3# | 41.82 |  | 19322 | 唐山供电公司遵化供电公司西三里镇供电所西三里石家口电网_石家口3# | 41.82
19323 | 唐山供电公司 | 遵化供电公司 | 西三里镇供电所 | 西三里 | 铁路小区 | 电网_铁路小区1# | 504 |  | 19323 | 唐山供电公司遵化供电公司西三里镇供电所西三里铁路小区电网_铁路小区1# | 504
19324 | 唐山供电公司 | 遵化供电公司 | 西三里镇供电所 | 西三里 | 铁路小区 | 电网_铁路小区2# | 504 |  | 19324 | 唐山供电公司遵化供电公司西三里镇供电所西三里铁路小区电网_铁路小区2# | 504
19325 | 唐山供电公司 | 遵化供电公司 | 西三里镇供电所 | 西三里 | 铁路小区 | 电网_铁路小区3# | 504 |  | 19325 | 唐山供电公司遵化供电公司西三里镇供电所西三里铁路小区电网_铁路小区3# | 504
19326 | 唐山供电公司 | 遵化供电公司 | 西三里镇供电所 | 西三里 | 西沟 | 电网_西沟1# | 2.08 |  | 19326 | 唐山供电公司遵化供电公司西三里镇供电所西三里西沟电网_西沟1# | 2.08
19327 | 唐山供电公司 | 遵化供电公司 | 西三里镇供电所 | 西三里 | 西沟 | 电网_西沟2# | 39.575 |  | 19327 | 唐山供电公司遵化供电公司西三里镇供电所西三里西沟电网_西沟2# | 39.575
19328 | 唐山供电公司 | 遵化供电公司 | 西三里镇供电所 | 西三里 | 西沟 | 电网_西沟3# | 10.48 |  | 19328 | 唐山供电公司遵化供电公司西三里镇供电所西三里西沟电网_西沟3# | 10.48
19329 | 唐山供电公司 | 遵化供电公司 | 西三里镇供电所 | 西三里 | 西三里 | 电网_西三里1# | 118.75 |  | 19329 | 唐山供电公司遵化供电公司西三里镇供电所西三里西三里电网_西三里1# | 118.75
19330 | 唐山供电公司 | 遵化供电公司 | 西三里镇供电所 | 西三里 | 西三里 | 电网_西三里2# | 179.82 |  | 19330 | 唐山供电公司遵化供电公司西三里镇供电所西三里西三里电网_西三里2# | 179.82
19331 | 唐山供电公司 | 遵化供电公司 | 西三里镇供电所 | 西三里 | 西三里 | 电网_西三里3# | 22.16 |  | 19331 | 唐山供电公司遵化供电公司西三里镇供电所西三里西三里电网_西三里3# | 22.16
19332 | 唐山供电公司 | 遵化供电公司 | 西三里镇供电所 | 西三里 | 西三里 | 电网_西三里5# | 4.87 |  | 19332 | 唐山供电公司遵化供电公司西三里镇供电所西三里西三里电网_西三里5# | 4.87
19333 | 唐山供电公司 | 遵化供电公司 | 西三里镇供电所 | 西三里 | 西三里 | 电网_西三里6# | 301.49 |  | 19333 | 唐山供电公司遵化供电公司西三里镇供电所西三里西三里电网_西三里6# | 301.49
19334 | 唐山供电公司 | 遵化供电公司 | 西三里镇供电所 | 西三里 | 西三里井 | 电网_西三里井4# | 80 |  | 19334 | 唐山供电公司遵化供电公司西三里镇供电所西三里西三里井电网_西三里井4# | 80
19335 | 唐山供电公司 | 遵化供电公司 | 西三里镇供电所 | 西三里 | 西三里所公用 | 电网_西三里所公用 | 189.2 |  | 19335 | 唐山供电公司遵化供电公司西三里镇供电所西三里西三里所公用电网_西三里所公用 | 189.2
19336 | 唐山供电公司 | 遵化供电公司 | 西三里镇供电所 | 西三里 | 下府 | 电网_下府1# | 0.965 |  | 19336 | 唐山供电公司遵化供电公司西三里镇供电所西三里下府电网_下府1# | 0.965
19337 | 唐山供电公司 | 遵化供电公司 | 西三里镇供电所 | 西三里 | 下府 | 电网_下府2# | 0 |  | 19337 | 唐山供电公司遵化供电公司西三里镇供电所西三里下府电网_下府2# | 0
19338 | 唐山供电公司 | 遵化供电公司 | 西三里镇供电所 | 西三里 | 下府 | 电网_下府3# | 22.9 |  | 19338 | 唐山供电公司遵化供电公司西三里镇供电所西三里下府电网_下府3# | 22.9
19339 | 唐山供电公司 | 遵化供电公司 | 西三里镇供电所 | 西三里 | 下府 | 电网_下府4# | 0 |  | 19339 | 唐山供电公司遵化供电公司西三里镇供电所西三里下府电网_下府4# | 0
19340 | 唐山供电公司 | 遵化供电公司 | 西三里镇供电所 | 西三里 | 下府 | 电网_下府5# | 0 |  | 19340 | 唐山供电公司遵化供电公司西三里镇供电所西三里下府电网_下府5# | 0
19341 | 唐山供电公司 | 遵化供电公司 | 西三里镇供电所 | 西三里 | 下府 | 电网_下府6# | 128 |  | 19341 | 唐山供电公司遵化供电公司西三里镇供电所西三里下府电网_下府6# | 128
19342 | 唐山供电公司 | 遵化供电公司 | 西三里镇供电所 | 西三里 | 乡联社宿舍公用 | 电网_乡联社宿舍公用 | 64 |  | 19342 | 唐山供电公司遵化供电公司西三里镇供电所西三里乡联社宿舍公用电网_乡联社宿舍公用 | 64
19343 | 唐山供电公司 | 遵化供电公司 | 西三里镇供电所 | 西三里 | 肖庄子 | 电网_肖庄子1# | 106.9 |  | 19343 | 唐山供电公司遵化供电公司西三里镇供电所西三里肖庄子电网_肖庄子1# | 106.9
19344 | 唐山供电公司 | 遵化供电公司 | 西三里镇供电所 | 西三里 | 肖庄子 | 电网_肖庄子2# | 0 |  | 19344 | 唐山供电公司遵化供电公司西三里镇供电所西三里肖庄子电网_肖庄子2# | 0
19345 | 唐山供电公司 | 遵化供电公司 | 西三里镇供电所 | 西三里 | 肖庄子 | 电网_肖庄子3# | 0 |  | 19345 | 唐山供电公司遵化供电公司西三里镇供电所西三里肖庄子电网_肖庄子3# | 0
19346 | 唐山供电公司 | 遵化供电公司 | 西三里镇供电所 | 西三里 | 肖庄子 | 电网_肖庄子4# | 102 |  | 19346 | 唐山供电公司遵化供电公司西三里镇供电所西三里肖庄子电网_肖庄子4# | 102
19347 | 唐山供电公司 | 遵化供电公司 | 西三里镇供电所 | 西三里 | 肖庄子 | 电网_肖庄子5# | 160 |  | 19347 | 唐山供电公司遵化供电公司西三里镇供电所西三里肖庄子电网_肖庄子5# | 160
19348 | 唐山供电公司 | 遵化供电公司 | 西三里镇供电所 | 西三里 | 小刘庄 | 电网_小刘庄1# | 50 |  | 19348 | 唐山供电公司遵化供电公司西三里镇供电所西三里小刘庄电网_小刘庄1# | 50
19349 | 唐山供电公司 | 遵化供电公司 | 西三里镇供电所 | 西三里 | 小刘庄 | 电网_小刘庄2# | 3.52 |  | 19349 | 唐山供电公司遵化供电公司西三里镇供电所西三里小刘庄电网_小刘庄2# | 3.52
19350 | 唐山供电公司 | 遵化供电公司 | 西三里镇供电所 | 西三里 | 小刘庄 | 电网_小刘庄3# | 136.53 |  | 19350 | 唐山供电公司遵化供电公司西三里镇供电所西三里小刘庄电网_小刘庄3# | 136.53
19351 | 唐山供电公司 | 遵化供电公司 | 西三里镇供电所 | 西三里 | 邢庄子 | 电网_邢庄子1# | 80 |  | 19351 | 唐山供电公司遵化供电公司西三里镇供电所西三里邢庄子电网_邢庄子1# | 80
19352 | 唐山供电公司 | 遵化供电公司 | 西三里镇供电所 | 西三里 | 毓园小区公用 | 电网_毓园小区公用 | 160 |  | 19352 | 唐山供电公司遵化供电公司西三里镇供电所西三里毓园小区公用电网_毓园小区公用 | 160
19353 | 唐山供电公司 | 遵化供电公司 | 西三里镇供电所 | 西三里 | 张各庄 | 电网_张各庄1# | 73.74 |  | 19353 | 唐山供电公司遵化供电公司西三里镇供电所西三里张各庄电网_张各庄1# | 73.74
19354 | 唐山供电公司 | 遵化供电公司 | 西三里镇供电所 | 西三里 | 张各庄 | 电网_张各庄10# | 281 |  | 19354 | 唐山供电公司遵化供电公司西三里镇供电所西三里张各庄电网_张各庄10# | 281
19355 | 唐山供电公司 | 遵化供电公司 | 西三里镇供电所 | 西三里 | 张各庄 | 电网_张各庄11# | 98.86 |  | 19355 | 唐山供电公司遵化供电公司西三里镇供电所西三里张各庄电网_张各庄11# | 98.86
19356 | 唐山供电公司 | 遵化供电公司 | 西三里镇供电所 | 西三里 | 张各庄 | 电网_张各庄12# | 128 |  | 19356 | 唐山供电公司遵化供电公司西三里镇供电所西三里张各庄电网_张各庄12# | 128
19357 | 唐山供电公司 | 遵化供电公司 | 西三里镇供电所 | 西三里 | 张各庄 | 电网_张各庄13# | 0 |  | 19357 | 唐山供电公司遵化供电公司西三里镇供电所西三里张各庄电网_张各庄13# | 0
19358 | 唐山供电公司 | 遵化供电公司 | 西三里镇供电所 | 西三里 | 张各庄 | 电网_张各庄14# | 110.4 |  | 19358 | 唐山供电公司遵化供电公司西三里镇供电所西三里张各庄电网_张各庄14# | 110.4
19359 | 唐山供电公司 | 遵化供电公司 | 西三里镇供电所 | 西三里 | 张各庄 | 电网_张各庄15# | 38.96 |  | 19359 | 唐山供电公司遵化供电公司西三里镇供电所西三里张各庄电网_张各庄15# | 38.96
19360 | 唐山供电公司 | 遵化供电公司 | 西三里镇供电所 | 西三里 | 张各庄 | 电网_张各庄2# | 61 |  | 19360 | 唐山供电公司遵化供电公司西三里镇供电所西三里张各庄电网_张各庄2# | 61
19361 | 唐山供电公司 | 遵化供电公司 | 西三里镇供电所 | 西三里 | 张各庄 | 电网_张各庄3# | 20.655 |  | 19361 | 唐山供电公司遵化供电公司西三里镇供电所西三里张各庄电网_张各庄3# | 20.655
19362 | 唐山供电公司 | 遵化供电公司 | 西三里镇供电所 | 西三里 | 张各庄 | 电网_张各庄4# | 0 |  | 19362 | 唐山供电公司遵化供电公司西三里镇供电所西三里张各庄电网_张各庄4# | 0
19363 | 唐山供电公司 | 遵化供电公司 | 西三里镇供电所 | 西三里 | 张各庄 | 电网_张各庄5# | 32.19 |  | 19363 | 唐山供电公司遵化供电公司西三里镇供电所西三里张各庄电网_张各庄5# | 32.19
19364 | 唐山供电公司 | 遵化供电公司 | 西三里镇供电所 | 西三里 | 张各庄 | 电网_张各庄6# | 95 |  | 19364 | 唐山供电公司遵化供电公司西三里镇供电所西三里张各庄电网_张各庄6# | 95
19365 | 唐山供电公司 | 遵化供电公司 | 西三里镇供电所 | 西三里 | 张各庄 | 电网_张各庄7# | 70.32 |  | 19365 | 唐山供电公司遵化供电公司西三里镇供电所西三里张各庄电网_张各庄7# | 70.32
19366 | 唐山供电公司 | 遵化供电公司 | 西三里镇供电所 | 西三里 | 张各庄 | 电网_张各庄8# | 252 |  | 19366 | 唐山供电公司遵化供电公司西三里镇供电所西三里张各庄电网_张各庄8# | 252
19367 | 唐山供电公司 | 遵化供电公司 | 西三里镇供电所 | 西三里 | 张各庄 | 电网_张各庄9# | 80 |  | 19367 | 唐山供电公司遵化供电公司西三里镇供电所西三里张各庄电网_张各庄9# | 80
19368 | 唐山供电公司 | 遵化供电公司 | 西三里镇供电所 | 西三里 | 张各庄 | 电网_张各庄18# | 26.61 |  | 19368 | 唐山供电公司遵化供电公司西三里镇供电所西三里张各庄电网_张各庄18# | 26.61
19369 | 唐山供电公司 | 遵化供电公司 | 西三里镇供电所 | 候家寨 | 北大屯 | 电网_北大屯1# | 0 |  | 19369 | 唐山供电公司遵化供电公司西三里镇供电所候家寨北大屯电网_北大屯1# | 0
19370 | 唐山供电公司 | 遵化供电公司 | 西三里镇供电所 | 候家寨 | 北大屯 | 电网_北大屯2# | 33.48 |  | 19370 | 唐山供电公司遵化供电公司西三里镇供电所候家寨北大屯电网_北大屯2# | 33.48
19371 | 唐山供电公司 | 遵化供电公司 | 西三里镇供电所 | 候家寨 | 北贾庄子 | 电网_北贾庄子1# | 0 |  | 19371 | 唐山供电公司遵化供电公司西三里镇供电所候家寨北贾庄子电网_北贾庄子1# | 0
19372 | 唐山供电公司 | 遵化供电公司 | 西三里镇供电所 | 候家寨 | 北下营 | 电网_北下营1# | 2.9 |  | 19372 | 唐山供电公司遵化供电公司西三里镇供电所候家寨北下营电网_北下营1# | 2.9
19373 | 唐山供电公司 | 遵化供电公司 | 西三里镇供电所 | 候家寨 | 北下营 | 电网_北下营2# | 0 |  | 19373 | 唐山供电公司遵化供电公司西三里镇供电所候家寨北下营电网_北下营2# | 0
19374 | 唐山供电公司 | 遵化供电公司 | 西三里镇供电所 | 候家寨 | 北下营 | 电网_北下营3# | 0 |  | 19374 | 唐山供电公司遵化供电公司西三里镇供电所候家寨北下营电网_北下营3# | 0
19375 | 唐山供电公司 | 遵化供电公司 | 西三里镇供电所 | 候家寨 | 北下营 | 电网_北下营4# | 35.44 |  | 19375 | 唐山供电公司遵化供电公司西三里镇供电所候家寨北下营电网_北下营4# | 35.44
19376 | 唐山供电公司 | 遵化供电公司 | 西三里镇供电所 | 候家寨 | 北下营 | 电网_北下营5# | 88.5 |  | 19376 | 唐山供电公司遵化供电公司西三里镇供电所候家寨北下营电网_北下营5# | 88.5
19377 | 唐山供电公司 | 遵化供电公司 | 西三里镇供电所 | 候家寨 | 北下营 | 电网_北下营6# | 14.93 |  | 19377 | 唐山供电公司遵化供电公司西三里镇供电所候家寨北下营电网_北下营6# | 14.93
19378 | 唐山供电公司 | 遵化供电公司 | 西三里镇供电所 | 候家寨 | 北下营 | 电网_北下营7# | 16.58 |  | 19378 | 唐山供电公司遵化供电公司西三里镇供电所候家寨北下营电网_北下营7# | 16.58
19379 | 唐山供电公司 | 遵化供电公司 | 西三里镇供电所 | 候家寨 | 北下营 | 电网_北下营8# | 7.36 |  | 19379 | 唐山供电公司遵化供电公司西三里镇供电所候家寨北下营电网_北下营8# | 7.36
19380 | 唐山供电公司 | 遵化供电公司 | 西三里镇供电所 | 候家寨 | 菜峪 | 电网_菜峪1# | 8 |  | 19380 | 唐山供电公司遵化供电公司西三里镇供电所候家寨菜峪电网_菜峪1# | 8
19381 | 唐山供电公司 | 遵化供电公司 | 西三里镇供电所 | 候家寨 | 菜峪 | 电网_菜峪2# | 0 |  | 19381 | 唐山供电公司遵化供电公司西三里镇供电所候家寨菜峪电网_菜峪2# | 0
19382 | 唐山供电公司 | 遵化供电公司 | 西三里镇供电所 | 候家寨 | 菜峪 | 电网_菜峪3# | 0 |  | 19382 | 唐山供电公司遵化供电公司西三里镇供电所候家寨菜峪电网_菜峪3# | 0
19383 | 唐山供电公司 | 遵化供电公司 | 西三里镇供电所 | 候家寨 | 菜峪 | 电网_菜峪4# | 0.87 |  | 19383 | 唐山供电公司遵化供电公司西三里镇供电所候家寨菜峪电网_菜峪4# | 0.87
19384 | 唐山供电公司 | 遵化供电公司 | 西三里镇供电所 | 候家寨 | 禅林寺 | 电网_禅林寺1# | 6.22 |  | 19384 | 唐山供电公司遵化供电公司西三里镇供电所候家寨禅林寺电网_禅林寺1# | 6.22
19385 | 唐山供电公司 | 遵化供电公司 | 西三里镇供电所 | 候家寨 | 禅林寺 | 电网_禅林寺2# | 0 |  | 19385 | 唐山供电公司遵化供电公司西三里镇供电所候家寨禅林寺电网_禅林寺2# | 0
19386 | 唐山供电公司 | 遵化供电公司 | 西三里镇供电所 | 候家寨 | 禅林寺 | 电网_禅林寺3# | 27.685 |  | 19386 | 唐山供电公司遵化供电公司西三里镇供电所候家寨禅林寺电网_禅林寺3# | 27.685
19387 | 唐山供电公司 | 遵化供电公司 | 西三里镇供电所 | 候家寨 | 大石庄 | 电网_大石庄1# | 1.7 |  | 19387 | 唐山供电公司遵化供电公司西三里镇供电所候家寨大石庄电网_大石庄1# | 1.7
19388 | 唐山供电公司 | 遵化供电公司 | 西三里镇供电所 | 候家寨 | 大石庄 | 电网_大石庄2# | 128 |  | 19388 | 唐山供电公司遵化供电公司西三里镇供电所候家寨大石庄电网_大石庄2# | 128
19389 | 唐山供电公司 | 遵化供电公司 | 西三里镇供电所 | 候家寨 | 大石庄 | 电网_大石庄3# | 287 |  | 19389 | 唐山供电公司遵化供电公司西三里镇供电所候家寨大石庄电网_大石庄3# | 287
19390 | 唐山供电公司 | 遵化供电公司 | 西三里镇供电所 | 候家寨 | 大石庄 | 电网_大石庄4# | 290 |  | 19390 | 唐山供电公司遵化供电公司西三里镇供电所候家寨大石庄电网_大石庄4# | 290
19391 | 唐山供电公司 | 遵化供电公司 | 西三里镇供电所 | 候家寨 | 刁山 | 电网_刁山1# | 53 |  | 19391 | 唐山供电公司遵化供电公司西三里镇供电所候家寨刁山电网_刁山1# | 53
19392 | 唐山供电公司 | 遵化供电公司 | 西三里镇供电所 | 候家寨 | 刁山 | 电网_刁山2# | 0 |  | 19392 | 唐山供电公司遵化供电公司西三里镇供电所候家寨刁山电网_刁山2# | 0
19393 | 唐山供电公司 | 遵化供电公司 | 西三里镇供电所 | 候家寨 | 刁山 | 电网_刁山3# | 0 |  | 19393 | 唐山供电公司遵化供电公司西三里镇供电所候家寨刁山电网_刁山3# | 0
19394 | 唐山供电公司 | 遵化供电公司 | 西三里镇供电所 | 候家寨 | 房山沟 | 电网_房山沟1# | 128 |  | 19394 | 唐山供电公司遵化供电公司西三里镇供电所候家寨房山沟电网_房山沟1# | 128
19395 | 唐山供电公司 | 遵化供电公司 | 西三里镇供电所 | 候家寨 | 房山沟 | 电网_房山沟2# | 14 |  | 19395 | 唐山供电公司遵化供电公司西三里镇供电所候家寨房山沟电网_房山沟2# | 14
19396 | 唐山供电公司 | 遵化供电公司 | 西三里镇供电所 | 候家寨 | 房山沟 | 电网_房山沟3# | 0 |  | 19396 | 唐山供电公司遵化供电公司西三里镇供电所候家寨房山沟电网_房山沟3# | 0
19397 | 唐山供电公司 | 遵化供电公司 | 西三里镇供电所 | 候家寨 | 房山沟 | 电网_房山沟4# | 80 |  | 19397 | 唐山供电公司遵化供电公司西三里镇供电所候家寨房山沟电网_房山沟4# | 80
19398 | 唐山供电公司 | 遵化供电公司 | 西三里镇供电所 | 候家寨 | 房山沟 | 电网_房山沟5# | 49 |  | 19398 | 唐山供电公司遵化供电公司西三里镇供电所候家寨房山沟电网_房山沟5# | 49
19399 | 唐山供电公司 | 遵化供电公司 | 西三里镇供电所 | 候家寨 | 冯家沟 | 电网_冯家沟1# | 0 |  | 19399 | 唐山供电公司遵化供电公司西三里镇供电所候家寨冯家沟电网_冯家沟1# | 0
19400 | 唐山供电公司 | 遵化供电公司 | 西三里镇供电所 | 候家寨 | 冯家沟 | 电网_冯家沟2# | 77.74 |  | 19400 | 唐山供电公司遵化供电公司西三里镇供电所候家寨冯家沟电网_冯家沟2# | 77.74
19401 | 唐山供电公司 | 遵化供电公司 | 西三里镇供电所 | 候家寨 | 候家寨 | 电网_候家寨1# | 7.4 |  | 19401 | 唐山供电公司遵化供电公司西三里镇供电所候家寨候家寨电网_候家寨1# | 7.4
19402 | 唐山供电公司 | 遵化供电公司 | 西三里镇供电所 | 候家寨 | 候家寨 | 电网_候家寨10# | 30.4 |  | 19402 | 唐山供电公司遵化供电公司西三里镇供电所候家寨候家寨电网_候家寨10# | 30.4
19403 | 唐山供电公司 | 遵化供电公司 | 西三里镇供电所 | 候家寨 | 候家寨 | 电网_候家寨12# | 72.5 |  | 19403 | 唐山供电公司遵化供电公司西三里镇供电所候家寨候家寨电网_候家寨12# | 72.5
19404 | 唐山供电公司 | 遵化供电公司 | 西三里镇供电所 | 候家寨 | 候家寨 | 电网_候家寨13# | 121.6 |  | 19404 | 唐山供电公司遵化供电公司西三里镇供电所候家寨候家寨电网_候家寨13# | 121.6
19405 | 唐山供电公司 | 遵化供电公司 | 西三里镇供电所 | 候家寨 | 候家寨 | 电网_候家寨14# | 171.2 |  | 19405 | 唐山供电公司遵化供电公司西三里镇供电所候家寨候家寨电网_候家寨14# | 171.2
19406 | 唐山供电公司 | 遵化供电公司 | 西三里镇供电所 | 候家寨 | 候家寨 | 电网_候家寨11# | 320 |  | 19406 | 唐山供电公司遵化供电公司西三里镇供电所候家寨候家寨电网_候家寨11# | 320
19407 | 唐山供电公司 | 遵化供电公司 | 西三里镇供电所 | 候家寨 | 候家寨 | 电网_候家寨2# | 7.8 |  | 19407 | 唐山供电公司遵化供电公司西三里镇供电所候家寨候家寨电网_候家寨2# | 7.8
19408 | 唐山供电公司 | 遵化供电公司 | 西三里镇供电所 | 候家寨 | 候家寨 | 电网_候家寨3# | 0 |  | 19408 | 唐山供电公司遵化供电公司西三里镇供电所候家寨候家寨电网_候家寨3# | 0
19409 | 唐山供电公司 | 遵化供电公司 | 西三里镇供电所 | 候家寨 | 候家寨 | 电网_候家寨4# | 1.33 |  | 19409 | 唐山供电公司遵化供电公司西三里镇供电所候家寨候家寨电网_候家寨4# | 1.33
19410 | 唐山供电公司 | 遵化供电公司 | 西三里镇供电所 | 候家寨 | 候家寨 | 电网_候家寨5# | 0 |  | 19410 | 唐山供电公司遵化供电公司西三里镇供电所候家寨候家寨电网_候家寨5# | 0
19411 | 唐山供电公司 | 遵化供电公司 | 西三里镇供电所 | 候家寨 | 候家寨 | 电网_候家寨6# | 0 |  | 19411 | 唐山供电公司遵化供电公司西三里镇供电所候家寨候家寨电网_候家寨6# | 0
19412 | 唐山供电公司 | 遵化供电公司 | 西三里镇供电所 | 候家寨 | 候家寨 | 电网_候家寨7# | 128 |  | 19412 | 唐山供电公司遵化供电公司西三里镇供电所候家寨候家寨电网_候家寨7# | 128
19413 | 唐山供电公司 | 遵化供电公司 | 西三里镇供电所 | 候家寨 | 候家寨 | 电网_候家寨8# | 0 |  | 19413 | 唐山供电公司遵化供电公司西三里镇供电所候家寨候家寨电网_候家寨8# | 0
19414 | 唐山供电公司 | 遵化供电公司 | 西三里镇供电所 | 候家寨 | 候家寨 | 电网_候家寨9# | 0 |  | 19414 | 唐山供电公司遵化供电公司西三里镇供电所候家寨候家寨电网_候家寨9# | 0
19415 | 唐山供电公司 | 遵化供电公司 | 西三里镇供电所 | 候家寨 | 候家寨 | 电网_候家寨电锅炉公用 | 320 |  | 19415 | 唐山供电公司遵化供电公司西三里镇供电所候家寨候家寨电网_候家寨电锅炉公用 | 320
19416 | 唐山供电公司 | 遵化供电公司 | 西三里镇供电所 | 候家寨 | 候家寨 | 电网_候家寨电力站公用 | 160 |  | 19416 | 唐山供电公司遵化供电公司西三里镇供电所候家寨候家寨电网_候家寨电力站公用 | 160
19417 | 唐山供电公司 | 遵化供电公司 | 西三里镇供电所 | 候家寨 | 候家寨 | 电网_候家寨中学 | 128 |  | 19417 | 唐山供电公司遵化供电公司西三里镇供电所候家寨候家寨电网_候家寨中学 | 128
19418 | 唐山供电公司 | 遵化供电公司 | 西三里镇供电所 | 候家寨 | 前山寨 | 电网_鹫峰山综合 | 80 |  | 19418 | 唐山供电公司遵化供电公司西三里镇供电所候家寨前山寨电网_鹫峰山综合 | 80
19419 | 唐山供电公司 | 遵化供电公司 | 西三里镇供电所 | 候家寨 | 刘庄 | 电网_刘庄1# | 0 |  | 19419 | 唐山供电公司遵化供电公司西三里镇供电所候家寨刘庄电网_刘庄1# | 0
19420 | 唐山供电公司 | 遵化供电公司 | 西三里镇供电所 | 候家寨 | 刘庄 | 电网_刘庄2# | 0 |  | 19420 | 唐山供电公司遵化供电公司西三里镇供电所候家寨刘庄电网_刘庄2# | 0
19421 | 唐山供电公司 | 遵化供电公司 | 西三里镇供电所 | 候家寨 | 刘庄 | 电网_刘庄3# | 3 |  | 19421 | 唐山供电公司遵化供电公司西三里镇供电所候家寨刘庄电网_刘庄3# | 3
19422 | 唐山供电公司 | 遵化供电公司 | 西三里镇供电所 | 候家寨 | 罗文峪 | 电网_罗文峪1# | 128 |  | 19422 | 唐山供电公司遵化供电公司西三里镇供电所候家寨罗文峪电网_罗文峪1# | 128
19423 | 唐山供电公司 | 遵化供电公司 | 西三里镇供电所 | 候家寨 | 罗文峪 | 电网_罗文峪2# | 9 |  | 19423 | 唐山供电公司遵化供电公司西三里镇供电所候家寨罗文峪电网_罗文峪2# | 9
19424 | 唐山供电公司 | 遵化供电公司 | 西三里镇供电所 | 候家寨 | 罗文峪 | 电网_罗文峪3# | 128 |  | 19424 | 唐山供电公司遵化供电公司西三里镇供电所候家寨罗文峪电网_罗文峪3# | 128
19425 | 唐山供电公司 | 遵化供电公司 | 西三里镇供电所 | 候家寨 | 罗文峪 | 电网_罗文峪4# | 0.12 |  | 19425 | 唐山供电公司遵化供电公司西三里镇供电所候家寨罗文峪电网_罗文峪4# | 0.12
19426 | 唐山供电公司 | 遵化供电公司 | 西三里镇供电所 | 候家寨 | 罗文峪 | 电网_罗文峪5# | 160 |  | 19426 | 唐山供电公司遵化供电公司西三里镇供电所候家寨罗文峪电网_罗文峪5# | 160
19427 | 唐山供电公司 | 遵化供电公司 | 西三里镇供电所 | 候家寨 | 罗文峪 | 电网_罗文峪6# | 101 |  | 19427 | 唐山供电公司遵化供电公司西三里镇供电所候家寨罗文峪电网_罗文峪6# | 101
19428 | 唐山供电公司 | 遵化供电公司 | 西三里镇供电所 | 候家寨 | 马蹄峪 | 电网_马蹄峪1# | 96.205 |  | 19428 | 唐山供电公司遵化供电公司西三里镇供电所候家寨马蹄峪电网_马蹄峪1# | 96.205
19429 | 唐山供电公司 | 遵化供电公司 | 西三里镇供电所 | 候家寨 | 马蹄峪 | 电网_马蹄峪2# | 40 |  | 19429 | 唐山供电公司遵化供电公司西三里镇供电所候家寨马蹄峪电网_马蹄峪2# | 40
19430 | 唐山供电公司 | 遵化供电公司 | 西三里镇供电所 | 候家寨 | 马蹄峪井 | 电网_马蹄峪井3# | 80 |  | 19430 | 唐山供电公司遵化供电公司西三里镇供电所候家寨马蹄峪井电网_马蹄峪井3# | 80
19431 | 唐山供电公司 | 遵化供电公司 | 西三里镇供电所 | 候家寨 | 片石峪 | 电网_片石峪 | 1.46 |  | 19431 | 唐山供电公司遵化供电公司西三里镇供电所候家寨片石峪电网_片石峪 | 1.46
19432 | 唐山供电公司 | 遵化供电公司 | 西三里镇供电所 | 候家寨 | 片石峪 | 电网_片石峪井2# | 80 |  | 19432 | 唐山供电公司遵化供电公司西三里镇供电所候家寨片石峪电网_片石峪井2# | 80
19433 | 唐山供电公司 | 遵化供电公司 | 西三里镇供电所 | 候家寨 | 片石峪 | 电网_片石峪小学 | 128 |  | 19433 | 唐山供电公司遵化供电公司西三里镇供电所候家寨片石峪电网_片石峪小学 | 128
19434 | 唐山供电公司 | 遵化供电公司 | 西三里镇供电所 | 候家寨 | 前后杖子 | 电网_前后杖子1# | 0 |  | 19434 | 唐山供电公司遵化供电公司西三里镇供电所候家寨前后杖子电网_前后杖子1# | 0
19435 | 唐山供电公司 | 遵化供电公司 | 西三里镇供电所 | 候家寨 | 前后杖子 | 电网_前后杖子2# | 138.72 |  | 19435 | 唐山供电公司遵化供电公司西三里镇供电所候家寨前后杖子电网_前后杖子2# | 138.72
19436 | 唐山供电公司 | 遵化供电公司 | 西三里镇供电所 | 候家寨 | 前后杖子 | 电网_前后杖子3# | 2.45 |  | 19436 | 唐山供电公司遵化供电公司西三里镇供电所候家寨前后杖子电网_前后杖子3# | 2.45
19437 | 唐山供电公司 | 遵化供电公司 | 西三里镇供电所 | 候家寨 | 前后杖子 | 电网_前后杖子4# | 33 |  | 19437 | 唐山供电公司遵化供电公司西三里镇供电所候家寨前后杖子电网_前后杖子4# | 33
19438 | 唐山供电公司 | 遵化供电公司 | 西三里镇供电所 | 候家寨 | 前后杖子 | 电网_前后杖子5# | 80 |  | 19438 | 唐山供电公司遵化供电公司西三里镇供电所候家寨前后杖子电网_前后杖子5# | 80
19439 | 唐山供电公司 | 遵化供电公司 | 西三里镇供电所 | 候家寨 | 前后杖子 | 电网_前后杖子6# | 80 |  | 19439 | 唐山供电公司遵化供电公司西三里镇供电所候家寨前后杖子电网_前后杖子6# | 80
19440 | 唐山供电公司 | 遵化供电公司 | 西三里镇供电所 | 候家寨 | 前山寨 | 电网_前山寨1# | 15 |  | 19440 | 唐山供电公司遵化供电公司西三里镇供电所候家寨前山寨电网_前山寨1# | 15
19441 | 唐山供电公司 | 遵化供电公司 | 西三里镇供电所 | 候家寨 | 前山寨 | 电网_前山寨2# | 0.4 |  | 19441 | 唐山供电公司遵化供电公司西三里镇供电所候家寨前山寨电网_前山寨2# | 0.4
19442 | 唐山供电公司 | 遵化供电公司 | 西三里镇供电所 | 候家寨 | 前山寨 | 电网_前山寨3# | 0 |  | 19442 | 唐山供电公司遵化供电公司西三里镇供电所候家寨前山寨电网_前山寨3# | 0
19443 | 唐山供电公司 | 遵化供电公司 | 西三里镇供电所 | 候家寨 | 前山寨 | 电网_前山寨5# | 0 |  | 19443 | 唐山供电公司遵化供电公司西三里镇供电所候家寨前山寨电网_前山寨5# | 0
19444 | 唐山供电公司 | 遵化供电公司 | 西三里镇供电所 | 候家寨 | 秋科峪 | 电网_秋科峪1# | 0 |  | 19444 | 唐山供电公司遵化供电公司西三里镇供电所候家寨秋科峪电网_秋科峪1# | 0
19445 | 唐山供电公司 | 遵化供电公司 | 西三里镇供电所 | 候家寨 | 秋科峪 | 电网_秋科峪2# | 34.47 |  | 19445 | 唐山供电公司遵化供电公司西三里镇供电所候家寨秋科峪电网_秋科峪2# | 34.47
19446 | 唐山供电公司 | 遵化供电公司 | 西三里镇供电所 | 候家寨 | 秋科峪 | 电网_秋科峪3# | 0 |  | 19446 | 唐山供电公司遵化供电公司西三里镇供电所候家寨秋科峪电网_秋科峪3# | 0
19447 | 唐山供电公司 | 遵化供电公司 | 西三里镇供电所 | 候家寨 | 硝石峪 | 电网_硝石峪1# | 63 |  | 19447 | 唐山供电公司遵化供电公司西三里镇供电所候家寨硝石峪电网_硝石峪1# | 63
19448 | 唐山供电公司 | 遵化供电公司 | 西三里镇供电所 | 候家寨 | 小厂 | 电网_小厂1# | 0 |  | 19448 | 唐山供电公司遵化供电公司西三里镇供电所候家寨小厂电网_小厂1# | 0
19449 | 唐山供电公司 | 遵化供电公司 | 西三里镇供电所 | 候家寨 | 小厂 | 电网_小厂2# | 0 |  | 19449 | 唐山供电公司遵化供电公司西三里镇供电所候家寨小厂电网_小厂2# | 0
19450 | 唐山供电公司 | 遵化供电公司 | 西三里镇供电所 | 候家寨 | 小厂 | 电网_小厂3# | 0 |  | 19450 | 唐山供电公司遵化供电公司西三里镇供电所候家寨小厂电网_小厂3# | 0
19451 | 唐山供电公司 | 遵化供电公司 | 西三里镇供电所 | 候家寨 | 张庄子 | 电网_张庄子1# | 59 |  | 19451 | 唐山供电公司遵化供电公司西三里镇供电所候家寨张庄子电网_张庄子1# | 59
19452 | 唐山供电公司 | 遵化供电公司 | 西三里镇供电所 | 候家寨 | 张庄子 | 电网_张庄子2# | 0 |  | 19452 | 唐山供电公司遵化供电公司西三里镇供电所候家寨张庄子电网_张庄子2# | 0
19453 | 唐山供电公司 | 遵化供电公司 | 西三里镇供电所 | 候家寨 | 张庄子 | 电网_张庄子3# | 24 |  | 19453 | 唐山供电公司遵化供电公司西三里镇供电所候家寨张庄子电网_张庄子3# | 24
19454 | 唐山供电公司 | 遵化供电公司 | 西三里镇供电所 | 候家寨 | 张庄子 | 电网_张庄子4# | 128 |  | 19454 | 唐山供电公司遵化供电公司西三里镇供电所候家寨张庄子电网_张庄子4# | 128
19455 | 唐山供电公司 | 遵化供电公司 | 西三里镇供电所 | 候家寨 | 张庄子北井 | 电网_张庄子北井7# | 80 |  | 19455 | 唐山供电公司遵化供电公司西三里镇供电所候家寨张庄子北井电网_张庄子北井7# | 80
19456 | 唐山供电公司 | 遵化供电公司 | 西三里镇供电所 | 候家寨 | 张庄子东井 | 电网_张庄子东井6# | 80 |  | 19456 | 唐山供电公司遵化供电公司西三里镇供电所候家寨张庄子东井电网_张庄子东井6# | 80
19457 | 唐山供电公司 | 遵化供电公司 | 西三里镇供电所 | 候家寨 | 张庄子南井 | 电网_张庄子南井5# | 80 |  | 19457 | 唐山供电公司遵化供电公司西三里镇供电所候家寨张庄子南井电网_张庄子南井5# | 80
19458 | 唐山供电公司 | 遵化供电公司 | 西三里镇供电所 | 候家寨 | 郑庄 | 电网_郑庄 | 0 |  | 19458 | 唐山供电公司遵化供电公司西三里镇供电所候家寨郑庄电网_郑庄 | 0
19459 | 唐山供电公司 | 遵化供电公司 | 石门镇供电所 | 石门镇 | 八户庄村 | 电网_八户庄7# | 1.01 |  | 19459 | 唐山供电公司遵化供电公司石门镇供电所石门镇八户庄村电网_八户庄7# | 1.01
19460 | 唐山供电公司 | 遵化供电公司 | 石门镇供电所 | 石门镇 | 八户庄村 | 电网_八户庄4# | 131.05 |  | 19460 | 唐山供电公司遵化供电公司石门镇供电所石门镇八户庄村电网_八户庄4# | 131.05
19461 | 唐山供电公司 | 遵化供电公司 | 石门镇供电所 | 石门镇 | 八户庄村 | 电网_八户庄3# | 151.55 |  | 19461 | 唐山供电公司遵化供电公司石门镇供电所石门镇八户庄村电网_八户庄3# | 151.55
19462 | 唐山供电公司 | 遵化供电公司 | 石门镇供电所 | 石门镇 | 八户庄村 | 电网_八户庄18# | 58.825 |  | 19462 | 唐山供电公司遵化供电公司石门镇供电所石门镇八户庄村电网_八户庄18# | 58.825
19463 | 唐山供电公司 | 遵化供电公司 | 石门镇供电所 | 石门镇 | 八户庄村 | 电网_八户庄10# | 104.61 |  | 19463 | 唐山供电公司遵化供电公司石门镇供电所石门镇八户庄村电网_八户庄10# | 104.61
19464 | 唐山供电公司 | 遵化供电公司 | 石门镇供电所 | 石门镇 | 八户庄村 | 电网_八户庄1# | 58.09 |  | 19464 | 唐山供电公司遵化供电公司石门镇供电所石门镇八户庄村电网_八户庄1# | 58.09
19465 | 唐山供电公司 | 遵化供电公司 | 石门镇供电所 | 石门镇 | 八户庄村 | 电网_10kV九周线九间房522八户庄9号综合配电变压器 | 158.78 |  | 19465 | 唐山供电公司遵化供电公司石门镇供电所石门镇八户庄村电网_10kV九周线九间房522八户庄9号综合配电变压器 | 158.78
19466 | 唐山供电公司 | 遵化供电公司 | 石门镇供电所 | 石门镇 | 八户庄村 | 电网_10kV九周线九间房522八户庄8号综合配电变压器 | 128 |  | 19466 | 唐山供电公司遵化供电公司石门镇供电所石门镇八户庄村电网_10kV九周线九间房522八户庄8号综合配电变压器 | 128
19467 | 唐山供电公司 | 遵化供电公司 | 石门镇供电所 | 石门镇 | 八户庄村 | 电网_10kV九周线九间房522八户庄6号综合配电变压器 | 140.42 |  | 19467 | 唐山供电公司遵化供电公司石门镇供电所石门镇八户庄村电网_10kV九周线九间房522八户庄6号综合配电变压器 | 140.42
19468 | 唐山供电公司 | 遵化供电公司 | 石门镇供电所 | 石门镇 | 八户庄村 | 电网_10kV九周线九间房522八户庄2号综合配电变压器 | 10.74 |  | 19468 | 唐山供电公司遵化供电公司石门镇供电所石门镇八户庄村电网_10kV九周线九间房522八户庄2号综合配电变压器 | 10.74
19469 | 唐山供电公司 | 遵化供电公司 | 石门镇供电所 | 石门镇 | 八户庄村 | 电网_10kV九周线九间房522八户庄20号综合配电变压器 | 200 |  | 19469 | 唐山供电公司遵化供电公司石门镇供电所石门镇八户庄村电网_10kV九周线九间房522八户庄20号综合配电变压器 | 200
19470 | 唐山供电公司 | 遵化供电公司 | 石门镇供电所 | 石门镇 | 八户庄村 | 电网_10kV九周线九间房522八户庄19号综合配电变压器 | 128 |  | 19470 | 唐山供电公司遵化供电公司石门镇供电所石门镇八户庄村电网_10kV九周线九间房522八户庄19号综合配电变压器 | 128
19471 | 唐山供电公司 | 遵化供电公司 | 石门镇供电所 | 石门镇 | 八户庄村 | 电网_10kV九周线九间房522八户庄17号综合配电变压器 | 0 |  | 19471 | 唐山供电公司遵化供电公司石门镇供电所石门镇八户庄村电网_10kV九周线九间房522八户庄17号综合配电变压器 | 0
19472 | 唐山供电公司 | 遵化供电公司 | 石门镇供电所 | 石门镇 | 八户庄村 | 电网_10kV九周线九间房522八户庄16号综合配电变压器 | 165.92 |  | 19472 | 唐山供电公司遵化供电公司石门镇供电所石门镇八户庄村电网_10kV九周线九间房522八户庄16号综合配电变压器 | 165.92
19473 | 唐山供电公司 | 遵化供电公司 | 石门镇供电所 | 石门镇 | 八户庄村 | 电网_10kV九周线九间房522八户庄15号综合配电变压器 | 288.73 |  | 19473 | 唐山供电公司遵化供电公司石门镇供电所石门镇八户庄村电网_10kV九周线九间房522八户庄15号综合配电变压器 | 288.73
19474 | 唐山供电公司 | 遵化供电公司 | 石门镇供电所 | 石门镇 | 八户庄村 | 电网_10kV九周线九间房522八户庄14号综合配电变压器 | 61 |  | 19474 | 唐山供电公司遵化供电公司石门镇供电所石门镇八户庄村电网_10kV九周线九间房522八户庄14号综合配电变压器 | 61
19475 | 唐山供电公司 | 遵化供电公司 | 石门镇供电所 | 石门镇 | 八户庄村 | 电网_10kV九周线九间房522八户庄13号综合配电变压器 | 95.8 |  | 19475 | 唐山供电公司遵化供电公司石门镇供电所石门镇八户庄村电网_10kV九周线九间房522八户庄13号综合配电变压器 | 95.8
19476 | 唐山供电公司 | 遵化供电公司 | 石门镇供电所 | 石门镇 | 八户庄村 | 电网_10kV九周线九间房522八户庄12号综合配电变压器 | 13.88 |  | 19476 | 唐山供电公司遵化供电公司石门镇供电所石门镇八户庄村电网_10kV九周线九间房522八户庄12号综合配电变压器 | 13.88
19477 | 唐山供电公司 | 遵化供电公司 | 石门镇供电所 | 石门镇 | 八户庄村 | 电网_10kV九周线九间房522八户庄11号综合配电变压器 | 123.03 |  | 19477 | 唐山供电公司遵化供电公司石门镇供电所石门镇八户庄村电网_10kV九周线九间房522八户庄11号综合配电变压器 | 123.03
19478 | 唐山供电公司 | 遵化供电公司 | 石门镇供电所 | 石门镇 | 北六盘营村 | 电网_10kV大岳各庄线石门511北六盘营2号综合配电变压器 | 200 |  | 19478 | 唐山供电公司遵化供电公司石门镇供电所石门镇北六盘营村电网_10kV大岳各庄线石门511北六盘营2号综合配电变压器 | 200
19479 | 唐山供电公司 | 遵化供电公司 | 石门镇供电所 | 石门镇 | 北六盘营村 | 电网_10kV大岳各庄线石门511北六盘营1号综合配电变压器 | 62.69 |  | 19479 | 唐山供电公司遵化供电公司石门镇供电所石门镇北六盘营村电网_10kV大岳各庄线石门511北六盘营1号综合配电变压器 | 62.69
19480 | 唐山供电公司 | 遵化供电公司 | 石门镇供电所 | 石门镇 | 北窑村 | 电网_10kV九周线九间房522北窑3号综合配电变压器 | 65.82 |  | 19480 | 唐山供电公司遵化供电公司石门镇供电所石门镇北窑村电网_10kV九周线九间房522北窑3号综合配电变压器 | 65.82
19481 | 唐山供电公司 | 遵化供电公司 | 石门镇供电所 | 石门镇 | 北窑村 | 电网_10kV九周线九间房522北窑2号综合配电变压器 | 0 |  | 19481 | 唐山供电公司遵化供电公司石门镇供电所石门镇北窑村电网_10kV九周线九间房522北窑2号综合配电变压器 | 0
19482 | 唐山供电公司 | 遵化供电公司 | 石门镇供电所 | 石门镇 | 北窑村 | 电网_10kV九周线九间房522北窑160kVA1号综合配电变压器 | 0.22 |  | 19482 | 唐山供电公司遵化供电公司石门镇供电所石门镇北窑村电网_10kV九周线九间房522北窑160kVA1号综合配电变压器 | 0.22
19483 | 唐山供电公司 | 遵化供电公司 | 石门镇供电所 | 石门镇 | 大辛庄村 | 电网_大辛庄7# | 19.415 |  | 19483 | 唐山供电公司遵化供电公司石门镇供电所石门镇大辛庄村电网_大辛庄7# | 19.415
19484 | 唐山供电公司 | 遵化供电公司 | 石门镇供电所 | 石门镇 | 大辛庄村 | 电网_大辛庄6# | 160 |  | 19484 | 唐山供电公司遵化供电公司石门镇供电所石门镇大辛庄村电网_大辛庄6# | 160
19485 | 唐山供电公司 | 遵化供电公司 | 石门镇供电所 | 石门镇 | 大辛庄村 | 电网_大辛庄5# | 2.84 |  | 19485 | 唐山供电公司遵化供电公司石门镇供电所石门镇大辛庄村电网_大辛庄5# | 2.84
19486 | 唐山供电公司 | 遵化供电公司 | 石门镇供电所 | 石门镇 | 大辛庄村 | 电网_10kV小辛庄线石门514大辛庄160kVA4号综合配电变压器 | 77.96 |  | 19486 | 唐山供电公司遵化供电公司石门镇供电所石门镇大辛庄村电网_10kV小辛庄线石门514大辛庄160kVA4号综合配电变压器 | 77.96
19487 | 唐山供电公司 | 遵化供电公司 | 石门镇供电所 | 石门镇 | 大辛庄村 | 电网_10kV小辛庄线石门514大辛庄160kVA2号综合配电变压器 | 8.47 |  | 19487 | 唐山供电公司遵化供电公司石门镇供电所石门镇大辛庄村电网_10kV小辛庄线石门514大辛庄160kVA2号综合配电变压器 | 8.47
19488 | 唐山供电公司 | 遵化供电公司 | 石门镇供电所 | 石门镇 | 大辛庄村 | 电网_10kV小辛庄线石门514大辛庄160kVA1号综合配电变压器 | 0 |  | 19488 | 唐山供电公司遵化供电公司石门镇供电所石门镇大辛庄村电网_10kV小辛庄线石门514大辛庄160kVA1号综合配电变压器 | 0
19489 | 唐山供电公司 | 遵化供电公司 | 石门镇供电所 | 石门镇 | 大辛庄村 | 电网_10kV小辛庄线石门514大辛庄100kVA3号综合配电变压器 | 14.69 |  | 19489 | 唐山供电公司遵化供电公司石门镇供电所石门镇大辛庄村电网_10kV小辛庄线石门514大辛庄100kVA3号综合配电变压器 | 14.69
19490 | 唐山供电公司 | 遵化供电公司 | 石门镇供电所 | 石门镇 | 大岳各庄村 | 电网_10kV大岳各庄线石门511大岳各庄4号综合配电变压器 | 1.85 |  | 19490 | 唐山供电公司遵化供电公司石门镇供电所石门镇大岳各庄村电网_10kV大岳各庄线石门511大岳各庄4号综合配电变压器 | 1.85
19491 | 唐山供电公司 | 遵化供电公司 | 石门镇供电所 | 石门镇 | 大岳各庄村 | 电网_10kV大岳各庄线石门511大岳各庄3号综合配电变压器 | 21.63 |  | 19491 | 唐山供电公司遵化供电公司石门镇供电所石门镇大岳各庄村电网_10kV大岳各庄线石门511大岳各庄3号综合配电变压器 | 21.63
19492 | 唐山供电公司 | 遵化供电公司 | 石门镇供电所 | 石门镇 | 大岳各庄村 | 电网_10kV大岳各庄线石门511大岳各庄160kVA1号综合配电变压器 | 0 |  | 19492 | 唐山供电公司遵化供电公司石门镇供电所石门镇大岳各庄村电网_10kV大岳各庄线石门511大岳各庄160kVA1号综合配电变压器 | 0
19493 | 唐山供电公司 | 遵化供电公司 | 石门镇供电所 | 石门镇 | 大岳各庄村 | 电网_10kV大岳各庄线石门511大岳各庄100kVA2号综合配电变压器 | 23.6 |  | 19493 | 唐山供电公司遵化供电公司石门镇供电所石门镇大岳各庄村电网_10kV大岳各庄线石门511大岳各庄100kVA2号综合配电变压器 | 23.6
19494 | 唐山供电公司 | 遵化供电公司 | 石门镇供电所 | 石门镇 | 大岳各庄村 | 10kV大岳各庄线石门511大岳各庄5号综合配电变压器 | 90.56 |  | 19494 | 唐山供电公司遵化供电公司石门镇供电所石门镇大岳各庄村10kV大岳各庄线石门511大岳各庄5号综合配电变压器 | 90.56
19495 | 唐山供电公司 | 遵化供电公司 | 石门镇供电所 | 石门镇 | 大张庄村 | 电网_10kV石门线石门512大张庄6号综合配电变压器 | 40 |  | 19495 | 唐山供电公司遵化供电公司石门镇供电所石门镇大张庄村电网_10kV石门线石门512大张庄6号综合配电变压器 | 40
19496 | 唐山供电公司 | 遵化供电公司 | 石门镇供电所 | 石门镇 | 大张庄村 | 电网_10kV石门线石门512大张庄5号综合配电变压器 | 64 |  | 19496 | 唐山供电公司遵化供电公司石门镇供电所石门镇大张庄村电网_10kV石门线石门512大张庄5号综合配电变压器 | 64
19497 | 唐山供电公司 | 遵化供电公司 | 石门镇供电所 | 石门镇 | 大张庄村 | 电网_10kV石门线石门512大张庄160kVA2号综合配电变压器 | 0.57 |  | 19497 | 唐山供电公司遵化供电公司石门镇供电所石门镇大张庄村电网_10kV石门线石门512大张庄160kVA2号综合配电变压器 | 0.57
19498 | 唐山供电公司 | 遵化供电公司 | 石门镇供电所 | 石门镇 | 大张庄村 | 电网_10kV石门线石门512大张庄160kVA1号综合配电变压器 | 14.98 |  | 19498 | 唐山供电公司遵化供电公司石门镇供电所石门镇大张庄村电网_10kV石门线石门512大张庄160kVA1号综合配电变压器 | 14.98
19499 | 唐山供电公司 | 遵化供电公司 | 石门镇供电所 | 石门镇 | 大张庄村 | 电网_10kV石门线石门512大张庄100kVA4号综合配电变压器 | 33.27 |  | 19499 | 唐山供电公司遵化供电公司石门镇供电所石门镇大张庄村电网_10kV石门线石门512大张庄100kVA4号综合配电变压器 | 33.27
19500 | 唐山供电公司 | 遵化供电公司 | 石门镇供电所 | 石门镇 | 大张庄村 | 电网_10kV大岳各庄线石门511大张庄50kVA3号综合配电变压器 | 40 |  | 19500 | 唐山供电公司遵化供电公司石门镇供电所石门镇大张庄村电网_10kV大岳各庄线石门511大张庄50kVA3号综合配电变压器 | 40
19501 | 唐山供电公司 | 遵化供电公司 | 石门镇供电所 | 石门镇 | 付家铺村 | 电网_10kV九周线九间房522付家铺30kVA1号综合配电变压器 | 0 |  | 19501 | 唐山供电公司遵化供电公司石门镇供电所石门镇付家铺村电网_10kV九周线九间房522付家铺30kVA1号综合配电变压器 | 0
19502 | 唐山供电公司 | 遵化供电公司 | 石门镇供电所 | 石门镇 | 付家铺村 | 电网_10kV九周线九间房522付家铺100kVA2号综合配电变压器 | 0 |  | 19502 | 唐山供电公司遵化供电公司石门镇供电所石门镇付家铺村电网_10kV九周线九间房522付家铺100kVA2号综合配电变压器 | 0
19503 | 唐山供电公司 | 遵化供电公司 | 石门镇供电所 | 石门镇 | 郭家场村 | 电网_郭家厂4# | 0 |  | 19503 | 唐山供电公司遵化供电公司石门镇供电所石门镇郭家场村电网_郭家厂4# | 0
19504 | 唐山供电公司 | 遵化供电公司 | 石门镇供电所 | 石门镇 | 郭家场村 | 电网_10kV石门线石门512石门东公用160kVA公用配电变压器 | 128 |  | 19504 | 唐山供电公司遵化供电公司石门镇供电所石门镇郭家场村电网_10kV石门线石门512石门东公用160kVA公用配电变压器 | 128
19505 | 唐山供电公司 | 遵化供电公司 | 石门镇供电所 | 石门镇 | 郭家场村 | 电网_10kV石门线石门512郭家厂160kVA2号综合配电变压器 | 44.46 |  | 19505 | 唐山供电公司遵化供电公司石门镇供电所石门镇郭家场村电网_10kV石门线石门512郭家厂160kVA2号综合配电变压器 | 44.46
19506 | 唐山供电公司 | 遵化供电公司 | 石门镇供电所 | 石门镇 | 郭家场村 | 电网_10kV石门线石门512郭家厂100kVA3号综合配电变压器 | 15.05 |  | 19506 | 唐山供电公司遵化供电公司石门镇供电所石门镇郭家场村电网_10kV石门线石门512郭家厂100kVA3号综合配电变压器 | 15.05
19507 | 唐山供电公司 | 遵化供电公司 | 石门镇供电所 | 石门镇 | 郭家场村 | 电网_10kV石门线石门512郭家厂100kVA1号综合配电变压器 | 132.5 |  | 19507 | 唐山供电公司遵化供电公司石门镇供电所石门镇郭家场村电网_10kV石门线石门512郭家厂100kVA1号综合配电变压器 | 132.5
19508 | 唐山供电公司 | 遵化供电公司 | 石门镇供电所 | 石门镇 | 寒河庄村 | 电网_寒河庄6# | 160 |  | 19508 | 唐山供电公司遵化供电公司石门镇供电所石门镇寒河庄村电网_寒河庄6# | 160
19509 | 唐山供电公司 | 遵化供电公司 | 石门镇供电所 | 石门镇 | 寒河庄村 | 电网_10kV小辛庄线石门514寒河庄5号综合柱上配电变压器 | 1.52 |  | 19509 | 唐山供电公司遵化供电公司石门镇供电所石门镇寒河庄村电网_10kV小辛庄线石门514寒河庄5号综合柱上配电变压器 | 1.52
19510 | 唐山供电公司 | 遵化供电公司 | 石门镇供电所 | 石门镇 | 寒河庄村 | 电网_10kV小辛庄线石门514寒河庄200kVA4号综合配电变压器 | 43.03 |  | 19510 | 唐山供电公司遵化供电公司石门镇供电所石门镇寒河庄村电网_10kV小辛庄线石门514寒河庄200kVA4号综合配电变压器 | 43.03
19511 | 唐山供电公司 | 遵化供电公司 | 石门镇供电所 | 石门镇 | 寒河庄村 | 电网_10kV小辛庄线石门514寒河庄160kVA2号综合配电变压器 | 0 |  | 19511 | 唐山供电公司遵化供电公司石门镇供电所石门镇寒河庄村电网_10kV小辛庄线石门514寒河庄160kVA2号综合配电变压器 | 0
19512 | 唐山供电公司 | 遵化供电公司 | 石门镇供电所 | 石门镇 | 寒河庄村 | 电网_10kV小辛庄线石门514寒河庄160kVA1号综合配电变压器 | 51.78 |  | 19512 | 唐山供电公司遵化供电公司石门镇供电所石门镇寒河庄村电网_10kV小辛庄线石门514寒河庄160kVA1号综合配电变压器 | 51.78
19513 | 唐山供电公司 | 遵化供电公司 | 石门镇供电所 | 石门镇 | 寒河庄村 | 电网_10kV小辛庄线石门514寒河庄100kVA3号综合配电变压器 | 80 |  | 19513 | 唐山供电公司遵化供电公司石门镇供电所石门镇寒河庄村电网_10kV小辛庄线石门514寒河庄100kVA3号综合配电变压器 | 80
19514 | 唐山供电公司 | 遵化供电公司 | 石门镇供电所 | 石门镇 | 黄各庄村 | 电网_10kV大岳各庄线石门511黄各庄80kVA2号综合配电变压器 | 19.92 |  | 19514 | 唐山供电公司遵化供电公司石门镇供电所石门镇黄各庄村电网_10kV大岳各庄线石门511黄各庄80kVA2号综合配电变压器 | 19.92
19515 | 唐山供电公司 | 遵化供电公司 | 石门镇供电所 | 石门镇 | 黄各庄村 | 电网_10kV大岳各庄线石门511黄各庄4号综合配电变压器 | 32.365 |  | 19515 | 唐山供电公司遵化供电公司石门镇供电所石门镇黄各庄村电网_10kV大岳各庄线石门511黄各庄4号综合配电变压器 | 32.365
19516 | 唐山供电公司 | 遵化供电公司 | 石门镇供电所 | 石门镇 | 黄各庄村 | 电网_10kV大岳各庄线石门511黄各庄3号综合配电变压器 | 136.25 |  | 19516 | 唐山供电公司遵化供电公司石门镇供电所石门镇黄各庄村电网_10kV大岳各庄线石门511黄各庄3号综合配电变压器 | 136.25
19517 | 唐山供电公司 | 遵化供电公司 | 石门镇供电所 | 石门镇 | 黄各庄村 | 电网_10kV大岳各庄线石门511黄各庄160kVA1号综合配电变压器 | 128 |  | 19517 | 唐山供电公司遵化供电公司石门镇供电所石门镇黄各庄村电网_10kV大岳各庄线石门511黄各庄160kVA1号综合配电变压器 | 128
19518 | 唐山供电公司 | 遵化供电公司 | 石门镇供电所 | 石门镇 | 季庄子村 | 电网_10kV夏庄子线堡子店514季庄子160kVA3号综合配电变压器 | 0 |  | 19518 | 唐山供电公司遵化供电公司石门镇供电所石门镇季庄子村电网_10kV夏庄子线堡子店514季庄子160kVA3号综合配电变压器 | 0
19519 | 唐山供电公司 | 遵化供电公司 | 石门镇供电所 | 石门镇 | 季庄子村 | 电网_10kV夏庄子线堡子店514季庄子160KVA1号综合配电变压器 | 8.7 |  | 19519 | 唐山供电公司遵化供电公司石门镇供电所石门镇季庄子村电网_10kV夏庄子线堡子店514季庄子160KVA1号综合配电变压器 | 8.7
19520 | 唐山供电公司 | 遵化供电公司 | 石门镇供电所 | 石门镇 | 季庄子村 | 电网_10kV九提线九间房521季庄子4号综合配电变压器 | 0 |  | 19520 | 唐山供电公司遵化供电公司石门镇供电所石门镇季庄子村电网_10kV九提线九间房521季庄子4号综合配电变压器 | 0
19521 | 唐山供电公司 | 遵化供电公司 | 石门镇供电所 | 石门镇 | 季庄子村 | 电网_10kV九提线九间房521季庄子2号综合配电变压器 | 80 |  | 19521 | 唐山供电公司遵化供电公司石门镇供电所石门镇季庄子村电网_10kV九提线九间房521季庄子2号综合配电变压器 | 80
19522 | 唐山供电公司 | 遵化供电公司 | 石门镇供电所 | 石门镇 | 贾庄子村 | 电网_10kV夏庄子线堡子店514贾庄子100kVA1号综合配电变压器 | 4.68 |  | 19522 | 唐山供电公司遵化供电公司石门镇供电所石门镇贾庄子村电网_10kV夏庄子线堡子店514贾庄子100kVA1号综合配电变压器 | 4.68
19523 | 唐山供电公司 | 遵化供电公司 | 石门镇供电所 | 石门镇 | 贾庄子村 | 电网_10kV强力丝线堡子店516贾庄子80kVA3号综合配电变压器 | 64 |  | 19523 | 唐山供电公司遵化供电公司石门镇供电所石门镇贾庄子村电网_10kV强力丝线堡子店516贾庄子80kVA3号综合配电变压器 | 64
19524 | 唐山供电公司 | 遵化供电公司 | 石门镇供电所 | 石门镇 | 贾庄子村 | 电网_10kV强力丝线堡子店516贾庄子160kVA2号综合配电变压器 | 6.06 |  | 19524 | 唐山供电公司遵化供电公司石门镇供电所石门镇贾庄子村电网_10kV强力丝线堡子店516贾庄子160kVA2号综合配电变压器 | 6.06
19525 | 唐山供电公司 | 遵化供电公司 | 石门镇供电所 | 石门镇 | 九间房村 | 电网_10kV九周线九间房522九间房2号综合配电变压器 | 160 |  | 19525 | 唐山供电公司遵化供电公司石门镇供电所石门镇九间房村电网_10kV九周线九间房522九间房2号综合配电变压器 | 160
19526 | 唐山供电公司 | 遵化供电公司 | 石门镇供电所 | 石门镇 | 九间房村 | 电网_10kV九周线九间房522九间房160KVA综合配电变压器 | 23.73 |  | 19526 | 唐山供电公司遵化供电公司石门镇供电所石门镇九间房村电网_10kV九周线九间房522九间房160KVA综合配电变压器 | 23.73
19527 | 唐山供电公司 | 遵化供电公司 | 石门镇供电所 | 石门镇 | 李官屯村 | 电网_10kV小辛庄线石门514李官屯2号200KVA综合变压器 | 0 |  | 19527 | 唐山供电公司遵化供电公司石门镇供电所石门镇李官屯村电网_10kV小辛庄线石门514李官屯2号200KVA综合变压器 | 0
19528 | 唐山供电公司 | 遵化供电公司 | 石门镇供电所 | 石门镇 | 李官屯村 | 电网_10kV小辛庄线石门514李官屯100kVA1号综合配电变压器 | 0.57 |  | 19528 | 唐山供电公司遵化供电公司石门镇供电所石门镇李官屯村电网_10kV小辛庄线石门514李官屯100kVA1号综合配电变压器 | 0.57
19529 | 唐山供电公司 | 遵化供电公司 | 石门镇供电所 | 石门镇 | 李官屯村 | 10kV小辛庄线石门514李官屯3号综合变压器 | 10.61 |  | 19529 | 唐山供电公司遵化供电公司石门镇供电所石门镇李官屯村10kV小辛庄线石门514李官屯3号综合变压器 | 10.61
19530 | 唐山供电公司 | 遵化供电公司 | 石门镇供电所 | 石门镇 | 南六盘营村 | 电网_10kV大岳各庄线石门511前六100kVA1号综合配电变压器 | 0.175 |  | 19530 | 唐山供电公司遵化供电公司石门镇供电所石门镇南六盘营村电网_10kV大岳各庄线石门511前六100kVA1号综合配电变压器 | 0.175
19531 | 唐山供电公司 | 遵化供电公司 | 石门镇供电所 | 石门镇 | 屈家铺村 | 电网_10kV九周线九间房522屈家铺160kVA3号综合配电变压器 | 31.2 |  | 19531 | 唐山供电公司遵化供电公司石门镇供电所石门镇屈家铺村电网_10kV九周线九间房522屈家铺160kVA3号综合配电变压器 | 31.2
19532 | 唐山供电公司 | 遵化供电公司 | 石门镇供电所 | 石门镇 | 屈家铺村 | 电网_10kV九周线九间房522屈家铺160kVA2号综合配电变压器 | 8.56 |  | 19532 | 唐山供电公司遵化供电公司石门镇供电所石门镇屈家铺村电网_10kV九周线九间房522屈家铺160kVA2号综合配电变压器 | 8.56
19533 | 唐山供电公司 | 遵化供电公司 | 石门镇供电所 | 石门镇 | 屈家铺村 | 电网_10kV九周线九间房522屈家铺160kVA1号综合配电变压器 | 1.16 |  | 19533 | 唐山供电公司遵化供电公司石门镇供电所石门镇屈家铺村电网_10kV九周线九间房522屈家铺160kVA1号综合配电变压器 | 1.16
19534 | 唐山供电公司 | 遵化供电公司 | 石门镇供电所 | 石门镇 | 山庄村 | 电网_10kV石门线石门512山庄6号综合配电变压器 | 0 |  | 19534 | 唐山供电公司遵化供电公司石门镇供电所石门镇山庄村电网_10kV石门线石门512山庄6号综合配电变压器 | 0
19535 | 唐山供电公司 | 遵化供电公司 | 石门镇供电所 | 石门镇 | 山庄村 | 电网_10kV大岳各庄线石门511山庄5号综合配电变压器 | 0.43 |  | 19535 | 唐山供电公司遵化供电公司石门镇供电所石门镇山庄村电网_10kV大岳各庄线石门511山庄5号综合配电变压器 | 0.43
19536 | 唐山供电公司 | 遵化供电公司 | 石门镇供电所 | 石门镇 | 山庄村 | 电网_10kV大岳各庄线石门511山庄3号综合配电变压器 | 0 |  | 19536 | 唐山供电公司遵化供电公司石门镇供电所石门镇山庄村电网_10kV大岳各庄线石门511山庄3号综合配电变压器 | 0
19537 | 唐山供电公司 | 遵化供电公司 | 石门镇供电所 | 石门镇 | 山庄村 | 电网_10kV大岳各庄线石门511山庄2号综合配电变压器 | 0.67 |  | 19537 | 唐山供电公司遵化供电公司石门镇供电所石门镇山庄村电网_10kV大岳各庄线石门511山庄2号综合配电变压器 | 0.67
19538 | 唐山供电公司 | 遵化供电公司 | 石门镇供电所 | 石门镇 | 山庄村 | 电网_10kV大岳各庄线石门511山庄160kVA1号综合配电变压器 | 7.29 |  | 19538 | 唐山供电公司遵化供电公司石门镇供电所石门镇山庄村电网_10kV大岳各庄线石门511山庄160kVA1号综合配电变压器 | 7.29
19539 | 唐山供电公司 | 遵化供电公司 | 石门镇供电所 | 石门镇 | 山庄村 | 电网_10kV大岳各庄线石门511山庄100kVA4号综合配电变压器 | 0.08 |  | 19539 | 唐山供电公司遵化供电公司石门镇供电所石门镇山庄村电网_10kV大岳各庄线石门511山庄100kVA4号综合配电变压器 | 0.08
19540 | 唐山供电公司 | 遵化供电公司 | 石门镇供电所 | 石门镇 | 上庄村 | 电网_10kV大岳各庄线石门511上庄支线4号综合配电变压器 | 0.91 |  | 19540 | 唐山供电公司遵化供电公司石门镇供电所石门镇上庄村电网_10kV大岳各庄线石门511上庄支线4号综合配电变压器 | 0.91
19541 | 唐山供电公司 | 遵化供电公司 | 石门镇供电所 | 石门镇 | 上庄村 | 电网_10kV大岳各庄线石门511上庄1号综合配电变压器 | 0 |  | 19541 | 唐山供电公司遵化供电公司石门镇供电所石门镇上庄村电网_10kV大岳各庄线石门511上庄1号综合配电变压器 | 0
19542 | 唐山供电公司 | 遵化供电公司 | 石门镇供电所 | 石门镇 | 上庄村 | 电网_10kV大岳各庄线石门511上庄160kVA3号综合配电变压器 | 128 |  | 19542 | 唐山供电公司遵化供电公司石门镇供电所石门镇上庄村电网_10kV大岳各庄线石门511上庄160kVA3号综合配电变压器 | 128
19543 | 唐山供电公司 | 遵化供电公司 | 石门镇供电所 | 石门镇 | 上庄村 | 电网_10kV大岳各庄线石门511上庄160kVA2号综合配电变压器 | 128 |  | 19543 | 唐山供电公司遵化供电公司石门镇供电所石门镇上庄村电网_10kV大岳各庄线石门511上庄160kVA2号综合配电变压器 | 128
19544 | 唐山供电公司 | 遵化供电公司 | 石门镇供电所 | 石门镇 | 石门二村 | 电网_10kV石门线石门512石门二村160kVA3号综合配电变压器 | 68.35 |  | 19544 | 唐山供电公司遵化供电公司石门镇供电所石门镇石门二村电网_10kV石门线石门512石门二村160kVA3号综合配电变压器 | 68.35
19545 | 唐山供电公司 | 遵化供电公司 | 石门镇供电所 | 石门镇 | 石门二村 | 电网_10kV大岳各庄线石门511石门二村1号综合配电变压器 | 17.56 |  | 19545 | 唐山供电公司遵化供电公司石门镇供电所石门镇石门二村电网_10kV大岳各庄线石门511石门二村1号综合配电变压器 | 17.56
19546 | 唐山供电公司 | 遵化供电公司 | 石门镇供电所 | 石门镇 | 石门二村 | 电网_10kV大岳各庄线石门511石门二村160kVA2号综合配电变压器 | 19.94 |  | 19546 | 唐山供电公司遵化供电公司石门镇供电所石门镇石门二村电网_10kV大岳各庄线石门511石门二村160kVA2号综合配电变压器 | 19.94
19547 | 唐山供电公司 | 遵化供电公司 | 石门镇供电所 | 石门镇 | 石门三村 | 电网_10kV石门线石门512石门三村160kVA1号综合配电变压器 | 6.29 |  | 19547 | 唐山供电公司遵化供电公司石门镇供电所石门镇石门三村电网_10kV石门线石门512石门三村160kVA1号综合配电变压器 | 6.29
19548 | 唐山供电公司 | 遵化供电公司 | 石门镇供电所 | 石门镇 | 石门三村 | 电网_10kV石门线石门512石门公用8号公用配电变压器 | 30.76 |  | 19548 | 唐山供电公司遵化供电公司石门镇供电所石门镇石门三村电网_10kV石门线石门512石门公用8号公用配电变压器 | 30.76
19549 | 唐山供电公司 | 遵化供电公司 | 石门镇供电所 | 石门镇 | 石门三村 | 电网_10kV石门线石门512石门公用160kVA3号公用配电变压器 | 0 |  | 19549 | 唐山供电公司遵化供电公司石门镇供电所石门镇石门三村电网_10kV石门线石门512石门公用160kVA3号公用配电变压器 | 0
19550 | 唐山供电公司 | 遵化供电公司 | 石门镇供电所 | 石门镇 | 石门四村 | 电网_石门四村4# | 160 |  | 19550 | 唐山供电公司遵化供电公司石门镇供电所石门镇石门四村电网_石门四村4# | 160
19551 | 唐山供电公司 | 遵化供电公司 | 石门镇供电所 | 石门镇 | 石门四村 | 电网_10kV石门线石门512石门四村160kVA1号综合配电变压器 | 232 |  | 19551 | 唐山供电公司遵化供电公司石门镇供电所石门镇石门四村电网_10kV石门线石门512石门四村160kVA1号综合配电变压器 | 232
19552 | 唐山供电公司 | 遵化供电公司 | 石门镇供电所 | 石门镇 | 石门四村 | 电网_10kV石门线石门512石门四村100kVA2号综合配电变压器 | 5.66 |  | 19552 | 唐山供电公司遵化供电公司石门镇供电所石门镇石门四村电网_10kV石门线石门512石门四村100kVA2号综合配电变压器 | 5.66
19553 | 唐山供电公司 | 遵化供电公司 | 石门镇供电所 | 石门镇 | 石门四村 | 电网_10kV石门线石门512石门公用315公用配电变压器 | 0.15 |  | 19553 | 唐山供电公司遵化供电公司石门镇供电所石门镇石门四村电网_10kV石门线石门512石门公用315公用配电变压器 | 0.15
19554 | 唐山供电公司 | 遵化供电公司 | 石门镇供电所 | 石门镇 | 石门四村 | 电网_10kV石门线石门512石门公用160kVA6号公用配电变压器 | 31.12 |  | 19554 | 唐山供电公司遵化供电公司石门镇供电所石门镇石门四村电网_10kV石门线石门512石门公用160kVA6号公用配电变压器 | 31.12
19555 | 唐山供电公司 | 遵化供电公司 | 石门镇供电所 | 石门镇 | 石门四村 | 电网_10kV石门线石门512石门公用160kVA4号公用配电变压器 | 91.1 |  | 19555 | 唐山供电公司遵化供电公司石门镇供电所石门镇石门四村电网_10kV石门线石门512石门公用160kVA4号公用配电变压器 | 91.1
19556 | 唐山供电公司 | 遵化供电公司 | 石门镇供电所 | 石门镇 | 石门四村 | 电网_10kV石门线石门512石门公用160kVA1号公用配电变压器 | 0 |  | 19556 | 唐山供电公司遵化供电公司石门镇供电所石门镇石门四村电网_10kV石门线石门512石门公用160kVA1号公用配电变压器 | 0
19557 | 唐山供电公司 | 遵化供电公司 | 石门镇供电所 | 石门镇 | 石门四村 | 电网_10kV石门线石门511石门公用5号公用配电变压器 | 54.44 |  | 19557 | 唐山供电公司遵化供电公司石门镇供电所石门镇石门四村电网_10kV石门线石门511石门公用5号公用配电变压器 | 54.44
19558 | 唐山供电公司 | 遵化供电公司 | 石门镇供电所 | 石门镇 | 石门四村 | 电网_10kV大岳各庄线石门511石门公用160kVA7号公用配电变压器 | 0.53 |  | 19558 | 唐山供电公司遵化供电公司石门镇供电所石门镇石门四村电网_10kV大岳各庄线石门511石门公用160kVA7号公用配电变压器 | 0.53
19559 | 唐山供电公司 | 遵化供电公司 | 石门镇供电所 | 石门镇 | 石门四村 | 电网_10kV大岳各庄线石门511石门公用160kVA2号公用配电变压器 | 4.37 |  | 19559 | 唐山供电公司遵化供电公司石门镇供电所石门镇石门四村电网_10kV大岳各庄线石门511石门公用160kVA2号公用配电变压器 | 4.37
19560 | 唐山供电公司 | 遵化供电公司 | 石门镇供电所 | 石门镇 | 石门四村 | 10kV大岳各庄线石门511石门四村3号综合配电变压器 | 128 |  | 19560 | 唐山供电公司遵化供电公司石门镇供电所石门镇石门四村10kV大岳各庄线石门511石门四村3号综合配电变压器 | 128
19561 | 唐山供电公司 | 遵化供电公司 | 石门镇供电所 | 石门镇 | 石门一村 | 电网_10kV石门线石门512石门一村2号综合配电变压器 | 1.69 |  | 19561 | 唐山供电公司遵化供电公司石门镇供电所石门镇石门一村电网_10kV石门线石门512石门一村2号综合配电变压器 | 1.69
19562 | 唐山供电公司 | 遵化供电公司 | 石门镇供电所 | 石门镇 | 石门一村 | 电网_10kV石门线石门512石门一村160kVA1号综合配电变压器 | 2.48 |  | 19562 | 唐山供电公司遵化供电公司石门镇供电所石门镇石门一村电网_10kV石门线石门512石门一村160kVA1号综合配电变压器 | 2.48
19563 | 唐山供电公司 | 遵化供电公司 | 石门镇供电所 | 石门镇 | 提举坞村 | 电网_提举坞9# | 33.88 |  | 19563 | 唐山供电公司遵化供电公司石门镇供电所石门镇提举坞村电网_提举坞9# | 33.88
19564 | 唐山供电公司 | 遵化供电公司 | 石门镇供电所 | 石门镇 | 提举坞村 | 电网_提举坞8# | 0.56 |  | 19564 | 唐山供电公司遵化供电公司石门镇供电所石门镇提举坞村电网_提举坞8# | 0.56
19565 | 唐山供电公司 | 遵化供电公司 | 石门镇供电所 | 石门镇 | 提举坞村 | 电网_提举坞7# | 1.5 |  | 19565 | 唐山供电公司遵化供电公司石门镇供电所石门镇提举坞村电网_提举坞7# | 1.5
19566 | 唐山供电公司 | 遵化供电公司 | 石门镇供电所 | 石门镇 | 提举坞村 | 电网_提举坞6# | 14.92 |  | 19566 | 唐山供电公司遵化供电公司石门镇供电所石门镇提举坞村电网_提举坞6# | 14.92
19567 | 唐山供电公司 | 遵化供电公司 | 石门镇供电所 | 石门镇 | 提举坞村 | 电网_提举坞5# | 160 |  | 19567 | 唐山供电公司遵化供电公司石门镇供电所石门镇提举坞村电网_提举坞5# | 160
19568 | 唐山供电公司 | 遵化供电公司 | 石门镇供电所 | 石门镇 | 提举坞村 | 电网_提举坞4# | 6.62 |  | 19568 | 唐山供电公司遵化供电公司石门镇供电所石门镇提举坞村电网_提举坞4# | 6.62
19569 | 唐山供电公司 | 遵化供电公司 | 石门镇供电所 | 石门镇 | 提举坞村 | 电网_提举坞3# | 8.32 |  | 19569 | 唐山供电公司遵化供电公司石门镇供电所石门镇提举坞村电网_提举坞3# | 8.32
19570 | 唐山供电公司 | 遵化供电公司 | 石门镇供电所 | 石门镇 | 提举坞村 | 电网_提举坞21# | 0 |  | 19570 | 唐山供电公司遵化供电公司石门镇供电所石门镇提举坞村电网_提举坞21# | 0
19571 | 唐山供电公司 | 遵化供电公司 | 石门镇供电所 | 石门镇 | 提举坞村 | 电网_提举坞20# | 5.7 |  | 19571 | 唐山供电公司遵化供电公司石门镇供电所石门镇提举坞村电网_提举坞20# | 5.7
19572 | 唐山供电公司 | 遵化供电公司 | 石门镇供电所 | 石门镇 | 提举坞村 | 电网_提举坞2# | 0 |  | 19572 | 唐山供电公司遵化供电公司石门镇供电所石门镇提举坞村电网_提举坞2# | 0
19573 | 唐山供电公司 | 遵化供电公司 | 石门镇供电所 | 石门镇 | 提举坞村 | 电网_提举坞19# | 0 |  | 19573 | 唐山供电公司遵化供电公司石门镇供电所石门镇提举坞村电网_提举坞19# | 0
19574 | 唐山供电公司 | 遵化供电公司 | 石门镇供电所 | 石门镇 | 提举坞村 | 电网_提举坞18# | 9.83 |  | 19574 | 唐山供电公司遵化供电公司石门镇供电所石门镇提举坞村电网_提举坞18# | 9.83
19575 | 唐山供电公司 | 遵化供电公司 | 石门镇供电所 | 石门镇 | 提举坞村 | 电网_提举坞17# | 0 |  | 19575 | 唐山供电公司遵化供电公司石门镇供电所石门镇提举坞村电网_提举坞17# | 0
19576 | 唐山供电公司 | 遵化供电公司 | 石门镇供电所 | 石门镇 | 提举坞村 | 电网_提举坞16# | 2.865 |  | 19576 | 唐山供电公司遵化供电公司石门镇供电所石门镇提举坞村电网_提举坞16# | 2.865
19577 | 唐山供电公司 | 遵化供电公司 | 石门镇供电所 | 石门镇 | 提举坞村 | 电网_提举坞15# | 0 |  | 19577 | 唐山供电公司遵化供电公司石门镇供电所石门镇提举坞村电网_提举坞15# | 0
19578 | 唐山供电公司 | 遵化供电公司 | 石门镇供电所 | 石门镇 | 提举坞村 | 电网_提举坞14# | 1.03 |  | 19578 | 唐山供电公司遵化供电公司石门镇供电所石门镇提举坞村电网_提举坞14# | 1.03
19579 | 唐山供电公司 | 遵化供电公司 | 石门镇供电所 | 石门镇 | 提举坞村 | 电网_提举坞13# | 1.15 |  | 19579 | 唐山供电公司遵化供电公司石门镇供电所石门镇提举坞村电网_提举坞13# | 1.15
19580 | 唐山供电公司 | 遵化供电公司 | 石门镇供电所 | 石门镇 | 提举坞村 | 电网_提举坞12# | 46.69 |  | 19580 | 唐山供电公司遵化供电公司石门镇供电所石门镇提举坞村电网_提举坞12# | 46.69
19581 | 唐山供电公司 | 遵化供电公司 | 石门镇供电所 | 石门镇 | 提举坞村 | 电网_提举坞11# | 24.335 |  | 19581 | 唐山供电公司遵化供电公司石门镇供电所石门镇提举坞村电网_提举坞11# | 24.335
19582 | 唐山供电公司 | 遵化供电公司 | 石门镇供电所 | 石门镇 | 提举坞村 | 电网_提举坞10# | 0 |  | 19582 | 唐山供电公司遵化供电公司石门镇供电所石门镇提举坞村电网_提举坞10# | 0
19583 | 唐山供电公司 | 遵化供电公司 | 石门镇供电所 | 石门镇 | 提举坞村 | 电网_提举坞1# | 6.32 |  | 19583 | 唐山供电公司遵化供电公司石门镇供电所石门镇提举坞村电网_提举坞1# | 6.32
19584 | 唐山供电公司 | 遵化供电公司 | 石门镇供电所 | 石门镇 | 王家铺村 | 电网_10kV九周线九间房522王家铺160kVA3号综合配电变压器 | 6.62 |  | 19584 | 唐山供电公司遵化供电公司石门镇供电所石门镇王家铺村电网_10kV九周线九间房522王家铺160kVA3号综合配电变压器 | 6.62
19585 | 唐山供电公司 | 遵化供电公司 | 石门镇供电所 | 石门镇 | 王家铺村 | 电网_10kV九周线九间房522王家铺100kVA4号综合配电变压器 | 6.22 |  | 19585 | 唐山供电公司遵化供电公司石门镇供电所石门镇王家铺村电网_10kV九周线九间房522王家铺100kVA4号综合配电变压器 | 6.22
19586 | 唐山供电公司 | 遵化供电公司 | 石门镇供电所 | 石门镇 | 王家铺村 | 电网_10kV九周线九间房522王家铺100kVA2号综合配电变压器 | 80 |  | 19586 | 唐山供电公司遵化供电公司石门镇供电所石门镇王家铺村电网_10kV九周线九间房522王家铺100kVA2号综合配电变压器 | 80
19587 | 唐山供电公司 | 遵化供电公司 | 石门镇供电所 | 石门镇 | 王家铺村 | 电网_10kV九周线九间房522王家铺100kVA1号综合配电变压器 | 0 |  | 19587 | 唐山供电公司遵化供电公司石门镇供电所石门镇王家铺村电网_10kV九周线九间房522王家铺100kVA1号综合配电变压器 | 0
19588 | 唐山供电公司 | 遵化供电公司 | 石门镇供电所 | 石门镇 | 韦家岭村 | 电网_韦家岭6# | 128 |  | 19588 | 唐山供电公司遵化供电公司石门镇供电所石门镇韦家岭村电网_韦家岭6# | 128
19589 | 唐山供电公司 | 遵化供电公司 | 石门镇供电所 | 石门镇 | 韦家岭村 | 电网_10kV大岳各庄线石门511韦家岭5号综合配电变压器 | 80 |  | 19589 | 唐山供电公司遵化供电公司石门镇供电所石门镇韦家岭村电网_10kV大岳各庄线石门511韦家岭5号综合配电变压器 | 80
19590 | 唐山供电公司 | 遵化供电公司 | 石门镇供电所 | 石门镇 | 韦家岭村 | 电网_10kV大岳各庄线石门511韦家岭160kVA4号综合配电变压器 | 16.09 |  | 19590 | 唐山供电公司遵化供电公司石门镇供电所石门镇韦家岭村电网_10kV大岳各庄线石门511韦家岭160kVA4号综合配电变压器 | 16.09
19591 | 唐山供电公司 | 遵化供电公司 | 石门镇供电所 | 石门镇 | 韦家岭村 | 电网_10kV大岳各庄线石门511韦家岭160kVA2号综合配电变压器 | 69.15 |  | 19591 | 唐山供电公司遵化供电公司石门镇供电所石门镇韦家岭村电网_10kV大岳各庄线石门511韦家岭160kVA2号综合配电变压器 | 69.15
19592 | 唐山供电公司 | 遵化供电公司 | 石门镇供电所 | 石门镇 | 韦家岭村 | 电网_10kV大岳各庄线石门511韦家岭160kVA1号综合配电变压器 | 173.08 |  | 19592 | 唐山供电公司遵化供电公司石门镇供电所石门镇韦家岭村电网_10kV大岳各庄线石门511韦家岭160kVA1号综合配电变压器 | 173.08
19593 | 唐山供电公司 | 遵化供电公司 | 石门镇供电所 | 石门镇 | 韦家岭村 | 电网_10kV大岳各庄线石门511韦家岭100kVA3号综合配电变压器 | 4.1 |  | 19593 | 唐山供电公司遵化供电公司石门镇供电所石门镇韦家岭村电网_10kV大岳各庄线石门511韦家岭100kVA3号综合配电变压器 | 4.1
19594 | 唐山供电公司 | 遵化供电公司 | 石门镇供电所 | 石门镇 | 文山村 | 电网_文山2# | 6.99 |  | 19594 | 唐山供电公司遵化供电公司石门镇供电所石门镇文山村电网_文山2# | 6.99
19595 | 唐山供电公司 | 遵化供电公司 | 石门镇供电所 | 石门镇 | 文山村 | 电网_10kV九提线九间房521文山200kVA综合配电变压器 | 0.44 |  | 19595 | 唐山供电公司遵化供电公司石门镇供电所石门镇文山村电网_10kV九提线九间房521文山200kVA综合配电变压器 | 0.44
19596 | 唐山供电公司 | 遵化供电公司 | 石门镇供电所 | 石门镇 | 文山村 | 10kV九提线九间房521文山3号综合配电变压器 | 10.42 |  | 19596 | 唐山供电公司遵化供电公司石门镇供电所石门镇文山村10kV九提线九间房521文山3号综合配电变压器 | 10.42
19597 | 唐山供电公司 | 遵化供电公司 | 石门镇供电所 | 石门镇 | 小渤海寨村 | 电网_小渤海寨6# | 16.43 |  | 19597 | 唐山供电公司遵化供电公司石门镇供电所石门镇小渤海寨村电网_小渤海寨6# | 16.43
19598 | 唐山供电公司 | 遵化供电公司 | 石门镇供电所 | 石门镇 | 小渤海寨村 | 电网_10kV夏庄子线堡子店514小渤海寨160kVA4号综合配电变压器 | 3.52 |  | 19598 | 唐山供电公司遵化供电公司石门镇供电所石门镇小渤海寨村电网_10kV夏庄子线堡子店514小渤海寨160kVA4号综合配电变压器 | 3.52
19599 | 唐山供电公司 | 遵化供电公司 | 石门镇供电所 | 石门镇 | 小渤海寨村 | 电网_10kV夏庄子线堡子店514小渤海寨160kVA3号综合配电变压器 | 55.27 |  | 19599 | 唐山供电公司遵化供电公司石门镇供电所石门镇小渤海寨村电网_10kV夏庄子线堡子店514小渤海寨160kVA3号综合配电变压器 | 55.27
19600 | 唐山供电公司 | 遵化供电公司 | 石门镇供电所 | 石门镇 | 小渤海寨村 | 电网_10kV夏庄子线堡子店514小渤海寨160kVA2号综合配电变压器 | 0.53 |  | 19600 | 唐山供电公司遵化供电公司石门镇供电所石门镇小渤海寨村电网_10kV夏庄子线堡子店514小渤海寨160kVA2号综合配电变压器 | 0.53
19601 | 唐山供电公司 | 遵化供电公司 | 石门镇供电所 | 石门镇 | 小渤海寨村 | 电网_10kV夏庄子线堡子店514小渤海寨160kVA1号综合配电变压器 | 0 |  | 19601 | 唐山供电公司遵化供电公司石门镇供电所石门镇小渤海寨村电网_10kV夏庄子线堡子店514小渤海寨160kVA1号综合配电变压器 | 0
19602 | 唐山供电公司 | 遵化供电公司 | 石门镇供电所 | 石门镇 | 小渤海寨村 | 电网_10kV夏庄子线堡变514小渤海寨160kVA5号综合配变变压器 | 0.6 |  | 19602 | 唐山供电公司遵化供电公司石门镇供电所石门镇小渤海寨村电网_10kV夏庄子线堡变514小渤海寨160kVA5号综合配变变压器 | 0.6
19603 | 唐山供电公司 | 遵化供电公司 | 石门镇供电所 | 石门镇 | 小汤河村 | 电网_小汤河4# | 0 |  | 19603 | 唐山供电公司遵化供电公司石门镇供电所石门镇小汤河村电网_小汤河4# | 0
19604 | 唐山供电公司 | 遵化供电公司 | 石门镇供电所 | 石门镇 | 小汤河村 | 电网_10kV港陆线石门516小汤河5号综合配电变压器 | 11.2 |  | 19604 | 唐山供电公司遵化供电公司石门镇供电所石门镇小汤河村电网_10kV港陆线石门516小汤河5号综合配电变压器 | 11.2
19605 | 唐山供电公司 | 遵化供电公司 | 石门镇供电所 | 石门镇 | 小汤河村 | 电网_10kV港陆线石门516小汤河3号综合配电变压器 | 64 |  | 19605 | 唐山供电公司遵化供电公司石门镇供电所石门镇小汤河村电网_10kV港陆线石门516小汤河3号综合配电变压器 | 64
19606 | 唐山供电公司 | 遵化供电公司 | 石门镇供电所 | 石门镇 | 小汤河村 | 电网_10kV港陆线石门516小汤河1号综合配电变压器 | 11.66 |  | 19606 | 唐山供电公司遵化供电公司石门镇供电所石门镇小汤河村电网_10kV港陆线石门516小汤河1号综合配电变压器 | 11.66
19607 | 唐山供电公司 | 遵化供电公司 | 石门镇供电所 | 石门镇 | 小汤河村 | 电网_10kV港陆线石门516小汤河160kVA2号综合配电变压器 | 1.21 |  | 19607 | 唐山供电公司遵化供电公司石门镇供电所石门镇小汤河村电网_10kV港陆线石门516小汤河160kVA2号综合配电变压器 | 1.21
19608 | 唐山供电公司 | 遵化供电公司 | 石门镇供电所 | 石门镇 | 小辛庄村 | 电网_小辛庄8# | 9.12 |  | 19608 | 唐山供电公司遵化供电公司石门镇供电所石门镇小辛庄村电网_小辛庄8# | 9.12
19609 | 唐山供电公司 | 遵化供电公司 | 石门镇供电所 | 石门镇 | 小辛庄村 | 电网_小辛庄11# | 160 |  | 19609 | 唐山供电公司遵化供电公司石门镇供电所石门镇小辛庄村电网_小辛庄11# | 160
19610 | 唐山供电公司 | 遵化供电公司 | 石门镇供电所 | 石门镇 | 小辛庄村 | 电网_10kV小辛庄线石门514小辛庄9号综合配电变压器 | 0 |  | 19610 | 唐山供电公司遵化供电公司石门镇供电所石门镇小辛庄村电网_10kV小辛庄线石门514小辛庄9号综合配电变压器 | 0
19611 | 唐山供电公司 | 遵化供电公司 | 石门镇供电所 | 石门镇 | 小辛庄村 | 电网_10kV小辛庄线石门514小辛庄160kVA4号综合配电变压器 | 35.63 |  | 19611 | 唐山供电公司遵化供电公司石门镇供电所石门镇小辛庄村电网_10kV小辛庄线石门514小辛庄160kVA4号综合配电变压器 | 35.63
19612 | 唐山供电公司 | 遵化供电公司 | 石门镇供电所 | 石门镇 | 小辛庄村 | 电网_10kV小辛庄线石门514小辛庄160kVA3号综合配电变压器 | 0.31 |  | 19612 | 唐山供电公司遵化供电公司石门镇供电所石门镇小辛庄村电网_10kV小辛庄线石门514小辛庄160kVA3号综合配电变压器 | 0.31
19613 | 唐山供电公司 | 遵化供电公司 | 石门镇供电所 | 石门镇 | 小辛庄村 | 电网_10kV小辛庄线石门514小辛庄160kVA1号综合配电变压器 | 4.99 |  | 19613 | 唐山供电公司遵化供电公司石门镇供电所石门镇小辛庄村电网_10kV小辛庄线石门514小辛庄160kVA1号综合配电变压器 | 4.99
19614 | 唐山供电公司 | 遵化供电公司 | 石门镇供电所 | 石门镇 | 小辛庄村 | 电网_10kV小辛庄线石门514小辛庄10号综合配电变压器 | 51.76 |  | 19614 | 唐山供电公司遵化供电公司石门镇供电所石门镇小辛庄村电网_10kV小辛庄线石门514小辛庄10号综合配电变压器 | 51.76
19615 | 唐山供电公司 | 遵化供电公司 | 石门镇供电所 | 石门镇 | 小辛庄村 | 电网_10kV小辛庄线石门514小辛庄100kVA7号综合配电变压器 | 65.47 |  | 19615 | 唐山供电公司遵化供电公司石门镇供电所石门镇小辛庄村电网_10kV小辛庄线石门514小辛庄100kVA7号综合配电变压器 | 65.47
19616 | 唐山供电公司 | 遵化供电公司 | 石门镇供电所 | 石门镇 | 小辛庄村 | 电网_10kV小辛庄线石门514小辛庄100kVA6号综合配电变压器 | 6.96 |  | 19616 | 唐山供电公司遵化供电公司石门镇供电所石门镇小辛庄村电网_10kV小辛庄线石门514小辛庄100kVA6号综合配电变压器 | 6.96
19617 | 唐山供电公司 | 遵化供电公司 | 石门镇供电所 | 石门镇 | 小辛庄村 | 电网_10kV小辛庄线石门514小辛庄100kVA5号综合配电变压器 | 0 |  | 19617 | 唐山供电公司遵化供电公司石门镇供电所石门镇小辛庄村电网_10kV小辛庄线石门514小辛庄100kVA5号综合配电变压器 | 0
19618 | 唐山供电公司 | 遵化供电公司 | 石门镇供电所 | 石门镇 | 小辛庄村 | 电网_10kV小辛庄线石门514小辛庄100kVA2号综合配电变压器 | 0.68 |  | 19618 | 唐山供电公司遵化供电公司石门镇供电所石门镇小辛庄村电网_10kV小辛庄线石门514小辛庄100kVA2号综合配电变压器 | 0.68
19619 | 唐山供电公司 | 遵化供电公司 | 石门镇供电所 | 石门镇 | 小辛庄村 | 电网_10kV港陆线石门516小辛庄160kVA公用配电变压器 | 128 |  | 19619 | 唐山供电公司遵化供电公司石门镇供电所石门镇小辛庄村电网_10kV港陆线石门516小辛庄160kVA公用配电变压器 | 128
19620 | 唐山供电公司 | 遵化供电公司 | 石门镇供电所 | 石门镇 | 小岳各庄村 | 电网_10kV大岳各庄线石门511小岳各庄1号综合配电变压器 | 9.61 |  | 19620 | 唐山供电公司遵化供电公司石门镇供电所石门镇小岳各庄村电网_10kV大岳各庄线石门511小岳各庄1号综合配电变压器 | 9.61
19621 | 唐山供电公司 | 遵化供电公司 | 石门镇供电所 | 石门镇 | 小岳各庄村 | 电网_10kV大岳各庄线石门511小岳各庄100kVA2号综合配电变压器 | 0 |  | 19621 | 唐山供电公司遵化供电公司石门镇供电所石门镇小岳各庄村电网_10kV大岳各庄线石门511小岳各庄100kVA2号综合配电变压器 | 0
19622 | 唐山供电公司 | 遵化供电公司 | 石门镇供电所 | 石门镇 | 小张庄村 | 电网_小张庄2# | 109.7 |  | 19622 | 唐山供电公司遵化供电公司石门镇供电所石门镇小张庄村电网_小张庄2# | 109.7
19623 | 唐山供电公司 | 遵化供电公司 | 石门镇供电所 | 石门镇 | 小张庄村 | 电网_10kV石门线石门512小张庄100kVA1号综合配电变压器 | 80 |  | 19623 | 唐山供电公司遵化供电公司石门镇供电所石门镇小张庄村电网_10kV石门线石门512小张庄100kVA1号综合配电变压器 | 80
19624 | 唐山供电公司 | 遵化供电公司 | 石门镇供电所 | 石门镇 | 义井铺村 | 电网_10kV九周线九间房522义井铺公用3号配电变压器 | 400 |  | 19624 | 唐山供电公司遵化供电公司石门镇供电所石门镇义井铺村电网_10kV九周线九间房522义井铺公用3号配电变压器 | 400
19625 | 唐山供电公司 | 遵化供电公司 | 石门镇供电所 | 石门镇 | 义井铺村 | 电网_10kV九周线九间房522义井铺公用2号变压器间隔配电变压器 | 400 |  | 19625 | 唐山供电公司遵化供电公司石门镇供电所石门镇义井铺村电网_10kV九周线九间房522义井铺公用2号变压器间隔配电变压器 | 400
19626 | 唐山供电公司 | 遵化供电公司 | 石门镇供电所 | 石门镇 | 义井铺村 | 电网_10kV九周线九间房522义井铺公用160kVA公用配电变压器 | 12.89 |  | 19626 | 唐山供电公司遵化供电公司石门镇供电所石门镇义井铺村电网_10kV九周线九间房522义井铺公用160kVA公用配电变压器 | 12.89
19627 | 唐山供电公司 | 遵化供电公司 | 石门镇供电所 | 石门镇 | 义井铺村 | 电网_10kV九周线九间房522义井铺8号综合配电变压器 | 0 |  | 19627 | 唐山供电公司遵化供电公司石门镇供电所石门镇义井铺村电网_10kV九周线九间房522义井铺8号综合配电变压器 | 0
19628 | 唐山供电公司 | 遵化供电公司 | 石门镇供电所 | 石门镇 | 义井铺村 | 电网_10kV九周线九间房522义井铺80kVA3号综合配电变压器 | 128 |  | 19628 | 唐山供电公司遵化供电公司石门镇供电所石门镇义井铺村电网_10kV九周线九间房522义井铺80kVA3号综合配电变压器 | 128
19629 | 唐山供电公司 | 遵化供电公司 | 石门镇供电所 | 石门镇 | 义井铺村 | 电网_10kV九周线九间房522义井铺5号综合配电变压器 | 8.5 |  | 19629 | 唐山供电公司遵化供电公司石门镇供电所石门镇义井铺村电网_10kV九周线九间房522义井铺5号综合配电变压器 | 8.5
19630 | 唐山供电公司 | 遵化供电公司 | 石门镇供电所 | 石门镇 | 义井铺村 | 电网_10kV九周线九间房522义井铺4号综合配电变压器 | 4.86 |  | 19630 | 唐山供电公司遵化供电公司石门镇供电所石门镇义井铺村电网_10kV九周线九间房522义井铺4号综合配电变压器 | 4.86
19631 | 唐山供电公司 | 遵化供电公司 | 石门镇供电所 | 石门镇 | 义井铺村 | 电网_10kV九周线九间房522义井铺160kVA7号综合配电变压器 | 3.975 |  | 19631 | 唐山供电公司遵化供电公司石门镇供电所石门镇义井铺村电网_10kV九周线九间房522义井铺160kVA7号综合配电变压器 | 3.975
19632 | 唐山供电公司 | 遵化供电公司 | 石门镇供电所 | 石门镇 | 义井铺村 | 电网_10kV九付线九间房532义井铺2号综合配电变压器 | 9.99 |  | 19632 | 唐山供电公司遵化供电公司石门镇供电所石门镇义井铺村电网_10kV九付线九间房532义井铺2号综合配电变压器 | 9.99
19633 | 唐山供电公司 | 遵化供电公司 | 石门镇供电所 | 石门镇 | 义井铺村 | 电网_10kV九付线九间房532义井铺160kVA6号综合配电变压器 | 128 |  | 19633 | 唐山供电公司遵化供电公司石门镇供电所石门镇义井铺村电网_10kV九付线九间房532义井铺160kVA6号综合配电变压器 | 128
19634 | 唐山供电公司 | 遵化供电公司 | 石门镇供电所 | 石门镇 | 义井铺村 | 电网_10kV九付线九间房532义井铺100kVA1号综合配电变压器 | 3.81 |  | 19634 | 唐山供电公司遵化供电公司石门镇供电所石门镇义井铺村电网_10kV九付线九间房532义井铺100kVA1号综合配电变压器 | 3.81
19635 | 唐山供电公司 | 遵化供电公司 | 石门镇供电所 | 石门镇 | 窄各庄村 | 电网_窄各庄9# | 12.08 |  | 19635 | 唐山供电公司遵化供电公司石门镇供电所石门镇窄各庄村电网_窄各庄9# | 12.08
19636 | 唐山供电公司 | 遵化供电公司 | 石门镇供电所 | 石门镇 | 窄各庄村 | 电网_窄各庄8# | 8.92 |  | 19636 | 唐山供电公司遵化供电公司石门镇供电所石门镇窄各庄村电网_窄各庄8# | 8.92
19637 | 唐山供电公司 | 遵化供电公司 | 石门镇供电所 | 石门镇 | 窄各庄村 | 电网_窄各庄7# | 50.9 |  | 19637 | 唐山供电公司遵化供电公司石门镇供电所石门镇窄各庄村电网_窄各庄7# | 50.9
19638 | 唐山供电公司 | 遵化供电公司 | 石门镇供电所 | 石门镇 | 窄各庄村 | 电网_窄各庄6# | 0.42 |  | 19638 | 唐山供电公司遵化供电公司石门镇供电所石门镇窄各庄村电网_窄各庄6# | 0.42
19639 | 唐山供电公司 | 遵化供电公司 | 石门镇供电所 | 石门镇 | 窄各庄村 | 电网_窄各庄5# | 19.28 |  | 19639 | 唐山供电公司遵化供电公司石门镇供电所石门镇窄各庄村电网_窄各庄5# | 19.28
19640 | 唐山供电公司 | 遵化供电公司 | 石门镇供电所 | 石门镇 | 窄各庄村 | 电网_窄各庄4# | 59.22 |  | 19640 | 唐山供电公司遵化供电公司石门镇供电所石门镇窄各庄村电网_窄各庄4# | 59.22
19641 | 唐山供电公司 | 遵化供电公司 | 石门镇供电所 | 石门镇 | 窄各庄村 | 电网_窄各庄3# | 160 |  | 19641 | 唐山供电公司遵化供电公司石门镇供电所石门镇窄各庄村电网_窄各庄3# | 160
19642 | 唐山供电公司 | 遵化供电公司 | 石门镇供电所 | 石门镇 | 窄各庄村 | 电网_窄各庄2# | 11.555 |  | 19642 | 唐山供电公司遵化供电公司石门镇供电所石门镇窄各庄村电网_窄各庄2# | 11.555
19643 | 唐山供电公司 | 遵化供电公司 | 石门镇供电所 | 石门镇 | 窄各庄村 | 电网_窄各庄14# | 2.87 |  | 19643 | 唐山供电公司遵化供电公司石门镇供电所石门镇窄各庄村电网_窄各庄14# | 2.87
19644 | 唐山供电公司 | 遵化供电公司 | 石门镇供电所 | 石门镇 | 窄各庄村 | 电网_窄各庄13# | 0.61 |  | 19644 | 唐山供电公司遵化供电公司石门镇供电所石门镇窄各庄村电网_窄各庄13# | 0.61
19645 | 唐山供电公司 | 遵化供电公司 | 石门镇供电所 | 石门镇 | 窄各庄村 | 电网_窄各庄12# | 9.56 |  | 19645 | 唐山供电公司遵化供电公司石门镇供电所石门镇窄各庄村电网_窄各庄12# | 9.56
19646 | 唐山供电公司 | 遵化供电公司 | 石门镇供电所 | 石门镇 | 窄各庄村 | 电网_窄各庄11# | 63.35 |  | 19646 | 唐山供电公司遵化供电公司石门镇供电所石门镇窄各庄村电网_窄各庄11# | 63.35
19647 | 唐山供电公司 | 遵化供电公司 | 石门镇供电所 | 石门镇 | 窄各庄村 | 电网_窄各庄10# | 9.015 |  | 19647 | 唐山供电公司遵化供电公司石门镇供电所石门镇窄各庄村电网_窄各庄10# | 9.015
19648 | 唐山供电公司 | 遵化供电公司 | 石门镇供电所 | 石门镇 | 窄各庄村 | 电网_小微1# | 160 |  | 19648 | 唐山供电公司遵化供电公司石门镇供电所石门镇窄各庄村电网_小微1# | 160
19649 | 唐山供电公司 | 遵化供电公司 | 石门镇供电所 | 石门镇 | 窄各庄村 | 10kV九提线九间房521窄各庄1号综合配电变压器 | 128 |  | 19649 | 唐山供电公司遵化供电公司石门镇供电所石门镇窄各庄村10kV九提线九间房521窄各庄1号综合配电变压器 | 128
19650 | 唐山供电公司 | 遵化供电公司 | 石门镇供电所 | 石门镇 | 周家村 | 电网_周家村6# | 160 |  | 19650 | 唐山供电公司遵化供电公司石门镇供电所石门镇周家村电网_周家村6# | 160
19651 | 唐山供电公司 | 遵化供电公司 | 石门镇供电所 | 石门镇 | 周家村 | 电网_周家村5# | 1.6 |  | 19651 | 唐山供电公司遵化供电公司石门镇供电所石门镇周家村电网_周家村5# | 1.6
19652 | 唐山供电公司 | 遵化供电公司 | 石门镇供电所 | 石门镇 | 周家村 | 电网_周家村4# | 32.54 |  | 19652 | 唐山供电公司遵化供电公司石门镇供电所石门镇周家村电网_周家村4# | 32.54
19653 | 唐山供电公司 | 遵化供电公司 | 石门镇供电所 | 石门镇 | 周家村 | 电网_10kV九周线九间房522周家村3号综合配电变压器 | 80 |  | 19653 | 唐山供电公司遵化供电公司石门镇供电所石门镇周家村电网_10kV九周线九间房522周家村3号综合配电变压器 | 80
19654 | 唐山供电公司 | 遵化供电公司 | 石门镇供电所 | 石门镇 | 周家村 | 电网_10kV九周线九间房522周家村1号综合配电变压器 | 31.9 |  | 19654 | 唐山供电公司遵化供电公司石门镇供电所石门镇周家村电网_10kV九周线九间房522周家村1号综合配电变压器 | 31.9
19655 | 唐山供电公司 | 遵化供电公司 | 石门镇供电所 | 石门镇 | 周家村 | 电网_10kV九周线九间房522周家村160kVA2号综合配电变压器 | 4.28 |  | 19655 | 唐山供电公司遵化供电公司石门镇供电所石门镇周家村电网_10kV九周线九间房522周家村160kVA2号综合配电变压器 | 4.28
19656 | 唐山供电公司 | 遵化供电公司 | 石门镇供电所 | 石门镇 | 石门镇 | 电网_石门电锅炉公用 | 160 |  | 19656 | 唐山供电公司遵化供电公司石门镇供电所石门镇石门镇电网_石门电锅炉公用 | 160
19657 | 唐山供电公司 | 遵化供电公司 | 石门镇供电所 | 石门镇 | 东陵文管处 | 电网_东陵文管处 | 504 |  | 19657 | 唐山供电公司遵化供电公司石门镇供电所石门镇东陵文管处电网_东陵文管处 | 504
19658 | 唐山供电公司 | 遵化供电公司 | 平安城镇供电所 | 平安城镇 | 大街 | 电网_大街4# | 123 |  | 19658 | 唐山供电公司遵化供电公司平安城镇供电所平安城镇大街电网_大街4# | 123
19659 | 唐山供电公司 | 遵化供电公司 | 平安城镇供电所 | 平安城镇 | 大街 | 电网_大街5# | 242 |  | 19659 | 唐山供电公司遵化供电公司平安城镇供电所平安城镇大街电网_大街5# | 242
19660 | 唐山供电公司 | 遵化供电公司 | 平安城镇供电所 | 平安城镇 | 大街 | 电网_大街6# | 13.4 |  | 19660 | 唐山供电公司遵化供电公司平安城镇供电所平安城镇大街电网_大街6# | 13.4
19661 | 唐山供电公司 | 遵化供电公司 | 平安城镇供电所 | 平安城镇 | 大街 | 电网_大街7# | 61.78 |  | 19661 | 唐山供电公司遵化供电公司平安城镇供电所平安城镇大街电网_大街7# | 61.78
19662 | 唐山供电公司 | 遵化供电公司 | 平安城镇供电所 | 平安城镇 | 大街 | 电网_大街东公用 | 204.1 |  | 19662 | 唐山供电公司遵化供电公司平安城镇供电所平安城镇大街电网_大街东公用 | 204.1
19663 | 唐山供电公司 | 遵化供电公司 | 平安城镇供电所 | 平安城镇 | 大街 | 电网_大街西公用 | 162.6 |  | 19663 | 唐山供电公司遵化供电公司平安城镇供电所平安城镇大街电网_大街西公用 | 162.6
19664 | 唐山供电公司 | 遵化供电公司 | 平安城镇供电所 | 平安城镇 | 大街 | 电网_大街中公用 | 233.92 |  | 19664 | 唐山供电公司遵化供电公司平安城镇供电所平安城镇大街电网_大街中公用 | 233.92
19665 | 唐山供电公司 | 遵化供电公司 | 平安城镇供电所 | 平安城镇 | 大麻各庄村 | 电网_大麻各庄1# | 0 |  | 19665 | 唐山供电公司遵化供电公司平安城镇供电所平安城镇大麻各庄村电网_大麻各庄1# | 0
19666 | 唐山供电公司 | 遵化供电公司 | 平安城镇供电所 | 平安城镇 | 大麻各庄村 | 电网_大麻各庄2# | 8.08 |  | 19666 | 唐山供电公司遵化供电公司平安城镇供电所平安城镇大麻各庄村电网_大麻各庄2# | 8.08
19667 | 唐山供电公司 | 遵化供电公司 | 平安城镇供电所 | 平安城镇 | 大麻各庄村 | 电网_大麻各庄3# | 7.48 |  | 19667 | 唐山供电公司遵化供电公司平安城镇供电所平安城镇大麻各庄村电网_大麻各庄3# | 7.48
19668 | 唐山供电公司 | 遵化供电公司 | 平安城镇供电所 | 平安城镇 | 大麻各庄村 | 电网_大麻各庄4# | 7.62 |  | 19668 | 唐山供电公司遵化供电公司平安城镇供电所平安城镇大麻各庄村电网_大麻各庄4# | 7.62
19669 | 唐山供电公司 | 遵化供电公司 | 平安城镇供电所 | 平安城镇 | 大麻各庄村 | 电网_大麻各庄5# | 34.5 |  | 19669 | 唐山供电公司遵化供电公司平安城镇供电所平安城镇大麻各庄村电网_大麻各庄5# | 34.5
19670 | 唐山供电公司 | 遵化供电公司 | 平安城镇供电所 | 平安城镇 | 大麻各庄村 | 电网_大麻各庄6# | 77.99 |  | 19670 | 唐山供电公司遵化供电公司平安城镇供电所平安城镇大麻各庄村电网_大麻各庄6# | 77.99
19671 | 唐山供电公司 | 遵化供电公司 | 平安城镇供电所 | 平安城镇 | 东戴庄村 | 电网_东戴庄1# | 31.87 |  | 19671 | 唐山供电公司遵化供电公司平安城镇供电所平安城镇东戴庄村电网_东戴庄1# | 31.87
19672 | 唐山供电公司 | 遵化供电公司 | 平安城镇供电所 | 平安城镇 | 东戴庄村 | 电网_东戴庄2# | 284.04 |  | 19672 | 唐山供电公司遵化供电公司平安城镇供电所平安城镇东戴庄村电网_东戴庄2# | 284.04
19673 | 唐山供电公司 | 遵化供电公司 | 平安城镇供电所 | 平安城镇 | 东戴庄村 | 电网_东戴庄3# | 62.71 |  | 19673 | 唐山供电公司遵化供电公司平安城镇供电所平安城镇东戴庄村电网_东戴庄3# | 62.71
19674 | 唐山供电公司 | 遵化供电公司 | 平安城镇供电所 | 平安城镇 | 东戴庄村 | 电网_东戴庄4# | 59.94 |  | 19674 | 唐山供电公司遵化供电公司平安城镇供电所平安城镇东戴庄村电网_东戴庄4# | 59.94
19675 | 唐山供电公司 | 遵化供电公司 | 平安城镇供电所 | 平安城镇 | 东戴庄村 | 电网_东戴庄5# | 145 |  | 19675 | 唐山供电公司遵化供电公司平安城镇供电所平安城镇东戴庄村电网_东戴庄5# | 145
19676 | 唐山供电公司 | 遵化供电公司 | 平安城镇供电所 | 平安城镇 | 东贾庄村 | 电网_东贾庄1# | 38 |  | 19676 | 唐山供电公司遵化供电公司平安城镇供电所平安城镇东贾庄村电网_东贾庄1# | 38
19677 | 唐山供电公司 | 遵化供电公司 | 平安城镇供电所 | 平安城镇 | 东贾庄村 | 电网_东贾庄2# | 0 |  | 19677 | 唐山供电公司遵化供电公司平安城镇供电所平安城镇东贾庄村电网_东贾庄2# | 0
19678 | 唐山供电公司 | 遵化供电公司 | 平安城镇供电所 | 平安城镇 | 东贾庄村 | 电网_东贾庄3# | 14.68 |  | 19678 | 唐山供电公司遵化供电公司平安城镇供电所平安城镇东贾庄村电网_东贾庄3# | 14.68
19679 | 唐山供电公司 | 遵化供电公司 | 平安城镇供电所 | 平安城镇 | 东梁各庄村 | 电网_东梁各庄1# | 0 |  | 19679 | 唐山供电公司遵化供电公司平安城镇供电所平安城镇东梁各庄村电网_东梁各庄1# | 0
19680 | 唐山供电公司 | 遵化供电公司 | 平安城镇供电所 | 平安城镇 | 东梁各庄村 | 电网_东梁各庄2# | 0 |  | 19680 | 唐山供电公司遵化供电公司平安城镇供电所平安城镇东梁各庄村电网_东梁各庄2# | 0
19681 | 唐山供电公司 | 遵化供电公司 | 平安城镇供电所 | 平安城镇 | 东梁各庄村 | 电网_东梁各庄3# | 0 |  | 19681 | 唐山供电公司遵化供电公司平安城镇供电所平安城镇东梁各庄村电网_东梁各庄3# | 0
19682 | 唐山供电公司 | 遵化供电公司 | 平安城镇供电所 | 平安城镇 | 东门庄村 | 电网_东门庄1# | 0 |  | 19682 | 唐山供电公司遵化供电公司平安城镇供电所平安城镇东门庄村电网_东门庄1# | 0
19683 | 唐山供电公司 | 遵化供电公司 | 平安城镇供电所 | 平安城镇 | 东门庄村 | 电网_东门庄10# | 6.9 |  | 19683 | 唐山供电公司遵化供电公司平安城镇供电所平安城镇东门庄村电网_东门庄10# | 6.9
19684 | 唐山供电公司 | 遵化供电公司 | 平安城镇供电所 | 平安城镇 | 东门庄村 | 电网_东门庄2# | 63.07 |  | 19684 | 唐山供电公司遵化供电公司平安城镇供电所平安城镇东门庄村电网_东门庄2# | 63.07
19685 | 唐山供电公司 | 遵化供电公司 | 平安城镇供电所 | 平安城镇 | 东门庄村 | 电网_东门庄3# | 0 |  | 19685 | 唐山供电公司遵化供电公司平安城镇供电所平安城镇东门庄村电网_东门庄3# | 0
19686 | 唐山供电公司 | 遵化供电公司 | 平安城镇供电所 | 平安城镇 | 东门庄村 | 电网_东门庄4# | 0 |  | 19686 | 唐山供电公司遵化供电公司平安城镇供电所平安城镇东门庄村电网_东门庄4# | 0
19687 | 唐山供电公司 | 遵化供电公司 | 平安城镇供电所 | 平安城镇 | 东门庄村 | 电网_东门庄5# | 51.93 |  | 19687 | 唐山供电公司遵化供电公司平安城镇供电所平安城镇东门庄村电网_东门庄5# | 51.93
19688 | 唐山供电公司 | 遵化供电公司 | 平安城镇供电所 | 平安城镇 | 东门庄村 | 电网_东门庄6# | 18.54 |  | 19688 | 唐山供电公司遵化供电公司平安城镇供电所平安城镇东门庄村电网_东门庄6# | 18.54
19689 | 唐山供电公司 | 遵化供电公司 | 平安城镇供电所 | 平安城镇 | 东门庄村 | 电网_东门庄7# | 0 |  | 19689 | 唐山供电公司遵化供电公司平安城镇供电所平安城镇东门庄村电网_东门庄7# | 0
19690 | 唐山供电公司 | 遵化供电公司 | 平安城镇供电所 | 平安城镇 | 东门庄村 | 电网_东门庄8# | 48.93 |  | 19690 | 唐山供电公司遵化供电公司平安城镇供电所平安城镇东门庄村电网_东门庄8# | 48.93
19691 | 唐山供电公司 | 遵化供电公司 | 平安城镇供电所 | 平安城镇 | 东门庄村 | 电网_东门庄9# | 52.87 |  | 19691 | 唐山供电公司遵化供电公司平安城镇供电所平安城镇东门庄村电网_东门庄9# | 52.87
19692 | 唐山供电公司 | 遵化供电公司 | 平安城镇供电所 | 平安城镇 | 东门庄村 | 电网_东门庄小学 | 128 |  | 19692 | 唐山供电公司遵化供电公司平安城镇供电所平安城镇东门庄村电网_东门庄小学 | 128
19693 | 唐山供电公司 | 遵化供电公司 | 平安城镇供电所 | 平安城镇 | 东门庄村 | 电网_东门庄幼儿园 | 80 |  | 19693 | 唐山供电公司遵化供电公司平安城镇供电所平安城镇东门庄村电网_东门庄幼儿园 | 80
19694 | 唐山供电公司 | 遵化供电公司 | 平安城镇供电所 | 平安城镇 | 东门庄村 | 电网_东门庄11# | 0 |  | 19694 | 唐山供电公司遵化供电公司平安城镇供电所平安城镇东门庄村电网_东门庄11# | 0
19695 | 唐山供电公司 | 遵化供电公司 | 平安城镇供电所 | 平安城镇 | 东门庄村 | 电网_东门庄12# | 160 |  | 19695 | 唐山供电公司遵化供电公司平安城镇供电所平安城镇东门庄村电网_东门庄12# | 160
19696 | 唐山供电公司 | 遵化供电公司 | 平安城镇供电所 | 平安城镇 | 东门庄村 | 电网_东门庄13# | 160 |  | 19696 | 唐山供电公司遵化供电公司平安城镇供电所平安城镇东门庄村电网_东门庄13# | 160
19697 | 唐山供电公司 | 遵化供电公司 | 平安城镇供电所 | 平安城镇 | 东门庄村 | 电网_东门庄14# | 115.36 |  | 19697 | 唐山供电公司遵化供电公司平安城镇供电所平安城镇东门庄村电网_东门庄14# | 115.36
19698 | 唐山供电公司 | 遵化供电公司 | 平安城镇供电所 | 平安城镇 | 东潘庄村 | 电网_东潘庄1# | 83.66 |  | 19698 | 唐山供电公司遵化供电公司平安城镇供电所平安城镇东潘庄村电网_东潘庄1# | 83.66
19699 | 唐山供电公司 | 遵化供电公司 | 平安城镇供电所 | 平安城镇 | 东潘庄村 | 电网_东潘庄2# | 102.81 |  | 19699 | 唐山供电公司遵化供电公司平安城镇供电所平安城镇东潘庄村电网_东潘庄2# | 102.81
19700 | 唐山供电公司 | 遵化供电公司 | 平安城镇供电所 | 平安城镇 | 高家坡村 | 电网_高家坡1# | 160 |  | 19700 | 唐山供电公司遵化供电公司平安城镇供电所平安城镇高家坡村电网_高家坡1# | 160
19701 | 唐山供电公司 | 遵化供电公司 | 平安城镇供电所 | 平安城镇 | 高家坡村 | 电网_高家坡2# | 51.76 |  | 19701 | 唐山供电公司遵化供电公司平安城镇供电所平安城镇高家坡村电网_高家坡2# | 51.76
19702 | 唐山供电公司 | 遵化供电公司 | 平安城镇供电所 | 平安城镇 | 高家坡村 | 电网_高家坡3# | 0 |  | 19702 | 唐山供电公司遵化供电公司平安城镇供电所平安城镇高家坡村电网_高家坡3# | 0
19703 | 唐山供电公司 | 遵化供电公司 | 平安城镇供电所 | 平安城镇 | 国各庄村 | 电网_国各庄1# | 39.48 |  | 19703 | 唐山供电公司遵化供电公司平安城镇供电所平安城镇国各庄村电网_国各庄1# | 39.48
19704 | 唐山供电公司 | 遵化供电公司 | 平安城镇供电所 | 平安城镇 | 国各庄村 | 电网_国各庄2# | 5.54 |  | 19704 | 唐山供电公司遵化供电公司平安城镇供电所平安城镇国各庄村电网_国各庄2# | 5.54
19705 | 唐山供电公司 | 遵化供电公司 | 平安城镇供电所 | 平安城镇 | 国各庄村 | 电网_国各庄3# | 7.93 |  | 19705 | 唐山供电公司遵化供电公司平安城镇供电所平安城镇国各庄村电网_国各庄3# | 7.93
19706 | 唐山供电公司 | 遵化供电公司 | 平安城镇供电所 | 平安城镇 | 国各庄村 | 电网_国各庄4# | 1 |  | 19706 | 唐山供电公司遵化供电公司平安城镇供电所平安城镇国各庄村电网_国各庄4# | 1
19707 | 唐山供电公司 | 遵化供电公司 | 平安城镇供电所 | 平安城镇 | 国各庄村 | 电网_国各庄5# | 128 |  | 19707 | 唐山供电公司遵化供电公司平安城镇供电所平安城镇国各庄村电网_国各庄5# | 128
19708 | 唐山供电公司 | 遵化供电公司 | 平安城镇供电所 | 平安城镇 | 国各庄村 | 电网_国各庄6# | 0 |  | 19708 | 唐山供电公司遵化供电公司平安城镇供电所平安城镇国各庄村电网_国各庄6# | 0
19709 | 唐山供电公司 | 遵化供电公司 | 平安城镇供电所 | 平安城镇 | 国各庄村 | 国各庄7# | 0 |  | 19709 | 唐山供电公司遵化供电公司平安城镇供电所平安城镇国各庄村国各庄7# | 0
19710 | 唐山供电公司 | 遵化供电公司 | 平安城镇供电所 | 平安城镇 | 国各庄村 | 国各庄8# | 6.44 |  | 19710 | 唐山供电公司遵化供电公司平安城镇供电所平安城镇国各庄村国各庄8# | 6.44
19711 | 唐山供电公司 | 遵化供电公司 | 平安城镇供电所 | 平安城镇 | 国各庄村 | 电网_国各庄小学 | 128 |  | 19711 | 唐山供电公司遵化供电公司平安城镇供电所平安城镇国各庄村电网_国各庄小学 | 128
19712 | 唐山供电公司 | 遵化供电公司 | 平安城镇供电所 | 平安城镇 | 河南街村 | 电网_河南街1# | 0 |  | 19712 | 唐山供电公司遵化供电公司平安城镇供电所平安城镇河南街村电网_河南街1# | 0
19713 | 唐山供电公司 | 遵化供电公司 | 平安城镇供电所 | 平安城镇 | 河南街村 | 电网_河南街2# | 80 |  | 19713 | 唐山供电公司遵化供电公司平安城镇供电所平安城镇河南街村电网_河南街2# | 80
19714 | 唐山供电公司 | 遵化供电公司 | 平安城镇供电所 | 平安城镇 | 河南街村 | 电网_河南街3# | 44.52 |  | 19714 | 唐山供电公司遵化供电公司平安城镇供电所平安城镇河南街村电网_河南街3# | 44.52
19715 | 唐山供电公司 | 遵化供电公司 | 平安城镇供电所 | 平安城镇 | 河南街村 | 电网_河南街4# | 9.35 |  | 19715 | 唐山供电公司遵化供电公司平安城镇供电所平安城镇河南街村电网_河南街4# | 9.35
19716 | 唐山供电公司 | 遵化供电公司 | 平安城镇供电所 | 平安城镇 | 后老庄户村 | 电网_后老庄户1# | 64 |  | 19716 | 唐山供电公司遵化供电公司平安城镇供电所平安城镇后老庄户村电网_后老庄户1# | 64
19717 | 唐山供电公司 | 遵化供电公司 | 平安城镇供电所 | 平安城镇 | 后所屯村 | 电网_后所屯1# | 20.33 |  | 19717 | 唐山供电公司遵化供电公司平安城镇供电所平安城镇后所屯村电网_后所屯1# | 20.33
19718 | 唐山供电公司 | 遵化供电公司 | 平安城镇供电所 | 平安城镇 | 后所屯村 | 电网_后所屯2# | 30.1 |  | 19718 | 唐山供电公司遵化供电公司平安城镇供电所平安城镇后所屯村电网_后所屯2# | 30.1
19719 | 唐山供电公司 | 遵化供电公司 | 平安城镇供电所 | 平安城镇 | 后所屯村 | 电网_后所屯3# | 29.72 |  | 19719 | 唐山供电公司遵化供电公司平安城镇供电所平安城镇后所屯村电网_后所屯3# | 29.72
19720 | 唐山供电公司 | 遵化供电公司 | 平安城镇供电所 | 平安城镇 | 后所屯村 | 电网_后所屯4# | 9.08 |  | 19720 | 唐山供电公司遵化供电公司平安城镇供电所平安城镇后所屯村电网_后所屯4# | 9.08
19721 | 唐山供电公司 | 遵化供电公司 | 平安城镇供电所 | 平安城镇 | 后所屯村 | 电网_后所屯5# | 128 |  | 19721 | 唐山供电公司遵化供电公司平安城镇供电所平安城镇后所屯村电网_后所屯5# | 128
19722 | 唐山供电公司 | 遵化供电公司 | 平安城镇供电所 | 平安城镇 | 黄台口村 | 电网_黄台口1# | 0.28 |  | 19722 | 唐山供电公司遵化供电公司平安城镇供电所平安城镇黄台口村电网_黄台口1# | 0.28
19723 | 唐山供电公司 | 遵化供电公司 | 平安城镇供电所 | 平安城镇 | 东贾庄村 | 电网_贾庄子小学 | 80 |  | 19723 | 唐山供电公司遵化供电公司平安城镇供电所平安城镇东贾庄村电网_贾庄子小学 | 80
19724 | 唐山供电公司 | 遵化供电公司 | 平安城镇供电所 | 平安城镇 | 蒋辛庄村 | 电网_蒋辛庄1# | 0 |  | 19724 | 唐山供电公司遵化供电公司平安城镇供电所平安城镇蒋辛庄村电网_蒋辛庄1# | 0
19725 | 唐山供电公司 | 遵化供电公司 | 平安城镇供电所 | 平安城镇 | 蒋辛庄村 | 电网_蒋辛庄2# | 16.28 |  | 19725 | 唐山供电公司遵化供电公司平安城镇供电所平安城镇蒋辛庄村电网_蒋辛庄2# | 16.28
19726 | 唐山供电公司 | 遵化供电公司 | 平安城镇供电所 | 平安城镇 | 京五营村 | 电网_京五营1# | 54.04 |  | 19726 | 唐山供电公司遵化供电公司平安城镇供电所平安城镇京五营村电网_京五营1# | 54.04
19727 | 唐山供电公司 | 遵化供电公司 | 平安城镇供电所 | 平安城镇 | 京五营村 | 电网_京五营2# | 34.87 |  | 19727 | 唐山供电公司遵化供电公司平安城镇供电所平安城镇京五营村电网_京五营2# | 34.87
19728 | 唐山供电公司 | 遵化供电公司 | 平安城镇供电所 | 平安城镇 | 京五营村 | 电网_京五营3# | 32.4 |  | 19728 | 唐山供电公司遵化供电公司平安城镇供电所平安城镇京五营村电网_京五营3# | 32.4
19729 | 唐山供电公司 | 遵化供电公司 | 平安城镇供电所 | 平安城镇 | 京五营村 | 电网_京五营4# | 34.15 |  | 19729 | 唐山供电公司遵化供电公司平安城镇供电所平安城镇京五营村电网_京五营4# | 34.15
19730 | 唐山供电公司 | 遵化供电公司 | 平安城镇供电所 | 平安城镇 | 京五营村 | 电网_京五营5# | 49.42 |  | 19730 | 唐山供电公司遵化供电公司平安城镇供电所平安城镇京五营村电网_京五营5# | 49.42
19731 | 唐山供电公司 | 遵化供电公司 | 平安城镇供电所 | 平安城镇 | 京五营村 | 电网_京五营6# | 30.4 |  | 19731 | 唐山供电公司遵化供电公司平安城镇供电所平安城镇京五营村电网_京五营6# | 30.4
19732 | 唐山供电公司 | 遵化供电公司 | 平安城镇供电所 | 平安城镇 | 京五营村 | 电网_京五营7# | 62.5 |  | 19732 | 唐山供电公司遵化供电公司平安城镇供电所平安城镇京五营村电网_京五营7# | 62.5
19733 | 唐山供电公司 | 遵化供电公司 | 平安城镇供电所 | 平安城镇 | 京五营村 | 电网_京五营8# | 160 |  | 19733 | 唐山供电公司遵化供电公司平安城镇供电所平安城镇京五营村电网_京五营8# | 160
19734 | 唐山供电公司 | 遵化供电公司 | 平安城镇供电所 | 平安城镇 | 李庄子村 | 电网_李庄子1# | 37.21 |  | 19734 | 唐山供电公司遵化供电公司平安城镇供电所平安城镇李庄子村电网_李庄子1# | 37.21
19735 | 唐山供电公司 | 遵化供电公司 | 平安城镇供电所 | 平安城镇 | 李庄子村 | 电网_李庄子2# | 56.8 |  | 19735 | 唐山供电公司遵化供电公司平安城镇供电所平安城镇李庄子村电网_李庄子2# | 56.8
19736 | 唐山供电公司 | 遵化供电公司 | 平安城镇供电所 | 平安城镇 | 李庄子村 | 电网_李庄子3# | 4.41 |  | 19736 | 唐山供电公司遵化供电公司平安城镇供电所平安城镇李庄子村电网_李庄子3# | 4.41
19737 | 唐山供电公司 | 遵化供电公司 | 平安城镇供电所 | 平安城镇 | 李庄子村 | 电网_李庄子4# | 80 |  | 19737 | 唐山供电公司遵化供电公司平安城镇供电所平安城镇李庄子村电网_李庄子4# | 80
19738 | 唐山供电公司 | 遵化供电公司 | 平安城镇供电所 | 平安城镇 | 李庄子村 | 电网_李庄子5# | 5.73 |  | 19738 | 唐山供电公司遵化供电公司平安城镇供电所平安城镇李庄子村电网_李庄子5# | 5.73
19739 | 唐山供电公司 | 遵化供电公司 | 平安城镇供电所 | 平安城镇 | 李庄子村 | 电网_李庄子6# | 135.4 |  | 19739 | 唐山供电公司遵化供电公司平安城镇供电所平安城镇李庄子村电网_李庄子6# | 135.4
19740 | 唐山供电公司 | 遵化供电公司 | 平安城镇供电所 | 平安城镇 | 莲藕池村 | 电网_莲藕池1# | 48.83 |  | 19740 | 唐山供电公司遵化供电公司平安城镇供电所平安城镇莲藕池村电网_莲藕池1# | 48.83
19741 | 唐山供电公司 | 遵化供电公司 | 平安城镇供电所 | 平安城镇 | 莲藕池村 | 电网_莲藕池2# | 0 |  | 19741 | 唐山供电公司遵化供电公司平安城镇供电所平安城镇莲藕池村电网_莲藕池2# | 0
19742 | 唐山供电公司 | 遵化供电公司 | 平安城镇供电所 | 平安城镇 | 莲藕池村 | 电网_莲藕池3# | 128 |  | 19742 | 唐山供电公司遵化供电公司平安城镇供电所平安城镇莲藕池村电网_莲藕池3# | 128
19743 | 唐山供电公司 | 遵化供电公司 | 平安城镇供电所 | 平安城镇 | 莲藕池村 | 电网_莲藕池小学 | 80 |  | 19743 | 唐山供电公司遵化供电公司平安城镇供电所平安城镇莲藕池村电网_莲藕池小学 | 80
19744 | 唐山供电公司 | 遵化供电公司 | 平安城镇供电所 | 平安城镇 | 良庄子村 | 电网_良庄子1# | 0 |  | 19744 | 唐山供电公司遵化供电公司平安城镇供电所平安城镇良庄子村电网_良庄子1# | 0
19745 | 唐山供电公司 | 遵化供电公司 | 平安城镇供电所 | 平安城镇 | 良庄子村 | 电网_良庄子2# | 80 |  | 19745 | 唐山供电公司遵化供电公司平安城镇供电所平安城镇良庄子村电网_良庄子2# | 80
19746 | 唐山供电公司 | 遵化供电公司 | 平安城镇供电所 | 平安城镇 | 刘各庄村 | 电网_刘各庄1# | 18.4 |  | 19746 | 唐山供电公司遵化供电公司平安城镇供电所平安城镇刘各庄村电网_刘各庄1# | 18.4
19747 | 唐山供电公司 | 遵化供电公司 | 平安城镇供电所 | 平安城镇 | 刘各庄村 | 电网_刘各庄2# | 10.94 |  | 19747 | 唐山供电公司遵化供电公司平安城镇供电所平安城镇刘各庄村电网_刘各庄2# | 10.94
19748 | 唐山供电公司 | 遵化供电公司 | 平安城镇供电所 | 平安城镇 | 刘各庄村 | 电网_刘各庄3# | 20.37 |  | 19748 | 唐山供电公司遵化供电公司平安城镇供电所平安城镇刘各庄村电网_刘各庄3# | 20.37
19749 | 唐山供电公司 | 遵化供电公司 | 平安城镇供电所 | 平安城镇 | 刘各庄村 | 电网_刘各庄4# | 0.87 |  | 19749 | 唐山供电公司遵化供电公司平安城镇供电所平安城镇刘各庄村电网_刘各庄4# | 0.87
19750 | 唐山供电公司 | 遵化供电公司 | 平安城镇供电所 | 平安城镇 | 刘官屯村 | 电网_刘官屯1# | 1.6 |  | 19750 | 唐山供电公司遵化供电公司平安城镇供电所平安城镇刘官屯村电网_刘官屯1# | 1.6
19751 | 唐山供电公司 | 遵化供电公司 | 平安城镇供电所 | 平安城镇 | 刘官屯村 | 电网_刘官屯2# | 10.97 |  | 19751 | 唐山供电公司遵化供电公司平安城镇供电所平安城镇刘官屯村电网_刘官屯2# | 10.97
19752 | 唐山供电公司 | 遵化供电公司 | 平安城镇供电所 | 平安城镇 | 刘官屯村 | 电网_刘官屯3# | 160 |  | 19752 | 唐山供电公司遵化供电公司平安城镇供电所平安城镇刘官屯村电网_刘官屯3# | 160
19753 | 唐山供电公司 | 遵化供电公司 | 平安城镇供电所 | 平安城镇 | 骆马庄村 | 电网_骆马庄1# | 0 |  | 19753 | 唐山供电公司遵化供电公司平安城镇供电所平安城镇骆马庄村电网_骆马庄1# | 0
19754 | 唐山供电公司 | 遵化供电公司 | 平安城镇供电所 | 平安城镇 | 骆马庄村 | 电网_骆马庄2# | 2.07 |  | 19754 | 唐山供电公司遵化供电公司平安城镇供电所平安城镇骆马庄村电网_骆马庄2# | 2.07
19755 | 唐山供电公司 | 遵化供电公司 | 平安城镇供电所 | 平安城镇 | 骆马庄村 | 电网_骆马庄3# | 5.11 |  | 19755 | 唐山供电公司遵化供电公司平安城镇供电所平安城镇骆马庄村电网_骆马庄3# | 5.11
19756 | 唐山供电公司 | 遵化供电公司 | 平安城镇供电所 | 平安城镇 | 骆马庄村 | 电网_骆马庄4# | 3.78 |  | 19756 | 唐山供电公司遵化供电公司平安城镇供电所平安城镇骆马庄村电网_骆马庄4# | 3.78
19757 | 唐山供电公司 | 遵化供电公司 | 平安城镇供电所 | 平安城镇 | 骆马庄村 | 电网_骆马庄5# | 0 |  | 19757 | 唐山供电公司遵化供电公司平安城镇供电所平安城镇骆马庄村电网_骆马庄5# | 0
19758 | 唐山供电公司 | 遵化供电公司 | 平安城镇供电所 | 平安城镇 | 麻家庵村 | 电网_麻家庵1# | 10.2 |  | 19758 | 唐山供电公司遵化供电公司平安城镇供电所平安城镇麻家庵村电网_麻家庵1# | 10.2
19759 | 唐山供电公司 | 遵化供电公司 | 平安城镇供电所 | 平安城镇 | 马东村 | 电网_马东1# | 5 |  | 19759 | 唐山供电公司遵化供电公司平安城镇供电所平安城镇马东村电网_马东1# | 5
19760 | 唐山供电公司 | 遵化供电公司 | 平安城镇供电所 | 平安城镇 | 马东村 | 电网_马东2# | 10 |  | 19760 | 唐山供电公司遵化供电公司平安城镇供电所平安城镇马东村电网_马东2# | 10
19761 | 唐山供电公司 | 遵化供电公司 | 平安城镇供电所 | 平安城镇 | 马东村 | 电网_马东3# | 7 |  | 19761 | 唐山供电公司遵化供电公司平安城镇供电所平安城镇马东村电网_马东3# | 7
19762 | 唐山供电公司 | 遵化供电公司 | 平安城镇供电所 | 平安城镇 | 马东村 | 电网_马东4# | 1 |  | 19762 | 唐山供电公司遵化供电公司平安城镇供电所平安城镇马东村电网_马东4# | 1
19763 | 唐山供电公司 | 遵化供电公司 | 平安城镇供电所 | 平安城镇 | 马东村 | 电网_马东5# | 5 |  | 19763 | 唐山供电公司遵化供电公司平安城镇供电所平安城镇马东村电网_马东5# | 5
19764 | 唐山供电公司 | 遵化供电公司 | 平安城镇供电所 | 平安城镇 | 马东村 | 电网_马东6# | 3 |  | 19764 | 唐山供电公司遵化供电公司平安城镇供电所平安城镇马东村电网_马东6# | 3
19765 | 唐山供电公司 | 遵化供电公司 | 平安城镇供电所 | 平安城镇 | 马东村 | 电网_马东7# | 0 |  | 19765 | 唐山供电公司遵化供电公司平安城镇供电所平安城镇马东村电网_马东7# | 0
19766 | 唐山供电公司 | 遵化供电公司 | 平安城镇供电所 | 平安城镇 | 马东村 | 电网_马东8# | 160 |  | 19766 | 唐山供电公司遵化供电公司平安城镇供电所平安城镇马东村电网_马东8# | 160
19767 | 唐山供电公司 | 遵化供电公司 | 平安城镇供电所 | 平安城镇 | 马西村 | 电网_马西1# | 2 |  | 19767 | 唐山供电公司遵化供电公司平安城镇供电所平安城镇马西村电网_马西1# | 2
19768 | 唐山供电公司 | 遵化供电公司 | 平安城镇供电所 | 平安城镇 | 马西村 | 电网_马西2# | 13.57 |  | 19768 | 唐山供电公司遵化供电公司平安城镇供电所平安城镇马西村电网_马西2# | 13.57
19769 | 唐山供电公司 | 遵化供电公司 | 平安城镇供电所 | 平安城镇 | 马西村 | 电网_马西3# | 15.53 |  | 19769 | 唐山供电公司遵化供电公司平安城镇供电所平安城镇马西村电网_马西3# | 15.53
19770 | 唐山供电公司 | 遵化供电公司 | 平安城镇供电所 | 平安城镇 | 马西村 | 电网_马西4# | 64 |  | 19770 | 唐山供电公司遵化供电公司平安城镇供电所平安城镇马西村电网_马西4# | 64
19771 | 唐山供电公司 | 遵化供电公司 | 平安城镇供电所 | 平安城镇 | 马西村 | 电网_马西5# | 80 |  | 19771 | 唐山供电公司遵化供电公司平安城镇供电所平安城镇马西村电网_马西5# | 80
19772 | 唐山供电公司 | 遵化供电公司 | 平安城镇供电所 | 平安城镇 | 马西村 | 电网_马西6# | 8.22 |  | 19772 | 唐山供电公司遵化供电公司平安城镇供电所平安城镇马西村电网_马西6# | 8.22
19773 | 唐山供电公司 | 遵化供电公司 | 平安城镇供电所 | 平安城镇 | 马西村 | 电网_马西7# | 128 |  | 19773 | 唐山供电公司遵化供电公司平安城镇供电所平安城镇马西村电网_马西7# | 128
19774 | 唐山供电公司 | 遵化供电公司 | 平安城镇供电所 | 平安城镇 | 马西村 | 电网_马西8# | 0 |  | 19774 | 唐山供电公司遵化供电公司平安城镇供电所平安城镇马西村电网_马西8# | 0
19775 | 唐山供电公司 | 遵化供电公司 | 平安城镇供电所 | 平安城镇 | 马西村 | 电网_马西小学 | 0 |  | 19775 | 唐山供电公司遵化供电公司平安城镇供电所平安城镇马西村电网_马西小学 | 0
19776 | 唐山供电公司 | 遵化供电公司 | 平安城镇供电所 | 平安城镇 | 马西村 | 电网_马西幼儿园 | 128 |  | 19776 | 唐山供电公司遵化供电公司平安城镇供电所平安城镇马西村电网_马西幼儿园 | 128
19777 | 唐山供电公司 | 遵化供电公司 | 平安城镇供电所 | 平安城镇 | 大街 | 电网_平安城电锅炉公用 | 160 |  | 19777 | 唐山供电公司遵化供电公司平安城镇供电所平安城镇大街电网_平安城电锅炉公用 | 160
19778 | 唐山供电公司 | 遵化供电公司 | 平安城镇供电所 | 平安城镇 | 平二村 | 电网_平二村1# | 121.25 |  | 19778 | 唐山供电公司遵化供电公司平安城镇供电所平安城镇平二村电网_平二村1# | 121.25
19779 | 唐山供电公司 | 遵化供电公司 | 平安城镇供电所 | 平安城镇 | 平二村 | 电网_平二村2# | 80 |  | 19779 | 唐山供电公司遵化供电公司平安城镇供电所平安城镇平二村电网_平二村2# | 80
19780 | 唐山供电公司 | 遵化供电公司 | 平安城镇供电所 | 平安城镇 | 平二村 | 电网_平二村3# | 152.72 |  | 19780 | 唐山供电公司遵化供电公司平安城镇供电所平安城镇平二村电网_平二村3# | 152.72
19781 | 唐山供电公司 | 遵化供电公司 | 平安城镇供电所 | 平安城镇 | 平二村 | 电网_平二村4# | 57.32 |  | 19781 | 唐山供电公司遵化供电公司平安城镇供电所平安城镇平二村电网_平二村4# | 57.32
19782 | 唐山供电公司 | 遵化供电公司 | 平安城镇供电所 | 平安城镇 | 平二村 | 电网_平二村5# | 120.1 |  | 19782 | 唐山供电公司遵化供电公司平安城镇供电所平安城镇平二村电网_平二村5# | 120.1
19783 | 唐山供电公司 | 遵化供电公司 | 平安城镇供电所 | 平安城镇 | 平三村 | 电网_平三村1# | 1.25 |  | 19783 | 唐山供电公司遵化供电公司平安城镇供电所平安城镇平三村电网_平三村1# | 1.25
19784 | 唐山供电公司 | 遵化供电公司 | 平安城镇供电所 | 平安城镇 | 平三村 | 电网_平三村2# | 19.84 |  | 19784 | 唐山供电公司遵化供电公司平安城镇供电所平安城镇平三村电网_平三村2# | 19.84
19785 | 唐山供电公司 | 遵化供电公司 | 平安城镇供电所 | 平安城镇 | 平三村 | 电网_平三村3# | 46.72 |  | 19785 | 唐山供电公司遵化供电公司平安城镇供电所平安城镇平三村电网_平三村3# | 46.72
19786 | 唐山供电公司 | 遵化供电公司 | 平安城镇供电所 | 平安城镇 | 平三村 | 电网_平三村5# | 67.74 |  | 19786 | 唐山供电公司遵化供电公司平安城镇供电所平安城镇平三村电网_平三村5# | 67.74
19787 | 唐山供电公司 | 遵化供电公司 | 平安城镇供电所 | 平安城镇 | 平四村 | 电网_平四村1# | 83.73 |  | 19787 | 唐山供电公司遵化供电公司平安城镇供电所平安城镇平四村电网_平四村1# | 83.73
19788 | 唐山供电公司 | 遵化供电公司 | 平安城镇供电所 | 平安城镇 | 平四村 | 电网_平四村2# | 104.86 |  | 19788 | 唐山供电公司遵化供电公司平安城镇供电所平安城镇平四村电网_平四村2# | 104.86
19789 | 唐山供电公司 | 遵化供电公司 | 平安城镇供电所 | 平安城镇 | 平四村 | 电网_平四村3# | 30.5 |  | 19789 | 唐山供电公司遵化供电公司平安城镇供电所平安城镇平四村电网_平四村3# | 30.5
19790 | 唐山供电公司 | 遵化供电公司 | 平安城镇供电所 | 平安城镇 | 平四村 | 电网_平四村4# | 80 |  | 19790 | 唐山供电公司遵化供电公司平安城镇供电所平安城镇平四村电网_平四村4# | 80
19791 | 唐山供电公司 | 遵化供电公司 | 平安城镇供电所 | 平安城镇 | 平四村 | 电网_平四村5# | 77.9 |  | 19791 | 唐山供电公司遵化供电公司平安城镇供电所平安城镇平四村电网_平四村5# | 77.9
19792 | 唐山供电公司 | 遵化供电公司 | 平安城镇供电所 | 平安城镇 | 平四村 | 电网_平四村6# | 0 |  | 19792 | 唐山供电公司遵化供电公司平安城镇供电所平安城镇平四村电网_平四村6# | 0
19793 | 唐山供电公司 | 遵化供电公司 | 平安城镇供电所 | 平安城镇 | 平四村 | 电网_平四村7# | 110.7 |  | 19793 | 唐山供电公司遵化供电公司平安城镇供电所平安城镇平四村电网_平四村7# | 110.7
19794 | 唐山供电公司 | 遵化供电公司 | 平安城镇供电所 | 平安城镇 | 平一村 | 电网_平一村1# | 19.73 |  | 19794 | 唐山供电公司遵化供电公司平安城镇供电所平安城镇平一村电网_平一村1# | 19.73
19795 | 唐山供电公司 | 遵化供电公司 | 平安城镇供电所 | 平安城镇 | 平一村 | 电网_平一村2# | 0.1 |  | 19795 | 唐山供电公司遵化供电公司平安城镇供电所平安城镇平一村电网_平一村2# | 0.1
19796 | 唐山供电公司 | 遵化供电公司 | 平安城镇供电所 | 平安城镇 | 平一村 | 电网_平一村3# | 121.38 |  | 19796 | 唐山供电公司遵化供电公司平安城镇供电所平安城镇平一村电网_平一村3# | 121.38
19797 | 唐山供电公司 | 遵化供电公司 | 平安城镇供电所 | 平安城镇 | 平一村 | 电网_平一村4# | 110.8 |  | 19797 | 唐山供电公司遵化供电公司平安城镇供电所平安城镇平一村电网_平一村4# | 110.8
19798 | 唐山供电公司 | 遵化供电公司 | 平安城镇供电所 | 平安城镇 | 前老庄户村 | 电网_前老庄户1# | 39.16 |  | 19798 | 唐山供电公司遵化供电公司平安城镇供电所平安城镇前老庄户村电网_前老庄户1# | 39.16
19799 | 唐山供电公司 | 遵化供电公司 | 平安城镇供电所 | 平安城镇 | 寺下庄村 | 电网_寺下庄1# | 0.65 |  | 19799 | 唐山供电公司遵化供电公司平安城镇供电所平安城镇寺下庄村电网_寺下庄1# | 0.65
19800 | 唐山供电公司 | 遵化供电公司 | 平安城镇供电所 | 平安城镇 | 寺下庄村 | 电网_寺下庄2# | 80 |  | 19800 | 唐山供电公司遵化供电公司平安城镇供电所平安城镇寺下庄村电网_寺下庄2# | 80
19801 | 唐山供电公司 | 遵化供电公司 | 平安城镇供电所 | 平安城镇 | 寺下庄村 | 电网_寺下庄3# | 128 |  | 19801 | 唐山供电公司遵化供电公司平安城镇供电所平安城镇寺下庄村电网_寺下庄3# | 128
19802 | 唐山供电公司 | 遵化供电公司 | 平安城镇供电所 | 平安城镇 | 孙庄子村 | 电网_孙庄子1# | 195.8 |  | 19802 | 唐山供电公司遵化供电公司平安城镇供电所平安城镇孙庄子村电网_孙庄子1# | 195.8
19803 | 唐山供电公司 | 遵化供电公司 | 平安城镇供电所 | 平安城镇 | 孙庄子村 | 电网_孙庄子2# | 89.32 |  | 19803 | 唐山供电公司遵化供电公司平安城镇供电所平安城镇孙庄子村电网_孙庄子2# | 89.32
19804 | 唐山供电公司 | 遵化供电公司 | 平安城镇供电所 | 平安城镇 | 孙庄子村 | 电网_孙庄子3# | 37.22 |  | 19804 | 唐山供电公司遵化供电公司平安城镇供电所平安城镇孙庄子村电网_孙庄子3# | 37.22
19805 | 唐山供电公司 | 遵化供电公司 | 平安城镇供电所 | 平安城镇 | 王家街村 | 电网_王家街1# | 1.29 |  | 19805 | 唐山供电公司遵化供电公司平安城镇供电所平安城镇王家街村电网_王家街1# | 1.29
19806 | 唐山供电公司 | 遵化供电公司 | 平安城镇供电所 | 平安城镇 | 王家街村 | 电网_王家街2# | 52.68 |  | 19806 | 唐山供电公司遵化供电公司平安城镇供电所平安城镇王家街村电网_王家街2# | 52.68
19807 | 唐山供电公司 | 遵化供电公司 | 平安城镇供电所 | 平安城镇 | 王家街村 | 电网_王家街3# | 0 |  | 19807 | 唐山供电公司遵化供电公司平安城镇供电所平安城镇王家街村电网_王家街3# | 0
19808 | 唐山供电公司 | 遵化供电公司 | 平安城镇供电所 | 平安城镇 | 王家街村 | 电网_王家街4# | 2.4 |  | 19808 | 唐山供电公司遵化供电公司平安城镇供电所平安城镇王家街村电网_王家街4# | 2.4
19809 | 唐山供电公司 | 遵化供电公司 | 平安城镇供电所 | 平安城镇 | 王家街村 | 电网_王家街5# | 128 |  | 19809 | 唐山供电公司遵化供电公司平安城镇供电所平安城镇王家街村电网_王家街5# | 128
19810 | 唐山供电公司 | 遵化供电公司 | 平安城镇供电所 | 平安城镇 | 围庄子村 | 电网_围庄子1# | 0 |  | 19810 | 唐山供电公司遵化供电公司平安城镇供电所平安城镇围庄子村电网_围庄子1# | 0
19811 | 唐山供电公司 | 遵化供电公司 | 平安城镇供电所 | 平安城镇 | 西门庄村 | 电网_西门庄1# | 8.9 |  | 19811 | 唐山供电公司遵化供电公司平安城镇供电所平安城镇西门庄村电网_西门庄1# | 8.9
19812 | 唐山供电公司 | 遵化供电公司 | 平安城镇供电所 | 平安城镇 | 西门庄村 | 电网_西门庄2# | 51.22 |  | 19812 | 唐山供电公司遵化供电公司平安城镇供电所平安城镇西门庄村电网_西门庄2# | 51.22
19813 | 唐山供电公司 | 遵化供电公司 | 平安城镇供电所 | 平安城镇 | 西门庄村 | 电网_西门庄3# | 60.39 |  | 19813 | 唐山供电公司遵化供电公司平安城镇供电所平安城镇西门庄村电网_西门庄3# | 60.39
19814 | 唐山供电公司 | 遵化供电公司 | 平安城镇供电所 | 平安城镇 | 西潘庄村 | 电网_西潘庄1# | 107.59 |  | 19814 | 唐山供电公司遵化供电公司平安城镇供电所平安城镇西潘庄村电网_西潘庄1# | 107.59
19815 | 唐山供电公司 | 遵化供电公司 | 平安城镇供电所 | 平安城镇 | 西潘庄村 | 电网_西潘庄2# | 8.12 |  | 19815 | 唐山供电公司遵化供电公司平安城镇供电所平安城镇西潘庄村电网_西潘庄2# | 8.12
19816 | 唐山供电公司 | 遵化供电公司 | 平安城镇供电所 | 平安城镇 | 西潘庄村 | 电网_西潘庄3# | 6.03 |  | 19816 | 唐山供电公司遵化供电公司平安城镇供电所平安城镇西潘庄村电网_西潘庄3# | 6.03
19817 | 唐山供电公司 | 遵化供电公司 | 平安城镇供电所 | 平安城镇 | 西潘庄村 | 电网_西潘庄4# | 10.04 |  | 19817 | 唐山供电公司遵化供电公司平安城镇供电所平安城镇西潘庄村电网_西潘庄4# | 10.04
19818 | 唐山供电公司 | 遵化供电公司 | 平安城镇供电所 | 平安城镇 | 西小庄村 | 电网_西小庄1# | 73.55 |  | 19818 | 唐山供电公司遵化供电公司平安城镇供电所平安城镇西小庄村电网_西小庄1# | 73.55
19819 | 唐山供电公司 | 遵化供电公司 | 平安城镇供电所 | 平安城镇 | 西小庄村 | 电网_西小庄2# | 18.4 |  | 19819 | 唐山供电公司遵化供电公司平安城镇供电所平安城镇西小庄村电网_西小庄2# | 18.4
19820 | 唐山供电公司 | 遵化供电公司 | 平安城镇供电所 | 平安城镇 | 西小庄村 | 电网_西小庄3# | 36.6 |  | 19820 | 唐山供电公司遵化供电公司平安城镇供电所平安城镇西小庄村电网_西小庄3# | 36.6
19821 | 唐山供电公司 | 遵化供电公司 | 平安城镇供电所 | 平安城镇 | 西小庄村 | 电网_西小庄4# | 49.88 |  | 19821 | 唐山供电公司遵化供电公司平安城镇供电所平安城镇西小庄村电网_西小庄4# | 49.88
19822 | 唐山供电公司 | 遵化供电公司 | 平安城镇供电所 | 平安城镇 | 西小庄村 | 电网_西小庄5# | 10.05 |  | 19822 | 唐山供电公司遵化供电公司平安城镇供电所平安城镇西小庄村电网_西小庄5# | 10.05
19823 | 唐山供电公司 | 遵化供电公司 | 平安城镇供电所 | 平安城镇 | 夏家峪村 | 电网_夏家峪1# | 32.5 |  | 19823 | 唐山供电公司遵化供电公司平安城镇供电所平安城镇夏家峪村电网_夏家峪1# | 32.5
19824 | 唐山供电公司 | 遵化供电公司 | 平安城镇供电所 | 平安城镇 | 夏家峪村 | 电网_夏家峪2# | 0 |  | 19824 | 唐山供电公司遵化供电公司平安城镇供电所平安城镇夏家峪村电网_夏家峪2# | 0
19825 | 唐山供电公司 | 遵化供电公司 | 平安城镇供电所 | 平安城镇 | 小丰台村 | 电网_小丰台1# | 90.36 |  | 19825 | 唐山供电公司遵化供电公司平安城镇供电所平安城镇小丰台村电网_小丰台1# | 90.36
19826 | 唐山供电公司 | 遵化供电公司 | 平安城镇供电所 | 平安城镇 | 小丰台村 | 电网_小丰台2# | 0 |  | 19826 | 唐山供电公司遵化供电公司平安城镇供电所平安城镇小丰台村电网_小丰台2# | 0
19827 | 唐山供电公司 | 遵化供电公司 | 平安城镇供电所 | 平安城镇 | 小丰台村 | 电网_小丰台3# | 10 |  | 19827 | 唐山供电公司遵化供电公司平安城镇供电所平安城镇小丰台村电网_小丰台3# | 10
19828 | 唐山供电公司 | 遵化供电公司 | 平安城镇供电所 | 平安城镇 | 小丰台村 | 电网_小丰台4# | 0 |  | 19828 | 唐山供电公司遵化供电公司平安城镇供电所平安城镇小丰台村电网_小丰台4# | 0
19829 | 唐山供电公司 | 遵化供电公司 | 平安城镇供电所 | 平安城镇 | 小麻各庄村 | 电网_小麻各庄1# | 32.01 |  | 19829 | 唐山供电公司遵化供电公司平安城镇供电所平安城镇小麻各庄村电网_小麻各庄1# | 32.01
19830 | 唐山供电公司 | 遵化供电公司 | 平安城镇供电所 | 平安城镇 | 小麻各庄村 | 电网_小麻各庄2# | 0 |  | 19830 | 唐山供电公司遵化供电公司平安城镇供电所平安城镇小麻各庄村电网_小麻各庄2# | 0
19831 | 唐山供电公司 | 遵化供电公司 | 平安城镇供电所 | 平安城镇 | 小麻各庄村 | 电网_小麻各庄3# | 1.13 |  | 19831 | 唐山供电公司遵化供电公司平安城镇供电所平安城镇小麻各庄村电网_小麻各庄3# | 1.13
19832 | 唐山供电公司 | 遵化供电公司 | 平安城镇供电所 | 平安城镇 | 新城服务区 | 电网_新城服务区1#充电站 | 504 |  | 19832 | 唐山供电公司遵化供电公司平安城镇供电所平安城镇新城服务区电网_新城服务区1#充电站 | 504
19833 | 唐山供电公司 | 遵化供电公司 | 平安城镇供电所 | 平安城镇 | 新城服务区 | 电网_新城服务区2#充电站 | 504 |  | 19833 | 唐山供电公司遵化供电公司平安城镇供电所平安城镇新城服务区电网_新城服务区2#充电站 | 504
19834 | 唐山供电公司 | 遵化供电公司 | 平安城镇供电所 | 平安城镇 | 姚各庄村 | 电网_姚各庄1# | 64.2 |  | 19834 | 唐山供电公司遵化供电公司平安城镇供电所平安城镇姚各庄村电网_姚各庄1# | 64.2
19835 | 唐山供电公司 | 遵化供电公司 | 平安城镇供电所 | 平安城镇 | 姚各庄村 | 电网_姚各庄2# | 28.27 |  | 19835 | 唐山供电公司遵化供电公司平安城镇供电所平安城镇姚各庄村电网_姚各庄2# | 28.27
19836 | 唐山供电公司 | 遵化供电公司 | 平安城镇供电所 | 平安城镇 | 姚各庄村 | 电网_姚各庄3# | 0 |  | 19836 | 唐山供电公司遵化供电公司平安城镇供电所平安城镇姚各庄村电网_姚各庄3# | 0
19837 | 唐山供电公司 | 遵化供电公司 | 平安城镇供电所 | 平安城镇 | 姚各庄村 | 电网_姚各庄4# | 30.56 |  | 19837 | 唐山供电公司遵化供电公司平安城镇供电所平安城镇姚各庄村电网_姚各庄4# | 30.56
19838 | 唐山供电公司 | 遵化供电公司 | 平安城镇供电所 | 平安城镇 | 张家街村 | 电网_张家街1# | 64.2 |  | 19838 | 唐山供电公司遵化供电公司平安城镇供电所平安城镇张家街村电网_张家街1# | 64.2
19839 | 唐山供电公司 | 遵化供电公司 | 平安城镇供电所 | 平安城镇 | 张家街村 | 电网_张家街2# | 0.3 |  | 19839 | 唐山供电公司遵化供电公司平安城镇供电所平安城镇张家街村电网_张家街2# | 0.3
19840 | 唐山供电公司 | 遵化供电公司 | 平安城镇供电所 | 平安城镇 | 张家街村 | 电网_张家街3# | 0 |  | 19840 | 唐山供电公司遵化供电公司平安城镇供电所平安城镇张家街村电网_张家街3# | 0
19841 | 唐山供电公司 | 遵化供电公司 | 平安城镇供电所 | 平安城镇 | 张家街村 | 电网_张家街4# | 0 |  | 19841 | 唐山供电公司遵化供电公司平安城镇供电所平安城镇张家街村电网_张家街4# | 0
19842 | 唐山供电公司 | 遵化供电公司 | 平安城镇供电所 | 平安城镇 | 赵家街村 | 电网_赵家街1# | 81.51 |  | 19842 | 唐山供电公司遵化供电公司平安城镇供电所平安城镇赵家街村电网_赵家街1# | 81.51
19843 | 唐山供电公司 | 遵化供电公司 | 平安城镇供电所 | 平安城镇 | 赵家街村 | 电网_赵家街2# | 60.09 |  | 19843 | 唐山供电公司遵化供电公司平安城镇供电所平安城镇赵家街村电网_赵家街2# | 60.09
19844 | 唐山供电公司 | 遵化供电公司 | 平安城镇供电所 | 平安城镇 | 赵家街村 | 电网_赵家街3# | 90.8 |  | 19844 | 唐山供电公司遵化供电公司平安城镇供电所平安城镇赵家街村电网_赵家街3# | 90.8
19845 | 唐山供电公司 | 遵化供电公司 | 平安城镇供电所 | 平安城镇 | 赵家街村 | 电网_赵家街4# | 31.02 |  | 19845 | 唐山供电公司遵化供电公司平安城镇供电所平安城镇赵家街村电网_赵家街4# | 31.02
19846 | 唐山供电公司 | 遵化供电公司 | 平安城镇供电所 | 平安城镇 | 赵家街村 | 电网_赵家街5# | 128 |  | 19846 | 唐山供电公司遵化供电公司平安城镇供电所平安城镇赵家街村电网_赵家街5# | 128
19847 | 唐山供电公司 | 遵化供电公司 | 平安城镇供电所 | 平安城镇 | 赵家街村 | 电网_赵家街6# | 62.36 |  | 19847 | 唐山供电公司遵化供电公司平安城镇供电所平安城镇赵家街村电网_赵家街6# | 62.36
19848 | 唐山供电公司 | 遵化供电公司 | 平安城镇供电所 | 平安城镇 | 赵家街村 | 电网_赵家街7# | 0 |  | 19848 | 唐山供电公司遵化供电公司平安城镇供电所平安城镇赵家街村电网_赵家街7# | 0
19849 | 唐山供电公司 | 遵化供电公司 | 平安城镇供电所 | 平安城镇 | 赵家街村 | 电网_赵家街小学 | 128 |  | 19849 | 唐山供电公司遵化供电公司平安城镇供电所平安城镇赵家街村电网_赵家街小学 | 128
19850 | 唐山供电公司 | 遵化供电公司 | 平安城镇供电所 | 平安城镇 | 中滩村 | 电网_中滩1# | 128 |  | 19850 | 唐山供电公司遵化供电公司平安城镇供电所平安城镇中滩村电网_中滩1# | 128
19851 | 唐山供电公司 | 遵化供电公司 | 平安城镇供电所 | 平安城镇 | 中滩村 | 电网_中滩10# | 0 |  | 19851 | 唐山供电公司遵化供电公司平安城镇供电所平安城镇中滩村电网_中滩10# | 0
19852 | 唐山供电公司 | 遵化供电公司 | 平安城镇供电所 | 平安城镇 | 中滩村 | 电网_中滩11# | 128 |  | 19852 | 唐山供电公司遵化供电公司平安城镇供电所平安城镇中滩村电网_中滩11# | 128
19853 | 唐山供电公司 | 遵化供电公司 | 平安城镇供电所 | 平安城镇 | 中滩村 | 电网_中滩12# | 80 |  | 19853 | 唐山供电公司遵化供电公司平安城镇供电所平安城镇中滩村电网_中滩12# | 80
19854 | 唐山供电公司 | 遵化供电公司 | 平安城镇供电所 | 平安城镇 | 中滩村 | 电网_中滩13# | 128 |  | 19854 | 唐山供电公司遵化供电公司平安城镇供电所平安城镇中滩村电网_中滩13# | 128
19855 | 唐山供电公司 | 遵化供电公司 | 平安城镇供电所 | 平安城镇 | 中滩村 | 电网_中滩14# | 63.69 |  | 19855 | 唐山供电公司遵化供电公司平安城镇供电所平安城镇中滩村电网_中滩14# | 63.69
19856 | 唐山供电公司 | 遵化供电公司 | 平安城镇供电所 | 平安城镇 | 中滩村 | 电网_中滩15# | 1.9 |  | 19856 | 唐山供电公司遵化供电公司平安城镇供电所平安城镇中滩村电网_中滩15# | 1.9
19857 | 唐山供电公司 | 遵化供电公司 | 平安城镇供电所 | 平安城镇 | 中滩村 | 电网_中滩16# | 97.2 |  | 19857 | 唐山供电公司遵化供电公司平安城镇供电所平安城镇中滩村电网_中滩16# | 97.2
19858 | 唐山供电公司 | 遵化供电公司 | 平安城镇供电所 | 平安城镇 | 中滩村 | 电网_中滩19# | 45.18 |  | 19858 | 唐山供电公司遵化供电公司平安城镇供电所平安城镇中滩村电网_中滩19# | 45.18
19859 | 唐山供电公司 | 遵化供电公司 | 平安城镇供电所 | 平安城镇 | 中滩村 | 电网_中滩2# | 80 |  | 19859 | 唐山供电公司遵化供电公司平安城镇供电所平安城镇中滩村电网_中滩2# | 80
19860 | 唐山供电公司 | 遵化供电公司 | 平安城镇供电所 | 平安城镇 | 中滩村 | 电网_中滩3# | 53.75 |  | 19860 | 唐山供电公司遵化供电公司平安城镇供电所平安城镇中滩村电网_中滩3# | 53.75
19861 | 唐山供电公司 | 遵化供电公司 | 平安城镇供电所 | 平安城镇 | 中滩村 | 电网_中滩4# | 224.73 |  | 19861 | 唐山供电公司遵化供电公司平安城镇供电所平安城镇中滩村电网_中滩4# | 224.73
19862 | 唐山供电公司 | 遵化供电公司 | 平安城镇供电所 | 平安城镇 | 中滩村 | 电网_中滩5# | 12.72 |  | 19862 | 唐山供电公司遵化供电公司平安城镇供电所平安城镇中滩村电网_中滩5# | 12.72
19863 | 唐山供电公司 | 遵化供电公司 | 平安城镇供电所 | 平安城镇 | 中滩村 | 电网_中滩6# | 42.73 |  | 19863 | 唐山供电公司遵化供电公司平安城镇供电所平安城镇中滩村电网_中滩6# | 42.73
19864 | 唐山供电公司 | 遵化供电公司 | 平安城镇供电所 | 平安城镇 | 中滩村 | 电网_中滩7# | 9.49 |  | 19864 | 唐山供电公司遵化供电公司平安城镇供电所平安城镇中滩村电网_中滩7# | 9.49
19865 | 唐山供电公司 | 遵化供电公司 | 平安城镇供电所 | 平安城镇 | 中滩村 | 电网_中滩8# | 4.16 |  | 19865 | 唐山供电公司遵化供电公司平安城镇供电所平安城镇中滩村电网_中滩8# | 4.16
19866 | 唐山供电公司 | 遵化供电公司 | 平安城镇供电所 | 平安城镇 | 中滩村 | 电网_中滩9# | 59.8 |  | 19866 | 唐山供电公司遵化供电公司平安城镇供电所平安城镇中滩村电网_中滩9# | 59.8
19867 | 唐山供电公司 | 遵化供电公司 | 平安城镇供电所 | 平安城镇 | 中滩村 | 电网_中滩20# | 13.27 |  | 19867 | 唐山供电公司遵化供电公司平安城镇供电所平安城镇中滩村电网_中滩20# | 13.27
19868 | 唐山供电公司 | 遵化供电公司 | 堡子店镇供电所 | 堡子店镇 | 安定庄村 | 电网_安定庄2# | 0 |  | 19868 | 唐山供电公司遵化供电公司堡子店镇供电所堡子店镇安定庄村电网_安定庄2# | 0
19869 | 唐山供电公司 | 遵化供电公司 | 堡子店镇供电所 | 堡子店镇 | 安定庄村 | 电网_安定庄1# | 0.6 |  | 19869 | 唐山供电公司遵化供电公司堡子店镇供电所堡子店镇安定庄村电网_安定庄1# | 0.6
19870 | 唐山供电公司 | 遵化供电公司 | 堡子店镇供电所 | 堡子店镇 | 安定庄村 | 电网_安定庄3# | 52.44 |  | 19870 | 唐山供电公司遵化供电公司堡子店镇供电所堡子店镇安定庄村电网_安定庄3# | 52.44
19871 | 唐山供电公司 | 遵化供电公司 | 堡子店镇供电所 | 堡子店镇 | 安定庄村 | 电网_安定庄4# | 80 |  | 19871 | 唐山供电公司遵化供电公司堡子店镇供电所堡子店镇安定庄村电网_安定庄4# | 80
19872 | 唐山供电公司 | 遵化供电公司 | 堡子店镇供电所 | 堡子店镇 | 安定庄村 | 电网_安定庄5# | 80 |  | 19872 | 唐山供电公司遵化供电公司堡子店镇供电所堡子店镇安定庄村电网_安定庄5# | 80
19873 | 唐山供电公司 | 遵化供电公司 | 堡子店镇供电所 | 堡子店镇 | 堡子店村 | 电网_堡子店电11# | 0 |  | 19873 | 唐山供电公司遵化供电公司堡子店镇供电所堡子店镇堡子店村电网_堡子店电11# | 0
19874 | 唐山供电公司 | 遵化供电公司 | 堡子店镇供电所 | 堡子店镇 | 堡子店村 | 电网_堡子店西台 | 0 |  | 19874 | 唐山供电公司遵化供电公司堡子店镇供电所堡子店镇堡子店村电网_堡子店西台 | 0
19875 | 唐山供电公司 | 遵化供电公司 | 堡子店镇供电所 | 堡子店镇 | 堡子店村 | 电网_堡子店电15# | 0 |  | 19875 | 唐山供电公司遵化供电公司堡子店镇供电所堡子店镇堡子店村电网_堡子店电15# | 0
19876 | 唐山供电公司 | 遵化供电公司 | 堡子店镇供电所 | 堡子店镇 | 堡子店村 | 电网_法庭公用 | 0.73 |  | 19876 | 唐山供电公司遵化供电公司堡子店镇供电所堡子店镇堡子店村电网_法庭公用 | 0.73
19877 | 唐山供电公司 | 遵化供电公司 | 堡子店镇供电所 | 堡子店镇 | 堡子店村 | 电网_堡子店电4# | 0.88 |  | 19877 | 唐山供电公司遵化供电公司堡子店镇供电所堡子店镇堡子店村电网_堡子店电4# | 0.88
19878 | 唐山供电公司 | 遵化供电公司 | 堡子店镇供电所 | 堡子店镇 | 堡子店村 | 电网_堡子店电10# | 50.01 |  | 19878 | 唐山供电公司遵化供电公司堡子店镇供电所堡子店镇堡子店村电网_堡子店电10# | 50.01
19879 | 唐山供电公司 | 遵化供电公司 | 堡子店镇供电所 | 堡子店镇 | 堡子店村 | 电网_堡子店电13# | 60.8 |  | 19879 | 唐山供电公司遵化供电公司堡子店镇供电所堡子店镇堡子店村电网_堡子店电13# | 60.8
19880 | 唐山供电公司 | 遵化供电公司 | 堡子店镇供电所 | 堡子店镇 | 堡子店村 | 电网_堡子店电1# | 60.9 |  | 19880 | 唐山供电公司遵化供电公司堡子店镇供电所堡子店镇堡子店村电网_堡子店电1# | 60.9
19881 | 唐山供电公司 | 遵化供电公司 | 堡子店镇供电所 | 堡子店镇 | 堡子店村 | 电网_堡子店电9# | 73.57 |  | 19881 | 唐山供电公司遵化供电公司堡子店镇供电所堡子店镇堡子店村电网_堡子店电9# | 73.57
19882 | 唐山供电公司 | 遵化供电公司 | 堡子店镇供电所 | 堡子店镇 | 堡子店村 | 电网_堡子店西台2# | 80 |  | 19882 | 唐山供电公司遵化供电公司堡子店镇供电所堡子店镇堡子店村电网_堡子店西台2# | 80
19883 | 唐山供电公司 | 遵化供电公司 | 堡子店镇供电所 | 堡子店镇 | 堡子店村 | 电网_堡子店小学 | 80 |  | 19883 | 唐山供电公司遵化供电公司堡子店镇供电所堡子店镇堡子店村电网_堡子店小学 | 80
19884 | 唐山供电公司 | 遵化供电公司 | 堡子店镇供电所 | 堡子店镇 | 堡子店村 | 电网_堡子店电3# | 85 |  | 19884 | 唐山供电公司遵化供电公司堡子店镇供电所堡子店镇堡子店村电网_堡子店电3# | 85
19885 | 唐山供电公司 | 遵化供电公司 | 堡子店镇供电所 | 堡子店镇 | 堡子店村 | 电网_堡子店东台 | 97.4 |  | 19885 | 唐山供电公司遵化供电公司堡子店镇供电所堡子店镇堡子店村电网_堡子店东台 | 97.4
19886 | 唐山供电公司 | 遵化供电公司 | 堡子店镇供电所 | 堡子店镇 | 堡子店村 | 电网_堡子店电14# | 110.7 |  | 19886 | 唐山供电公司遵化供电公司堡子店镇供电所堡子店镇堡子店村电网_堡子店电14# | 110.7
19887 | 唐山供电公司 | 遵化供电公司 | 堡子店镇供电所 | 堡子店镇 | 堡子店村 | 电网_堡子店北台 | 116.17 |  | 19887 | 唐山供电公司遵化供电公司堡子店镇供电所堡子店镇堡子店村电网_堡子店北台 | 116.17
19888 | 唐山供电公司 | 遵化供电公司 | 堡子店镇供电所 | 堡子店镇 | 堡子店村 | 电网_堡子店电2# | 127 |  | 19888 | 唐山供电公司遵化供电公司堡子店镇供电所堡子店镇堡子店村电网_堡子店电2# | 127
19889 | 唐山供电公司 | 遵化供电公司 | 堡子店镇供电所 | 堡子店镇 | 堡子店村 | 电网_堡子店电8# | 127.35 |  | 19889 | 唐山供电公司遵化供电公司堡子店镇供电所堡子店镇堡子店村电网_堡子店电8# | 127.35
19890 | 唐山供电公司 | 遵化供电公司 | 堡子店镇供电所 | 堡子店镇 | 堡子店村 | 电网_堡子店镇政府 | 128 |  | 19890 | 唐山供电公司遵化供电公司堡子店镇供电所堡子店镇堡子店村电网_堡子店镇政府 | 128
19891 | 唐山供电公司 | 遵化供电公司 | 堡子店镇供电所 | 堡子店镇 | 堡子店村 | 电网_堡子店中学 | 128 |  | 19891 | 唐山供电公司遵化供电公司堡子店镇供电所堡子店镇堡子店村电网_堡子店中学 | 128
19892 | 唐山供电公司 | 遵化供电公司 | 堡子店镇供电所 | 堡子店镇 | 堡子店村 | 电网_堡子店电7# | 151.23 |  | 19892 | 唐山供电公司遵化供电公司堡子店镇供电所堡子店镇堡子店村电网_堡子店电7# | 151.23
19893 | 唐山供电公司 | 遵化供电公司 | 堡子店镇供电所 | 堡子店镇 | 堡子店村 | 电网_堡子店村东北 | 154.83 |  | 19893 | 唐山供电公司遵化供电公司堡子店镇供电所堡子店镇堡子店村电网_堡子店村东北 | 154.83
19894 | 唐山供电公司 | 遵化供电公司 | 堡子店镇供电所 | 堡子店镇 | 堡子店村 | 电网_堡子店电12# | 157.62 |  | 19894 | 唐山供电公司遵化供电公司堡子店镇供电所堡子店镇堡子店村电网_堡子店电12# | 157.62
19895 | 唐山供电公司 | 遵化供电公司 | 堡子店镇供电所 | 堡子店镇 | 堡子店村 | 电网_堡子店电锅炉公用 | 160 |  | 19895 | 唐山供电公司遵化供电公司堡子店镇供电所堡子店镇堡子店村电网_堡子店电锅炉公用 | 160
19896 | 唐山供电公司 | 遵化供电公司 | 堡子店镇供电所 | 堡子店镇 | 堡子店村 | 电网_堡子店南台1# | 160 |  | 19896 | 唐山供电公司遵化供电公司堡子店镇供电所堡子店镇堡子店村电网_堡子店南台1# | 160
19897 | 唐山供电公司 | 遵化供电公司 | 堡子店镇供电所 | 堡子店镇 | 堡子店村 | 电网_堡子店南台2# | 160 |  | 19897 | 唐山供电公司遵化供电公司堡子店镇供电所堡子店镇堡子店村电网_堡子店南台2# | 160
19898 | 唐山供电公司 | 遵化供电公司 | 堡子店镇供电所 | 堡子店镇 | 堡子店村 | 电网_堡子店中台 | 160 |  | 19898 | 唐山供电公司遵化供电公司堡子店镇供电所堡子店镇堡子店村电网_堡子店中台 | 160
19899 | 唐山供电公司 | 遵化供电公司 | 堡子店镇供电所 | 堡子店镇 | 堡子店村 | 电网_医院公用 | 160 |  | 19899 | 唐山供电公司遵化供电公司堡子店镇供电所堡子店镇堡子店村电网_医院公用 | 160
19900 | 唐山供电公司 | 遵化供电公司 | 堡子店镇供电所 | 堡子店镇 | 堡子店村 | 电网_堡子店电5# | 178.54 |  | 19900 | 唐山供电公司遵化供电公司堡子店镇供电所堡子店镇堡子店村电网_堡子店电5# | 178.54
19901 | 唐山供电公司 | 遵化供电公司 | 堡子店镇供电所 | 堡子店镇 | 堡子店村 | 电网_堡子店电6# | 206.8 |  | 19901 | 唐山供电公司遵化供电公司堡子店镇供电所堡子店镇堡子店村电网_堡子店电6# | 206.8
19902 | 唐山供电公司 | 遵化供电公司 | 堡子店镇供电所 | 堡子店镇 | 堡子店村 | 电网_邮局公用 | 252 |  | 19902 | 唐山供电公司遵化供电公司堡子店镇供电所堡子店镇堡子店村电网_邮局公用 | 252
19903 | 唐山供电公司 | 遵化供电公司 | 堡子店镇供电所 | 堡子店镇 | 堡子店村 | 电网_堡子店1# | 0 |  | 19903 | 唐山供电公司遵化供电公司堡子店镇供电所堡子店镇堡子店村电网_堡子店1# | 0
19904 | 唐山供电公司 | 遵化供电公司 | 堡子店镇供电所 | 堡子店镇 | 北岭村 | 电网_北岭3# | 5.12 |  | 19904 | 唐山供电公司遵化供电公司堡子店镇供电所堡子店镇北岭村电网_北岭3# | 5.12
19905 | 唐山供电公司 | 遵化供电公司 | 堡子店镇供电所 | 堡子店镇 | 北岭村 | 电网_北岭1# | 74.23 |  | 19905 | 唐山供电公司遵化供电公司堡子店镇供电所堡子店镇北岭村电网_北岭1# | 74.23
19906 | 唐山供电公司 | 遵化供电公司 | 堡子店镇供电所 | 堡子店镇 | 北岭村 | 电网_北岭2# | 87.41 |  | 19906 | 唐山供电公司遵化供电公司堡子店镇供电所堡子店镇北岭村电网_北岭2# | 87.41
19907 | 唐山供电公司 | 遵化供电公司 | 堡子店镇供电所 | 堡子店镇 | 北湾村 | 电网_北湾2# | 17.7 |  | 19907 | 唐山供电公司遵化供电公司堡子店镇供电所堡子店镇北湾村电网_北湾2# | 17.7
19908 | 唐山供电公司 | 遵化供电公司 | 堡子店镇供电所 | 堡子店镇 | 北湾村 | 电网_北湾1# | 19.89 |  | 19908 | 唐山供电公司遵化供电公司堡子店镇供电所堡子店镇北湾村电网_北湾1# | 19.89
19909 | 唐山供电公司 | 遵化供电公司 | 堡子店镇供电所 | 堡子店镇 | 北小庄村 | 电网_北小庄1# | 20.9 |  | 19909 | 唐山供电公司遵化供电公司堡子店镇供电所堡子店镇北小庄村电网_北小庄1# | 20.9
19910 | 唐山供电公司 | 遵化供电公司 | 堡子店镇供电所 | 堡子店镇 | 北小庄村 | 电网_北小庄2# | 33.91 |  | 19910 | 唐山供电公司遵化供电公司堡子店镇供电所堡子店镇北小庄村电网_北小庄2# | 33.91
19911 | 唐山供电公司 | 遵化供电公司 | 堡子店镇供电所 | 堡子店镇 | 车站公用村 | 电网_车站公用 | 247 |  | 19911 | 唐山供电公司遵化供电公司堡子店镇供电所堡子店镇车站公用村电网_车站公用 | 247
19912 | 唐山供电公司 | 遵化供电公司 | 堡子店镇供电所 | 堡子店镇 | 大曹各寨村 | 大曹各寨5# | 0 |  | 19912 | 唐山供电公司遵化供电公司堡子店镇供电所堡子店镇大曹各寨村大曹各寨5# | 0
19913 | 唐山供电公司 | 遵化供电公司 | 堡子店镇供电所 | 堡子店镇 | 大曹各寨村 | 电网_大曹各寨2# | 0 |  | 19913 | 唐山供电公司遵化供电公司堡子店镇供电所堡子店镇大曹各寨村电网_大曹各寨2# | 0
19914 | 唐山供电公司 | 遵化供电公司 | 堡子店镇供电所 | 堡子店镇 | 大曹各寨村 | 电网_大曹各寨3# | 0 |  | 19914 | 唐山供电公司遵化供电公司堡子店镇供电所堡子店镇大曹各寨村电网_大曹各寨3# | 0
19915 | 唐山供电公司 | 遵化供电公司 | 堡子店镇供电所 | 堡子店镇 | 大曹各寨村 | 电网_大曹各寨1# | 17.54 |  | 19915 | 唐山供电公司遵化供电公司堡子店镇供电所堡子店镇大曹各寨村电网_大曹各寨1# | 17.54
19916 | 唐山供电公司 | 遵化供电公司 | 堡子店镇供电所 | 堡子店镇 | 大曹各寨村 | 电网_大曹各寨4# | 40 |  | 19916 | 唐山供电公司遵化供电公司堡子店镇供电所堡子店镇大曹各寨村电网_大曹各寨4# | 40
19917 | 唐山供电公司 | 遵化供电公司 | 堡子店镇供电所 | 堡子店镇 | 大埝庄村 | 电网_大埝庄3# | 0 |  | 19917 | 唐山供电公司遵化供电公司堡子店镇供电所堡子店镇大埝庄村电网_大埝庄3# | 0
19918 | 唐山供电公司 | 遵化供电公司 | 堡子店镇供电所 | 堡子店镇 | 大埝庄村 | 电网_大埝庄1# | 38.05 |  | 19918 | 唐山供电公司遵化供电公司堡子店镇供电所堡子店镇大埝庄村电网_大埝庄1# | 38.05
19919 | 唐山供电公司 | 遵化供电公司 | 堡子店镇供电所 | 堡子店镇 | 大埝庄村 | 电网_大埝庄4# | 74.26 |  | 19919 | 唐山供电公司遵化供电公司堡子店镇供电所堡子店镇大埝庄村电网_大埝庄4# | 74.26
19920 | 唐山供电公司 | 遵化供电公司 | 堡子店镇供电所 | 堡子店镇 | 大埝庄村 | 电网_大埝庄2# | 140.75 |  | 19920 | 唐山供电公司遵化供电公司堡子店镇供电所堡子店镇大埝庄村电网_大埝庄2# | 140.75
19921 | 唐山供电公司 | 遵化供电公司 | 堡子店镇供电所 | 堡子店镇 | 东杨庄村 | 电网_东杨庄1# | 0.1 |  | 19921 | 唐山供电公司遵化供电公司堡子店镇供电所堡子店镇东杨庄村电网_东杨庄1# | 0.1
19922 | 唐山供电公司 | 遵化供电公司 | 堡子店镇供电所 | 堡子店镇 | 东杨庄村 | 电网_东杨庄2# | 0.33 |  | 19922 | 唐山供电公司遵化供电公司堡子店镇供电所堡子店镇东杨庄村电网_东杨庄2# | 0.33
19923 | 唐山供电公司 | 遵化供电公司 | 堡子店镇供电所 | 堡子店镇 | 东杨庄村 | 电网_东杨庄3# | 80 |  | 19923 | 唐山供电公司遵化供电公司堡子店镇供电所堡子店镇东杨庄村电网_东杨庄3# | 80
19924 | 唐山供电公司 | 遵化供电公司 | 堡子店镇供电所 | 堡子店镇 | 东杨庄村 | 电网_东杨庄4# | 80 |  | 19924 | 唐山供电公司遵化供电公司堡子店镇供电所堡子店镇东杨庄村电网_东杨庄4# | 80
19925 | 唐山供电公司 | 遵化供电公司 | 堡子店镇供电所 | 堡子店镇 | 官庄村 | 电网_官庄2# | 0 |  | 19925 | 唐山供电公司遵化供电公司堡子店镇供电所堡子店镇官庄村电网_官庄2# | 0
19926 | 唐山供电公司 | 遵化供电公司 | 堡子店镇供电所 | 堡子店镇 | 官庄村 | 电网_官庄3# | 0 |  | 19926 | 唐山供电公司遵化供电公司堡子店镇供电所堡子店镇官庄村电网_官庄3# | 0
19927 | 唐山供电公司 | 遵化供电公司 | 堡子店镇供电所 | 堡子店镇 | 官庄村 | 电网_官庄7# | 0 |  | 19927 | 唐山供电公司遵化供电公司堡子店镇供电所堡子店镇官庄村电网_官庄7# | 0
19928 | 唐山供电公司 | 遵化供电公司 | 堡子店镇供电所 | 堡子店镇 | 官庄村 | 官庄10# | 0 |  | 19928 | 唐山供电公司遵化供电公司堡子店镇供电所堡子店镇官庄村官庄10# | 0
19929 | 唐山供电公司 | 遵化供电公司 | 堡子店镇供电所 | 堡子店镇 | 官庄村 | 电网_官庄8# | 0 |  | 19929 | 唐山供电公司遵化供电公司堡子店镇供电所堡子店镇官庄村电网_官庄8# | 0
19930 | 唐山供电公司 | 遵化供电公司 | 堡子店镇供电所 | 堡子店镇 | 官庄村 | 电网_官庄6# | 0 |  | 19930 | 唐山供电公司遵化供电公司堡子店镇供电所堡子店镇官庄村电网_官庄6# | 0
19931 | 唐山供电公司 | 遵化供电公司 | 堡子店镇供电所 | 堡子店镇 | 官庄村 | 电网_官庄4# | 6.47 |  | 19931 | 唐山供电公司遵化供电公司堡子店镇供电所堡子店镇官庄村电网_官庄4# | 6.47
19932 | 唐山供电公司 | 遵化供电公司 | 堡子店镇供电所 | 堡子店镇 | 官庄村 | 电网_官庄5# | 10.83 |  | 19932 | 唐山供电公司遵化供电公司堡子店镇供电所堡子店镇官庄村电网_官庄5# | 10.83
19933 | 唐山供电公司 | 遵化供电公司 | 堡子店镇供电所 | 堡子店镇 | 官庄村 | 电网_官庄1# | 16.83 |  | 19933 | 唐山供电公司遵化供电公司堡子店镇供电所堡子店镇官庄村电网_官庄1# | 16.83
19934 | 唐山供电公司 | 遵化供电公司 | 堡子店镇供电所 | 堡子店镇 | 官庄村 | 电网_官庄9# | 80 |  | 19934 | 唐山供电公司遵化供电公司堡子店镇供电所堡子店镇官庄村电网_官庄9# | 80
19935 | 唐山供电公司 | 遵化供电公司 | 堡子店镇供电所 | 堡子店镇 | 纪各庄村 | 电网_纪各庄4# | 0 |  | 19935 | 唐山供电公司遵化供电公司堡子店镇供电所堡子店镇纪各庄村电网_纪各庄4# | 0
19936 | 唐山供电公司 | 遵化供电公司 | 堡子店镇供电所 | 堡子店镇 | 纪各庄村 | 电网_纪各庄1# | 0 |  | 19936 | 唐山供电公司遵化供电公司堡子店镇供电所堡子店镇纪各庄村电网_纪各庄1# | 0
19937 | 唐山供电公司 | 遵化供电公司 | 堡子店镇供电所 | 堡子店镇 | 纪各庄村 | 纪各庄10# | 7.96 |  | 19937 | 唐山供电公司遵化供电公司堡子店镇供电所堡子店镇纪各庄村纪各庄10# | 7.96
19938 | 唐山供电公司 | 遵化供电公司 | 堡子店镇供电所 | 堡子店镇 | 纪各庄村 | 电网_纪各庄3# | 26.83 |  | 19938 | 唐山供电公司遵化供电公司堡子店镇供电所堡子店镇纪各庄村电网_纪各庄3# | 26.83
19939 | 唐山供电公司 | 遵化供电公司 | 堡子店镇供电所 | 堡子店镇 | 纪各庄村 | 电网_纪各庄2# | 30.5 |  | 19939 | 唐山供电公司遵化供电公司堡子店镇供电所堡子店镇纪各庄村电网_纪各庄2# | 30.5
19940 | 唐山供电公司 | 遵化供电公司 | 堡子店镇供电所 | 堡子店镇 | 纪各庄村 | 纪各庄9# | 31.89 |  | 19940 | 唐山供电公司遵化供电公司堡子店镇供电所堡子店镇纪各庄村纪各庄9# | 31.89
19941 | 唐山供电公司 | 遵化供电公司 | 堡子店镇供电所 | 堡子店镇 | 纪各庄村 | 电网_纪各庄8# | 70.48 |  | 19941 | 唐山供电公司遵化供电公司堡子店镇供电所堡子店镇纪各庄村电网_纪各庄8# | 70.48
19942 | 唐山供电公司 | 遵化供电公司 | 堡子店镇供电所 | 堡子店镇 | 纪各庄村 | 电网_纪各庄5# | 80 |  | 19942 | 唐山供电公司遵化供电公司堡子店镇供电所堡子店镇纪各庄村电网_纪各庄5# | 80
19943 | 唐山供电公司 | 遵化供电公司 | 堡子店镇供电所 | 堡子店镇 | 纪各庄村 | 电网_纪各庄6# | 80 |  | 19943 | 唐山供电公司遵化供电公司堡子店镇供电所堡子店镇纪各庄村电网_纪各庄6# | 80
19944 | 唐山供电公司 | 遵化供电公司 | 堡子店镇供电所 | 堡子店镇 | 纪各庄村 | 电网_纪各庄7# | 80 |  | 19944 | 唐山供电公司遵化供电公司堡子店镇供电所堡子店镇纪各庄村电网_纪各庄7# | 80
19945 | 唐山供电公司 | 遵化供电公司 | 堡子店镇供电所 | 堡子店镇 | 旧寨村 | 电网_旧寨4# | 0 |  | 19945 | 唐山供电公司遵化供电公司堡子店镇供电所堡子店镇旧寨村电网_旧寨4# | 0
19946 | 唐山供电公司 | 遵化供电公司 | 堡子店镇供电所 | 堡子店镇 | 旧寨村 | 电网_旧寨3# | 0 |  | 19946 | 唐山供电公司遵化供电公司堡子店镇供电所堡子店镇旧寨村电网_旧寨3# | 0
19947 | 唐山供电公司 | 遵化供电公司 | 堡子店镇供电所 | 堡子店镇 | 旧寨村 | 电网_旧寨1# | 1.26 |  | 19947 | 唐山供电公司遵化供电公司堡子店镇供电所堡子店镇旧寨村电网_旧寨1# | 1.26
19948 | 唐山供电公司 | 遵化供电公司 | 堡子店镇供电所 | 堡子店镇 | 旧寨村 | 电网_旧寨2# | 80 |  | 19948 | 唐山供电公司遵化供电公司堡子店镇供电所堡子店镇旧寨村电网_旧寨2# | 80
19949 | 唐山供电公司 | 遵化供电公司 | 堡子店镇供电所 | 堡子店镇 | 亢港村 | 电网_亢港1# | 0.4 |  | 19949 | 唐山供电公司遵化供电公司堡子店镇供电所堡子店镇亢港村电网_亢港1# | 0.4
19950 | 唐山供电公司 | 遵化供电公司 | 堡子店镇供电所 | 堡子店镇 | 亢港村 | 电网_亢港2# | 0.54 |  | 19950 | 唐山供电公司遵化供电公司堡子店镇供电所堡子店镇亢港村电网_亢港2# | 0.54
19951 | 唐山供电公司 | 遵化供电公司 | 堡子店镇供电所 | 堡子店镇 | 亢港村 | 电网_亢港3# | 80 |  | 19951 | 唐山供电公司遵化供电公司堡子店镇供电所堡子店镇亢港村电网_亢港3# | 80
19952 | 唐山供电公司 | 遵化供电公司 | 堡子店镇供电所 | 堡子店镇 | 郎仲庄村 | 电网_郎仲庄5# | 0 |  | 19952 | 唐山供电公司遵化供电公司堡子店镇供电所堡子店镇郎仲庄村电网_郎仲庄5# | 0
19953 | 唐山供电公司 | 遵化供电公司 | 堡子店镇供电所 | 堡子店镇 | 郎仲庄村 | 电网_郎仲庄2# | 0 |  | 19953 | 唐山供电公司遵化供电公司堡子店镇供电所堡子店镇郎仲庄村电网_郎仲庄2# | 0
19954 | 唐山供电公司 | 遵化供电公司 | 堡子店镇供电所 | 堡子店镇 | 郎仲庄村 | 电网_郎仲庄3# | 0 |  | 19954 | 唐山供电公司遵化供电公司堡子店镇供电所堡子店镇郎仲庄村电网_郎仲庄3# | 0
19955 | 唐山供电公司 | 遵化供电公司 | 堡子店镇供电所 | 堡子店镇 | 郎仲庄村 | 电网_郎仲庄4# | 40.76 |  | 19955 | 唐山供电公司遵化供电公司堡子店镇供电所堡子店镇郎仲庄村电网_郎仲庄4# | 40.76
19956 | 唐山供电公司 | 遵化供电公司 | 堡子店镇供电所 | 堡子店镇 | 郎仲庄村 | 电网_郎仲庄1# | 59.36 |  | 19956 | 唐山供电公司遵化供电公司堡子店镇供电所堡子店镇郎仲庄村电网_郎仲庄1# | 59.36
19957 | 唐山供电公司 | 遵化供电公司 | 堡子店镇供电所 | 堡子店镇 | 梨元头村 | 梨元头4# | 0 |  | 19957 | 唐山供电公司遵化供电公司堡子店镇供电所堡子店镇梨元头村梨元头4# | 0
19958 | 唐山供电公司 | 遵化供电公司 | 堡子店镇供电所 | 堡子店镇 | 梨元头村 | 电网_梨元头3# | 13.05 |  | 19958 | 唐山供电公司遵化供电公司堡子店镇供电所堡子店镇梨元头村电网_梨元头3# | 13.05
19959 | 唐山供电公司 | 遵化供电公司 | 堡子店镇供电所 | 堡子店镇 | 梨元头村 | 电网_梨元头2# | 30.7 |  | 19959 | 唐山供电公司遵化供电公司堡子店镇供电所堡子店镇梨元头村电网_梨元头2# | 30.7
19960 | 唐山供电公司 | 遵化供电公司 | 堡子店镇供电所 | 堡子店镇 | 梨元头村 | 电网_梨元头1# | 52.14 |  | 19960 | 唐山供电公司遵化供电公司堡子店镇供电所堡子店镇梨元头村电网_梨元头1# | 52.14
19961 | 唐山供电公司 | 遵化供电公司 | 堡子店镇供电所 | 堡子店镇 | 梨元头村 | 梨元头5# | 73.42 |  | 19961 | 唐山供电公司遵化供电公司堡子店镇供电所堡子店镇梨元头村梨元头5# | 73.42
19962 | 唐山供电公司 | 遵化供电公司 | 堡子店镇供电所 | 堡子店镇 | 粮种厂村 | 电网_粮种厂1# | 54 |  | 19962 | 唐山供电公司遵化供电公司堡子店镇供电所堡子店镇粮种厂村电网_粮种厂1# | 54
19963 | 唐山供电公司 | 遵化供电公司 | 堡子店镇供电所 | 堡子店镇 | 马坊岭村 | 电网_马坊岭2# | 0 |  | 19963 | 唐山供电公司遵化供电公司堡子店镇供电所堡子店镇马坊岭村电网_马坊岭2# | 0
19964 | 唐山供电公司 | 遵化供电公司 | 堡子店镇供电所 | 堡子店镇 | 马坊岭村 | 电网_马坊岭1# | 0 |  | 19964 | 唐山供电公司遵化供电公司堡子店镇供电所堡子店镇马坊岭村电网_马坊岭1# | 0
19965 | 唐山供电公司 | 遵化供电公司 | 堡子店镇供电所 | 堡子店镇 | 孟家铺村 | 电网_孟家铺1# | 0 |  | 19965 | 唐山供电公司遵化供电公司堡子店镇供电所堡子店镇孟家铺村电网_孟家铺1# | 0
19966 | 唐山供电公司 | 遵化供电公司 | 堡子店镇供电所 | 堡子店镇 | 孟家铺村 | 电网_孟家铺4# | 0 |  | 19966 | 唐山供电公司遵化供电公司堡子店镇供电所堡子店镇孟家铺村电网_孟家铺4# | 0
19967 | 唐山供电公司 | 遵化供电公司 | 堡子店镇供电所 | 堡子店镇 | 孟家铺村 | 电网_孟家铺3# | 6.06 |  | 19967 | 唐山供电公司遵化供电公司堡子店镇供电所堡子店镇孟家铺村电网_孟家铺3# | 6.06
19968 | 唐山供电公司 | 遵化供电公司 | 堡子店镇供电所 | 堡子店镇 | 孟家铺村 | 电网_孟家铺2# | 43.36 |  | 19968 | 唐山供电公司遵化供电公司堡子店镇供电所堡子店镇孟家铺村电网_孟家铺2# | 43.36
19969 | 唐山供电公司 | 遵化供电公司 | 堡子店镇供电所 | 堡子店镇 | 孟家铺村 | 电网_孟家铺6# | 128 |  | 19969 | 唐山供电公司遵化供电公司堡子店镇供电所堡子店镇孟家铺村电网_孟家铺6# | 128
19970 | 唐山供电公司 | 遵化供电公司 | 堡子店镇供电所 | 堡子店镇 | 孟家铺村 | 电网_孟家铺5# | 200 |  | 19970 | 唐山供电公司遵化供电公司堡子店镇供电所堡子店镇孟家铺村电网_孟家铺5# | 200
19971 | 唐山供电公司 | 遵化供电公司 | 堡子店镇供电所 | 堡子店镇 | 南岭村 | 电网_南岭1# | 0 |  | 19971 | 唐山供电公司遵化供电公司堡子店镇供电所堡子店镇南岭村电网_南岭1# | 0
19972 | 唐山供电公司 | 遵化供电公司 | 堡子店镇供电所 | 堡子店镇 | 南湾村 | 电网_南湾5# | 0 |  | 19972 | 唐山供电公司遵化供电公司堡子店镇供电所堡子店镇南湾村电网_南湾5# | 0
19973 | 唐山供电公司 | 遵化供电公司 | 堡子店镇供电所 | 堡子店镇 | 南湾村 | 电网_南湾3# | 0 |  | 19973 | 唐山供电公司遵化供电公司堡子店镇供电所堡子店镇南湾村电网_南湾3# | 0
19974 | 唐山供电公司 | 遵化供电公司 | 堡子店镇供电所 | 堡子店镇 | 南湾村 | 电网_南湾2# | 0.05 |  | 19974 | 唐山供电公司遵化供电公司堡子店镇供电所堡子店镇南湾村电网_南湾2# | 0.05
19975 | 唐山供电公司 | 遵化供电公司 | 堡子店镇供电所 | 堡子店镇 | 南湾村 | 电网_南湾1# | 49.35 |  | 19975 | 唐山供电公司遵化供电公司堡子店镇供电所堡子店镇南湾村电网_南湾1# | 49.35
19976 | 唐山供电公司 | 遵化供电公司 | 堡子店镇供电所 | 堡子店镇 | 南湾村 | 南湾6号 | 85.26 |  | 19976 | 唐山供电公司遵化供电公司堡子店镇供电所堡子店镇南湾村南湾6号 | 85.26
19977 | 唐山供电公司 | 遵化供电公司 | 堡子店镇供电所 | 堡子店镇 | 南湾村 | 电网_南湾4# | 128 |  | 19977 | 唐山供电公司遵化供电公司堡子店镇供电所堡子店镇南湾村电网_南湾4# | 128
19978 | 唐山供电公司 | 遵化供电公司 | 堡子店镇供电所 | 堡子店镇 | 南小庄村 | 电网_南小庄3# | 0 |  | 19978 | 唐山供电公司遵化供电公司堡子店镇供电所堡子店镇南小庄村电网_南小庄3# | 0
19979 | 唐山供电公司 | 遵化供电公司 | 堡子店镇供电所 | 堡子店镇 | 南小庄村 | 电网_南小庄1# | 0 |  | 19979 | 唐山供电公司遵化供电公司堡子店镇供电所堡子店镇南小庄村电网_南小庄1# | 0
19980 | 唐山供电公司 | 遵化供电公司 | 堡子店镇供电所 | 堡子店镇 | 南小庄村 | 电网_南小庄4# | 0 |  | 19980 | 唐山供电公司遵化供电公司堡子店镇供电所堡子店镇南小庄村电网_南小庄4# | 0
19981 | 唐山供电公司 | 遵化供电公司 | 堡子店镇供电所 | 堡子店镇 | 南小庄村 | 电网_南小庄2# | 66.05 |  | 19981 | 唐山供电公司遵化供电公司堡子店镇供电所堡子店镇南小庄村电网_南小庄2# | 66.05
19982 | 唐山供电公司 | 遵化供电公司 | 堡子店镇供电所 | 堡子店镇 | 十八里村 | 十八里4号 | 0 |  | 19982 | 唐山供电公司遵化供电公司堡子店镇供电所堡子店镇十八里村十八里4号 | 0
19983 | 唐山供电公司 | 遵化供电公司 | 堡子店镇供电所 | 堡子店镇 | 十八里村 | 电网_十八里1# | 0 |  | 19983 | 唐山供电公司遵化供电公司堡子店镇供电所堡子店镇十八里村电网_十八里1# | 0
19984 | 唐山供电公司 | 遵化供电公司 | 堡子店镇供电所 | 堡子店镇 | 十八里村 | 电网_十八里2# | 0 |  | 19984 | 唐山供电公司遵化供电公司堡子店镇供电所堡子店镇十八里村电网_十八里2# | 0
19985 | 唐山供电公司 | 遵化供电公司 | 堡子店镇供电所 | 堡子店镇 | 十八里村 | 电网_十八里3# | 128 |  | 19985 | 唐山供电公司遵化供电公司堡子店镇供电所堡子店镇十八里村电网_十八里3# | 128
19986 | 唐山供电公司 | 遵化供电公司 | 堡子店镇供电所 | 堡子店镇 | 温家庄村 | 温家庄5# | 0 |  | 19986 | 唐山供电公司遵化供电公司堡子店镇供电所堡子店镇温家庄村温家庄5# | 0
19987 | 唐山供电公司 | 遵化供电公司 | 堡子店镇供电所 | 堡子店镇 | 温家庄村 | 电网_温家庄2# | 0 |  | 19987 | 唐山供电公司遵化供电公司堡子店镇供电所堡子店镇温家庄村电网_温家庄2# | 0
19988 | 唐山供电公司 | 遵化供电公司 | 堡子店镇供电所 | 堡子店镇 | 温家庄村 | 电网_温家庄1# | 0 |  | 19988 | 唐山供电公司遵化供电公司堡子店镇供电所堡子店镇温家庄村电网_温家庄1# | 0
19989 | 唐山供电公司 | 遵化供电公司 | 堡子店镇供电所 | 堡子店镇 | 温家庄村 | 电网_温家庄3# | 80 |  | 19989 | 唐山供电公司遵化供电公司堡子店镇供电所堡子店镇温家庄村电网_温家庄3# | 80
19990 | 唐山供电公司 | 遵化供电公司 | 堡子店镇供电所 | 堡子店镇 | 温家庄村 | 电网_温家庄4# | 80 |  | 19990 | 唐山供电公司遵化供电公司堡子店镇供电所堡子店镇温家庄村电网_温家庄4# | 80
19991 | 唐山供电公司 | 遵化供电公司 | 堡子店镇供电所 | 堡子店镇 | 武庄子村 | 电网_武庄子2# | 0 |  | 19991 | 唐山供电公司遵化供电公司堡子店镇供电所堡子店镇武庄子村电网_武庄子2# | 0
19992 | 唐山供电公司 | 遵化供电公司 | 堡子店镇供电所 | 堡子店镇 | 武庄子村 | 电网_武庄子1# | 0 |  | 19992 | 唐山供电公司遵化供电公司堡子店镇供电所堡子店镇武庄子村电网_武庄子1# | 0
19993 | 唐山供电公司 | 遵化供电公司 | 堡子店镇供电所 | 堡子店镇 | 武庄子村 | 武庄子5号 | 0 |  | 19993 | 唐山供电公司遵化供电公司堡子店镇供电所堡子店镇武庄子村武庄子5号 | 0
19994 | 唐山供电公司 | 遵化供电公司 | 堡子店镇供电所 | 堡子店镇 | 武庄子村 | 电网_武庄子3# | 80 |  | 19994 | 唐山供电公司遵化供电公司堡子店镇供电所堡子店镇武庄子村电网_武庄子3# | 80
19995 | 唐山供电公司 | 遵化供电公司 | 堡子店镇供电所 | 堡子店镇 | 武庄子村 | 电网_武庄子4# | 80 |  | 19995 | 唐山供电公司遵化供电公司堡子店镇供电所堡子店镇武庄子村电网_武庄子4# | 80
19996 | 唐山供电公司 | 遵化供电公司 | 堡子店镇供电所 | 堡子店镇 | 西新店子村 | 电网_西新店子2# | 0 |  | 19996 | 唐山供电公司遵化供电公司堡子店镇供电所堡子店镇西新店子村电网_西新店子2# | 0
19997 | 唐山供电公司 | 遵化供电公司 | 堡子店镇供电所 | 堡子店镇 | 西新店子村 | 新店子4号综合柱上 | 0 |  | 19997 | 唐山供电公司遵化供电公司堡子店镇供电所堡子店镇西新店子村新店子4号综合柱上 | 0
19998 | 唐山供电公司 | 遵化供电公司 | 堡子店镇供电所 | 堡子店镇 | 西新店子村 | 新店子8号 | 0 |  | 19998 | 唐山供电公司遵化供电公司堡子店镇供电所堡子店镇西新店子村新店子8号 | 0
19999 | 唐山供电公司 | 遵化供电公司 | 堡子店镇供电所 | 堡子店镇 | 西新店子村 | 新店子7号 | 0 |  | 19999 | 唐山供电公司遵化供电公司堡子店镇供电所堡子店镇西新店子村新店子7号 | 0
20000 | 唐山供电公司 | 遵化供电公司 | 堡子店镇供电所 | 堡子店镇 | 西新店子村 | 西新店子6# | 0 |  | 20000 | 唐山供电公司遵化供电公司堡子店镇供电所堡子店镇西新店子村西新店子6# | 0
20001 | 唐山供电公司 | 遵化供电公司 | 堡子店镇供电所 | 堡子店镇 | 西新店子村 | 电网_西新店子1# | 1.13 |  | 20001 | 唐山供电公司遵化供电公司堡子店镇供电所堡子店镇西新店子村电网_西新店子1# | 1.13
20002 | 唐山供电公司 | 遵化供电公司 | 堡子店镇供电所 | 堡子店镇 | 西新店子村 | 新店子5号综合柱上 | 49.14 |  | 20002 | 唐山供电公司遵化供电公司堡子店镇供电所堡子店镇西新店子村新店子5号综合柱上 | 49.14
20003 | 唐山供电公司 | 遵化供电公司 | 堡子店镇供电所 | 堡子店镇 | 西新店子村 | 电网_西新店子3# | 80 |  | 20003 | 唐山供电公司遵化供电公司堡子店镇供电所堡子店镇西新店子村电网_西新店子3# | 80
20004 | 唐山供电公司 | 遵化供电公司 | 堡子店镇供电所 | 堡子店镇 | 西新店子村 | 西新店子9号 | 320 |  | 20004 | 唐山供电公司遵化供电公司堡子店镇供电所堡子店镇西新店子村西新店子9号 | 320
20005 | 唐山供电公司 | 遵化供电公司 | 堡子店镇供电所 | 堡子店镇 | 西阳庄村 | 电网_西阳庄2# | 2.11 |  | 20005 | 唐山供电公司遵化供电公司堡子店镇供电所堡子店镇西阳庄村电网_西阳庄2# | 2.11
20006 | 唐山供电公司 | 遵化供电公司 | 堡子店镇供电所 | 堡子店镇 | 西阳庄村 | 电网_西阳庄1# | 31.27 |  | 20006 | 唐山供电公司遵化供电公司堡子店镇供电所堡子店镇西阳庄村电网_西阳庄1# | 31.27
20007 | 唐山供电公司 | 遵化供电公司 | 堡子店镇供电所 | 堡子店镇 | 西阳庄村 | 西杨庄3号 | 134.59 |  | 20007 | 唐山供电公司遵化供电公司堡子店镇供电所堡子店镇西阳庄村西杨庄3号 | 134.59
20008 | 唐山供电公司 | 遵化供电公司 | 堡子店镇供电所 | 堡子店镇 | 夏庄子村 | 电网_夏庄子3# | 0.32 |  | 20008 | 唐山供电公司遵化供电公司堡子店镇供电所堡子店镇夏庄子村电网_夏庄子3# | 0.32
20009 | 唐山供电公司 | 遵化供电公司 | 堡子店镇供电所 | 堡子店镇 | 夏庄子村 | 电网_夏庄子2# | 7.91 |  | 20009 | 唐山供电公司遵化供电公司堡子店镇供电所堡子店镇夏庄子村电网_夏庄子2# | 7.91
20010 | 唐山供电公司 | 遵化供电公司 | 堡子店镇供电所 | 堡子店镇 | 夏庄子村 | 电网_夏庄子1# | 19.82 |  | 20010 | 唐山供电公司遵化供电公司堡子店镇供电所堡子店镇夏庄子村电网_夏庄子1# | 19.82
20011 | 唐山供电公司 | 遵化供电公司 | 堡子店镇供电所 | 堡子店镇 | 夏庄子村 | 电网_夏庄子4# | 113.75 |  | 20011 | 唐山供电公司遵化供电公司堡子店镇供电所堡子店镇夏庄子村电网_夏庄子4# | 113.75
20012 | 唐山供电公司 | 遵化供电公司 | 堡子店镇供电所 | 堡子店镇 | 小曹各寨村 | 电网_小曹各寨1# | 0 |  | 20012 | 唐山供电公司遵化供电公司堡子店镇供电所堡子店镇小曹各寨村电网_小曹各寨1# | 0
20013 | 唐山供电公司 | 遵化供电公司 | 堡子店镇供电所 | 堡子店镇 | 小曹各寨村 | 电网_小曹各寨3# | 0 |  | 20013 | 唐山供电公司遵化供电公司堡子店镇供电所堡子店镇小曹各寨村电网_小曹各寨3# | 0
20014 | 唐山供电公司 | 遵化供电公司 | 堡子店镇供电所 | 堡子店镇 | 小曹各寨村 | 电网_小曹各寨2# | 14.95 |  | 20014 | 唐山供电公司遵化供电公司堡子店镇供电所堡子店镇小曹各寨村电网_小曹各寨2# | 14.95
20015 | 唐山供电公司 | 遵化供电公司 | 堡子店镇供电所 | 堡子店镇 | 小曹各寨村 | 电网_小曹各寨4# | 48.05 |  | 20015 | 唐山供电公司遵化供电公司堡子店镇供电所堡子店镇小曹各寨村电网_小曹各寨4# | 48.05
20016 | 唐山供电公司 | 遵化供电公司 | 堡子店镇供电所 | 堡子店镇 | 小埝庄村 | 电网_小埝庄2# | 4.27 |  | 20016 | 唐山供电公司遵化供电公司堡子店镇供电所堡子店镇小埝庄村电网_小埝庄2# | 4.27
20017 | 唐山供电公司 | 遵化供电公司 | 堡子店镇供电所 | 堡子店镇 | 小埝庄村 | 小埝庄3号 | 72.61 |  | 20017 | 唐山供电公司遵化供电公司堡子店镇供电所堡子店镇小埝庄村小埝庄3号 | 72.61
20018 | 唐山供电公司 | 遵化供电公司 | 堡子店镇供电所 | 堡子店镇 | 小埝庄村 | 电网_小埝庄1# | 88 |  | 20018 | 唐山供电公司遵化供电公司堡子店镇供电所堡子店镇小埝庄村电网_小埝庄1# | 88
20019 | 唐山供电公司 | 遵化供电公司 | 堡子店镇供电所 | 堡子店镇 | 小杨庄村 | 电网_小杨庄1# | 0 |  | 20019 | 唐山供电公司遵化供电公司堡子店镇供电所堡子店镇小杨庄村电网_小杨庄1# | 0
20020 | 唐山供电公司 | 遵化供电公司 | 堡子店镇供电所 | 堡子店镇 | 小杨庄村 | 电网_小杨庄3# | 25.21 |  | 20020 | 唐山供电公司遵化供电公司堡子店镇供电所堡子店镇小杨庄村电网_小杨庄3# | 25.21
20021 | 唐山供电公司 | 遵化供电公司 | 堡子店镇供电所 | 堡子店镇 | 小杨庄村 | 电网_小杨庄2# | 30.5 |  | 20021 | 唐山供电公司遵化供电公司堡子店镇供电所堡子店镇小杨庄村电网_小杨庄2# | 30.5
20022 | 唐山供电公司 | 遵化供电公司 | 堡子店镇供电所 | 堡子店镇 | 小杨庄村 | 电网_小杨庄4# | 200 |  | 20022 | 唐山供电公司遵化供电公司堡子店镇供电所堡子店镇小杨庄村电网_小杨庄4# | 200
20023 | 唐山供电公司 | 遵化供电公司 | 堡子店镇供电所 | 堡子店镇 | 新寨村 | 电网_新寨2# | 0 |  | 20023 | 唐山供电公司遵化供电公司堡子店镇供电所堡子店镇新寨村电网_新寨2# | 0
20024 | 唐山供电公司 | 遵化供电公司 | 堡子店镇供电所 | 堡子店镇 | 新寨村 | 电网_新寨1# | 0 |  | 20024 | 唐山供电公司遵化供电公司堡子店镇供电所堡子店镇新寨村电网_新寨1# | 0
20025 | 唐山供电公司 | 遵化供电公司 | 堡子店镇供电所 | 堡子店镇 | 新寨村 | 电网_新寨3# | 13.98 |  | 20025 | 唐山供电公司遵化供电公司堡子店镇供电所堡子店镇新寨村电网_新寨3# | 13.98
20026 | 唐山供电公司 | 遵化供电公司 | 堡子店镇供电所 | 堡子店镇 | 新寨村 | 电网_新寨4# | 80 |  | 20026 | 唐山供电公司遵化供电公司堡子店镇供电所堡子店镇新寨村电网_新寨4# | 80
20027 | 唐山供电公司 | 遵化供电公司 | 堡子店镇供电所 | 堡子店镇 | 张北洼村 | 电网_张北洼1# | 0 |  | 20027 | 唐山供电公司遵化供电公司堡子店镇供电所堡子店镇张北洼村电网_张北洼1# | 0
20028 | 唐山供电公司 | 遵化供电公司 | 堡子店镇供电所 | 堡子店镇 | 张北洼村 | 电网_张北洼2# | 0 |  | 20028 | 唐山供电公司遵化供电公司堡子店镇供电所堡子店镇张北洼村电网_张北洼2# | 0
20029 | 唐山供电公司 | 遵化供电公司 | 堡子店镇供电所 | 堡子店镇 | 张北洼村 | 电网_张北洼3# | 29.89 |  | 20029 | 唐山供电公司遵化供电公司堡子店镇供电所堡子店镇张北洼村电网_张北洼3# | 29.89
20030 | 唐山供电公司 | 遵化供电公司 | 堡子店镇供电所 | 堡子店镇 | 张南洼村 | 张南洼7号 | 0 |  | 20030 | 唐山供电公司遵化供电公司堡子店镇供电所堡子店镇张南洼村张南洼7号 | 0
20031 | 唐山供电公司 | 遵化供电公司 | 堡子店镇供电所 | 堡子店镇 | 张南洼村 | 电网_张南洼1# | 0.08 |  | 20031 | 唐山供电公司遵化供电公司堡子店镇供电所堡子店镇张南洼村电网_张南洼1# | 0.08
20032 | 唐山供电公司 | 遵化供电公司 | 堡子店镇供电所 | 堡子店镇 | 张南洼村 | 电网_张南洼3# | 1.71 |  | 20032 | 唐山供电公司遵化供电公司堡子店镇供电所堡子店镇张南洼村电网_张南洼3# | 1.71
20033 | 唐山供电公司 | 遵化供电公司 | 堡子店镇供电所 | 堡子店镇 | 张南洼村 | 电网_张南洼2# | 4.57 |  | 20033 | 唐山供电公司遵化供电公司堡子店镇供电所堡子店镇张南洼村电网_张南洼2# | 4.57
20034 | 唐山供电公司 | 遵化供电公司 | 堡子店镇供电所 | 堡子店镇 | 张南洼村 | 电网_张南洼4# | 80 |  | 20034 | 唐山供电公司遵化供电公司堡子店镇供电所堡子店镇张南洼村电网_张南洼4# | 80
20035 | 唐山供电公司 | 遵化供电公司 | 堡子店镇供电所 | 堡子店镇 | 张南洼村 | 电网_张南洼5# | 80 |  | 20035 | 唐山供电公司遵化供电公司堡子店镇供电所堡子店镇张南洼村电网_张南洼5# | 80
20036 | 唐山供电公司 | 遵化供电公司 | 堡子店镇供电所 | 堡子店镇 | 张南洼村 | 电网_张南洼6# | 80 |  | 20036 | 唐山供电公司遵化供电公司堡子店镇供电所堡子店镇张南洼村电网_张南洼6# | 80
20037 | 唐山供电公司 | 遵化供电公司 | 堡子店镇供电所 | 堡子店镇 | 张七庄村 | 张七庄5号 | 0 |  | 20037 | 唐山供电公司遵化供电公司堡子店镇供电所堡子店镇张七庄村张七庄5号 | 0
20038 | 唐山供电公司 | 遵化供电公司 | 堡子店镇供电所 | 堡子店镇 | 张七庄村 | 电网_张七庄3# | 0 |  | 20038 | 唐山供电公司遵化供电公司堡子店镇供电所堡子店镇张七庄村电网_张七庄3# | 0
20039 | 唐山供电公司 | 遵化供电公司 | 堡子店镇供电所 | 堡子店镇 | 张七庄村 | 电网_张七庄1# | 0 |  | 20039 | 唐山供电公司遵化供电公司堡子店镇供电所堡子店镇张七庄村电网_张七庄1# | 0
20040 | 唐山供电公司 | 遵化供电公司 | 堡子店镇供电所 | 堡子店镇 | 张七庄村 | 电网_张七庄2# | 7.08 |  | 20040 | 唐山供电公司遵化供电公司堡子店镇供电所堡子店镇张七庄村电网_张七庄2# | 7.08
20041 | 唐山供电公司 | 遵化供电公司 | 堡子店镇供电所 | 堡子店镇 | 张七庄村 | 电网_张七庄4# | 28.15 |  | 20041 | 唐山供电公司遵化供电公司堡子店镇供电所堡子店镇张七庄村电网_张七庄4# | 28.15
20042 | 唐山供电公司 | 遵化供电公司 | 堡子店镇供电所 | 汤泉乡 | 东沟村 | 电网_东沟1# | 0 |  | 20042 | 唐山供电公司遵化供电公司堡子店镇供电所汤泉乡东沟村电网_东沟1# | 0
20043 | 唐山供电公司 | 遵化供电公司 | 堡子店镇供电所 | 汤泉乡 | 关山口村 | 电网_关山口6# | 0 |  | 20043 | 唐山供电公司遵化供电公司堡子店镇供电所汤泉乡关山口村电网_关山口6# | 0
20044 | 唐山供电公司 | 遵化供电公司 | 堡子店镇供电所 | 汤泉乡 | 关山口村 | 电网_关山口7# | 0 |  | 20044 | 唐山供电公司遵化供电公司堡子店镇供电所汤泉乡关山口村电网_关山口7# | 0
20045 | 唐山供电公司 | 遵化供电公司 | 堡子店镇供电所 | 汤泉乡 | 关山口村 | 电网_关山口1# | 3 |  | 20045 | 唐山供电公司遵化供电公司堡子店镇供电所汤泉乡关山口村电网_关山口1# | 3
20046 | 唐山供电公司 | 遵化供电公司 | 堡子店镇供电所 | 汤泉乡 | 关山口村 | 电网_关山口3# | 3 |  | 20046 | 唐山供电公司遵化供电公司堡子店镇供电所汤泉乡关山口村电网_关山口3# | 3
20047 | 唐山供电公司 | 遵化供电公司 | 堡子店镇供电所 | 汤泉乡 | 关山口村 | 电网_关山口2# | 20 |  | 20047 | 唐山供电公司遵化供电公司堡子店镇供电所汤泉乡关山口村电网_关山口2# | 20
20048 | 唐山供电公司 | 遵化供电公司 | 堡子店镇供电所 | 汤泉乡 | 关山口村 | 电网_关山口4# | 80 |  | 20048 | 唐山供电公司遵化供电公司堡子店镇供电所汤泉乡关山口村电网_关山口4# | 80
20049 | 唐山供电公司 | 遵化供电公司 | 堡子店镇供电所 | 汤泉乡 | 关山口村 | 电网_关山口5# | 80 |  | 20049 | 唐山供电公司遵化供电公司堡子店镇供电所汤泉乡关山口村电网_关山口5# | 80
20050 | 唐山供电公司 | 遵化供电公司 | 堡子店镇供电所 | 汤泉乡 | 果庄子村 | 电网_果庄子5# | 40 |  | 20050 | 唐山供电公司遵化供电公司堡子店镇供电所汤泉乡果庄子村电网_果庄子5# | 40
20051 | 唐山供电公司 | 遵化供电公司 | 堡子店镇供电所 | 汤泉乡 | 果庄子村 | 电网_果庄子3# | 80 |  | 20051 | 唐山供电公司遵化供电公司堡子店镇供电所汤泉乡果庄子村电网_果庄子3# | 80
20052 | 唐山供电公司 | 遵化供电公司 | 堡子店镇供电所 | 汤泉乡 | 果庄子村 | 电网_果庄子1# | 128 |  | 20052 | 唐山供电公司遵化供电公司堡子店镇供电所汤泉乡果庄子村电网_果庄子1# | 128
20053 | 唐山供电公司 | 遵化供电公司 | 堡子店镇供电所 | 汤泉乡 | 果庄子村 | 电网_果庄子4# | 160 |  | 20053 | 唐山供电公司遵化供电公司堡子店镇供电所汤泉乡果庄子村电网_果庄子4# | 160
20054 | 唐山供电公司 | 遵化供电公司 | 堡子店镇供电所 | 汤泉乡 | 果庄子村 | 电网_果庄子电1# | 320 |  | 20054 | 唐山供电公司遵化供电公司堡子店镇供电所汤泉乡果庄子村电网_果庄子电1# | 320
20055 | 唐山供电公司 | 遵化供电公司 | 堡子店镇供电所 | 汤泉乡 | 果庄子村 | 电网_果庄子电2# | 320 |  | 20055 | 唐山供电公司遵化供电公司堡子店镇供电所汤泉乡果庄子村电网_果庄子电2# | 320
20056 | 唐山供电公司 | 遵化供电公司 | 堡子店镇供电所 | 汤泉乡 | 果庄子村 | 电网_果庄子电3# | 320 |  | 20056 | 唐山供电公司遵化供电公司堡子店镇供电所汤泉乡果庄子村电网_果庄子电3# | 320
20057 | 唐山供电公司 | 遵化供电公司 | 堡子店镇供电所 | 汤泉乡 | 楼似山村 | 电网_楼似山1# | 0 |  | 20057 | 唐山供电公司遵化供电公司堡子店镇供电所汤泉乡楼似山村电网_楼似山1# | 0
20058 | 唐山供电公司 | 遵化供电公司 | 堡子店镇供电所 | 汤泉乡 | 楼似山村 | 电网_楼似山2# | 0 |  | 20058 | 唐山供电公司遵化供电公司堡子店镇供电所汤泉乡楼似山村电网_楼似山2# | 0
20059 | 唐山供电公司 | 遵化供电公司 | 堡子店镇供电所 | 汤泉乡 | 楼似山村 | 电网_楼似山3# | 0 |  | 20059 | 唐山供电公司遵化供电公司堡子店镇供电所汤泉乡楼似山村电网_楼似山3# | 0
20060 | 唐山供电公司 | 遵化供电公司 | 堡子店镇供电所 | 汤泉乡 | 鲇鱼池村 | 电网_鲇鱼池2# | 0 |  | 20060 | 唐山供电公司遵化供电公司堡子店镇供电所汤泉乡鲇鱼池村电网_鲇鱼池2# | 0
20061 | 唐山供电公司 | 遵化供电公司 | 堡子店镇供电所 | 汤泉乡 | 鲇鱼池村 | 电网_鲇鱼池3# | 22.4 |  | 20061 | 唐山供电公司遵化供电公司堡子店镇供电所汤泉乡鲇鱼池村电网_鲇鱼池3# | 22.4
20062 | 唐山供电公司 | 遵化供电公司 | 堡子店镇供电所 | 汤泉乡 | 鲇鱼池村 | 电网_鲇鱼池1# | 28 |  | 20062 | 唐山供电公司遵化供电公司堡子店镇供电所汤泉乡鲇鱼池村电网_鲇鱼池1# | 28
20063 | 唐山供电公司 | 遵化供电公司 | 堡子店镇供电所 | 汤泉乡 | 启新庄村 | 电网_启新庄1# | 0 |  | 20063 | 唐山供电公司遵化供电公司堡子店镇供电所汤泉乡启新庄村电网_启新庄1# | 0
20064 | 唐山供电公司 | 遵化供电公司 | 堡子店镇供电所 | 汤泉乡 | 启新庄村 | 电网_启新庄2# | 0 |  | 20064 | 唐山供电公司遵化供电公司堡子店镇供电所汤泉乡启新庄村电网_启新庄2# | 0
20065 | 唐山供电公司 | 遵化供电公司 | 堡子店镇供电所 | 汤泉乡 | 启新庄村 | 电网_启新庄3# | 80 |  | 20065 | 唐山供电公司遵化供电公司堡子店镇供电所汤泉乡启新庄村电网_启新庄3# | 80
20066 | 唐山供电公司 | 遵化供电公司 | 堡子店镇供电所 | 汤泉乡 | 启新庄村 | 电网_启新庄4# | 80 |  | 20066 | 唐山供电公司遵化供电公司堡子店镇供电所汤泉乡启新庄村电网_启新庄4# | 80
20067 | 唐山供电公司 | 遵化供电公司 | 堡子店镇供电所 | 汤泉乡 | 三义村 | 电网_三义1# | 0 |  | 20067 | 唐山供电公司遵化供电公司堡子店镇供电所汤泉乡三义村电网_三义1# | 0
20068 | 唐山供电公司 | 遵化供电公司 | 堡子店镇供电所 | 汤泉乡 | 三义村 | 电网_三义2# | 0 |  | 20068 | 唐山供电公司遵化供电公司堡子店镇供电所汤泉乡三义村电网_三义2# | 0
20069 | 唐山供电公司 | 遵化供电公司 | 堡子店镇供电所 | 汤泉乡 | 三义村 | 电网_三义3# | 3 |  | 20069 | 唐山供电公司遵化供电公司堡子店镇供电所汤泉乡三义村电网_三义3# | 3
20070 | 唐山供电公司 | 遵化供电公司 | 堡子店镇供电所 | 汤泉乡 | 三义村 | 电网_三义4# | 80 |  | 20070 | 唐山供电公司遵化供电公司堡子店镇供电所汤泉乡三义村电网_三义4# | 80
20071 | 唐山供电公司 | 遵化供电公司 | 堡子店镇供电所 | 汤泉乡 | 三义村 | 电网_三义5# | 80 |  | 20071 | 唐山供电公司遵化供电公司堡子店镇供电所汤泉乡三义村电网_三义5# | 80
20072 | 唐山供电公司 | 遵化供电公司 | 堡子店镇供电所 | 汤泉乡 | 三义村 | 电网_三义6# | 80 |  | 20072 | 唐山供电公司遵化供电公司堡子店镇供电所汤泉乡三义村电网_三义6# | 80
20073 | 唐山供电公司 | 遵化供电公司 | 堡子店镇供电所 | 汤泉乡 | 汤泉村 | 电网_汤泉3# | 0 |  | 20073 | 唐山供电公司遵化供电公司堡子店镇供电所汤泉乡汤泉村电网_汤泉3# | 0
20074 | 唐山供电公司 | 遵化供电公司 | 堡子店镇供电所 | 汤泉乡 | 汤泉村 | 电网_汤泉宫充电站 | 0 |  | 20074 | 唐山供电公司遵化供电公司堡子店镇供电所汤泉乡汤泉村电网_汤泉宫充电站 | 0
20075 | 唐山供电公司 | 遵化供电公司 | 堡子店镇供电所 | 汤泉乡 | 汤泉村 | 电网_汤泉2# | 40 |  | 20075 | 唐山供电公司遵化供电公司堡子店镇供电所汤泉乡汤泉村电网_汤泉2# | 40
20076 | 唐山供电公司 | 遵化供电公司 | 堡子店镇供电所 | 汤泉乡 | 汤泉村 | 电网_汤泉4# | 80 |  | 20076 | 唐山供电公司遵化供电公司堡子店镇供电所汤泉乡汤泉村电网_汤泉4# | 80
20077 | 唐山供电公司 | 遵化供电公司 | 堡子店镇供电所 | 汤泉乡 | 汤泉村 | 电网_汤泉1# | 128 |  | 20077 | 唐山供电公司遵化供电公司堡子店镇供电所汤泉乡汤泉村电网_汤泉1# | 128
20078 | 唐山供电公司 | 遵化供电公司 | 堡子店镇供电所 | 汤泉乡 | 汤泉村 | 电网_汤泉5# | 160 |  | 20078 | 唐山供电公司遵化供电公司堡子店镇供电所汤泉乡汤泉村电网_汤泉5# | 160
20079 | 唐山供电公司 | 遵化供电公司 | 堡子店镇供电所 | 汤泉乡 | 唐吉庄村 | 电网_唐吉庄2# | 0 |  | 20079 | 唐山供电公司遵化供电公司堡子店镇供电所汤泉乡唐吉庄村电网_唐吉庄2# | 0
20080 | 唐山供电公司 | 遵化供电公司 | 堡子店镇供电所 | 汤泉乡 | 唐吉庄村 | 电网_唐吉庄1# | 56 |  | 20080 | 唐山供电公司遵化供电公司堡子店镇供电所汤泉乡唐吉庄村电网_唐吉庄1# | 56
20081 | 唐山供电公司 | 遵化供电公司 | 堡子店镇供电所 | 汤泉乡 | 元果庄村 | 电网_元果庄5# | 0 |  | 20081 | 唐山供电公司遵化供电公司堡子店镇供电所汤泉乡元果庄村电网_元果庄5# | 0
20082 | 唐山供电公司 | 遵化供电公司 | 堡子店镇供电所 | 汤泉乡 | 元果庄村 | 电网_元果庄6# | 0 |  | 20082 | 唐山供电公司遵化供电公司堡子店镇供电所汤泉乡元果庄村电网_元果庄6# | 0
20083 | 唐山供电公司 | 遵化供电公司 | 堡子店镇供电所 | 汤泉乡 | 元果庄村 | 电网_元果庄7# | 0 |  | 20083 | 唐山供电公司遵化供电公司堡子店镇供电所汤泉乡元果庄村电网_元果庄7# | 0
20084 | 唐山供电公司 | 遵化供电公司 | 堡子店镇供电所 | 汤泉乡 | 元果庄村 | 电网_元果庄2# | 14 |  | 20084 | 唐山供电公司遵化供电公司堡子店镇供电所汤泉乡元果庄村电网_元果庄2# | 14
20085 | 唐山供电公司 | 遵化供电公司 | 堡子店镇供电所 | 汤泉乡 | 元果庄村 | 电网_元果庄4# | 28 |  | 20085 | 唐山供电公司遵化供电公司堡子店镇供电所汤泉乡元果庄村电网_元果庄4# | 28
20086 | 唐山供电公司 | 遵化供电公司 | 堡子店镇供电所 | 汤泉乡 | 元果庄村 | 电网_元果庄8# | 28 |  | 20086 | 唐山供电公司遵化供电公司堡子店镇供电所汤泉乡元果庄村电网_元果庄8# | 28
20087 | 唐山供电公司 | 遵化供电公司 | 堡子店镇供电所 | 汤泉乡 | 元果庄村 | 电网_元果庄1# | 44.8 |  | 20087 | 唐山供电公司遵化供电公司堡子店镇供电所汤泉乡元果庄村电网_元果庄1# | 44.8
20088 | 唐山供电公司 | 遵化供电公司 | 堡子店镇供电所 | 汤泉乡 | 元果庄村 | 电网_元果庄3# | 56 |  | 20088 | 唐山供电公司遵化供电公司堡子店镇供电所汤泉乡元果庄村电网_元果庄3# | 56
20089 | 唐山供电公司 | 遵化供电公司 | 堡子店镇供电所 | 汤泉乡 | 元果庄村 | 电网_元果庄9# | 56 |  | 20089 | 唐山供电公司遵化供电公司堡子店镇供电所汤泉乡元果庄村电网_元果庄9# | 56
20090 | 唐山供电公司 | 遵化供电公司 | 堡子店镇供电所 | 西下营乡 | 北杨庄村 | 电网_北杨庄1# | 0 |  | 20090 | 唐山供电公司遵化供电公司堡子店镇供电所西下营乡北杨庄村电网_北杨庄1# | 0
20091 | 唐山供电公司 | 遵化供电公司 | 堡子店镇供电所 | 西下营乡 | 北杨庄村 | 电网_北杨庄2# | 0 |  | 20091 | 唐山供电公司遵化供电公司堡子店镇供电所西下营乡北杨庄村电网_北杨庄2# | 0
20092 | 唐山供电公司 | 遵化供电公司 | 堡子店镇供电所 | 西下营乡 | 北杨庄村 | 电网_北杨庄3# | 40 |  | 20092 | 唐山供电公司遵化供电公司堡子店镇供电所西下营乡北杨庄村电网_北杨庄3# | 40
20093 | 唐山供电公司 | 遵化供电公司 | 堡子店镇供电所 | 西下营乡 | 北杨庄村 | 电网_北杨庄4# | 40 |  | 20093 | 唐山供电公司遵化供电公司堡子店镇供电所西下营乡北杨庄村电网_北杨庄4# | 40
20094 | 唐山供电公司 | 遵化供电公司 | 堡子店镇供电所 | 西下营乡 | 大安口村 | 电网_大安口1# | 0 |  | 20094 | 唐山供电公司遵化供电公司堡子店镇供电所西下营乡大安口村电网_大安口1# | 0
20095 | 唐山供电公司 | 遵化供电公司 | 堡子店镇供电所 | 西下营乡 | 大安口村 | 电网_大安口2# | 19.2 |  | 20095 | 唐山供电公司遵化供电公司堡子店镇供电所西下营乡大安口村电网_大安口2# | 19.2
20096 | 唐山供电公司 | 遵化供电公司 | 堡子店镇供电所 | 西下营乡 | 大安口村 | 电网_大安口4# | 80 |  | 20096 | 唐山供电公司遵化供电公司堡子店镇供电所西下营乡大安口村电网_大安口4# | 80
20097 | 唐山供电公司 | 遵化供电公司 | 堡子店镇供电所 | 西下营乡 | 大安口村 | 电网_大安口3# | 128 |  | 20097 | 唐山供电公司遵化供电公司堡子店镇供电所西下营乡大安口村电网_大安口3# | 128
20098 | 唐山供电公司 | 遵化供电公司 | 堡子店镇供电所 | 西下营乡 | 东沟村 | 电网_东沟4# | 0 |  | 20098 | 唐山供电公司遵化供电公司堡子店镇供电所西下营乡东沟村电网_东沟4# | 0
20099 | 唐山供电公司 | 遵化供电公司 | 堡子店镇供电所 | 西下营乡 | 东沟村 | 电网_东沟1# | 0 |  | 20099 | 唐山供电公司遵化供电公司堡子店镇供电所西下营乡东沟村电网_东沟1# | 0
20100 | 唐山供电公司 | 遵化供电公司 | 堡子店镇供电所 | 西下营乡 | 东沟村 | 电网_东沟5# | 0 |  | 20100 | 唐山供电公司遵化供电公司堡子店镇供电所西下营乡东沟村电网_东沟5# | 0
20101 | 唐山供电公司 | 遵化供电公司 | 堡子店镇供电所 | 西下营乡 | 东沟村 | 电网_东沟2# | 0 |  | 20101 | 唐山供电公司遵化供电公司堡子店镇供电所西下营乡东沟村电网_东沟2# | 0
20102 | 唐山供电公司 | 遵化供电公司 | 堡子店镇供电所 | 西下营乡 | 东关村 | 电网_东关1# | 0 |  | 20102 | 唐山供电公司遵化供电公司堡子店镇供电所西下营乡东关村电网_东关1# | 0
20103 | 唐山供电公司 | 遵化供电公司 | 堡子店镇供电所 | 西下营乡 | 东关村 | 电网_下营东关4# | 24 |  | 20103 | 唐山供电公司遵化供电公司堡子店镇供电所西下营乡东关村电网_下营东关4# | 24
20104 | 唐山供电公司 | 遵化供电公司 | 堡子店镇供电所 | 西下营乡 | 东关村 | 电网_下营东关3# | 40 |  | 20104 | 唐山供电公司遵化供电公司堡子店镇供电所西下营乡东关村电网_下营东关3# | 40
20105 | 唐山供电公司 | 遵化供电公司 | 堡子店镇供电所 | 西下营乡 | 东关村 | 电网_下营东关2# | 48 |  | 20105 | 唐山供电公司遵化供电公司堡子店镇供电所西下营乡东关村电网_下营东关2# | 48
20106 | 唐山供电公司 | 遵化供电公司 | 堡子店镇供电所 | 西下营乡 | 东关村 | 电网_下营东关5# | 80 |  | 20106 | 唐山供电公司遵化供电公司堡子店镇供电所西下营乡东关村电网_下营东关5# | 80
20107 | 唐山供电公司 | 遵化供电公司 | 堡子店镇供电所 | 西下营乡 | 范家峪村 | 电网_范家峪1# | 80 |  | 20107 | 唐山供电公司遵化供电公司堡子店镇供电所西下营乡范家峪村电网_范家峪1# | 80
20108 | 唐山供电公司 | 遵化供电公司 | 堡子店镇供电所 | 西下营乡 | 郝各庄村 | 电网_郝各庄1# | 0 |  | 20108 | 唐山供电公司遵化供电公司堡子店镇供电所西下营乡郝各庄村电网_郝各庄1# | 0
20109 | 唐山供电公司 | 遵化供电公司 | 堡子店镇供电所 | 西下营乡 | 郝各庄村 | 电网_郝各庄2# | 0 |  | 20109 | 唐山供电公司遵化供电公司堡子店镇供电所西下营乡郝各庄村电网_郝各庄2# | 0
20110 | 唐山供电公司 | 遵化供电公司 | 堡子店镇供电所 | 西下营乡 | 郝各庄村 | 电网_郝各庄3# | 0 |  | 20110 | 唐山供电公司遵化供电公司堡子店镇供电所西下营乡郝各庄村电网_郝各庄3# | 0
20111 | 唐山供电公司 | 遵化供电公司 | 堡子店镇供电所 | 西下营乡 | 郝各庄村 | 电网_郝各庄6# | 0 |  | 20111 | 唐山供电公司遵化供电公司堡子店镇供电所西下营乡郝各庄村电网_郝各庄6# | 0
20112 | 唐山供电公司 | 遵化供电公司 | 堡子店镇供电所 | 西下营乡 | 郝各庄村 | 电网_郝各庄7# | 0 |  | 20112 | 唐山供电公司遵化供电公司堡子店镇供电所西下营乡郝各庄村电网_郝各庄7# | 0
20113 | 唐山供电公司 | 遵化供电公司 | 堡子店镇供电所 | 西下营乡 | 郝各庄村 | 电网_郝各庄8# | 0 |  | 20113 | 唐山供电公司遵化供电公司堡子店镇供电所西下营乡郝各庄村电网_郝各庄8# | 0
20114 | 唐山供电公司 | 遵化供电公司 | 堡子店镇供电所 | 西下营乡 | 郝各庄村 | 电网_郝各庄4# | 80 |  | 20114 | 唐山供电公司遵化供电公司堡子店镇供电所西下营乡郝各庄村电网_郝各庄4# | 80
20115 | 唐山供电公司 | 遵化供电公司 | 堡子店镇供电所 | 西下营乡 | 郝各庄村 | 电网_郝各庄9# | 80 |  | 20115 | 唐山供电公司遵化供电公司堡子店镇供电所西下营乡郝各庄村电网_郝各庄9# | 80
20116 | 唐山供电公司 | 遵化供电公司 | 堡子店镇供电所 | 西下营乡 | 郝各庄村 | 电网_郝各庄 | 128 |  | 20116 | 唐山供电公司遵化供电公司堡子店镇供电所西下营乡郝各庄村电网_郝各庄 | 128
20117 | 唐山供电公司 | 遵化供电公司 | 堡子店镇供电所 | 西下营乡 | 郝各庄村 | 电网_郝各庄5# | 128 |  | 20117 | 唐山供电公司遵化供电公司堡子店镇供电所西下营乡郝各庄村电网_郝各庄5# | 128
20118 | 唐山供电公司 | 遵化供电公司 | 堡子店镇供电所 | 西下营乡 | 康庄子村 | 电网_康庄子1# | 0 |  | 20118 | 唐山供电公司遵化供电公司堡子店镇供电所西下营乡康庄子村电网_康庄子1# | 0
20119 | 唐山供电公司 | 遵化供电公司 | 堡子店镇供电所 | 西下营乡 | 康庄子村 | 电网_康庄子2# | 48 |  | 20119 | 唐山供电公司遵化供电公司堡子店镇供电所西下营乡康庄子村电网_康庄子2# | 48
20120 | 唐山供电公司 | 遵化供电公司 | 堡子店镇供电所 | 西下营乡 | 康庄子村 | 电网_康庄子电1# | 48 |  | 20120 | 唐山供电公司遵化供电公司堡子店镇供电所西下营乡康庄子村电网_康庄子电1# | 48
20121 | 唐山供电公司 | 遵化供电公司 | 堡子店镇供电所 | 西下营乡 | 康庄子村 | 电网_康庄子3# | 80 |  | 20121 | 唐山供电公司遵化供电公司堡子店镇供电所西下营乡康庄子村电网_康庄子3# | 80
20122 | 唐山供电公司 | 遵化供电公司 | 堡子店镇供电所 | 西下营乡 | 康庄子村 | 电网_康庄子4# | 80 |  | 20122 | 唐山供电公司遵化供电公司堡子店镇供电所西下营乡康庄子村电网_康庄子4# | 80
20123 | 唐山供电公司 | 遵化供电公司 | 堡子店镇供电所 | 西下营乡 | 康庄子村 | 电网_康庄子5# | 80 |  | 20123 | 唐山供电公司遵化供电公司堡子店镇供电所西下营乡康庄子村电网_康庄子5# | 80
20124 | 唐山供电公司 | 遵化供电公司 | 堡子店镇供电所 | 西下营乡 | 康庄子村 | 电网_康庄子6# | 80 |  | 20124 | 唐山供电公司遵化供电公司堡子店镇供电所西下营乡康庄子村电网_康庄子6# | 80
20125 | 唐山供电公司 | 遵化供电公司 | 堡子店镇供电所 | 西下营乡 | 兰村村 | 电网_兰村2# | 0 |  | 20125 | 唐山供电公司遵化供电公司堡子店镇供电所西下营乡兰村村电网_兰村2# | 0
20126 | 唐山供电公司 | 遵化供电公司 | 堡子店镇供电所 | 西下营乡 | 兰村村 | 电网_兰村3# | 0 |  | 20126 | 唐山供电公司遵化供电公司堡子店镇供电所西下营乡兰村村电网_兰村3# | 0
20127 | 唐山供电公司 | 遵化供电公司 | 堡子店镇供电所 | 西下营乡 | 兰村村 | 电网_兰村南沟1# | 0 |  | 20127 | 唐山供电公司遵化供电公司堡子店镇供电所西下营乡兰村村电网_兰村南沟1# | 0
20128 | 唐山供电公司 | 遵化供电公司 | 堡子店镇供电所 | 西下营乡 | 兰村村 | 电网_兰村4# | 80 |  | 20128 | 唐山供电公司遵化供电公司堡子店镇供电所西下营乡兰村村电网_兰村4# | 80
20129 | 唐山供电公司 | 遵化供电公司 | 堡子店镇供电所 | 西下营乡 | 沙岭村 | 电网_沙岭1# | 0 |  | 20129 | 唐山供电公司遵化供电公司堡子店镇供电所西下营乡沙岭村电网_沙岭1# | 0
20130 | 唐山供电公司 | 遵化供电公司 | 堡子店镇供电所 | 西下营乡 | 双义村 | 电网_双义2# | 0 |  | 20130 | 唐山供电公司遵化供电公司堡子店镇供电所西下营乡双义村电网_双义2# | 0
20131 | 唐山供电公司 | 遵化供电公司 | 堡子店镇供电所 | 西下营乡 | 双义村 | 电网_双义3# | 24 |  | 20131 | 唐山供电公司遵化供电公司堡子店镇供电所西下营乡双义村电网_双义3# | 24
20132 | 唐山供电公司 | 遵化供电公司 | 堡子店镇供电所 | 西下营乡 | 双义村 | 电网_双义1# | 38.4 |  | 20132 | 唐山供电公司遵化供电公司堡子店镇供电所西下营乡双义村电网_双义1# | 38.4
20133 | 唐山供电公司 | 遵化供电公司 | 堡子店镇供电所 | 西下营乡 | 双义村 | 电网_双义4# | 80 |  | 20133 | 唐山供电公司遵化供电公司堡子店镇供电所西下营乡双义村电网_双义4# | 80
20134 | 唐山供电公司 | 遵化供电公司 | 堡子店镇供电所 | 西下营乡 | 双义村 | 电网_双义5# | 80 |  | 20134 | 唐山供电公司遵化供电公司堡子店镇供电所西下营乡双义村电网_双义5# | 80
20135 | 唐山供电公司 | 遵化供电公司 | 堡子店镇供电所 | 西下营乡 | 双义村 | 电网_双义6# | 80 |  | 20135 | 唐山供电公司遵化供电公司堡子店镇供电所西下营乡双义村电网_双义6# | 80
20136 | 唐山供电公司 | 遵化供电公司 | 堡子店镇供电所 | 西下营乡 | 塔寺村 | 电网_塔寺1# | 0 |  | 20136 | 唐山供电公司遵化供电公司堡子店镇供电所西下营乡塔寺村电网_塔寺1# | 0
20137 | 唐山供电公司 | 遵化供电公司 | 堡子店镇供电所 | 西下营乡 | 塔寺村 | 电网_塔寺10# | 0 |  | 20137 | 唐山供电公司遵化供电公司堡子店镇供电所西下营乡塔寺村电网_塔寺10# | 0
20138 | 唐山供电公司 | 遵化供电公司 | 堡子店镇供电所 | 西下营乡 | 塔寺村 | 电网_塔寺11# | 0 |  | 20138 | 唐山供电公司遵化供电公司堡子店镇供电所西下营乡塔寺村电网_塔寺11# | 0
20139 | 唐山供电公司 | 遵化供电公司 | 堡子店镇供电所 | 西下营乡 | 塔寺村 | 电网_塔寺3# | 0 |  | 20139 | 唐山供电公司遵化供电公司堡子店镇供电所西下营乡塔寺村电网_塔寺3# | 0
20140 | 唐山供电公司 | 遵化供电公司 | 堡子店镇供电所 | 西下营乡 | 塔寺村 | 电网_塔寺9# | 0 |  | 20140 | 唐山供电公司遵化供电公司堡子店镇供电所西下营乡塔寺村电网_塔寺9# | 0
20141 | 唐山供电公司 | 遵化供电公司 | 堡子店镇供电所 | 西下营乡 | 塔寺村 | 电网_塔寺2# | 3 |  | 20141 | 唐山供电公司遵化供电公司堡子店镇供电所西下营乡塔寺村电网_塔寺2# | 3
20142 | 唐山供电公司 | 遵化供电公司 | 堡子店镇供电所 | 西下营乡 | 塔寺村 | 电网_塔寺4# | 80 |  | 20142 | 唐山供电公司遵化供电公司堡子店镇供电所西下营乡塔寺村电网_塔寺4# | 80
20143 | 唐山供电公司 | 遵化供电公司 | 堡子店镇供电所 | 西下营乡 | 塔寺村 | 电网_塔寺5# | 80 |  | 20143 | 唐山供电公司遵化供电公司堡子店镇供电所西下营乡塔寺村电网_塔寺5# | 80
20144 | 唐山供电公司 | 遵化供电公司 | 堡子店镇供电所 | 西下营乡 | 塔寺村 | 电网_塔寺6# | 80 |  | 20144 | 唐山供电公司遵化供电公司堡子店镇供电所西下营乡塔寺村电网_塔寺6# | 80
20145 | 唐山供电公司 | 遵化供电公司 | 堡子店镇供电所 | 西下营乡 | 塔寺村 | 电网_塔寺7# | 80 |  | 20145 | 唐山供电公司遵化供电公司堡子店镇供电所西下营乡塔寺村电网_塔寺7# | 80
20146 | 唐山供电公司 | 遵化供电公司 | 堡子店镇供电所 | 西下营乡 | 塔寺村 | 电网_塔寺8# | 80 |  | 20146 | 唐山供电公司遵化供电公司堡子店镇供电所西下营乡塔寺村电网_塔寺8# | 80
20147 | 唐山供电公司 | 遵化供电公司 | 堡子店镇供电所 | 西下营乡 | 桃园村 | 电网_桃园1# | 0 |  | 20147 | 唐山供电公司遵化供电公司堡子店镇供电所西下营乡桃园村电网_桃园1# | 0
20148 | 唐山供电公司 | 遵化供电公司 | 堡子店镇供电所 | 西下营乡 | 桃园村 | 电网_桃园2# | 0 |  | 20148 | 唐山供电公司遵化供电公司堡子店镇供电所西下营乡桃园村电网_桃园2# | 0
20149 | 唐山供电公司 | 遵化供电公司 | 堡子店镇供电所 | 西下营乡 | 桃园村 | 电网_桃园3# | 0 |  | 20149 | 唐山供电公司遵化供电公司堡子店镇供电所西下营乡桃园村电网_桃园3# | 0
20150 | 唐山供电公司 | 遵化供电公司 | 堡子店镇供电所 | 西下营乡 | 西沟村 | 电网_西沟1# | 3 |  | 20150 | 唐山供电公司遵化供电公司堡子店镇供电所西下营乡西沟村电网_西沟1# | 3
20151 | 唐山供电公司 | 遵化供电公司 | 堡子店镇供电所 | 西下营乡 | 西沟村 | 电网_西沟2# | 5 |  | 20151 | 唐山供电公司遵化供电公司堡子店镇供电所西下营乡西沟村电网_西沟2# | 5
20152 | 唐山供电公司 | 遵化供电公司 | 堡子店镇供电所 | 西下营乡 | 西沟村 | 电网_西沟3# | 80 |  | 20152 | 唐山供电公司遵化供电公司堡子店镇供电所西下营乡西沟村电网_西沟3# | 80
20153 | 唐山供电公司 | 遵化供电公司 | 堡子店镇供电所 | 西下营乡 | 西沟村 | 电网_西沟4# | 80 |  | 20153 | 唐山供电公司遵化供电公司堡子店镇供电所西下营乡西沟村电网_西沟4# | 80
20154 | 唐山供电公司 | 遵化供电公司 | 堡子店镇供电所 | 西下营乡 | 西关村 | 电网_西关1# | 0 |  | 20154 | 唐山供电公司遵化供电公司堡子店镇供电所西下营乡西关村电网_西关1# | 0
20155 | 唐山供电公司 | 遵化供电公司 | 堡子店镇供电所 | 西下营乡 | 西关村 | 电网_西下营乡政府公用 | 0 |  | 20155 | 唐山供电公司遵化供电公司堡子店镇供电所西下营乡西关村电网_西下营乡政府公用 | 0
20156 | 唐山供电公司 | 遵化供电公司 | 堡子店镇供电所 | 西下营乡 | 西关村 | 电网_西关2# | 80 |  | 20156 | 唐山供电公司遵化供电公司堡子店镇供电所西下营乡西关村电网_西关2# | 80
20157 | 唐山供电公司 | 遵化供电公司 | 堡子店镇供电所 | 西下营乡 | 腰子岭村 | 电网_腰子岭1# | 3 |  | 20157 | 唐山供电公司遵化供电公司堡子店镇供电所西下营乡腰子岭村电网_腰子岭1# | 3
20158 | 唐山供电公司 | 遵化供电公司 | 堡子店镇供电所 | 西下营乡 | 腰子岭村 | 电网_腰子岭2# | 38.4 |  | 20158 | 唐山供电公司遵化供电公司堡子店镇供电所西下营乡腰子岭村电网_腰子岭2# | 38.4
20159 | 唐山供电公司 | 遵化供电公司 | 堡子店镇供电所 | 西下营乡 | 腰子岭村 | 电网_腰子岭3# | 80 |  | 20159 | 唐山供电公司遵化供电公司堡子店镇供电所西下营乡腰子岭村电网_腰子岭3# | 80
20160 | 唐山供电公司 | 遵化供电公司 | 堡子店镇供电所 | 兴旺寨乡 | 安平庄村 | 电网_安平庄2# | 0 |  | 20160 | 唐山供电公司遵化供电公司堡子店镇供电所兴旺寨乡安平庄村电网_安平庄2# | 0
20161 | 唐山供电公司 | 遵化供电公司 | 堡子店镇供电所 | 兴旺寨乡 | 安平庄村 | 电网_安平庄1# | 24.52 |  | 20161 | 唐山供电公司遵化供电公司堡子店镇供电所兴旺寨乡安平庄村电网_安平庄1# | 24.52
20162 | 唐山供电公司 | 遵化供电公司 | 堡子店镇供电所 | 兴旺寨乡 | 安平庄村 | 电网_安平庄3# | 80 |  | 20162 | 唐山供电公司遵化供电公司堡子店镇供电所兴旺寨乡安平庄村电网_安平庄3# | 80
20163 | 唐山供电公司 | 遵化供电公司 | 堡子店镇供电所 | 兴旺寨乡 | 安平庄村 | 电网_安平庄4# | 80.21 |  | 20163 | 唐山供电公司遵化供电公司堡子店镇供电所兴旺寨乡安平庄村电网_安平庄4# | 80.21
20164 | 唐山供电公司 | 遵化供电公司 | 堡子店镇供电所 | 兴旺寨乡 | 曹家堡村 | 电网_曹家堡2# | 0 |  | 20164 | 唐山供电公司遵化供电公司堡子店镇供电所兴旺寨乡曹家堡村电网_曹家堡2# | 0
20165 | 唐山供电公司 | 遵化供电公司 | 堡子店镇供电所 | 兴旺寨乡 | 曹家堡村 | 电网_曹家堡4# | 0.395 |  | 20165 | 唐山供电公司遵化供电公司堡子店镇供电所兴旺寨乡曹家堡村电网_曹家堡4# | 0.395
20166 | 唐山供电公司 | 遵化供电公司 | 堡子店镇供电所 | 兴旺寨乡 | 曹家堡村 | 电网_曹家堡3# | 13.74 |  | 20166 | 唐山供电公司遵化供电公司堡子店镇供电所兴旺寨乡曹家堡村电网_曹家堡3# | 13.74
20167 | 唐山供电公司 | 遵化供电公司 | 堡子店镇供电所 | 兴旺寨乡 | 曹家堡村 | 电网_曹家堡5# | 23 |  | 20167 | 唐山供电公司遵化供电公司堡子店镇供电所兴旺寨乡曹家堡村电网_曹家堡5# | 23
20168 | 唐山供电公司 | 遵化供电公司 | 堡子店镇供电所 | 兴旺寨乡 | 曹家堡村 | 电网_曹家堡6# | 39.27 |  | 20168 | 唐山供电公司遵化供电公司堡子店镇供电所兴旺寨乡曹家堡村电网_曹家堡6# | 39.27
20169 | 唐山供电公司 | 遵化供电公司 | 堡子店镇供电所 | 兴旺寨乡 | 曹家堡村 | 电网_曹家堡1# | 46.767 |  | 20169 | 唐山供电公司遵化供电公司堡子店镇供电所兴旺寨乡曹家堡村电网_曹家堡1# | 46.767
20170 | 唐山供电公司 | 遵化供电公司 | 堡子店镇供电所 | 兴旺寨乡 | 朝阳沟村 | 电网_朝阳沟1# | 0 |  | 20170 | 唐山供电公司遵化供电公司堡子店镇供电所兴旺寨乡朝阳沟村电网_朝阳沟1# | 0
20171 | 唐山供电公司 | 遵化供电公司 | 堡子店镇供电所 | 兴旺寨乡 | 朝阳沟村 | 电网_朝阳沟2# | 0 |  | 20171 | 唐山供电公司遵化供电公司堡子店镇供电所兴旺寨乡朝阳沟村电网_朝阳沟2# | 0
20172 | 唐山供电公司 | 遵化供电公司 | 堡子店镇供电所 | 兴旺寨乡 | 冯庄子村 | 电网_冯庄子1# | 0 |  | 20172 | 唐山供电公司遵化供电公司堡子店镇供电所兴旺寨乡冯庄子村电网_冯庄子1# | 0
20173 | 唐山供电公司 | 遵化供电公司 | 堡子店镇供电所 | 兴旺寨乡 | 冯庄子村 | 电网_冯庄子2# | 0 |  | 20173 | 唐山供电公司遵化供电公司堡子店镇供电所兴旺寨乡冯庄子村电网_冯庄子2# | 0
20174 | 唐山供电公司 | 遵化供电公司 | 堡子店镇供电所 | 兴旺寨乡 | 冯庄子村 | 电网_冯庄子3# | 17.91 |  | 20174 | 唐山供电公司遵化供电公司堡子店镇供电所兴旺寨乡冯庄子村电网_冯庄子3# | 17.91
20175 | 唐山供电公司 | 遵化供电公司 | 堡子店镇供电所 | 兴旺寨乡 | 甘泽庄村 | 电网_甘泽庄2# | 0 |  | 20175 | 唐山供电公司遵化供电公司堡子店镇供电所兴旺寨乡甘泽庄村电网_甘泽庄2# | 0
20176 | 唐山供电公司 | 遵化供电公司 | 堡子店镇供电所 | 兴旺寨乡 | 甘泽庄村 | 电网_甘泽庄电3# | 0 |  | 20176 | 唐山供电公司遵化供电公司堡子店镇供电所兴旺寨乡甘泽庄村电网_甘泽庄电3# | 0
20177 | 唐山供电公司 | 遵化供电公司 | 堡子店镇供电所 | 兴旺寨乡 | 甘泽庄村 | 电网_甘泽庄电4# | 0 |  | 20177 | 唐山供电公司遵化供电公司堡子店镇供电所兴旺寨乡甘泽庄村电网_甘泽庄电4# | 0
20178 | 唐山供电公司 | 遵化供电公司 | 堡子店镇供电所 | 兴旺寨乡 | 甘泽庄村 | 电网_甘泽庄电5# | 0 |  | 20178 | 唐山供电公司遵化供电公司堡子店镇供电所兴旺寨乡甘泽庄村电网_甘泽庄电5# | 0
20179 | 唐山供电公司 | 遵化供电公司 | 堡子店镇供电所 | 兴旺寨乡 | 甘泽庄村 | 电网_甘泽庄3# | 10.125 |  | 20179 | 唐山供电公司遵化供电公司堡子店镇供电所兴旺寨乡甘泽庄村电网_甘泽庄3# | 10.125
20180 | 唐山供电公司 | 遵化供电公司 | 堡子店镇供电所 | 兴旺寨乡 | 甘泽庄村 | 电网_甘泽庄电1# | 11.2 |  | 20180 | 唐山供电公司遵化供电公司堡子店镇供电所兴旺寨乡甘泽庄村电网_甘泽庄电1# | 11.2
20181 | 唐山供电公司 | 遵化供电公司 | 堡子店镇供电所 | 兴旺寨乡 | 甘泽庄村 | 电网_甘泽庄电6# | 16.15 |  | 20181 | 唐山供电公司遵化供电公司堡子店镇供电所兴旺寨乡甘泽庄村电网_甘泽庄电6# | 16.15
20182 | 唐山供电公司 | 遵化供电公司 | 堡子店镇供电所 | 兴旺寨乡 | 甘泽庄村 | 电网_甘泽庄电2# | 28.94 |  | 20182 | 唐山供电公司遵化供电公司堡子店镇供电所兴旺寨乡甘泽庄村电网_甘泽庄电2# | 28.94
20183 | 唐山供电公司 | 遵化供电公司 | 堡子店镇供电所 | 兴旺寨乡 | 甘泽庄村 | 电网_甘泽庄4# | 37.03 |  | 20183 | 唐山供电公司遵化供电公司堡子店镇供电所兴旺寨乡甘泽庄村电网_甘泽庄4# | 37.03
20184 | 唐山供电公司 | 遵化供电公司 | 堡子店镇供电所 | 兴旺寨乡 | 甘泽庄村 | 电网_甘泽庄1# | 94.29 |  | 20184 | 唐山供电公司遵化供电公司堡子店镇供电所兴旺寨乡甘泽庄村电网_甘泽庄1# | 94.29
20185 | 唐山供电公司 | 遵化供电公司 | 堡子店镇供电所 | 兴旺寨乡 | 何家峪村 | 何家峪8#台区 | 6.74 |  | 20185 | 唐山供电公司遵化供电公司堡子店镇供电所兴旺寨乡何家峪村何家峪8#台区 | 6.74
20186 | 唐山供电公司 | 遵化供电公司 | 堡子店镇供电所 | 兴旺寨乡 | 何家峪村 | 电网_何家峪3# | 6.77 |  | 20186 | 唐山供电公司遵化供电公司堡子店镇供电所兴旺寨乡何家峪村电网_何家峪3# | 6.77
20187 | 唐山供电公司 | 遵化供电公司 | 堡子店镇供电所 | 兴旺寨乡 | 何家峪村 | 电网_何家峪1# | 80 |  | 20187 | 唐山供电公司遵化供电公司堡子店镇供电所兴旺寨乡何家峪村电网_何家峪1# | 80
20188 | 唐山供电公司 | 遵化供电公司 | 堡子店镇供电所 | 兴旺寨乡 | 何家峪村 | 电网_何家峪4# | 80 |  | 20188 | 唐山供电公司遵化供电公司堡子店镇供电所兴旺寨乡何家峪村电网_何家峪4# | 80
20189 | 唐山供电公司 | 遵化供电公司 | 堡子店镇供电所 | 兴旺寨乡 | 何家峪村 | 电网_何家峪5# | 128 |  | 20189 | 唐山供电公司遵化供电公司堡子店镇供电所兴旺寨乡何家峪村电网_何家峪5# | 128
20190 | 唐山供电公司 | 遵化供电公司 | 堡子店镇供电所 | 兴旺寨乡 | 何家峪村 | 电网_何家峪6# | 128 |  | 20190 | 唐山供电公司遵化供电公司堡子店镇供电所兴旺寨乡何家峪村电网_何家峪6# | 128
20191 | 唐山供电公司 | 遵化供电公司 | 堡子店镇供电所 | 兴旺寨乡 | 何家峪村 | 电网_何家峪2# | 160 |  | 20191 | 唐山供电公司遵化供电公司堡子店镇供电所兴旺寨乡何家峪村电网_何家峪2# | 160
20192 | 唐山供电公司 | 遵化供电公司 | 堡子店镇供电所 | 兴旺寨乡 | 何家峪村 | 电网_何家峪7# | 160 |  | 20192 | 唐山供电公司遵化供电公司堡子店镇供电所兴旺寨乡何家峪村电网_何家峪7# | 160
20193 | 唐山供电公司 | 遵化供电公司 | 堡子店镇供电所 | 兴旺寨乡 | 何家峪村 | 何家峪9#台区 | 160 |  | 20193 | 唐山供电公司遵化供电公司堡子店镇供电所兴旺寨乡何家峪村何家峪9#台区 | 160
20194 | 唐山供电公司 | 遵化供电公司 | 堡子店镇供电所 | 兴旺寨乡 | 后肖庄村 | 电网_后肖庄3# | 7.82 |  | 20194 | 唐山供电公司遵化供电公司堡子店镇供电所兴旺寨乡后肖庄村电网_后肖庄3# | 7.82
20195 | 唐山供电公司 | 遵化供电公司 | 堡子店镇供电所 | 兴旺寨乡 | 后肖庄村 | 电网_后肖庄2# | 8.375 |  | 20195 | 唐山供电公司遵化供电公司堡子店镇供电所兴旺寨乡后肖庄村电网_后肖庄2# | 8.375
20196 | 唐山供电公司 | 遵化供电公司 | 堡子店镇供电所 | 兴旺寨乡 | 后肖庄村 | 电网_后肖庄1# | 262.31 |  | 20196 | 唐山供电公司遵化供电公司堡子店镇供电所兴旺寨乡后肖庄村电网_后肖庄1# | 262.31
20197 | 唐山供电公司 | 遵化供电公司 | 堡子店镇供电所 | 兴旺寨乡 | 胡家青村 | 电网_胡家青1# | 43.54 |  | 20197 | 唐山供电公司遵化供电公司堡子店镇供电所兴旺寨乡胡家青村电网_胡家青1# | 43.54
20198 | 唐山供电公司 | 遵化供电公司 | 堡子店镇供电所 | 兴旺寨乡 | 胡家青村 | 电网_胡家青2# | 128 |  | 20198 | 唐山供电公司遵化供电公司堡子店镇供电所兴旺寨乡胡家青村电网_胡家青2# | 128
20199 | 唐山供电公司 | 遵化供电公司 | 堡子店镇供电所 | 兴旺寨乡 | 花椒园村 | 电网_花椒园5# | 12.36 |  | 20199 | 唐山供电公司遵化供电公司堡子店镇供电所兴旺寨乡花椒园村电网_花椒园5# | 12.36
20200 | 唐山供电公司 | 遵化供电公司 | 堡子店镇供电所 | 兴旺寨乡 | 花椒园村 | 电网_花椒园3# | 21.08 |  | 20200 | 唐山供电公司遵化供电公司堡子店镇供电所兴旺寨乡花椒园村电网_花椒园3# | 21.08
20201 | 唐山供电公司 | 遵化供电公司 | 堡子店镇供电所 | 兴旺寨乡 | 花椒园村 | 电网_花椒园4# | 22.58 |  | 20201 | 唐山供电公司遵化供电公司堡子店镇供电所兴旺寨乡花椒园村电网_花椒园4# | 22.58
20202 | 唐山供电公司 | 遵化供电公司 | 堡子店镇供电所 | 兴旺寨乡 | 花椒园村 | 电网_花椒园1# | 80 |  | 20202 | 唐山供电公司遵化供电公司堡子店镇供电所兴旺寨乡花椒园村电网_花椒园1# | 80
20203 | 唐山供电公司 | 遵化供电公司 | 堡子店镇供电所 | 兴旺寨乡 | 花椒园村 | 电网_花椒园2# | 80 |  | 20203 | 唐山供电公司遵化供电公司堡子店镇供电所兴旺寨乡花椒园村电网_花椒园2# | 80
20204 | 唐山供电公司 | 遵化供电公司 | 堡子店镇供电所 | 兴旺寨乡 | 化石峪村 | 电网_化石峪1# | 0 |  | 20204 | 唐山供电公司遵化供电公司堡子店镇供电所兴旺寨乡化石峪村电网_化石峪1# | 0
20205 | 唐山供电公司 | 遵化供电公司 | 堡子店镇供电所 | 兴旺寨乡 | 化石峪村 | 电网_化石峪2# | 30.18 |  | 20205 | 唐山供电公司遵化供电公司堡子店镇供电所兴旺寨乡化石峪村电网_化石峪2# | 30.18
20206 | 唐山供电公司 | 遵化供电公司 | 堡子店镇供电所 | 兴旺寨乡 | 黄土岗村 | 电网_黄土岗电1# | 15.34 |  | 20206 | 唐山供电公司遵化供电公司堡子店镇供电所兴旺寨乡黄土岗村电网_黄土岗电1# | 15.34
20207 | 唐山供电公司 | 遵化供电公司 | 堡子店镇供电所 | 兴旺寨乡 | 黄土岗村 | 电网_黄土岗电2# | 93.84 |  | 20207 | 唐山供电公司遵化供电公司堡子店镇供电所兴旺寨乡黄土岗村电网_黄土岗电2# | 93.84
20208 | 唐山供电公司 | 遵化供电公司 | 堡子店镇供电所 | 兴旺寨乡 | 黄土岗村 | 电网_黄土岗 | 192.52 |  | 20208 | 唐山供电公司遵化供电公司堡子店镇供电所兴旺寨乡黄土岗村电网_黄土岗 | 192.52
20209 | 唐山供电公司 | 遵化供电公司 | 堡子店镇供电所 | 兴旺寨乡 | 里冷村 | 电网_里冷1# | 0 |  | 20209 | 唐山供电公司遵化供电公司堡子店镇供电所兴旺寨乡里冷村电网_里冷1# | 0
20210 | 唐山供电公司 | 遵化供电公司 | 堡子店镇供电所 | 兴旺寨乡 | 里冷村 | 电网_里冷2# | 0 |  | 20210 | 唐山供电公司遵化供电公司堡子店镇供电所兴旺寨乡里冷村电网_里冷2# | 0
20211 | 唐山供电公司 | 遵化供电公司 | 堡子店镇供电所 | 兴旺寨乡 | 里冷村 | 电网_里冷3# | 0 |  | 20211 | 唐山供电公司遵化供电公司堡子店镇供电所兴旺寨乡里冷村电网_里冷3# | 0
20212 | 唐山供电公司 | 遵化供电公司 | 堡子店镇供电所 | 兴旺寨乡 | 里冷村 | 电网_里冷4# | 35.29 |  | 20212 | 唐山供电公司遵化供电公司堡子店镇供电所兴旺寨乡里冷村电网_里冷4# | 35.29
20213 | 唐山供电公司 | 遵化供电公司 | 堡子店镇供电所 | 兴旺寨乡 | 恋乡小镇 | 电网_恋乡小镇4# | 320 |  | 20213 | 唐山供电公司遵化供电公司堡子店镇供电所兴旺寨乡恋乡小镇电网_恋乡小镇4# | 320
20214 | 唐山供电公司 | 遵化供电公司 | 堡子店镇供电所 | 兴旺寨乡 | 恋乡小镇 | 电网_茗香园1# | 320 |  | 20214 | 唐山供电公司遵化供电公司堡子店镇供电所兴旺寨乡恋乡小镇电网_茗香园1# | 320
20215 | 唐山供电公司 | 遵化供电公司 | 堡子店镇供电所 | 兴旺寨乡 | 恋乡小镇 | 电网_恋乡小镇3# | 504 |  | 20215 | 唐山供电公司遵化供电公司堡子店镇供电所兴旺寨乡恋乡小镇电网_恋乡小镇3# | 504
20216 | 唐山供电公司 | 遵化供电公司 | 堡子店镇供电所 | 兴旺寨乡 | 恋乡小镇 | 电网_恋乡小镇5# | 504 |  | 20216 | 唐山供电公司遵化供电公司堡子店镇供电所兴旺寨乡恋乡小镇电网_恋乡小镇5# | 504
20217 | 唐山供电公司 | 遵化供电公司 | 堡子店镇供电所 | 兴旺寨乡 | 恋乡小镇 | 电网_恋乡小镇6# | 504 |  | 20217 | 唐山供电公司遵化供电公司堡子店镇供电所兴旺寨乡恋乡小镇电网_恋乡小镇6# | 504
20218 | 唐山供电公司 | 遵化供电公司 | 堡子店镇供电所 | 兴旺寨乡 | 恋乡小镇 | 电网_恋乡小镇7# | 504 |  | 20218 | 唐山供电公司遵化供电公司堡子店镇供电所兴旺寨乡恋乡小镇电网_恋乡小镇7# | 504
20219 | 唐山供电公司 | 遵化供电公司 | 堡子店镇供电所 | 兴旺寨乡 | 恋乡小镇 | 电网_恋乡小镇1# | 640 |  | 20219 | 唐山供电公司遵化供电公司堡子店镇供电所兴旺寨乡恋乡小镇电网_恋乡小镇1# | 640
20220 | 唐山供电公司 | 遵化供电公司 | 堡子店镇供电所 | 兴旺寨乡 | 恋乡小镇 | 电网_恋乡小镇2# | 640 |  | 20220 | 唐山供电公司遵化供电公司堡子店镇供电所兴旺寨乡恋乡小镇电网_恋乡小镇2# | 640
20221 | 唐山供电公司 | 遵化供电公司 | 堡子店镇供电所 | 兴旺寨乡 | 龙须寨村 | 电网_龙须寨1# | 18.44 |  | 20221 | 唐山供电公司遵化供电公司堡子店镇供电所兴旺寨乡龙须寨村电网_龙须寨1# | 18.44
20222 | 唐山供电公司 | 遵化供电公司 | 堡子店镇供电所 | 兴旺寨乡 | 龙须寨村 | 电网_龙须寨2# | 125.25 |  | 20222 | 唐山供电公司遵化供电公司堡子店镇供电所兴旺寨乡龙须寨村电网_龙须寨2# | 125.25
20223 | 唐山供电公司 | 遵化供电公司 | 堡子店镇供电所 | 兴旺寨乡 | 马北营村 | 电网_马北营6# | 0 |  | 20223 | 唐山供电公司遵化供电公司堡子店镇供电所兴旺寨乡马北营村电网_马北营6# | 0
20224 | 唐山供电公司 | 遵化供电公司 | 堡子店镇供电所 | 兴旺寨乡 | 马北营村 | 电网_马北营5# | 5.23 |  | 20224 | 唐山供电公司遵化供电公司堡子店镇供电所兴旺寨乡马北营村电网_马北营5# | 5.23
20225 | 唐山供电公司 | 遵化供电公司 | 堡子店镇供电所 | 兴旺寨乡 | 马北营村 | 电网_马北营4# | 6.61 |  | 20225 | 唐山供电公司遵化供电公司堡子店镇供电所兴旺寨乡马北营村电网_马北营4# | 6.61
20226 | 唐山供电公司 | 遵化供电公司 | 堡子店镇供电所 | 兴旺寨乡 | 马北营村 | 电网_马北营3# | 11.69 |  | 20226 | 唐山供电公司遵化供电公司堡子店镇供电所兴旺寨乡马北营村电网_马北营3# | 11.69
20227 | 唐山供电公司 | 遵化供电公司 | 堡子店镇供电所 | 兴旺寨乡 | 马北营村 | 电网_马北营2# | 43.27 |  | 20227 | 唐山供电公司遵化供电公司堡子店镇供电所兴旺寨乡马北营村电网_马北营2# | 43.27
20228 | 唐山供电公司 | 遵化供电公司 | 堡子店镇供电所 | 兴旺寨乡 | 马北营村 | 电网_马北营1# | 123.75 |  | 20228 | 唐山供电公司遵化供电公司堡子店镇供电所兴旺寨乡马北营村电网_马北营1# | 123.75
20229 | 唐山供电公司 | 遵化供电公司 | 堡子店镇供电所 | 兴旺寨乡 | 马南营村 | 电网_马南营1# | 0 |  | 20229 | 唐山供电公司遵化供电公司堡子店镇供电所兴旺寨乡马南营村电网_马南营1# | 0
20230 | 唐山供电公司 | 遵化供电公司 | 堡子店镇供电所 | 兴旺寨乡 | 马南营村 | 电网_马南营3# | 0 |  | 20230 | 唐山供电公司遵化供电公司堡子店镇供电所兴旺寨乡马南营村电网_马南营3# | 0
20231 | 唐山供电公司 | 遵化供电公司 | 堡子店镇供电所 | 兴旺寨乡 | 马南营村 | 电网_马南营2# | 7.26 |  | 20231 | 唐山供电公司遵化供电公司堡子店镇供电所兴旺寨乡马南营村电网_马南营2# | 7.26
20232 | 唐山供电公司 | 遵化供电公司 | 堡子店镇供电所 | 兴旺寨乡 | 马南营村 | 电网_马南营4# | 44.9 |  | 20232 | 唐山供电公司遵化供电公司堡子店镇供电所兴旺寨乡马南营村电网_马南营4# | 44.9
20233 | 唐山供电公司 | 遵化供电公司 | 堡子店镇供电所 | 兴旺寨乡 | 毛家厂村 | 电网_毛家厂1# | 0.78 |  | 20233 | 唐山供电公司遵化供电公司堡子店镇供电所兴旺寨乡毛家厂村电网_毛家厂1# | 0.78
20234 | 唐山供电公司 | 遵化供电公司 | 堡子店镇供电所 | 兴旺寨乡 | 毛家厂村 | 电网_毛家厂2# | 16.59 |  | 20234 | 唐山供电公司遵化供电公司堡子店镇供电所兴旺寨乡毛家厂村电网_毛家厂2# | 16.59
20235 | 唐山供电公司 | 遵化供电公司 | 堡子店镇供电所 | 兴旺寨乡 | 毛家厂村 | 毛家厂3#台区 | 160 |  | 20235 | 唐山供电公司遵化供电公司堡子店镇供电所兴旺寨乡毛家厂村毛家厂3#台区 | 160
20236 | 唐山供电公司 | 遵化供电公司 | 堡子店镇供电所 | 兴旺寨乡 | 美城寺村 | 电网_美城寺 | 0 |  | 20236 | 唐山供电公司遵化供电公司堡子店镇供电所兴旺寨乡美城寺村电网_美城寺 | 0
20237 | 唐山供电公司 | 遵化供电公司 | 堡子店镇供电所 | 兴旺寨乡 | 美城寺村 | 电网_美城寺2# | 160 |  | 20237 | 唐山供电公司遵化供电公司堡子店镇供电所兴旺寨乡美城寺村电网_美城寺2# | 160
20238 | 唐山供电公司 | 遵化供电公司 | 堡子店镇供电所 | 兴旺寨乡 | 钱屯村 | 电网_钱屯1# | 10.03 |  | 20238 | 唐山供电公司遵化供电公司堡子店镇供电所兴旺寨乡钱屯村电网_钱屯1# | 10.03
20239 | 唐山供电公司 | 遵化供电公司 | 堡子店镇供电所 | 兴旺寨乡 | 钱屯村 | 电网_钱屯2# | 17.83 |  | 20239 | 唐山供电公司遵化供电公司堡子店镇供电所兴旺寨乡钱屯村电网_钱屯2# | 17.83
20240 | 唐山供电公司 | 遵化供电公司 | 堡子店镇供电所 | 兴旺寨乡 | 钱屯村 | 电网_钱屯3# | 21.04 |  | 20240 | 唐山供电公司遵化供电公司堡子店镇供电所兴旺寨乡钱屯村电网_钱屯3# | 21.04
20241 | 唐山供电公司 | 遵化供电公司 | 堡子店镇供电所 | 兴旺寨乡 | 沙坡峪村 | 电网_沙坡峪1# | 0 |  | 20241 | 唐山供电公司遵化供电公司堡子店镇供电所兴旺寨乡沙坡峪村电网_沙坡峪1# | 0
20242 | 唐山供电公司 | 遵化供电公司 | 堡子店镇供电所 | 兴旺寨乡 | 沙坡峪村 | 电网_沙坡峪2# | 20.75 |  | 20242 | 唐山供电公司遵化供电公司堡子店镇供电所兴旺寨乡沙坡峪村电网_沙坡峪2# | 20.75
20243 | 唐山供电公司 | 遵化供电公司 | 堡子店镇供电所 | 兴旺寨乡 | 沙坡峪村 | 电网_沙坡峪4# | 25.84 |  | 20243 | 唐山供电公司遵化供电公司堡子店镇供电所兴旺寨乡沙坡峪村电网_沙坡峪4# | 25.84
20244 | 唐山供电公司 | 遵化供电公司 | 堡子店镇供电所 | 兴旺寨乡 | 沙坡峪村 | 电网_沙坡峪3# | 114.22 |  | 20244 | 唐山供电公司遵化供电公司堡子店镇供电所兴旺寨乡沙坡峪村电网_沙坡峪3# | 114.22
20245 | 唐山供电公司 | 遵化供电公司 | 堡子店镇供电所 | 兴旺寨乡 | 十八里村 | 电网_看守所公用 | 504 |  | 20245 | 唐山供电公司遵化供电公司堡子店镇供电所兴旺寨乡十八里村电网_看守所公用 | 504
20246 | 唐山供电公司 | 遵化供电公司 | 堡子店镇供电所 | 兴旺寨乡 | 石人沟村 | 电网_石人沟3# | 160 |  | 20246 | 唐山供电公司遵化供电公司堡子店镇供电所兴旺寨乡石人沟村电网_石人沟3# | 160
20247 | 唐山供电公司 | 遵化供电公司 | 堡子店镇供电所 | 兴旺寨乡 | 石人沟村 | 电网_石人沟1# | 320 |  | 20247 | 唐山供电公司遵化供电公司堡子店镇供电所兴旺寨乡石人沟村电网_石人沟1# | 320
20248 | 唐山供电公司 | 遵化供电公司 | 堡子店镇供电所 | 兴旺寨乡 | 石人沟村 | 电网_石人沟2# | 504 |  | 20248 | 唐山供电公司遵化供电公司堡子店镇供电所兴旺寨乡石人沟村电网_石人沟2# | 504
20249 | 唐山供电公司 | 遵化供电公司 | 堡子店镇供电所 | 兴旺寨乡 | 石头营村 | 电网_石头营2# | 0 |  | 20249 | 唐山供电公司遵化供电公司堡子店镇供电所兴旺寨乡石头营村电网_石头营2# | 0
20250 | 唐山供电公司 | 遵化供电公司 | 堡子店镇供电所 | 兴旺寨乡 | 石头营村 | 电网_石头营3# | 89.38 |  | 20250 | 唐山供电公司遵化供电公司堡子店镇供电所兴旺寨乡石头营村电网_石头营3# | 89.38
20251 | 唐山供电公司 | 遵化供电公司 | 堡子店镇供电所 | 兴旺寨乡 | 石头营村 | 电网_石头营1# | 184.135 |  | 20251 | 唐山供电公司遵化供电公司堡子店镇供电所兴旺寨乡石头营村电网_石头营1# | 184.135
20252 | 唐山供电公司 | 遵化供电公司 | 堡子店镇供电所 | 兴旺寨乡 | 史家坨村 | 电网_史家坨1# | 0 |  | 20252 | 唐山供电公司遵化供电公司堡子店镇供电所兴旺寨乡史家坨村电网_史家坨1# | 0
20253 | 唐山供电公司 | 遵化供电公司 | 堡子店镇供电所 | 兴旺寨乡 | 史家坨村 | 电网_史家坨2# | 0 |  | 20253 | 唐山供电公司遵化供电公司堡子店镇供电所兴旺寨乡史家坨村电网_史家坨2# | 0
20254 | 唐山供电公司 | 遵化供电公司 | 堡子店镇供电所 | 兴旺寨乡 | 史家坨村 | 电网_史家坨3# | 0 |  | 20254 | 唐山供电公司遵化供电公司堡子店镇供电所兴旺寨乡史家坨村电网_史家坨3# | 0
20255 | 唐山供电公司 | 遵化供电公司 | 堡子店镇供电所 | 兴旺寨乡 | 史家坨村 | 电网_史家坨4# | 80 |  | 20255 | 唐山供电公司遵化供电公司堡子店镇供电所兴旺寨乡史家坨村电网_史家坨4# | 80
20256 | 唐山供电公司 | 遵化供电公司 | 堡子店镇供电所 | 兴旺寨乡 | 万福庄村 | 电网_万福庄1# | 7.425 |  | 20256 | 唐山供电公司遵化供电公司堡子店镇供电所兴旺寨乡万福庄村电网_万福庄1# | 7.425
20257 | 唐山供电公司 | 遵化供电公司 | 堡子店镇供电所 | 兴旺寨乡 | 万福庄村 | 电网_万福庄2# | 20 |  | 20257 | 唐山供电公司遵化供电公司堡子店镇供电所兴旺寨乡万福庄村电网_万福庄2# | 20
20258 | 唐山供电公司 | 遵化供电公司 | 堡子店镇供电所 | 兴旺寨乡 | 万福庄村 | 电网_万福庄3# | 80 |  | 20258 | 唐山供电公司遵化供电公司堡子店镇供电所兴旺寨乡万福庄村电网_万福庄3# | 80
20259 | 唐山供电公司 | 遵化供电公司 | 堡子店镇供电所 | 兴旺寨乡 | 王爷陵村 | 电网_王爷陵1# | 0 |  | 20259 | 唐山供电公司遵化供电公司堡子店镇供电所兴旺寨乡王爷陵村电网_王爷陵1# | 0
20260 | 唐山供电公司 | 遵化供电公司 | 堡子店镇供电所 | 兴旺寨乡 | 王爷陵村 | 电网_王爷陵2# | 0 |  | 20260 | 唐山供电公司遵化供电公司堡子店镇供电所兴旺寨乡王爷陵村电网_王爷陵2# | 0
20261 | 唐山供电公司 | 遵化供电公司 | 堡子店镇供电所 | 兴旺寨乡 | 王爷陵村 | 电网_王爷陵3# | 0 |  | 20261 | 唐山供电公司遵化供电公司堡子店镇供电所兴旺寨乡王爷陵村电网_王爷陵3# | 0
20262 | 唐山供电公司 | 遵化供电公司 | 堡子店镇供电所 | 兴旺寨乡 | 王爷陵村 | 电网_王爷陵4# | 0 |  | 20262 | 唐山供电公司遵化供电公司堡子店镇供电所兴旺寨乡王爷陵村电网_王爷陵4# | 0
20263 | 唐山供电公司 | 遵化供电公司 | 堡子店镇供电所 | 兴旺寨乡 | 王爷陵村 | 电网_王爷陵5# | 55.21 |  | 20263 | 唐山供电公司遵化供电公司堡子店镇供电所兴旺寨乡王爷陵村电网_王爷陵5# | 55.21
20264 | 唐山供电公司 | 遵化供电公司 | 堡子店镇供电所 | 兴旺寨乡 | 西达峪村 | 电网_西达峪2# | 0 |  | 20264 | 唐山供电公司遵化供电公司堡子店镇供电所兴旺寨乡西达峪村电网_西达峪2# | 0
20265 | 唐山供电公司 | 遵化供电公司 | 堡子店镇供电所 | 兴旺寨乡 | 西达峪村 | 电网_西达峪3# | 0 |  | 20265 | 唐山供电公司遵化供电公司堡子店镇供电所兴旺寨乡西达峪村电网_西达峪3# | 0
20266 | 唐山供电公司 | 遵化供电公司 | 堡子店镇供电所 | 兴旺寨乡 | 西达峪村 | 电网_西达峪4# | 0 |  | 20266 | 唐山供电公司遵化供电公司堡子店镇供电所兴旺寨乡西达峪村电网_西达峪4# | 0
20267 | 唐山供电公司 | 遵化供电公司 | 堡子店镇供电所 | 兴旺寨乡 | 西达峪村 | 电网_西达峪5# | 0 |  | 20267 | 唐山供电公司遵化供电公司堡子店镇供电所兴旺寨乡西达峪村电网_西达峪5# | 0
20268 | 唐山供电公司 | 遵化供电公司 | 堡子店镇供电所 | 兴旺寨乡 | 西达峪村 | 电网_西达峪1# | 128 |  | 20268 | 唐山供电公司遵化供电公司堡子店镇供电所兴旺寨乡西达峪村电网_西达峪1# | 128
20269 | 唐山供电公司 | 遵化供电公司 | 堡子店镇供电所 | 兴旺寨乡 | 西达峪村 | 西达峪7#台区 | 160 |  | 20269 | 唐山供电公司遵化供电公司堡子店镇供电所兴旺寨乡西达峪村西达峪7#台区 | 160
20270 | 唐山供电公司 | 遵化供电公司 | 堡子店镇供电所 | 兴旺寨乡 | 西达峪村 | 西达峪8#台区 | 320 |  | 20270 | 唐山供电公司遵化供电公司堡子店镇供电所兴旺寨乡西达峪村西达峪8#台区 | 320
20271 | 唐山供电公司 | 遵化供电公司 | 堡子店镇供电所 | 兴旺寨乡 | 兴旺寨村 | 电网_兴旺寨7# | 0 |  | 20271 | 唐山供电公司遵化供电公司堡子店镇供电所兴旺寨乡兴旺寨村电网_兴旺寨7# | 0
20272 | 唐山供电公司 | 遵化供电公司 | 堡子店镇供电所 | 兴旺寨乡 | 兴旺寨村 | 电网_兴旺寨5# | 8 |  | 20272 | 唐山供电公司遵化供电公司堡子店镇供电所兴旺寨乡兴旺寨村电网_兴旺寨5# | 8
20273 | 唐山供电公司 | 遵化供电公司 | 堡子店镇供电所 | 兴旺寨乡 | 兴旺寨村 | 电网_兴旺寨2# | 11.03 |  | 20273 | 唐山供电公司遵化供电公司堡子店镇供电所兴旺寨乡兴旺寨村电网_兴旺寨2# | 11.03
20274 | 唐山供电公司 | 遵化供电公司 | 堡子店镇供电所 | 兴旺寨乡 | 兴旺寨村 | 电网_兴旺寨3# | 25.2 |  | 20274 | 唐山供电公司遵化供电公司堡子店镇供电所兴旺寨乡兴旺寨村电网_兴旺寨3# | 25.2
20275 | 唐山供电公司 | 遵化供电公司 | 堡子店镇供电所 | 兴旺寨乡 | 兴旺寨村 | 电网_兴旺寨6# | 40 |  | 20275 | 唐山供电公司遵化供电公司堡子店镇供电所兴旺寨乡兴旺寨村电网_兴旺寨6# | 40
20276 | 唐山供电公司 | 遵化供电公司 | 堡子店镇供电所 | 兴旺寨乡 | 兴旺寨村 | 电网_兴旺寨4# | 80 |  | 20276 | 唐山供电公司遵化供电公司堡子店镇供电所兴旺寨乡兴旺寨村电网_兴旺寨4# | 80
20277 | 唐山供电公司 | 遵化供电公司 | 堡子店镇供电所 | 兴旺寨乡 | 兴旺寨村 | 电网_兴旺寨8# | 80 |  | 20277 | 唐山供电公司遵化供电公司堡子店镇供电所兴旺寨乡兴旺寨村电网_兴旺寨8# | 80
20278 | 唐山供电公司 | 遵化供电公司 | 堡子店镇供电所 | 兴旺寨乡 | 兴旺寨村 | 电网_兴旺寨1# | 128 |  | 20278 | 唐山供电公司遵化供电公司堡子店镇供电所兴旺寨乡兴旺寨村电网_兴旺寨1# | 128
20279 | 唐山供电公司 | 遵化供电公司 | 堡子店镇供电所 | 兴旺寨乡 | 兴旺寨村 | 电网_兴旺寨电力站 | 160 |  | 20279 | 唐山供电公司遵化供电公司堡子店镇供电所兴旺寨乡兴旺寨村电网_兴旺寨电力站 | 160
20280 | 唐山供电公司 | 遵化供电公司 | 堡子店镇供电所 | 兴旺寨乡 | 兴旺寨村 | 兴旺寨9#台区 | 320 |  | 20280 | 唐山供电公司遵化供电公司堡子店镇供电所兴旺寨乡兴旺寨村兴旺寨9#台区 | 320
20281 | 唐山供电公司 | 遵化供电公司 | 堡子店镇供电所 | 兴旺寨乡 | 野瓠山村 | 电网_野瓠山1# | 0 |  | 20281 | 唐山供电公司遵化供电公司堡子店镇供电所兴旺寨乡野瓠山村电网_野瓠山1# | 0
20282 | 唐山供电公司 | 遵化供电公司 | 堡子店镇供电所 | 兴旺寨乡 | 野瓠山村 | 电网_野瓠山3# | 0 |  | 20282 | 唐山供电公司遵化供电公司堡子店镇供电所兴旺寨乡野瓠山村电网_野瓠山3# | 0
20283 | 唐山供电公司 | 遵化供电公司 | 堡子店镇供电所 | 兴旺寨乡 | 野瓠山村 | 电网_野瓠山4# | 0 |  | 20283 | 唐山供电公司遵化供电公司堡子店镇供电所兴旺寨乡野瓠山村电网_野瓠山4# | 0
20284 | 唐山供电公司 | 遵化供电公司 | 堡子店镇供电所 | 兴旺寨乡 | 野瓠山村 | 电网_野瓠山2# | 35.47 |  | 20284 | 唐山供电公司遵化供电公司堡子店镇供电所兴旺寨乡野瓠山村电网_野瓠山2# | 35.47
20285 | 唐山供电公司 | 遵化供电公司 | 堡子店镇供电所 | 兴旺寨乡 | 张家坎村 | 电网_张家坎2# | 0 |  | 20285 | 唐山供电公司遵化供电公司堡子店镇供电所兴旺寨乡张家坎村电网_张家坎2# | 0
20286 | 唐山供电公司 | 遵化供电公司 | 堡子店镇供电所 | 兴旺寨乡 | 张家坎村 | 电网_张家坎1# | 2.96 |  | 20286 | 唐山供电公司遵化供电公司堡子店镇供电所兴旺寨乡张家坎村电网_张家坎1# | 2.96
20287 | 唐山供电公司 | 遵化供电公司 | 堡子店镇供电所 | 兴旺寨乡 | 张庄子村 | 电网_张庄子电1# | 16.3 |  | 20287 | 唐山供电公司遵化供电公司堡子店镇供电所兴旺寨乡张庄子村电网_张庄子电1# | 16.3
20288 | 唐山供电公司 | 遵化供电公司 | 堡子店镇供电所 | 兴旺寨乡 | 张庄子村 | 电网_张庄子电3# | 38.32 |  | 20288 | 唐山供电公司遵化供电公司堡子店镇供电所兴旺寨乡张庄子村电网_张庄子电3# | 38.32
20289 | 唐山供电公司 | 遵化供电公司 | 堡子店镇供电所 | 兴旺寨乡 | 张庄子村 | 电网_张庄子3# | 80 |  | 20289 | 唐山供电公司遵化供电公司堡子店镇供电所兴旺寨乡张庄子村电网_张庄子3# | 80
20290 | 唐山供电公司 | 遵化供电公司 | 堡子店镇供电所 | 兴旺寨乡 | 张庄子村 | 电网_张庄子电2# | 89.34 |  | 20290 | 唐山供电公司遵化供电公司堡子店镇供电所兴旺寨乡张庄子村电网_张庄子电2# | 89.34
20291 | 唐山供电公司 | 遵化供电公司 | 堡子店镇供电所 | 兴旺寨乡 | 张庄子村 | 电网_张庄子2# | 122.83 |  | 20291 | 唐山供电公司遵化供电公司堡子店镇供电所兴旺寨乡张庄子村电网_张庄子2# | 122.83
20292 | 唐山供电公司 | 遵化供电公司 | 堡子店镇供电所 | 兴旺寨乡 | 张庄子村 | 电网_张庄子1# | 201.39 |  | 20292 | 唐山供电公司遵化供电公司堡子店镇供电所兴旺寨乡张庄子村电网_张庄子1# | 201.39
20293 | 唐山供电公司 | 遵化供电公司 | 堡子店镇供电所 | 兴旺寨乡 | 獐子峪村 | 电网_獐子峪2# | 0 |  | 20293 | 唐山供电公司遵化供电公司堡子店镇供电所兴旺寨乡獐子峪村电网_獐子峪2# | 0
20294 | 唐山供电公司 | 遵化供电公司 | 堡子店镇供电所 | 兴旺寨乡 | 獐子峪村 | 电网_獐子峪3# | 0 |  | 20294 | 唐山供电公司遵化供电公司堡子店镇供电所兴旺寨乡獐子峪村电网_獐子峪3# | 0
20295 | 唐山供电公司 | 遵化供电公司 | 堡子店镇供电所 | 兴旺寨乡 | 獐子峪村 | 电网_獐子峪1# | 160 |  | 20295 | 唐山供电公司遵化供电公司堡子店镇供电所兴旺寨乡獐子峪村电网_獐子峪1# | 160
20296 | 唐山供电公司 | 遵化供电公司 | 堡子店镇供电所 | 兴旺寨乡 | 朱岭村 | 电网_朱岭1# | 0 |  | 20296 | 唐山供电公司遵化供电公司堡子店镇供电所兴旺寨乡朱岭村电网_朱岭1# | 0
20297 | 唐山供电公司 | 遵化供电公司 | 堡子店镇供电所 | 兴旺寨乡 | 朱岭村 | 电网_朱岭3# | 23.26 |  | 20297 | 唐山供电公司遵化供电公司堡子店镇供电所兴旺寨乡朱岭村电网_朱岭3# | 23.26
20298 | 唐山供电公司 | 遵化供电公司 | 堡子店镇供电所 | 兴旺寨乡 | 朱岭村 | 电网_朱岭4# | 56.44 |  | 20298 | 唐山供电公司遵化供电公司堡子店镇供电所兴旺寨乡朱岭村电网_朱岭4# | 56.44
20299 | 唐山供电公司 | 遵化供电公司 | 堡子店镇供电所 | 兴旺寨乡 | 朱岭村 | 电网_朱岭2# | 80 |  | 20299 | 唐山供电公司遵化供电公司堡子店镇供电所兴旺寨乡朱岭村电网_朱岭2# | 80
20300 | 唐山供电公司 | 遵化供电公司 | 党峪镇供电所 | 党峪镇 | 大党峪村 | 电网_八中南1# | 64 |  | 20300 | 唐山供电公司遵化供电公司党峪镇供电所党峪镇大党峪村电网_八中南1# | 64
20301 | 唐山供电公司 | 遵化供电公司 | 党峪镇供电所 | 党峪镇 | 白元村 | 电网_白元1# | 0 |  | 20301 | 唐山供电公司遵化供电公司党峪镇供电所党峪镇白元村电网_白元1# | 0
20302 | 唐山供电公司 | 遵化供电公司 | 党峪镇供电所 | 党峪镇 | 豹子峪村 | 电网_豹子峪1# | 7.77 |  | 20302 | 唐山供电公司遵化供电公司党峪镇供电所党峪镇豹子峪村电网_豹子峪1# | 7.77
20303 | 唐山供电公司 | 遵化供电公司 | 党峪镇供电所 | 党峪镇 | 豹子峪村 | 电网_豹子峪2# | 0 |  | 20303 | 唐山供电公司遵化供电公司党峪镇供电所党峪镇豹子峪村电网_豹子峪2# | 0
20304 | 唐山供电公司 | 遵化供电公司 | 党峪镇供电所 | 党峪镇 | 大党峪村 | 电网_大党峪14# | 10.18 |  | 20304 | 唐山供电公司遵化供电公司党峪镇供电所党峪镇大党峪村电网_大党峪14# | 10.18
20305 | 唐山供电公司 | 遵化供电公司 | 党峪镇供电所 | 党峪镇 | 大党峪村 | 电网_大党峪15# | 4.77 |  | 20305 | 唐山供电公司遵化供电公司党峪镇供电所党峪镇大党峪村电网_大党峪15# | 4.77
20306 | 唐山供电公司 | 遵化供电公司 | 党峪镇供电所 | 党峪镇 | 大党峪村 | 电网_大党峪16# | 160 |  | 20306 | 唐山供电公司遵化供电公司党峪镇供电所党峪镇大党峪村电网_大党峪16# | 160
20307 | 唐山供电公司 | 遵化供电公司 | 党峪镇供电所 | 党峪镇 | 大党峪村 | 电网_大党峪17# | 160 |  | 20307 | 唐山供电公司遵化供电公司党峪镇供电所党峪镇大党峪村电网_大党峪17# | 160
20308 | 唐山供电公司 | 遵化供电公司 | 党峪镇供电所 | 党峪镇 | 大党峪村 | 电网_大党峪2# | 288 |  | 20308 | 唐山供电公司遵化供电公司党峪镇供电所党峪镇大党峪村电网_大党峪2# | 288
20309 | 唐山供电公司 | 遵化供电公司 | 党峪镇供电所 | 党峪镇 | 大党峪村 | 电网_大党峪3# | 0.66 |  | 20309 | 唐山供电公司遵化供电公司党峪镇供电所党峪镇大党峪村电网_大党峪3# | 0.66
20310 | 唐山供电公司 | 遵化供电公司 | 党峪镇供电所 | 党峪镇 | 大党峪村 | 电网_大党峪4# | 160 |  | 20310 | 唐山供电公司遵化供电公司党峪镇供电所党峪镇大党峪村电网_大党峪4# | 160
20311 | 唐山供电公司 | 遵化供电公司 | 党峪镇供电所 | 党峪镇 | 大党峪村 | 电网_大党峪5# | 1.55 |  | 20311 | 唐山供电公司遵化供电公司党峪镇供电所党峪镇大党峪村电网_大党峪5# | 1.55
20312 | 唐山供电公司 | 遵化供电公司 | 党峪镇供电所 | 党峪镇 | 大党峪村 | 电网_大党峪6# | 0.12 |  | 20312 | 唐山供电公司遵化供电公司党峪镇供电所党峪镇大党峪村电网_大党峪6# | 0.12
20313 | 唐山供电公司 | 遵化供电公司 | 党峪镇供电所 | 党峪镇 | 大党峪村 | 电网_大党峪7# | 0.155 |  | 20313 | 唐山供电公司遵化供电公司党峪镇供电所党峪镇大党峪村电网_大党峪7# | 0.155
20314 | 唐山供电公司 | 遵化供电公司 | 党峪镇供电所 | 党峪镇 | 大党峪村 | 电网_党峪北公用 | 9.95 |  | 20314 | 唐山供电公司遵化供电公司党峪镇供电所党峪镇大党峪村电网_党峪北公用 | 9.95
20315 | 唐山供电公司 | 遵化供电公司 | 党峪镇供电所 | 党峪镇 | 大党峪村 | 电网_党峪电锅炉公用 | 200 |  | 20315 | 唐山供电公司遵化供电公司党峪镇供电所党峪镇大党峪村电网_党峪电锅炉公用 | 200
20316 | 唐山供电公司 | 遵化供电公司 | 党峪镇供电所 | 党峪镇 | 大党峪村 | 电网_党峪南公用 | 1.21 |  | 20316 | 唐山供电公司遵化供电公司党峪镇供电所党峪镇大党峪村电网_党峪南公用 | 1.21
20317 | 唐山供电公司 | 遵化供电公司 | 党峪镇供电所 | 党峪镇 | 大党峪村 | 电网_党峪西公用 | 4.56 |  | 20317 | 唐山供电公司遵化供电公司党峪镇供电所党峪镇大党峪村电网_党峪西公用 | 4.56
20318 | 唐山供电公司 | 遵化供电公司 | 党峪镇供电所 | 党峪镇 | 大党峪村 | 电网_党峪中公用 | 0.39 |  | 20318 | 唐山供电公司遵化供电公司党峪镇供电所党峪镇大党峪村电网_党峪中公用 | 0.39
20319 | 唐山供电公司 | 遵化供电公司 | 党峪镇供电所 | 党峪镇 | 东水头村 | 电网_东水头1# | 5.82 |  | 20319 | 唐山供电公司遵化供电公司党峪镇供电所党峪镇东水头村电网_东水头1# | 5.82
20320 | 唐山供电公司 | 遵化供电公司 | 党峪镇供电所 | 党峪镇 | 东水头村 | 电网_东水头2# | 54.04 |  | 20320 | 唐山供电公司遵化供电公司党峪镇供电所党峪镇东水头村电网_东水头2# | 54.04
20321 | 唐山供电公司 | 遵化供电公司 | 党峪镇供电所 | 党峪镇 | 甘草峪村 | 电网_甘草峪1# | 8.62 |  | 20321 | 唐山供电公司遵化供电公司党峪镇供电所党峪镇甘草峪村电网_甘草峪1# | 8.62
20322 | 唐山供电公司 | 遵化供电公司 | 党峪镇供电所 | 党峪镇 | 甘草峪村 | 电网_甘草峪2# | 0.37 |  | 20322 | 唐山供电公司遵化供电公司党峪镇供电所党峪镇甘草峪村电网_甘草峪2# | 0.37
20323 | 唐山供电公司 | 遵化供电公司 | 党峪镇供电所 | 党峪镇 | 洪家屯村 | 电网_洪家屯1# | 58.02 |  | 20323 | 唐山供电公司遵化供电公司党峪镇供电所党峪镇洪家屯村电网_洪家屯1# | 58.02
20324 | 唐山供电公司 | 遵化供电公司 | 党峪镇供电所 | 党峪镇 | 洪家屯村 | 电网_洪家屯10# | 0 |  | 20324 | 唐山供电公司遵化供电公司党峪镇供电所党峪镇洪家屯村电网_洪家屯10# | 0
20325 | 唐山供电公司 | 遵化供电公司 | 党峪镇供电所 | 党峪镇 | 洪家屯村 | 电网_洪家屯11# | 5.08 |  | 20325 | 唐山供电公司遵化供电公司党峪镇供电所党峪镇洪家屯村电网_洪家屯11# | 5.08
20326 | 唐山供电公司 | 遵化供电公司 | 党峪镇供电所 | 党峪镇 | 洪家屯村 | 电网_洪家屯12# | 160 |  | 20326 | 唐山供电公司遵化供电公司党峪镇供电所党峪镇洪家屯村电网_洪家屯12# | 160
20327 | 唐山供电公司 | 遵化供电公司 | 党峪镇供电所 | 党峪镇 | 洪家屯村 | 电网_洪家屯13# | 128 |  | 20327 | 唐山供电公司遵化供电公司党峪镇供电所党峪镇洪家屯村电网_洪家屯13# | 128
20328 | 唐山供电公司 | 遵化供电公司 | 党峪镇供电所 | 党峪镇 | 洪家屯村 | 电网_洪家屯2# | 47.96 |  | 20328 | 唐山供电公司遵化供电公司党峪镇供电所党峪镇洪家屯村电网_洪家屯2# | 47.96
20329 | 唐山供电公司 | 遵化供电公司 | 党峪镇供电所 | 党峪镇 | 洪家屯村 | 电网_洪家屯3# | 0 |  | 20329 | 唐山供电公司遵化供电公司党峪镇供电所党峪镇洪家屯村电网_洪家屯3# | 0
20330 | 唐山供电公司 | 遵化供电公司 | 党峪镇供电所 | 党峪镇 | 洪家屯村 | 电网_洪家屯4# | 0 |  | 20330 | 唐山供电公司遵化供电公司党峪镇供电所党峪镇洪家屯村电网_洪家屯4# | 0
20331 | 唐山供电公司 | 遵化供电公司 | 党峪镇供电所 | 党峪镇 | 洪家屯村 | 电网_洪家屯5# | 0.01 |  | 20331 | 唐山供电公司遵化供电公司党峪镇供电所党峪镇洪家屯村电网_洪家屯5# | 0.01
20332 | 唐山供电公司 | 遵化供电公司 | 党峪镇供电所 | 党峪镇 | 洪家屯村 | 电网_洪家屯6# | 20.55 |  | 20332 | 唐山供电公司遵化供电公司党峪镇供电所党峪镇洪家屯村电网_洪家屯6# | 20.55
20333 | 唐山供电公司 | 遵化供电公司 | 党峪镇供电所 | 党峪镇 | 洪家屯村 | 电网_洪家屯7# | 160 |  | 20333 | 唐山供电公司遵化供电公司党峪镇供电所党峪镇洪家屯村电网_洪家屯7# | 160
20334 | 唐山供电公司 | 遵化供电公司 | 党峪镇供电所 | 党峪镇 | 洪家屯村 | 电网_洪家屯8# | 63.29 |  | 20334 | 唐山供电公司遵化供电公司党峪镇供电所党峪镇洪家屯村电网_洪家屯8# | 63.29
20335 | 唐山供电公司 | 遵化供电公司 | 党峪镇供电所 | 党峪镇 | 洪家屯村 | 电网_洪家屯9# | 128 |  | 20335 | 唐山供电公司遵化供电公司党峪镇供电所党峪镇洪家屯村电网_洪家屯9# | 128
20336 | 唐山供电公司 | 遵化供电公司 | 党峪镇供电所 | 党峪镇 | 后耍峪村 | 电网_后耍峪1# | 28.86 |  | 20336 | 唐山供电公司遵化供电公司党峪镇供电所党峪镇后耍峪村电网_后耍峪1# | 28.86
20337 | 唐山供电公司 | 遵化供电公司 | 党峪镇供电所 | 党峪镇 | 后耍峪村 | 电网_后耍峪2# | 117.63 |  | 20337 | 唐山供电公司遵化供电公司党峪镇供电所党峪镇后耍峪村电网_后耍峪2# | 117.63
20338 | 唐山供电公司 | 遵化供电公司 | 党峪镇供电所 | 娘娘庄镇 | 李庄子村 | 电网_李庄子1# | 10.17 |  | 20338 | 唐山供电公司遵化供电公司党峪镇供电所娘娘庄镇李庄子村电网_李庄子1# | 10.17
20339 | 唐山供电公司 | 遵化供电公司 | 党峪镇供电所 | 娘娘庄镇 | 李庄子村 | 电网_李庄子2# | 64 |  | 20339 | 唐山供电公司遵化供电公司党峪镇供电所娘娘庄镇李庄子村电网_李庄子2# | 64
20340 | 唐山供电公司 | 遵化供电公司 | 党峪镇供电所 | 娘娘庄镇 | 李庄子村 | 电网_李庄子3# | 14.9 |  | 20340 | 唐山供电公司遵化供电公司党峪镇供电所娘娘庄镇李庄子村电网_李庄子3# | 14.9
20341 | 唐山供电公司 | 遵化供电公司 | 党峪镇供电所 | 党峪镇 | 莫台寺村 | 电网_莫台寺1# | 0.53 |  | 20341 | 唐山供电公司遵化供电公司党峪镇供电所党峪镇莫台寺村电网_莫台寺1# | 0.53
20342 | 唐山供电公司 | 遵化供电公司 | 党峪镇供电所 | 党峪镇 | 莫台寺村 | 电网_莫台寺2# | 40 |  | 20342 | 唐山供电公司遵化供电公司党峪镇供电所党峪镇莫台寺村电网_莫台寺2# | 40
20343 | 唐山供电公司 | 遵化供电公司 | 党峪镇供电所 | 党峪镇 | 莫台寺村 | 电网_莫台寺3# | 80 |  | 20343 | 唐山供电公司遵化供电公司党峪镇供电所党峪镇莫台寺村电网_莫台寺3# | 80
20344 | 唐山供电公司 | 遵化供电公司 | 党峪镇供电所 | 党峪镇 | 莫台寺村 | 电网_莫台寺4# | 20.97 |  | 20344 | 唐山供电公司遵化供电公司党峪镇供电所党峪镇莫台寺村电网_莫台寺4# | 20.97
20345 | 唐山供电公司 | 遵化供电公司 | 党峪镇供电所 | 党峪镇 | 南小河村 | 电网_南小河1# | 0 |  | 20345 | 唐山供电公司遵化供电公司党峪镇供电所党峪镇南小河村电网_南小河1# | 0
20346 | 唐山供电公司 | 遵化供电公司 | 党峪镇供电所 | 党峪镇 | 南小营村 | 电网_南小营1# | 0 |  | 20346 | 唐山供电公司遵化供电公司党峪镇供电所党峪镇南小营村电网_南小营1# | 0
20347 | 唐山供电公司 | 遵化供电公司 | 党峪镇供电所 | 党峪镇 | 南小营村 | 电网_南小营2# | 0.01 |  | 20347 | 唐山供电公司遵化供电公司党峪镇供电所党峪镇南小营村电网_南小营2# | 0.01
20348 | 唐山供电公司 | 遵化供电公司 | 党峪镇供电所 | 党峪镇 | 南小营村 | 电网_南小营4# | 14.13 |  | 20348 | 唐山供电公司遵化供电公司党峪镇供电所党峪镇南小营村电网_南小营4# | 14.13
20349 | 唐山供电公司 | 遵化供电公司 | 党峪镇供电所 | 党峪镇 | 牛家峪村 | 电网_牛家峪1# | 0 |  | 20349 | 唐山供电公司遵化供电公司党峪镇供电所党峪镇牛家峪村电网_牛家峪1# | 0
20350 | 唐山供电公司 | 遵化供电公司 | 党峪镇供电所 | 党峪镇 | 牛家峪村 | 电网_牛家峪2# | 33.8 |  | 20350 | 唐山供电公司遵化供电公司党峪镇供电所党峪镇牛家峪村电网_牛家峪2# | 33.8
20351 | 唐山供电公司 | 遵化供电公司 | 党峪镇供电所 | 党峪镇 | 牛家峪村 | 电网_牛家峪3# | 1.73 |  | 20351 | 唐山供电公司遵化供电公司党峪镇供电所党峪镇牛家峪村电网_牛家峪3# | 1.73
20352 | 唐山供电公司 | 遵化供电公司 | 党峪镇供电所 | 党峪镇 | 前耍峪村 | 电网_前耍峪1# | 6.9 |  | 20352 | 唐山供电公司遵化供电公司党峪镇供电所党峪镇前耍峪村电网_前耍峪1# | 6.9
20353 | 唐山供电公司 | 遵化供电公司 | 党峪镇供电所 | 党峪镇 | 前耍峪村 | 电网_前耍峪2# | 9.54 |  | 20353 | 唐山供电公司遵化供电公司党峪镇供电所党峪镇前耍峪村电网_前耍峪2# | 9.54
20354 | 唐山供电公司 | 遵化供电公司 | 党峪镇供电所 | 党峪镇 | 上马峪村 | 电网_上马峪1# | 0.54 |  | 20354 | 唐山供电公司遵化供电公司党峪镇供电所党峪镇上马峪村电网_上马峪1# | 0.54
20355 | 唐山供电公司 | 遵化供电公司 | 党峪镇供电所 | 党峪镇 | 上马峪村 | 电网_上马峪2# | 0.96 |  | 20355 | 唐山供电公司遵化供电公司党峪镇供电所党峪镇上马峪村电网_上马峪2# | 0.96
20356 | 唐山供电公司 | 遵化供电公司 | 党峪镇供电所 | 党峪镇 | 上马峪村 | 电网_上马峪3# | 3.86 |  | 20356 | 唐山供电公司遵化供电公司党峪镇供电所党峪镇上马峪村电网_上马峪3# | 3.86
20357 | 唐山供电公司 | 遵化供电公司 | 党峪镇供电所 | 党峪镇 | 上马峪村 | 电网_上马峪4# | 80 |  | 20357 | 唐山供电公司遵化供电公司党峪镇供电所党峪镇上马峪村电网_上马峪4# | 80
20358 | 唐山供电公司 | 遵化供电公司 | 党峪镇供电所 | 党峪镇 | 上马峪村 | 电网_上马峪5# | 6.96 |  | 20358 | 唐山供电公司遵化供电公司党峪镇供电所党峪镇上马峪村电网_上马峪5# | 6.96
20359 | 唐山供电公司 | 遵化供电公司 | 党峪镇供电所 | 党峪镇 | 尚店村 | 电网_尚店1# | 0 |  | 20359 | 唐山供电公司遵化供电公司党峪镇供电所党峪镇尚店村电网_尚店1# | 0
20360 | 唐山供电公司 | 遵化供电公司 | 党峪镇供电所 | 党峪镇 | 尚店村 | 电网_尚店2# | 13.94 |  | 20360 | 唐山供电公司遵化供电公司党峪镇供电所党峪镇尚店村电网_尚店2# | 13.94
20361 | 唐山供电公司 | 遵化供电公司 | 党峪镇供电所 | 党峪镇 | 尚店村 | 电网_尚店3# | 4.26 |  | 20361 | 唐山供电公司遵化供电公司党峪镇供电所党峪镇尚店村电网_尚店3# | 4.26
20362 | 唐山供电公司 | 遵化供电公司 | 党峪镇供电所 | 党峪镇 | 尚店村 | 电网_尚店4# | 80 |  | 20362 | 唐山供电公司遵化供电公司党峪镇供电所党峪镇尚店村电网_尚店4# | 80
20363 | 唐山供电公司 | 遵化供电公司 | 党峪镇供电所 | 党峪镇 | 尚店村 | 电网_尚店5# | 160 |  | 20363 | 唐山供电公司遵化供电公司党峪镇供电所党峪镇尚店村电网_尚店5# | 160
20364 | 唐山供电公司 | 遵化供电公司 | 党峪镇供电所 | 党峪镇 | 石家庄村 | 电网_石家庄10# | 160 |  | 20364 | 唐山供电公司遵化供电公司党峪镇供电所党峪镇石家庄村电网_石家庄10# | 160
20365 | 唐山供电公司 | 遵化供电公司 | 党峪镇供电所 | 党峪镇 | 石家庄村 | 电网_石家庄2# | 1.42 |  | 20365 | 唐山供电公司遵化供电公司党峪镇供电所党峪镇石家庄村电网_石家庄2# | 1.42
20366 | 唐山供电公司 | 遵化供电公司 | 党峪镇供电所 | 党峪镇 | 石家庄村 | 电网_石家庄3# | 150.23 |  | 20366 | 唐山供电公司遵化供电公司党峪镇供电所党峪镇石家庄村电网_石家庄3# | 150.23
20367 | 唐山供电公司 | 遵化供电公司 | 党峪镇供电所 | 党峪镇 | 石家庄村 | 电网_石家庄4# | 0 |  | 20367 | 唐山供电公司遵化供电公司党峪镇供电所党峪镇石家庄村电网_石家庄4# | 0
20368 | 唐山供电公司 | 遵化供电公司 | 党峪镇供电所 | 党峪镇 | 石家庄村 | 电网_石家庄5# | 10.81 |  | 20368 | 唐山供电公司遵化供电公司党峪镇供电所党峪镇石家庄村电网_石家庄5# | 10.81
20369 | 唐山供电公司 | 遵化供电公司 | 党峪镇供电所 | 党峪镇 | 石家庄村 | 电网_石家庄6# | 6.28 |  | 20369 | 唐山供电公司遵化供电公司党峪镇供电所党峪镇石家庄村电网_石家庄6# | 6.28
20370 | 唐山供电公司 | 遵化供电公司 | 党峪镇供电所 | 党峪镇 | 石家庄村 | 电网_石家庄7# | 0 |  | 20370 | 唐山供电公司遵化供电公司党峪镇供电所党峪镇石家庄村电网_石家庄7# | 0
20371 | 唐山供电公司 | 遵化供电公司 | 党峪镇供电所 | 党峪镇 | 石家庄村 | 电网_石家庄8# | 0 |  | 20371 | 唐山供电公司遵化供电公司党峪镇供电所党峪镇石家庄村电网_石家庄8# | 0
20372 | 唐山供电公司 | 遵化供电公司 | 党峪镇供电所 | 党峪镇 | 石家庄村 | 电网_石家庄9# | 0 |  | 20372 | 唐山供电公司遵化供电公司党峪镇供电所党峪镇石家庄村电网_石家庄9# | 0
20373 | 唐山供电公司 | 遵化供电公司 | 党峪镇供电所 | 党峪镇 | 大党峪村 | 电网_食品厂公用 | 118.1 |  | 20373 | 唐山供电公司遵化供电公司党峪镇供电所党峪镇大党峪村电网_食品厂公用 | 118.1
20374 | 唐山供电公司 | 遵化供电公司 | 党峪镇供电所 | 党峪镇 | 西大井村 | 电网_西大井1# | 48.25 |  | 20374 | 唐山供电公司遵化供电公司党峪镇供电所党峪镇西大井村电网_西大井1# | 48.25
20375 | 唐山供电公司 | 遵化供电公司 | 党峪镇供电所 | 党峪镇 | 西山口村 | 电网_西山口1# | 4.1 |  | 20375 | 唐山供电公司遵化供电公司党峪镇供电所党峪镇西山口村电网_西山口1# | 4.1
20376 | 唐山供电公司 | 遵化供电公司 | 党峪镇供电所 | 党峪镇 | 西山口村 | 电网_西山口2# | 0.08 |  | 20376 | 唐山供电公司遵化供电公司党峪镇供电所党峪镇西山口村电网_西山口2# | 0.08
20377 | 唐山供电公司 | 遵化供电公司 | 党峪镇供电所 | 党峪镇 | 下马峪村 | 电网_下马峪1# | 60.92 |  | 20377 | 唐山供电公司遵化供电公司党峪镇供电所党峪镇下马峪村电网_下马峪1# | 60.92
20378 | 唐山供电公司 | 遵化供电公司 | 党峪镇供电所 | 党峪镇 | 下马峪村 | 电网_下马峪2# | 19.5 |  | 20378 | 唐山供电公司遵化供电公司党峪镇供电所党峪镇下马峪村电网_下马峪2# | 19.5
20379 | 唐山供电公司 | 遵化供电公司 | 党峪镇供电所 | 党峪镇 | 下马峪村 | 电网_下马峪3# | 20.3 |  | 20379 | 唐山供电公司遵化供电公司党峪镇供电所党峪镇下马峪村电网_下马峪3# | 20.3
20380 | 唐山供电公司 | 遵化供电公司 | 党峪镇供电所 | 党峪镇 | 小党峪村 | 电网_小党峪1# | 6.44 |  | 20380 | 唐山供电公司遵化供电公司党峪镇供电所党峪镇小党峪村电网_小党峪1# | 6.44
20381 | 唐山供电公司 | 遵化供电公司 | 党峪镇供电所 | 党峪镇 | 小党峪村 | 电网_小党峪2# | 128 |  | 20381 | 唐山供电公司遵化供电公司党峪镇供电所党峪镇小党峪村电网_小党峪2# | 128
20382 | 唐山供电公司 | 遵化供电公司 | 党峪镇供电所 | 党峪镇 | 小党峪村 | 电网_小党峪3# | 0 |  | 20382 | 唐山供电公司遵化供电公司党峪镇供电所党峪镇小党峪村电网_小党峪3# | 0
20383 | 唐山供电公司 | 遵化供电公司 | 党峪镇供电所 | 党峪镇 | 小党峪村 | 电网_小党峪4# | 0.925 |  | 20383 | 唐山供电公司遵化供电公司党峪镇供电所党峪镇小党峪村电网_小党峪4# | 0.925
20384 | 唐山供电公司 | 遵化供电公司 | 党峪镇供电所 | 党峪镇 | 石家庄村 | 电网_小黑峪1# | 6.46 |  | 20384 | 唐山供电公司遵化供电公司党峪镇供电所党峪镇石家庄村电网_小黑峪1# | 6.46
20385 | 唐山供电公司 | 遵化供电公司 | 党峪镇供电所 | 党峪镇 | 杏树元村 | 电网_杏树元1# | 8.16 |  | 20385 | 唐山供电公司遵化供电公司党峪镇供电所党峪镇杏树元村电网_杏树元1# | 8.16
20386 | 唐山供电公司 | 遵化供电公司 | 党峪镇供电所 | 党峪镇 | 晏家峪村 | 电网_晏家峪1# | 35 |  | 20386 | 唐山供电公司遵化供电公司党峪镇供电所党峪镇晏家峪村电网_晏家峪1# | 35
20387 | 唐山供电公司 | 遵化供电公司 | 党峪镇供电所 | 党峪镇 | 晏家峪村 | 电网_晏家峪2# | 0.305 |  | 20387 | 唐山供电公司遵化供电公司党峪镇供电所党峪镇晏家峪村电网_晏家峪2# | 0.305
20388 | 唐山供电公司 | 遵化供电公司 | 党峪镇供电所 | 党峪镇 | 晏家峪村 | 电网_晏家峪3# | 320 |  | 20388 | 唐山供电公司遵化供电公司党峪镇供电所党峪镇晏家峪村电网_晏家峪3# | 320
20389 | 唐山供电公司 | 遵化供电公司 | 党峪镇供电所 | 党峪镇 | 杨家峪村 | 电网_杨家峪10# | 64 |  | 20389 | 唐山供电公司遵化供电公司党峪镇供电所党峪镇杨家峪村电网_杨家峪10# | 64
20390 | 唐山供电公司 | 遵化供电公司 | 党峪镇供电所 | 党峪镇 | 杨家峪村 | 电网_杨家峪11# | 64 |  | 20390 | 唐山供电公司遵化供电公司党峪镇供电所党峪镇杨家峪村电网_杨家峪11# | 64
20391 | 唐山供电公司 | 遵化供电公司 | 党峪镇供电所 | 党峪镇 | 杨家峪村 | 电网_杨家峪12# | 320 |  | 20391 | 唐山供电公司遵化供电公司党峪镇供电所党峪镇杨家峪村电网_杨家峪12# | 320
20392 | 唐山供电公司 | 遵化供电公司 | 党峪镇供电所 | 党峪镇 | 杨家峪村 | 电网_杨家峪13# | 10.76 |  | 20392 | 唐山供电公司遵化供电公司党峪镇供电所党峪镇杨家峪村电网_杨家峪13# | 10.76
20393 | 唐山供电公司 | 遵化供电公司 | 党峪镇供电所 | 党峪镇 | 杨家峪村 | 电网_杨家峪14# | 320 |  | 20393 | 唐山供电公司遵化供电公司党峪镇供电所党峪镇杨家峪村电网_杨家峪14# | 320
20394 | 唐山供电公司 | 遵化供电公司 | 党峪镇供电所 | 党峪镇 | 杨家峪村 | 电网_杨家峪2# | 0 |  | 20394 | 唐山供电公司遵化供电公司党峪镇供电所党峪镇杨家峪村电网_杨家峪2# | 0
20395 | 唐山供电公司 | 遵化供电公司 | 党峪镇供电所 | 党峪镇 | 杨家峪村 | 电网_杨家峪3# | 33.04 |  | 20395 | 唐山供电公司遵化供电公司党峪镇供电所党峪镇杨家峪村电网_杨家峪3# | 33.04
20396 | 唐山供电公司 | 遵化供电公司 | 党峪镇供电所 | 党峪镇 | 杨家峪村 | 电网_杨家峪4# | 103.8 |  | 20396 | 唐山供电公司遵化供电公司党峪镇供电所党峪镇杨家峪村电网_杨家峪4# | 103.8
20397 | 唐山供电公司 | 遵化供电公司 | 党峪镇供电所 | 党峪镇 | 杨家峪村 | 电网_杨家峪5# | 0 |  | 20397 | 唐山供电公司遵化供电公司党峪镇供电所党峪镇杨家峪村电网_杨家峪5# | 0
20398 | 唐山供电公司 | 遵化供电公司 | 党峪镇供电所 | 党峪镇 | 杨家峪村 | 电网_杨家峪6# | 80 |  | 20398 | 唐山供电公司遵化供电公司党峪镇供电所党峪镇杨家峪村电网_杨家峪6# | 80
20399 | 唐山供电公司 | 遵化供电公司 | 党峪镇供电所 | 党峪镇 | 杨家峪村 | 电网_杨家峪7# | 25.97 |  | 20399 | 唐山供电公司遵化供电公司党峪镇供电所党峪镇杨家峪村电网_杨家峪7# | 25.97
20400 | 唐山供电公司 | 遵化供电公司 | 党峪镇供电所 | 党峪镇 | 杨家峪村 | 电网_杨家峪8# | 0 |  | 20400 | 唐山供电公司遵化供电公司党峪镇供电所党峪镇杨家峪村电网_杨家峪8# | 0
20401 | 唐山供电公司 | 遵化供电公司 | 党峪镇供电所 | 党峪镇 | 杨家峪村 | 电网_杨家峪9# | 80 |  | 20401 | 唐山供电公司遵化供电公司党峪镇供电所党峪镇杨家峪村电网_杨家峪9# | 80
20402 | 唐山供电公司 | 遵化供电公司 | 党峪镇供电所 | 党峪镇 | 杨家峪村 | 电网_杨家峪十队1# | 0 |  | 20402 | 唐山供电公司遵化供电公司党峪镇供电所党峪镇杨家峪村电网_杨家峪十队1# | 0
20403 | 唐山供电公司 | 遵化供电公司 | 党峪镇供电所 | 党峪镇 | 大党峪村 | 电网_镇政府公用 | 320 |  | 20403 | 唐山供电公司遵化供电公司党峪镇供电所党峪镇大党峪村电网_镇政府公用 | 320
20404 | 唐山供电公司 | 遵化供电公司 | 党峪镇供电所 | 地北头镇 | 北峪村 | 电网_北峪4# | 10.82 |  | 20404 | 唐山供电公司遵化供电公司党峪镇供电所地北头镇北峪村电网_北峪4# | 10.82
20405 | 唐山供电公司 | 遵化供电公司 | 党峪镇供电所 | 地北头镇 | 北峪村 | 电网_北峪8# | 128 |  | 20405 | 唐山供电公司遵化供电公司党峪镇供电所地北头镇北峪村电网_北峪8# | 128
20406 | 唐山供电公司 | 遵化供电公司 | 党峪镇供电所 | 地北头镇 | 北峪村 | 电网_北峪9# | 128 |  | 20406 | 唐山供电公司遵化供电公司党峪镇供电所地北头镇北峪村电网_北峪9# | 128
20407 | 唐山供电公司 | 遵化供电公司 | 党峪镇供电所 | 地北头镇 | 北峪村 | 电网_北峪村中 | 2.22 |  | 20407 | 唐山供电公司遵化供电公司党峪镇供电所地北头镇北峪村电网_北峪村中 | 2.22
20408 | 唐山供电公司 | 遵化供电公司 | 党峪镇供电所 | 地北头镇 | 北峪村 | 电网_北峪二队 | 0 |  | 20408 | 唐山供电公司遵化供电公司党峪镇供电所地北头镇北峪村电网_北峪二队 | 0
20409 | 唐山供电公司 | 遵化供电公司 | 党峪镇供电所 | 地北头镇 | 北峪村 | 电网_北峪六队 | 0.89 |  | 20409 | 唐山供电公司遵化供电公司党峪镇供电所地北头镇北峪村电网_北峪六队 | 0.89
20410 | 唐山供电公司 | 遵化供电公司 | 党峪镇供电所 | 地北头镇 | 北峪村 | 电网_北峪七队 | 0 |  | 20410 | 唐山供电公司遵化供电公司党峪镇供电所地北头镇北峪村电网_北峪七队 | 0
20411 | 唐山供电公司 | 遵化供电公司 | 党峪镇供电所 | 地北头镇 | 北峪村 | 电网_北峪三队 | 0 |  | 20411 | 唐山供电公司遵化供电公司党峪镇供电所地北头镇北峪村电网_北峪三队 | 0
20412 | 唐山供电公司 | 遵化供电公司 | 党峪镇供电所 | 地北头镇 | 北峪村 | 电网_北峪一队 | 11.89 |  | 20412 | 唐山供电公司遵化供电公司党峪镇供电所地北头镇北峪村电网_北峪一队 | 11.89
20413 | 唐山供电公司 | 遵化供电公司 | 党峪镇供电所 | 地北头镇 | 地北头村 | 电网_地北头1# | 0 |  | 20413 | 唐山供电公司遵化供电公司党峪镇供电所地北头镇地北头村电网_地北头1# | 0
20414 | 唐山供电公司 | 遵化供电公司 | 党峪镇供电所 | 地北头镇 | 地北头村 | 电网_地北头10# | 0 |  | 20414 | 唐山供电公司遵化供电公司党峪镇供电所地北头镇地北头村电网_地北头10# | 0
20415 | 唐山供电公司 | 遵化供电公司 | 党峪镇供电所 | 地北头镇 | 地北头村 | 电网_地北头11# | 0 |  | 20415 | 唐山供电公司遵化供电公司党峪镇供电所地北头镇地北头村电网_地北头11# | 0
20416 | 唐山供电公司 | 遵化供电公司 | 党峪镇供电所 | 地北头镇 | 地北头村 | 电网_地北头12# | 80 |  | 20416 | 唐山供电公司遵化供电公司党峪镇供电所地北头镇地北头村电网_地北头12# | 80
20417 | 唐山供电公司 | 遵化供电公司 | 党峪镇供电所 | 地北头镇 | 地北头村 | 电网_地北头13# | 9.625 |  | 20417 | 唐山供电公司遵化供电公司党峪镇供电所地北头镇地北头村电网_地北头13# | 9.625
20418 | 唐山供电公司 | 遵化供电公司 | 党峪镇供电所 | 地北头镇 | 地北头村 | 电网_地北头14# | 30.5 |  | 20418 | 唐山供电公司遵化供电公司党峪镇供电所地北头镇地北头村电网_地北头14# | 30.5
20419 | 唐山供电公司 | 遵化供电公司 | 党峪镇供电所 | 地北头镇 | 地北头村 | 电网_地北头15# | 68.97 |  | 20419 | 唐山供电公司遵化供电公司党峪镇供电所地北头镇地北头村电网_地北头15# | 68.97
20420 | 唐山供电公司 | 遵化供电公司 | 党峪镇供电所 | 地北头镇 | 地北头村 | 电网_地北头2# | 0 |  | 20420 | 唐山供电公司遵化供电公司党峪镇供电所地北头镇地北头村电网_地北头2# | 0
20421 | 唐山供电公司 | 遵化供电公司 | 党峪镇供电所 | 地北头镇 | 地北头村 | 电网_地北头3# | 160 |  | 20421 | 唐山供电公司遵化供电公司党峪镇供电所地北头镇地北头村电网_地北头3# | 160
20422 | 唐山供电公司 | 遵化供电公司 | 党峪镇供电所 | 地北头镇 | 地北头村 | 电网_地北头4# | 0 |  | 20422 | 唐山供电公司遵化供电公司党峪镇供电所地北头镇地北头村电网_地北头4# | 0
20423 | 唐山供电公司 | 遵化供电公司 | 党峪镇供电所 | 地北头镇 | 地北头村 | 电网_地北头5# | 63.54 |  | 20423 | 唐山供电公司遵化供电公司党峪镇供电所地北头镇地北头村电网_地北头5# | 63.54
20424 | 唐山供电公司 | 遵化供电公司 | 党峪镇供电所 | 地北头镇 | 地北头村 | 电网_地北头6# | 3.12 |  | 20424 | 唐山供电公司遵化供电公司党峪镇供电所地北头镇地北头村电网_地北头6# | 3.12
20425 | 唐山供电公司 | 遵化供电公司 | 党峪镇供电所 | 地北头镇 | 地北头村 | 电网_地北头7# | 71.89 |  | 20425 | 唐山供电公司遵化供电公司党峪镇供电所地北头镇地北头村电网_地北头7# | 71.89
20426 | 唐山供电公司 | 遵化供电公司 | 党峪镇供电所 | 地北头镇 | 地北头村 | 电网_地北头8# | 0 |  | 20426 | 唐山供电公司遵化供电公司党峪镇供电所地北头镇地北头村电网_地北头8# | 0
20427 | 唐山供电公司 | 遵化供电公司 | 党峪镇供电所 | 地北头镇 | 地北头村 | 电网_地北头9# | 80 |  | 20427 | 唐山供电公司遵化供电公司党峪镇供电所地北头镇地北头村电网_地北头9# | 80
20428 | 唐山供电公司 | 遵化供电公司 | 党峪镇供电所 | 地北头镇 | 东峪村 | 电网_东峪10# | 128 |  | 20428 | 唐山供电公司遵化供电公司党峪镇供电所地北头镇东峪村电网_东峪10# | 128
20429 | 唐山供电公司 | 遵化供电公司 | 党峪镇供电所 | 地北头镇 | 东峪村 | 电网_东峪11# | 160 |  | 20429 | 唐山供电公司遵化供电公司党峪镇供电所地北头镇东峪村电网_东峪11# | 160
20430 | 唐山供电公司 | 遵化供电公司 | 党峪镇供电所 | 地北头镇 | 东峪村 | 电网_东峪9# | 21.76 |  | 20430 | 唐山供电公司遵化供电公司党峪镇供电所地北头镇东峪村电网_东峪9# | 21.76
20431 | 唐山供电公司 | 遵化供电公司 | 党峪镇供电所 | 地北头镇 | 东峪村 | 电网_东峪八队 | 0 |  | 20431 | 唐山供电公司遵化供电公司党峪镇供电所地北头镇东峪村电网_东峪八队 | 0
20432 | 唐山供电公司 | 遵化供电公司 | 党峪镇供电所 | 地北头镇 | 东峪村 | 电网_东峪二队 | 4.43 |  | 20432 | 唐山供电公司遵化供电公司党峪镇供电所地北头镇东峪村电网_东峪二队 | 4.43
20433 | 唐山供电公司 | 遵化供电公司 | 党峪镇供电所 | 地北头镇 | 东峪村 | 电网_东峪六队 | 0 |  | 20433 | 唐山供电公司遵化供电公司党峪镇供电所地北头镇东峪村电网_东峪六队 | 0
20434 | 唐山供电公司 | 遵化供电公司 | 党峪镇供电所 | 地北头镇 | 东峪村 | 电网_东峪七队 | 13.01 |  | 20434 | 唐山供电公司遵化供电公司党峪镇供电所地北头镇东峪村电网_东峪七队 | 13.01
20435 | 唐山供电公司 | 遵化供电公司 | 党峪镇供电所 | 地北头镇 | 东峪村 | 电网_东峪三队 | 32.99 |  | 20435 | 唐山供电公司遵化供电公司党峪镇供电所地北头镇东峪村电网_东峪三队 | 32.99
20436 | 唐山供电公司 | 遵化供电公司 | 党峪镇供电所 | 地北头镇 | 东峪村 | 电网_东峪四队 | 0 |  | 20436 | 唐山供电公司遵化供电公司党峪镇供电所地北头镇东峪村电网_东峪四队 | 0
20437 | 唐山供电公司 | 遵化供电公司 | 党峪镇供电所 | 地北头镇 | 东峪村 | 电网_东峪五队 | 0 |  | 20437 | 唐山供电公司遵化供电公司党峪镇供电所地北头镇东峪村电网_东峪五队 | 0
20438 | 唐山供电公司 | 遵化供电公司 | 党峪镇供电所 | 地北头镇 | 东峪村 | 电网_东峪一队 | 4.08 |  | 20438 | 唐山供电公司遵化供电公司党峪镇供电所地北头镇东峪村电网_东峪一队 | 4.08
20439 | 唐山供电公司 | 遵化供电公司 | 党峪镇供电所 | 地北头镇 | 东枣林村 | 电网_东枣林2# | 1.02 |  | 20439 | 唐山供电公司遵化供电公司党峪镇供电所地北头镇东枣林村电网_东枣林2# | 1.02
20440 | 唐山供电公司 | 遵化供电公司 | 党峪镇供电所 | 地北头镇 | 东枣林村 | 电网_东枣林村南 | 0 |  | 20440 | 唐山供电公司遵化供电公司党峪镇供电所地北头镇东枣林村电网_东枣林村南 | 0
20441 | 唐山供电公司 | 遵化供电公司 | 党峪镇供电所 | 地北头镇 | 井峪村 | 电网_井峪1# | 51.155 |  | 20441 | 唐山供电公司遵化供电公司党峪镇供电所地北头镇井峪村电网_井峪1# | 51.155
20442 | 唐山供电公司 | 遵化供电公司 | 党峪镇供电所 | 地北头镇 | 井峪村 | 电网_井峪2# | 0 |  | 20442 | 唐山供电公司遵化供电公司党峪镇供电所地北头镇井峪村电网_井峪2# | 0
20443 | 唐山供电公司 | 遵化供电公司 | 党峪镇供电所 | 地北头镇 | 井峪村 | 电网_井峪3# | 80 |  | 20443 | 唐山供电公司遵化供电公司党峪镇供电所地北头镇井峪村电网_井峪3# | 80
20444 | 唐山供电公司 | 遵化供电公司 | 党峪镇供电所 | 地北头镇 | 井峪村 | 电网_井峪4# | 40 |  | 20444 | 唐山供电公司遵化供电公司党峪镇供电所地北头镇井峪村电网_井峪4# | 40
20445 | 唐山供电公司 | 遵化供电公司 | 党峪镇供电所 | 地北头镇 | 井峪村 | 电网_井峪5# | 1.28 |  | 20445 | 唐山供电公司遵化供电公司党峪镇供电所地北头镇井峪村电网_井峪5# | 1.28
20446 | 唐山供电公司 | 遵化供电公司 | 党峪镇供电所 | 地北头镇 | 井峪村 | 电网_井峪6# | 5.85 |  | 20446 | 唐山供电公司遵化供电公司党峪镇供电所地北头镇井峪村电网_井峪6# | 5.85
20447 | 唐山供电公司 | 遵化供电公司 | 党峪镇供电所 | 地北头镇 | 井峪村 | 电网_井峪7# | 35.63 |  | 20447 | 唐山供电公司遵化供电公司党峪镇供电所地北头镇井峪村电网_井峪7# | 35.63
20448 | 唐山供电公司 | 遵化供电公司 | 党峪镇供电所 | 地北头镇 | 狼山关村 | 电网_狼山关1# | 0 |  | 20448 | 唐山供电公司遵化供电公司党峪镇供电所地北头镇狼山关村电网_狼山关1# | 0
20449 | 唐山供电公司 | 遵化供电公司 | 党峪镇供电所 | 地北头镇 | 狼山关村 | 电网_狼山关2# | 0.02 |  | 20449 | 唐山供电公司遵化供电公司党峪镇供电所地北头镇狼山关村电网_狼山关2# | 0.02
20450 | 唐山供电公司 | 遵化供电公司 | 党峪镇供电所 | 地北头镇 | 狼山关村 | 电网_狼山关3# | 0 |  | 20450 | 唐山供电公司遵化供电公司党峪镇供电所地北头镇狼山关村电网_狼山关3# | 0
20451 | 唐山供电公司 | 遵化供电公司 | 党峪镇供电所 | 地北头镇 | 狼山关村 | 电网_狼山关4# | 0.07 |  | 20451 | 唐山供电公司遵化供电公司党峪镇供电所地北头镇狼山关村电网_狼山关4# | 0.07
20452 | 唐山供电公司 | 遵化供电公司 | 党峪镇供电所 | 地北头镇 | 狼山关村 | 电网_狼山关6# | 0 |  | 20452 | 唐山供电公司遵化供电公司党峪镇供电所地北头镇狼山关村电网_狼山关6# | 0
20453 | 唐山供电公司 | 遵化供电公司 | 党峪镇供电所 | 地北头镇 | 狼山关村 | 电网_狼山关7# | 0 |  | 20453 | 唐山供电公司遵化供电公司党峪镇供电所地北头镇狼山关村电网_狼山关7# | 0
20454 | 唐山供电公司 | 遵化供电公司 | 党峪镇供电所 | 地北头镇 | 狼山关村 | 电网_狼山关8# | 1.02 |  | 20454 | 唐山供电公司遵化供电公司党峪镇供电所地北头镇狼山关村电网_狼山关8# | 1.02
20455 | 唐山供电公司 | 遵化供电公司 | 党峪镇供电所 | 地北头镇 | 狼山关村 | 电网_狼山关9# | 128 |  | 20455 | 唐山供电公司遵化供电公司党峪镇供电所地北头镇狼山关村电网_狼山关9# | 128
20456 | 唐山供电公司 | 遵化供电公司 | 党峪镇供电所 | 地北头镇 | 狼山关村 | 电网_狼山关塘沟 | 11.57 |  | 20456 | 唐山供电公司遵化供电公司党峪镇供电所地北头镇狼山关村电网_狼山关塘沟 | 11.57
20457 | 唐山供电公司 | 遵化供电公司 | 党峪镇供电所 | 地北头镇 | 龙宝峪村 | 电网_龙宝峪2# | 31.27 |  | 20457 | 唐山供电公司遵化供电公司党峪镇供电所地北头镇龙宝峪村电网_龙宝峪2# | 31.27
20458 | 唐山供电公司 | 遵化供电公司 | 党峪镇供电所 | 地北头镇 | 龙宝峪村 | 电网_龙宝峪村中 | 37.42 |  | 20458 | 唐山供电公司遵化供电公司党峪镇供电所地北头镇龙宝峪村电网_龙宝峪村中 | 37.42
20459 | 唐山供电公司 | 遵化供电公司 | 党峪镇供电所 | 地北头镇 | 鲁家峪村 | 电网_鲁家峪1# | 0 |  | 20459 | 唐山供电公司遵化供电公司党峪镇供电所地北头镇鲁家峪村电网_鲁家峪1# | 0
20460 | 唐山供电公司 | 遵化供电公司 | 党峪镇供电所 | 地北头镇 | 鲁家峪村 | 电网_鲁家峪2# | 67.095 |  | 20460 | 唐山供电公司遵化供电公司党峪镇供电所地北头镇鲁家峪村电网_鲁家峪2# | 67.095
20461 | 唐山供电公司 | 遵化供电公司 | 党峪镇供电所 | 地北头镇 | 鲁家峪村 | 电网_鲁家峪3# | 29.6 |  | 20461 | 唐山供电公司遵化供电公司党峪镇供电所地北头镇鲁家峪村电网_鲁家峪3# | 29.6
20462 | 唐山供电公司 | 遵化供电公司 | 党峪镇供电所 | 地北头镇 | 鲁家峪村 | 电网_鲁家峪4# | 3.18 |  | 20462 | 唐山供电公司遵化供电公司党峪镇供电所地北头镇鲁家峪村电网_鲁家峪4# | 3.18
20463 | 唐山供电公司 | 遵化供电公司 | 党峪镇供电所 | 地北头镇 | 鲁家峪村 | 电网_鲁家峪5# | 14.38 |  | 20463 | 唐山供电公司遵化供电公司党峪镇供电所地北头镇鲁家峪村电网_鲁家峪5# | 14.38
20464 | 唐山供电公司 | 遵化供电公司 | 党峪镇供电所 | 地北头镇 | 鲁家峪村 | 电网_鲁家峪6# | 16.97 |  | 20464 | 唐山供电公司遵化供电公司党峪镇供电所地北头镇鲁家峪村电网_鲁家峪6# | 16.97
20465 | 唐山供电公司 | 遵化供电公司 | 党峪镇供电所 | 地北头镇 | 鲁家峪村 | 电网_鲁家峪7# | 80 |  | 20465 | 唐山供电公司遵化供电公司党峪镇供电所地北头镇鲁家峪村电网_鲁家峪7# | 80
20466 | 唐山供电公司 | 遵化供电公司 | 党峪镇供电所 | 地北头镇 | 鲁家峪村 | 电网_鲁家峪8# | 160 |  | 20466 | 唐山供电公司遵化供电公司党峪镇供电所地北头镇鲁家峪村电网_鲁家峪8# | 160
20467 | 唐山供电公司 | 遵化供电公司 | 党峪镇供电所 | 地北头镇 | 鲁家峪村 | 电网_鲁家峪小区1# | 320 |  | 20467 | 唐山供电公司遵化供电公司党峪镇供电所地北头镇鲁家峪村电网_鲁家峪小区1# | 320
20468 | 唐山供电公司 | 遵化供电公司 | 党峪镇供电所 | 地北头镇 | 鲁家峪村 | 电网_鲁家峪小区2# | 320 |  | 20468 | 唐山供电公司遵化供电公司党峪镇供电所地北头镇鲁家峪村电网_鲁家峪小区2# | 320
20469 | 唐山供电公司 | 遵化供电公司 | 党峪镇供电所 | 地北头镇 | 前山屯村 | 电网_前山屯村南 | 4.77 |  | 20469 | 唐山供电公司遵化供电公司党峪镇供电所地北头镇前山屯村电网_前山屯村南 | 4.77
20470 | 唐山供电公司 | 遵化供电公司 | 党峪镇供电所 | 地北头镇 | 西峪村 | 电网_西峪4# | 48.3 |  | 20470 | 唐山供电公司遵化供电公司党峪镇供电所地北头镇西峪村电网_西峪4# | 48.3
20471 | 唐山供电公司 | 遵化供电公司 | 党峪镇供电所 | 地北头镇 | 西峪村 | 电网_西峪5# | 64 |  | 20471 | 唐山供电公司遵化供电公司党峪镇供电所地北头镇西峪村电网_西峪5# | 64
20472 | 唐山供电公司 | 遵化供电公司 | 党峪镇供电所 | 地北头镇 | 西峪村 | 电网_西峪二队 | 3.93 |  | 20472 | 唐山供电公司遵化供电公司党峪镇供电所地北头镇西峪村电网_西峪二队 | 3.93
20473 | 唐山供电公司 | 遵化供电公司 | 党峪镇供电所 | 地北头镇 | 西峪村 | 电网_西峪三队 | 27.96 |  | 20473 | 唐山供电公司遵化供电公司党峪镇供电所地北头镇西峪村电网_西峪三队 | 27.96
20474 | 唐山供电公司 | 遵化供电公司 | 党峪镇供电所 | 地北头镇 | 西峪村 | 电网_西峪一队 | 0 |  | 20474 | 唐山供电公司遵化供电公司党峪镇供电所地北头镇西峪村电网_西峪一队 | 0
20475 | 唐山供电公司 | 遵化供电公司 | 党峪镇供电所 | 地北头镇 | 西枣林村 | 电网_西枣林村中1# | 108.52 |  | 20475 | 唐山供电公司遵化供电公司党峪镇供电所地北头镇西枣林村电网_西枣林村中1# | 108.52
20476 | 唐山供电公司 | 遵化供电公司 | 党峪镇供电所 | 地北头镇 | 西枣林村 | 电网_西枣林村中2# | 0.7 |  | 20476 | 唐山供电公司遵化供电公司党峪镇供电所地北头镇西枣林村电网_西枣林村中2# | 0.7
20477 | 唐山供电公司 | 遵化供电公司 | 党峪镇供电所 | 地北头镇 | 西枣林村 | 电网_西枣林村中3# | 11.8 |  | 20477 | 唐山供电公司遵化供电公司党峪镇供电所地北头镇西枣林村电网_西枣林村中3# | 11.8
20478 | 唐山供电公司 | 遵化供电公司 | 党峪镇供电所 | 地北头镇 | 新庄村 | 电网_新庄1# | 0 |  | 20478 | 唐山供电公司遵化供电公司党峪镇供电所地北头镇新庄村电网_新庄1# | 0
20479 | 唐山供电公司 | 遵化供电公司 | 党峪镇供电所 | 地北头镇 | 新庄村 | 电网_新庄2# | 22.88 |  | 20479 | 唐山供电公司遵化供电公司党峪镇供电所地北头镇新庄村电网_新庄2# | 22.88
20480 | 唐山供电公司 | 遵化供电公司 | 党峪镇供电所 | 地北头镇 | 新庄村 | 电网_新庄3# | 24.09 |  | 20480 | 唐山供电公司遵化供电公司党峪镇供电所地北头镇新庄村电网_新庄3# | 24.09
20481 | 唐山供电公司 | 遵化供电公司 | 党峪镇供电所 | 地北头镇 | 新庄村 | 电网_新庄4# | 1.79 |  | 20481 | 唐山供电公司遵化供电公司党峪镇供电所地北头镇新庄村电网_新庄4# | 1.79
20482 | 唐山供电公司 | 遵化供电公司 | 党峪镇供电所 | 地北头镇 | 新庄村 | 电网_新庄6# | 0 |  | 20482 | 唐山供电公司遵化供电公司党峪镇供电所地北头镇新庄村电网_新庄6# | 0
20483 | 唐山供电公司 | 遵化供电公司 | 党峪镇供电所 | 地北头镇 | 新庄村 | 电网_新庄7# | 0.25 |  | 20483 | 唐山供电公司遵化供电公司党峪镇供电所地北头镇新庄村电网_新庄7# | 0.25
20484 | 唐山供电公司 | 遵化供电公司 | 党峪镇供电所 | 地北头镇 | 新庄村 | 电网_新庄8# | 0 |  | 20484 | 唐山供电公司遵化供电公司党峪镇供电所地北头镇新庄村电网_新庄8# | 0
20485 | 唐山供电公司 | 遵化供电公司 | 党峪镇供电所 | 地北头镇 | 新庄村 | 电网_新庄9# | 80 |  | 20485 | 唐山供电公司遵化供电公司党峪镇供电所地北头镇新庄村电网_新庄9# | 80
20486 | 唐山供电公司 | 遵化供电公司 | 党峪镇供电所 | 地北头镇 | 新庄村 | 电网_新庄小庄 | 1.52 |  | 20486 | 唐山供电公司遵化供电公司党峪镇供电所地北头镇新庄村电网_新庄小庄 | 1.52
20487 | 唐山供电公司 | 遵化供电公司 | 党峪镇供电所 | 地北头镇 | 羊角峪村 | 电网_羊角峪1# | 16.77 |  | 20487 | 唐山供电公司遵化供电公司党峪镇供电所地北头镇羊角峪村电网_羊角峪1# | 16.77
20488 | 唐山供电公司 | 遵化供电公司 | 党峪镇供电所 | 地北头镇 | 羊田村 | 电网_羊田村 | 62.89 |  | 20488 | 唐山供电公司遵化供电公司党峪镇供电所地北头镇羊田村电网_羊田村 | 62.89
20489 | 唐山供电公司 | 遵化供电公司 | 党峪镇供电所 | 地北头镇 | 义王庄村 | 电网_义王庄1# | 0 |  | 20489 | 唐山供电公司遵化供电公司党峪镇供电所地北头镇义王庄村电网_义王庄1# | 0
20490 | 唐山供电公司 | 遵化供电公司 | 党峪镇供电所 | 地北头镇 | 义王庄村 | 电网_义王庄3# | 80 |  | 20490 | 唐山供电公司遵化供电公司党峪镇供电所地北头镇义王庄村电网_义王庄3# | 80
20491 | 唐山供电公司 | 遵化供电公司 | 党峪镇供电所 | 地北头镇 | 义王庄村 | 电网_义王庄4# | 80 |  | 20491 | 唐山供电公司遵化供电公司党峪镇供电所地北头镇义王庄村电网_义王庄4# | 80
20492 | 唐山供电公司 | 遵化供电公司 | 党峪镇供电所 | 地北头镇 | 义王庄村 | 电网_义王庄5# | 80 |  | 20492 | 唐山供电公司遵化供电公司党峪镇供电所地北头镇义王庄村电网_义王庄5# | 80
20493 | 唐山供电公司 | 遵化供电公司 | 党峪镇供电所 | 地北头镇 | 义王庄村 | 电网_义王庄一队2# | 0.04 |  | 20493 | 唐山供电公司遵化供电公司党峪镇供电所地北头镇义王庄村电网_义王庄一队2# | 0.04
20494 | 唐山供电公司 | 遵化供电公司 | 党峪镇供电所 | 地北头镇 | 榛子峪村 | 电网_榛子峪1# | 17.77 |  | 20494 | 唐山供电公司遵化供电公司党峪镇供电所地北头镇榛子峪村电网_榛子峪1# | 17.77
20495 | 唐山供电公司 | 遵化供电公司 | 党峪镇供电所 | 地北头镇 | 榛子峪村 | 电网_榛子峪2# | 0 |  | 20495 | 唐山供电公司遵化供电公司党峪镇供电所地北头镇榛子峪村电网_榛子峪2# | 0
20496 | 唐山供电公司 | 遵化供电公司 | 党峪镇供电所 | 地北头镇 | 榛子峪村 | 电网_榛子峪3# | 1.05 |  | 20496 | 唐山供电公司遵化供电公司党峪镇供电所地北头镇榛子峪村电网_榛子峪3# | 1.05
20497 | 唐山供电公司 | 遵化供电公司 | 党峪镇供电所 | 娘娘庄镇 | 白道子村 | 电网_白道子1# | 10.07 |  | 20497 | 唐山供电公司遵化供电公司党峪镇供电所娘娘庄镇白道子村电网_白道子1# | 10.07
20498 | 唐山供电公司 | 遵化供电公司 | 党峪镇供电所 | 娘娘庄镇 | 白道子村 | 电网_白道子2# | 54.91 |  | 20498 | 唐山供电公司遵化供电公司党峪镇供电所娘娘庄镇白道子村电网_白道子2# | 54.91
20499 | 唐山供电公司 | 遵化供电公司 | 党峪镇供电所 | 娘娘庄镇 | 北小营村 | 电网_北小营1# | 0 |  | 20499 | 唐山供电公司遵化供电公司党峪镇供电所娘娘庄镇北小营村电网_北小营1# | 0
20500 | 唐山供电公司 | 遵化供电公司 | 党峪镇供电所 | 娘娘庄镇 | 大官屯村 | 电网_大官屯1# | 7.43 |  | 20500 | 唐山供电公司遵化供电公司党峪镇供电所娘娘庄镇大官屯村电网_大官屯1# | 7.43
20501 | 唐山供电公司 | 遵化供电公司 | 党峪镇供电所 | 娘娘庄镇 | 大官屯村 | 电网_大官屯2# | 0 |  | 20501 | 唐山供电公司遵化供电公司党峪镇供电所娘娘庄镇大官屯村电网_大官屯2# | 0
20502 | 唐山供电公司 | 遵化供电公司 | 党峪镇供电所 | 娘娘庄镇 | 大官屯村 | 电网_大官屯3# | 0 |  | 20502 | 唐山供电公司遵化供电公司党峪镇供电所娘娘庄镇大官屯村电网_大官屯3# | 0
20503 | 唐山供电公司 | 遵化供电公司 | 党峪镇供电所 | 娘娘庄镇 | 大官屯村 | 电网_大官屯4# | 57.41 |  | 20503 | 唐山供电公司遵化供电公司党峪镇供电所娘娘庄镇大官屯村电网_大官屯4# | 57.41
20504 | 唐山供电公司 | 遵化供电公司 | 党峪镇供电所 | 娘娘庄镇 | 大官屯村 | 电网_大官屯5# | 9 |  | 20504 | 唐山供电公司遵化供电公司党峪镇供电所娘娘庄镇大官屯村电网_大官屯5# | 9
20505 | 唐山供电公司 | 遵化供电公司 | 党峪镇供电所 | 娘娘庄镇 | 大官屯村 | 电网_大官屯6# | 160 |  | 20505 | 唐山供电公司遵化供电公司党峪镇供电所娘娘庄镇大官屯村电网_大官屯6# | 160
20506 | 唐山供电公司 | 遵化供电公司 | 党峪镇供电所 | 娘娘庄镇 | 丁各庄村 | 电网_丁各庄1# | 0 |  | 20506 | 唐山供电公司遵化供电公司党峪镇供电所娘娘庄镇丁各庄村电网_丁各庄1# | 0
20507 | 唐山供电公司 | 遵化供电公司 | 党峪镇供电所 | 娘娘庄镇 | 丁各庄村 | 电网_丁各庄2# | 3.57 |  | 20507 | 唐山供电公司遵化供电公司党峪镇供电所娘娘庄镇丁各庄村电网_丁各庄2# | 3.57
20508 | 唐山供电公司 | 遵化供电公司 | 党峪镇供电所 | 娘娘庄镇 | 丁各庄村 | 电网_丁各庄3# | 2.77 |  | 20508 | 唐山供电公司遵化供电公司党峪镇供电所娘娘庄镇丁各庄村电网_丁各庄3# | 2.77
20509 | 唐山供电公司 | 遵化供电公司 | 党峪镇供电所 | 娘娘庄镇 | 丁各庄村 | 电网_丁各庄5# | 80 |  | 20509 | 唐山供电公司遵化供电公司党峪镇供电所娘娘庄镇丁各庄村电网_丁各庄5# | 80
20510 | 唐山供电公司 | 遵化供电公司 | 党峪镇供电所 | 娘娘庄镇 | 丁各庄村 | 电网_丁各庄6# | 80 |  | 20510 | 唐山供电公司遵化供电公司党峪镇供电所娘娘庄镇丁各庄村电网_丁各庄6# | 80
20511 | 唐山供电公司 | 遵化供电公司 | 党峪镇供电所 | 娘娘庄镇 | 东娘娘庄村 | 电网_东娘娘庄1# | 0 |  | 20511 | 唐山供电公司遵化供电公司党峪镇供电所娘娘庄镇东娘娘庄村电网_东娘娘庄1# | 0
20512 | 唐山供电公司 | 遵化供电公司 | 党峪镇供电所 | 娘娘庄镇 | 东娘娘庄村 | 电网_东娘娘庄2# | 0 |  | 20512 | 唐山供电公司遵化供电公司党峪镇供电所娘娘庄镇东娘娘庄村电网_东娘娘庄2# | 0
20513 | 唐山供电公司 | 遵化供电公司 | 党峪镇供电所 | 娘娘庄镇 | 东娘娘庄村 | 电网_东娘娘庄3# | 110.44 |  | 20513 | 唐山供电公司遵化供电公司党峪镇供电所娘娘庄镇东娘娘庄村电网_东娘娘庄3# | 110.44
20514 | 唐山供电公司 | 遵化供电公司 | 党峪镇供电所 | 娘娘庄镇 | 东娘娘庄村 | 电网_东娘娘庄4# | 15.3 |  | 20514 | 唐山供电公司遵化供电公司党峪镇供电所娘娘庄镇东娘娘庄村电网_东娘娘庄4# | 15.3
20515 | 唐山供电公司 | 遵化供电公司 | 党峪镇供电所 | 娘娘庄镇 | 东娘娘庄村 | 电网_东娘娘庄5# | 7.24 |  | 20515 | 唐山供电公司遵化供电公司党峪镇供电所娘娘庄镇东娘娘庄村电网_东娘娘庄5# | 7.24
20516 | 唐山供电公司 | 遵化供电公司 | 党峪镇供电所 | 娘娘庄镇 | 东娘娘庄村 | 电网_东娘娘庄6# | 20.86 |  | 20516 | 唐山供电公司遵化供电公司党峪镇供电所娘娘庄镇东娘娘庄村电网_东娘娘庄6# | 20.86
20517 | 唐山供电公司 | 遵化供电公司 | 党峪镇供电所 | 娘娘庄镇 | 东娘娘庄村 | 电网_东娘娘庄7# | 160 |  | 20517 | 唐山供电公司遵化供电公司党峪镇供电所娘娘庄镇东娘娘庄村电网_东娘娘庄7# | 160
20518 | 唐山供电公司 | 遵化供电公司 | 党峪镇供电所 | 娘娘庄镇 | 东小河村 | 电网_东小河1# | 160 |  | 20518 | 唐山供电公司遵化供电公司党峪镇供电所娘娘庄镇东小河村电网_东小河1# | 160
20519 | 唐山供电公司 | 遵化供电公司 | 党峪镇供电所 | 娘娘庄镇 | 东小河村 | 电网_东小河2# | 7.96 |  | 20519 | 唐山供电公司遵化供电公司党峪镇供电所娘娘庄镇东小河村电网_东小河2# | 7.96
20520 | 唐山供电公司 | 遵化供电公司 | 党峪镇供电所 | 娘娘庄镇 | 东小河村 | 电网_东小河3# | 128 |  | 20520 | 唐山供电公司遵化供电公司党峪镇供电所娘娘庄镇东小河村电网_东小河3# | 128
20521 | 唐山供电公司 | 遵化供电公司 | 党峪镇供电所 | 娘娘庄镇 | 何庄子村 | 电网_何庄子1# | 6.3 |  | 20521 | 唐山供电公司遵化供电公司党峪镇供电所娘娘庄镇何庄子村电网_何庄子1# | 6.3
20522 | 唐山供电公司 | 遵化供电公司 | 党峪镇供电所 | 娘娘庄镇 | 何庄子村 | 电网_何庄子3# | 303.12 |  | 20522 | 唐山供电公司遵化供电公司党峪镇供电所娘娘庄镇何庄子村电网_何庄子3# | 303.12
20523 | 唐山供电公司 | 遵化供电公司 | 党峪镇供电所 | 娘娘庄镇 | 黄土岭村 | 电网_黄土岭1# | 1.72 |  | 20523 | 唐山供电公司遵化供电公司党峪镇供电所娘娘庄镇黄土岭村电网_黄土岭1# | 1.72
20524 | 唐山供电公司 | 遵化供电公司 | 党峪镇供电所 | 娘娘庄镇 | 黄土岭村 | 电网_黄土岭2# | 11.73 |  | 20524 | 唐山供电公司遵化供电公司党峪镇供电所娘娘庄镇黄土岭村电网_黄土岭2# | 11.73
20525 | 唐山供电公司 | 遵化供电公司 | 党峪镇供电所 | 娘娘庄镇 | 黄土岭村 | 电网_黄土岭3# | 3.74 |  | 20525 | 唐山供电公司遵化供电公司党峪镇供电所娘娘庄镇黄土岭村电网_黄土岭3# | 3.74
20526 | 唐山供电公司 | 遵化供电公司 | 党峪镇供电所 | 娘娘庄镇 | 黄土岭村 | 电网_黄土岭4# | 11.1 |  | 20526 | 唐山供电公司遵化供电公司党峪镇供电所娘娘庄镇黄土岭村电网_黄土岭4# | 11.1
20527 | 唐山供电公司 | 遵化供电公司 | 党峪镇供电所 | 娘娘庄镇 | 黄土岭村 | 电网_黄土岭5# | 28.8 |  | 20527 | 唐山供电公司遵化供电公司党峪镇供电所娘娘庄镇黄土岭村电网_黄土岭5# | 28.8
20528 | 唐山供电公司 | 遵化供电公司 | 党峪镇供电所 | 娘娘庄镇 | 芦北山村 | 电网_芦北山1# | 72.28 |  | 20528 | 唐山供电公司遵化供电公司党峪镇供电所娘娘庄镇芦北山村电网_芦北山1# | 72.28
20529 | 唐山供电公司 | 遵化供电公司 | 党峪镇供电所 | 娘娘庄镇 | 芦北山村 | 电网_芦北山2# | 3 |  | 20529 | 唐山供电公司遵化供电公司党峪镇供电所娘娘庄镇芦北山村电网_芦北山2# | 3
20530 | 唐山供电公司 | 遵化供电公司 | 党峪镇供电所 | 娘娘庄镇 | 芦北山村 | 电网_芦北山3# | 5.79 |  | 20530 | 唐山供电公司遵化供电公司党峪镇供电所娘娘庄镇芦北山村电网_芦北山3# | 5.79
20531 | 唐山供电公司 | 遵化供电公司 | 党峪镇供电所 | 娘娘庄镇 | 芦北山村 | 电网_芦北山4# | 26.28 |  | 20531 | 唐山供电公司遵化供电公司党峪镇供电所娘娘庄镇芦北山村电网_芦北山4# | 26.28
20532 | 唐山供电公司 | 遵化供电公司 | 党峪镇供电所 | 娘娘庄镇 | 芦南山村 | 电网_芦南山1# | 0 |  | 20532 | 唐山供电公司遵化供电公司党峪镇供电所娘娘庄镇芦南山村电网_芦南山1# | 0
20533 | 唐山供电公司 | 遵化供电公司 | 党峪镇供电所 | 娘娘庄镇 | 芦南山村 | 电网_芦南山2# | 0.13 |  | 20533 | 唐山供电公司遵化供电公司党峪镇供电所娘娘庄镇芦南山村电网_芦南山2# | 0.13
20534 | 唐山供电公司 | 遵化供电公司 | 党峪镇供电所 | 娘娘庄镇 | 芦南山村 | 电网_芦南山3# | 160 |  | 20534 | 唐山供电公司遵化供电公司党峪镇供电所娘娘庄镇芦南山村电网_芦南山3# | 160
20535 | 唐山供电公司 | 遵化供电公司 | 党峪镇供电所 | 娘娘庄镇 | 芦西山村 | 电网_芦西山1# | 1.51 |  | 20535 | 唐山供电公司遵化供电公司党峪镇供电所娘娘庄镇芦西山村电网_芦西山1# | 1.51
20536 | 唐山供电公司 | 遵化供电公司 | 党峪镇供电所 | 娘娘庄镇 | 芦西山村 | 电网_芦西山2# | 64 |  | 20536 | 唐山供电公司遵化供电公司党峪镇供电所娘娘庄镇芦西山村电网_芦西山2# | 64
20537 | 唐山供电公司 | 遵化供电公司 | 党峪镇供电所 | 娘娘庄镇 | 芦西山村 | 电网_芦西山3# | 80 |  | 20537 | 唐山供电公司遵化供电公司党峪镇供电所娘娘庄镇芦西山村电网_芦西山3# | 80
20538 | 唐山供电公司 | 遵化供电公司 | 党峪镇供电所 | 娘娘庄镇 | 芦西山村 | 电网_芦西山4# | 15.04 |  | 20538 | 唐山供电公司遵化供电公司党峪镇供电所娘娘庄镇芦西山村电网_芦西山4# | 15.04
20539 | 唐山供电公司 | 遵化供电公司 | 党峪镇供电所 | 娘娘庄镇 | 芦西山村 | 电网_芦西山5# | 49.15 |  | 20539 | 唐山供电公司遵化供电公司党峪镇供电所娘娘庄镇芦西山村电网_芦西山5# | 49.15
20540 | 唐山供电公司 | 遵化供电公司 | 党峪镇供电所 | 娘娘庄镇 | 上岭村 | 电网_上岭1# | 0 |  | 20540 | 唐山供电公司遵化供电公司党峪镇供电所娘娘庄镇上岭村电网_上岭1# | 0
20541 | 唐山供电公司 | 遵化供电公司 | 党峪镇供电所 | 娘娘庄镇 | 上岭村 | 电网_上岭2# | 17.93 |  | 20541 | 唐山供电公司遵化供电公司党峪镇供电所娘娘庄镇上岭村电网_上岭2# | 17.93
20542 | 唐山供电公司 | 遵化供电公司 | 党峪镇供电所 | 娘娘庄镇 | 上峪村 | 电网_上峪1# | 31.51 |  | 20542 | 唐山供电公司遵化供电公司党峪镇供电所娘娘庄镇上峪村电网_上峪1# | 31.51
20543 | 唐山供电公司 | 遵化供电公司 | 党峪镇供电所 | 娘娘庄镇 | 上峪村 | 电网_上峪2# | 0.655 |  | 20543 | 唐山供电公司遵化供电公司党峪镇供电所娘娘庄镇上峪村电网_上峪2# | 0.655
20544 | 唐山供电公司 | 遵化供电公司 | 党峪镇供电所 | 娘娘庄镇 | 上峪村 | 电网_上峪3# | 80 |  | 20544 | 唐山供电公司遵化供电公司党峪镇供电所娘娘庄镇上峪村电网_上峪3# | 80
20545 | 唐山供电公司 | 遵化供电公司 | 党峪镇供电所 | 娘娘庄镇 | 西娘娘庄村 | 电网_西娘娘庄1# | 0 |  | 20545 | 唐山供电公司遵化供电公司党峪镇供电所娘娘庄镇西娘娘庄村电网_西娘娘庄1# | 0
20546 | 唐山供电公司 | 遵化供电公司 | 党峪镇供电所 | 娘娘庄镇 | 西娘娘庄村 | 电网_西娘娘庄2# | 19.58 |  | 20546 | 唐山供电公司遵化供电公司党峪镇供电所娘娘庄镇西娘娘庄村电网_西娘娘庄2# | 19.58
20547 | 唐山供电公司 | 遵化供电公司 | 党峪镇供电所 | 娘娘庄镇 | 西娘娘庄村 | 电网_西娘娘庄3# | 4.055 |  | 20547 | 唐山供电公司遵化供电公司党峪镇供电所娘娘庄镇西娘娘庄村电网_西娘娘庄3# | 4.055
20548 | 唐山供电公司 | 遵化供电公司 | 党峪镇供电所 | 娘娘庄镇 | 西娘娘庄村 | 电网_西娘娘庄4# | 99.52 |  | 20548 | 唐山供电公司遵化供电公司党峪镇供电所娘娘庄镇西娘娘庄村电网_西娘娘庄4# | 99.52
20549 | 唐山供电公司 | 遵化供电公司 | 党峪镇供电所 | 娘娘庄镇 | 西娘娘庄村 | 电网_西娘娘庄5# | 0.38 |  | 20549 | 唐山供电公司遵化供电公司党峪镇供电所娘娘庄镇西娘娘庄村电网_西娘娘庄5# | 0.38
20550 | 唐山供电公司 | 遵化供电公司 | 党峪镇供电所 | 娘娘庄镇 | 西娘娘庄村 | 电网_西娘娘庄6# | 160 |  | 20550 | 唐山供电公司遵化供电公司党峪镇供电所娘娘庄镇西娘娘庄村电网_西娘娘庄6# | 160
20551 | 唐山供电公司 | 遵化供电公司 | 党峪镇供电所 | 娘娘庄镇 | 西娘娘庄村 | 电网_西娘娘庄7# | 4.67 |  | 20551 | 唐山供电公司遵化供电公司党峪镇供电所娘娘庄镇西娘娘庄村电网_西娘娘庄7# | 4.67
20552 | 唐山供电公司 | 遵化供电公司 | 党峪镇供电所 | 娘娘庄镇 | 下岭村 | 电网_下岭1# | 3.04 |  | 20552 | 唐山供电公司遵化供电公司党峪镇供电所娘娘庄镇下岭村电网_下岭1# | 3.04
20553 | 唐山供电公司 | 遵化供电公司 | 党峪镇供电所 | 娘娘庄镇 | 下峪村 | 电网_下峪1# | 0 |  | 20553 | 唐山供电公司遵化供电公司党峪镇供电所娘娘庄镇下峪村电网_下峪1# | 0
20554 | 唐山供电公司 | 遵化供电公司 | 党峪镇供电所 | 娘娘庄镇 | 下峪村 | 电网_下峪2# | 3.84 |  | 20554 | 唐山供电公司遵化供电公司党峪镇供电所娘娘庄镇下峪村电网_下峪2# | 3.84
20555 | 唐山供电公司 | 遵化供电公司 | 党峪镇供电所 | 娘娘庄镇 | 下峪村 | 电网_下峪3# | 39.74 |  | 20555 | 唐山供电公司遵化供电公司党峪镇供电所娘娘庄镇下峪村电网_下峪3# | 39.74
20556 | 唐山供电公司 | 遵化供电公司 | 党峪镇供电所 | 娘娘庄镇 | 下峪村 | 电网_下峪4# | 0 |  | 20556 | 唐山供电公司遵化供电公司党峪镇供电所娘娘庄镇下峪村电网_下峪4# | 0
20557 | 唐山供电公司 | 遵化供电公司 | 党峪镇供电所 | 娘娘庄镇 | 下峪村 | 电网_下峪5# | 13.18 |  | 20557 | 唐山供电公司遵化供电公司党峪镇供电所娘娘庄镇下峪村电网_下峪5# | 13.18
20558 | 唐山供电公司 | 遵化供电公司 | 党峪镇供电所 | 娘娘庄镇 | 下峪村 | 电网_下峪6# | 80 |  | 20558 | 唐山供电公司遵化供电公司党峪镇供电所娘娘庄镇下峪村电网_下峪6# | 80
20559 | 唐山供电公司 | 遵化供电公司 | 党峪镇供电所 | 娘娘庄镇 | 下峪村 | 电网_下峪7# | 80 |  | 20559 | 唐山供电公司遵化供电公司党峪镇供电所娘娘庄镇下峪村电网_下峪7# | 80
20560 | 唐山供电公司 | 遵化供电公司 | 党峪镇供电所 | 娘娘庄镇 | 相古庄村 | 电网_相古庄1# | 7.92 |  | 20560 | 唐山供电公司遵化供电公司党峪镇供电所娘娘庄镇相古庄村电网_相古庄1# | 7.92
20561 | 唐山供电公司 | 遵化供电公司 | 党峪镇供电所 | 娘娘庄镇 | 相古庄村 | 电网_相古庄2# | 0.22 |  | 20561 | 唐山供电公司遵化供电公司党峪镇供电所娘娘庄镇相古庄村电网_相古庄2# | 0.22
20562 | 唐山供电公司 | 遵化供电公司 | 党峪镇供电所 | 娘娘庄镇 | 相古庄村 | 电网_相古庄3# | 0 |  | 20562 | 唐山供电公司遵化供电公司党峪镇供电所娘娘庄镇相古庄村电网_相古庄3# | 0
20563 | 唐山供电公司 | 遵化供电公司 | 党峪镇供电所 | 娘娘庄镇 | 小厂村 | 电网_小厂1# | 0 |  | 20563 | 唐山供电公司遵化供电公司党峪镇供电所娘娘庄镇小厂村电网_小厂1# | 0
20564 | 唐山供电公司 | 遵化供电公司 | 党峪镇供电所 | 娘娘庄镇 | 小厂村 | 电网_小厂2# | 0 |  | 20564 | 唐山供电公司遵化供电公司党峪镇供电所娘娘庄镇小厂村电网_小厂2# | 0
20565 | 唐山供电公司 | 遵化供电公司 | 党峪镇供电所 | 娘娘庄镇 | 尹家台村 | 电网_尹家台1# | 44.12 |  | 20565 | 唐山供电公司遵化供电公司党峪镇供电所娘娘庄镇尹家台村电网_尹家台1# | 44.12
20566 | 唐山供电公司 | 遵化供电公司 | 党峪镇供电所 | 娘娘庄镇 | 尹家台村 | 电网_尹家台2# | 9.08 |  | 20566 | 唐山供电公司遵化供电公司党峪镇供电所娘娘庄镇尹家台村电网_尹家台2# | 9.08
20567 | 唐山供电公司 | 遵化供电公司 | 党峪镇供电所 | 娘娘庄镇 | 尹家台村 | 电网_尹家台四队1# | 160 |  | 20567 | 唐山供电公司遵化供电公司党峪镇供电所娘娘庄镇尹家台村电网_尹家台四队1# | 160
20568 | 唐山供电公司 | 遵化供电公司 | 党峪镇供电所 | 娘娘庄镇 | 尹庄子村 | 电网_尹庄子1# | 0 |  | 20568 | 唐山供电公司遵化供电公司党峪镇供电所娘娘庄镇尹庄子村电网_尹庄子1# | 0
20569 | 唐山供电公司 | 遵化供电公司 | 马兰峪镇供电所 | 马兰峪 | 泊东 | 电网_泊东 | 18.65 |  | 20569 | 唐山供电公司遵化供电公司马兰峪镇供电所马兰峪泊东电网_泊东 | 18.65
20570 | 唐山供电公司 | 遵化供电公司 | 马兰峪镇供电所 | 马兰峪 | 泊东 | 电网_泊东2# | 0 |  | 20570 | 唐山供电公司遵化供电公司马兰峪镇供电所马兰峪泊东电网_泊东2# | 0
20571 | 唐山供电公司 | 遵化供电公司 | 马兰峪镇供电所 | 马兰峪 | 泊东 | 电网_泊东3# | 0 |  | 20571 | 唐山供电公司遵化供电公司马兰峪镇供电所马兰峪泊东电网_泊东3# | 0
20572 | 唐山供电公司 | 遵化供电公司 | 马兰峪镇供电所 | 马兰峪 | 泊东 | 电网_泊东4# | 80 |  | 20572 | 唐山供电公司遵化供电公司马兰峪镇供电所马兰峪泊东电网_泊东4# | 80
20573 | 唐山供电公司 | 遵化供电公司 | 马兰峪镇供电所 | 马兰峪 | 泊西 | 电网_泊西 | 11.015 |  | 20573 | 唐山供电公司遵化供电公司马兰峪镇供电所马兰峪泊西电网_泊西 | 11.015
20574 | 唐山供电公司 | 遵化供电公司 | 马兰峪镇供电所 | 马兰峪 | 泊西 | 电网_泊西2# | 0 |  | 20574 | 唐山供电公司遵化供电公司马兰峪镇供电所马兰峪泊西电网_泊西2# | 0
20575 | 唐山供电公司 | 遵化供电公司 | 马兰峪镇供电所 | 马兰峪 | 泊西 | 电网_泊西3# | 80 |  | 20575 | 唐山供电公司遵化供电公司马兰峪镇供电所马兰峪泊西电网_泊西3# | 80
20576 | 唐山供电公司 | 遵化供电公司 | 马兰峪镇供电所 | 马兰峪 | 泊西 | 电网_泊西4# | 80 |  | 20576 | 唐山供电公司遵化供电公司马兰峪镇供电所马兰峪泊西电网_泊西4# | 80
20577 | 唐山供电公司 | 遵化供电公司 | 马兰峪镇供电所 | 马兰峪 | 马兰峪二村 | 电网_地税所公用 | 252 |  | 20577 | 唐山供电公司遵化供电公司马兰峪镇供电所马兰峪马兰峪二村电网_地税所公用 | 252
20578 | 唐山供电公司 | 遵化供电公司 | 马兰峪镇供电所 | 马兰峪 | 定营房 | 电网_定营房1# | 53 |  | 20578 | 唐山供电公司遵化供电公司马兰峪镇供电所马兰峪定营房电网_定营房1# | 53
20579 | 唐山供电公司 | 遵化供电公司 | 马兰峪镇供电所 | 马兰峪 | 定营房 | 电网_定营房2# | 40 |  | 20579 | 唐山供电公司遵化供电公司马兰峪镇供电所马兰峪定营房电网_定营房2# | 40
20580 | 唐山供电公司 | 遵化供电公司 | 马兰峪镇供电所 | 马兰峪 | 定营房 | 电网_定营房3# | 0 |  | 20580 | 唐山供电公司遵化供电公司马兰峪镇供电所马兰峪定营房电网_定营房3# | 0
20581 | 唐山供电公司 | 遵化供电公司 | 马兰峪镇供电所 | 马兰峪 | 定营房 | 电网_定营房4# | 80 |  | 20581 | 唐山供电公司遵化供电公司马兰峪镇供电所马兰峪定营房电网_定营房4# | 80
20582 | 唐山供电公司 | 遵化供电公司 | 马兰峪镇供电所 | 马兰峪 | 定营房 | 电网_定营房5# | 80 |  | 20582 | 唐山供电公司遵化供电公司马兰峪镇供电所马兰峪定营房电网_定营房5# | 80
20583 | 唐山供电公司 | 遵化供电公司 | 马兰峪镇供电所 | 马兰峪 | 马兰峪二村 | 电网_法院公用 | 80 |  | 20583 | 唐山供电公司遵化供电公司马兰峪镇供电所马兰峪马兰峪二村电网_法院公用 | 80
20584 | 唐山供电公司 | 遵化供电公司 | 马兰峪镇供电所 | 马兰峪 | 马兰峪二村 | 电网_工委公用 | 331.09 |  | 20584 | 唐山供电公司遵化供电公司马兰峪镇供电所马兰峪马兰峪二村电网_工委公用 | 331.09
20585 | 唐山供电公司 | 遵化供电公司 | 马兰峪镇供电所 | 马兰峪 | 马兰峪二村 | 电网_工委公用2# | 300.56 |  | 20585 | 唐山供电公司遵化供电公司马兰峪镇供电所马兰峪马兰峪二村电网_工委公用2# | 300.56
20586 | 唐山供电公司 | 遵化供电公司 | 马兰峪镇供电所 | 马兰峪 | 马兰关二村 | 电网_关二1# | 80 |  | 20586 | 唐山供电公司遵化供电公司马兰峪镇供电所马兰峪马兰关二村电网_关二1# | 80
20587 | 唐山供电公司 | 遵化供电公司 | 马兰峪镇供电所 | 马兰峪 | 马兰关二村 | 电网_关二2# | 15.11 |  | 20587 | 唐山供电公司遵化供电公司马兰峪镇供电所马兰峪马兰关二村电网_关二2# | 15.11
20588 | 唐山供电公司 | 遵化供电公司 | 马兰峪镇供电所 | 马兰峪 | 马兰关二村 | 电网_关二3# | 0 |  | 20588 | 唐山供电公司遵化供电公司马兰峪镇供电所马兰峪马兰关二村电网_关二3# | 0
20589 | 唐山供电公司 | 遵化供电公司 | 马兰峪镇供电所 | 马兰峪 | 马兰关二村 | 电网_关二4# | 0 |  | 20589 | 唐山供电公司遵化供电公司马兰峪镇供电所马兰峪马兰关二村电网_关二4# | 0
20590 | 唐山供电公司 | 遵化供电公司 | 马兰峪镇供电所 | 马兰峪 | 马兰关二村 | 电网_关二5# | 41.48 |  | 20590 | 唐山供电公司遵化供电公司马兰峪镇供电所马兰峪马兰关二村电网_关二5# | 41.48
20591 | 唐山供电公司 | 遵化供电公司 | 马兰峪镇供电所 | 马兰峪 | 马兰关二村 | 电网_关二6# | 81.88 |  | 20591 | 唐山供电公司遵化供电公司马兰峪镇供电所马兰峪马兰关二村电网_关二6# | 81.88
20592 | 唐山供电公司 | 遵化供电公司 | 马兰峪镇供电所 | 马兰峪 | 马兰关三村 | 电网_关三1# | 11.85 |  | 20592 | 唐山供电公司遵化供电公司马兰峪镇供电所马兰峪马兰关三村电网_关三1# | 11.85
20593 | 唐山供电公司 | 遵化供电公司 | 马兰峪镇供电所 | 马兰峪 | 马兰关三村 | 电网_关三2# | 40.17 |  | 20593 | 唐山供电公司遵化供电公司马兰峪镇供电所马兰峪马兰关三村电网_关三2# | 40.17
20594 | 唐山供电公司 | 遵化供电公司 | 马兰峪镇供电所 | 马兰峪 | 马兰关三村 | 电网_关三3# | 84.84 |  | 20594 | 唐山供电公司遵化供电公司马兰峪镇供电所马兰峪马兰关三村电网_关三3# | 84.84
20595 | 唐山供电公司 | 遵化供电公司 | 马兰峪镇供电所 | 马兰峪 | 马兰关三村 | 电网_关三4# | 0 |  | 20595 | 唐山供电公司遵化供电公司马兰峪镇供电所马兰峪马兰关三村电网_关三4# | 0
20596 | 唐山供电公司 | 遵化供电公司 | 马兰峪镇供电所 | 马兰峪 | 马兰关三村 | 电网_关三5# | 62.3 |  | 20596 | 唐山供电公司遵化供电公司马兰峪镇供电所马兰峪马兰关三村电网_关三5# | 62.3
20597 | 唐山供电公司 | 遵化供电公司 | 马兰峪镇供电所 | 马兰峪 | 马兰关一村 | 电网_关一1# | 0 |  | 20597 | 唐山供电公司遵化供电公司马兰峪镇供电所马兰峪马兰关一村电网_关一1# | 0
20598 | 唐山供电公司 | 遵化供电公司 | 马兰峪镇供电所 | 马兰峪 | 马兰关一村 | 电网_关一2# | 74.3 |  | 20598 | 唐山供电公司遵化供电公司马兰峪镇供电所马兰峪马兰关一村电网_关一2# | 74.3
20599 | 唐山供电公司 | 遵化供电公司 | 马兰峪镇供电所 | 马兰峪 | 马兰关一村 | 电网_关一3# | 0 |  | 20599 | 唐山供电公司遵化供电公司马兰峪镇供电所马兰峪马兰关一村电网_关一3# | 0
20600 | 唐山供电公司 | 遵化供电公司 | 马兰峪镇供电所 | 马兰峪 | 马兰关一村 | 电网_关一4# | 82.92 |  | 20600 | 唐山供电公司遵化供电公司马兰峪镇供电所马兰峪马兰关一村电网_关一4# | 82.92
20601 | 唐山供电公司 | 遵化供电公司 | 马兰峪镇供电所 | 马兰峪 | 马兰关一村 | 电网_关一5# | 101.21 |  | 20601 | 唐山供电公司遵化供电公司马兰峪镇供电所马兰峪马兰关一村电网_关一5# | 101.21
20602 | 唐山供电公司 | 遵化供电公司 | 马兰峪镇供电所 | 马兰峪 | 官房 | 电网_官房 | 128 |  | 20602 | 唐山供电公司遵化供电公司马兰峪镇供电所马兰峪官房电网_官房 | 128
20603 | 唐山供电公司 | 遵化供电公司 | 马兰峪镇供电所 | 马兰峪 | 官房 | 电网_官房2# | 80 |  | 20603 | 唐山供电公司遵化供电公司马兰峪镇供电所马兰峪官房电网_官房2# | 80
20604 | 唐山供电公司 | 遵化供电公司 | 马兰峪镇供电所 | 马兰峪 | 官房 | 电网_官房3# | 160 |  | 20604 | 唐山供电公司遵化供电公司马兰峪镇供电所马兰峪官房电网_官房3# | 160
20605 | 唐山供电公司 | 遵化供电公司 | 马兰峪镇供电所 | 马兰峪 | 河东 | 电网_河东1# | 128 |  | 20605 | 唐山供电公司遵化供电公司马兰峪镇供电所马兰峪河东电网_河东1# | 128
20606 | 唐山供电公司 | 遵化供电公司 | 马兰峪镇供电所 | 马兰峪 | 河东 | 电网_河东2# | 43.17 |  | 20606 | 唐山供电公司遵化供电公司马兰峪镇供电所马兰峪河东电网_河东2# | 43.17
20607 | 唐山供电公司 | 遵化供电公司 | 马兰峪镇供电所 | 马兰峪 | 河东 | 电网_河东3# | 48.5 |  | 20607 | 唐山供电公司遵化供电公司马兰峪镇供电所马兰峪河东电网_河东3# | 48.5
20608 | 唐山供电公司 | 遵化供电公司 | 马兰峪镇供电所 | 马兰峪 | 河东 | 电网_河东4# | 70 |  | 20608 | 唐山供电公司遵化供电公司马兰峪镇供电所马兰峪河东电网_河东4# | 70
20609 | 唐山供电公司 | 遵化供电公司 | 马兰峪镇供电所 | 马兰峪 | 河东 | 电网_河东5# | 80 |  | 20609 | 唐山供电公司遵化供电公司马兰峪镇供电所马兰峪河东电网_河东5# | 80
20610 | 唐山供电公司 | 遵化供电公司 | 马兰峪镇供电所 | 马兰峪 | 河东 | 电网_河东6# | 200.75 |  | 20610 | 唐山供电公司遵化供电公司马兰峪镇供电所马兰峪河东电网_河东6# | 200.75
20611 | 唐山供电公司 | 遵化供电公司 | 马兰峪镇供电所 | 马兰峪 | 侯家山 | 电网_侯家山 | 0 |  | 20611 | 唐山供电公司遵化供电公司马兰峪镇供电所马兰峪侯家山电网_侯家山 | 0
20612 | 唐山供电公司 | 遵化供电公司 | 马兰峪镇供电所 | 马兰峪 | 侯家山 | 电网_侯家山2# | 67.3 |  | 20612 | 唐山供电公司遵化供电公司马兰峪镇供电所马兰峪侯家山电网_侯家山2# | 67.3
20613 | 唐山供电公司 | 遵化供电公司 | 马兰峪镇供电所 | 马兰峪 | 侯家山 | 电网_侯家山3# | 80 |  | 20613 | 唐山供电公司遵化供电公司马兰峪镇供电所马兰峪侯家山电网_侯家山3# | 80
20614 | 唐山供电公司 | 遵化供电公司 | 马兰峪镇供电所 | 马兰峪 | 黄土坡 | 电网_黄土坡 | 8.97 |  | 20614 | 唐山供电公司遵化供电公司马兰峪镇供电所马兰峪黄土坡电网_黄土坡 | 8.97
20615 | 唐山供电公司 | 遵化供电公司 | 马兰峪镇供电所 | 马兰峪 | 黄土坡 | 电网_黄土坡2# | 31.6 |  | 20615 | 唐山供电公司遵化供电公司马兰峪镇供电所马兰峪黄土坡电网_黄土坡2# | 31.6
20616 | 唐山供电公司 | 遵化供电公司 | 马兰峪镇供电所 | 马兰峪 | 黄土坡 | 电网_黄土坡3# | 80 |  | 20616 | 唐山供电公司遵化供电公司马兰峪镇供电所马兰峪黄土坡电网_黄土坡3# | 80
20617 | 唐山供电公司 | 遵化供电公司 | 马兰峪镇供电所 | 马兰峪 | 黄土坡 | 电网_黄土坡4# | 80 |  | 20617 | 唐山供电公司遵化供电公司马兰峪镇供电所马兰峪黄土坡电网_黄土坡4# | 80
20618 | 唐山供电公司 | 遵化供电公司 | 马兰峪镇供电所 | 马兰峪 | 会营房 | 电网_会营房 | 17.31 |  | 20618 | 唐山供电公司遵化供电公司马兰峪镇供电所马兰峪会营房电网_会营房 | 17.31
20619 | 唐山供电公司 | 遵化供电公司 | 马兰峪镇供电所 | 马兰峪 | 会营房 | 电网_会营房2# | 55.01 |  | 20619 | 唐山供电公司遵化供电公司马兰峪镇供电所马兰峪会营房电网_会营房2# | 55.01
20620 | 唐山供电公司 | 遵化供电公司 | 马兰峪镇供电所 | 马兰峪 | 马兰峪四村 | 电网_冷库公用 | 200 |  | 20620 | 唐山供电公司遵化供电公司马兰峪镇供电所马兰峪马兰峪四村电网_冷库公用 | 200
20621 | 唐山供电公司 | 遵化供电公司 | 马兰峪镇供电所 | 马兰峪 | 官房 | 电网_马兰官中心小学 | 128 |  | 20621 | 唐山供电公司遵化供电公司马兰峪镇供电所马兰峪官房电网_马兰官中心小学 | 128
20622 | 唐山供电公司 | 遵化供电公司 | 马兰峪镇供电所 | 马兰峪 | 马兰峪四村 | 电网_马兰峪大车店 | 270.68 |  | 20622 | 唐山供电公司遵化供电公司马兰峪镇供电所马兰峪马兰峪四村电网_马兰峪大车店 | 270.68
20623 | 唐山供电公司 | 遵化供电公司 | 马兰峪镇供电所 | 马兰峪 | 马兰峪二村 | 电网_马兰峪电锅炉公用 | 252 |  | 20623 | 唐山供电公司遵化供电公司马兰峪镇供电所马兰峪马兰峪二村电网_马兰峪电锅炉公用 | 252
20624 | 唐山供电公司 | 遵化供电公司 | 马兰峪镇供电所 | 马兰峪 | 马兰峪一村 | 电网_马兰峪东圈2# | 128 |  | 20624 | 唐山供电公司遵化供电公司马兰峪镇供电所马兰峪马兰峪一村电网_马兰峪东圈2# | 128
20625 | 唐山供电公司 | 遵化供电公司 | 马兰峪镇供电所 | 马兰峪 | 马兰峪一村 | 电网_马兰峪东圈3# | 46.32 |  | 20625 | 唐山供电公司遵化供电公司马兰峪镇供电所马兰峪马兰峪一村电网_马兰峪东圈3# | 46.32
20626 | 唐山供电公司 | 遵化供电公司 | 马兰峪镇供电所 | 马兰峪 | 马兰峪一村 | 电网_马兰峪东圈公用 | 134.62 |  | 20626 | 唐山供电公司遵化供电公司马兰峪镇供电所马兰峪马兰峪一村电网_马兰峪东圈公用 | 134.62
20627 | 唐山供电公司 | 遵化供电公司 | 马兰峪镇供电所 | 马兰峪 | 马兰峪三村 | 电网_马兰峪粮库2# | 196.5 |  | 20627 | 唐山供电公司遵化供电公司马兰峪镇供电所马兰峪马兰峪三村电网_马兰峪粮库2# | 196.5
20628 | 唐山供电公司 | 遵化供电公司 | 马兰峪镇供电所 | 马兰峪 | 马兰峪三村 | 电网_马兰峪粮库公用 | 101.045 |  | 20628 | 唐山供电公司遵化供电公司马兰峪镇供电所马兰峪马兰峪三村电网_马兰峪粮库公用 | 101.045
20629 | 唐山供电公司 | 遵化供电公司 | 马兰峪镇供电所 | 马兰峪 | 马兰峪三村 | 电网_马兰峪三村1# | 80 |  | 20629 | 唐山供电公司遵化供电公司马兰峪镇供电所马兰峪马兰峪三村电网_马兰峪三村1# | 80
20630 | 唐山供电公司 | 遵化供电公司 | 马兰峪镇供电所 | 马兰峪 | 马兰峪三村 | 电网_马兰峪三村2# | 80 |  | 20630 | 唐山供电公司遵化供电公司马兰峪镇供电所马兰峪马兰峪三村电网_马兰峪三村2# | 80
20631 | 唐山供电公司 | 遵化供电公司 | 马兰峪镇供电所 | 马兰峪 | 马兰峪一村 | 电网_马兰峪一村 | 80 |  | 20631 | 唐山供电公司遵化供电公司马兰峪镇供电所马兰峪马兰峪一村电网_马兰峪一村 | 80
20632 | 唐山供电公司 | 遵化供电公司 | 马兰峪镇供电所 | 马兰峪 | 南吉峪 | 电网_南吉峪 | 0 |  | 20632 | 唐山供电公司遵化供电公司马兰峪镇供电所马兰峪南吉峪电网_南吉峪 | 0
20633 | 唐山供电公司 | 遵化供电公司 | 马兰峪镇供电所 | 马兰峪 | 南吉峪 | 电网_南吉峪2# | 110.15 |  | 20633 | 唐山供电公司遵化供电公司马兰峪镇供电所马兰峪南吉峪电网_南吉峪2# | 110.15
20634 | 唐山供电公司 | 遵化供电公司 | 马兰峪镇供电所 | 马兰峪 | 南吉峪 | 电网_南吉峪3# | 80 |  | 20634 | 唐山供电公司遵化供电公司马兰峪镇供电所马兰峪南吉峪电网_南吉峪3# | 80
20635 | 唐山供电公司 | 遵化供电公司 | 马兰峪镇供电所 | 马兰峪 | 南吉峪 | 电网_南吉峪4# | 80 |  | 20635 | 唐山供电公司遵化供电公司马兰峪镇供电所马兰峪南吉峪电网_南吉峪4# | 80
20636 | 唐山供电公司 | 遵化供电公司 | 马兰峪镇供电所 | 马兰峪 | 牛家峪 | 电网_牛家峪 | 0 |  | 20636 | 唐山供电公司遵化供电公司马兰峪镇供电所马兰峪牛家峪电网_牛家峪 | 0
20637 | 唐山供电公司 | 遵化供电公司 | 马兰峪镇供电所 | 马兰峪 | 牛家峪 | 电网_牛家峪2# | 65.8 |  | 20637 | 唐山供电公司遵化供电公司马兰峪镇供电所马兰峪牛家峪电网_牛家峪2# | 65.8
20638 | 唐山供电公司 | 遵化供电公司 | 马兰峪镇供电所 | 马兰峪 | 牛家峪 | 电网_牛家峪3# | 80 |  | 20638 | 唐山供电公司遵化供电公司马兰峪镇供电所马兰峪牛家峪电网_牛家峪3# | 80
20639 | 唐山供电公司 | 遵化供电公司 | 马兰峪镇供电所 | 马兰峪 | 平山寨 | 电网_平山寨 | 0 |  | 20639 | 唐山供电公司遵化供电公司马兰峪镇供电所马兰峪平山寨电网_平山寨 | 0
20640 | 唐山供电公司 | 遵化供电公司 | 马兰峪镇供电所 | 马兰峪 | 马兰峪一村 | 电网_汽车站公用 | 208.6 |  | 20640 | 唐山供电公司遵化供电公司马兰峪镇供电所马兰峪马兰峪一村电网_汽车站公用 | 208.6
20641 | 唐山供电公司 | 遵化供电公司 | 马兰峪镇供电所 | 马兰峪 | 马兰峪一村 | 电网_汽车站公用2# | 180 |  | 20641 | 唐山供电公司遵化供电公司马兰峪镇供电所马兰峪马兰峪一村电网_汽车站公用2# | 180
20642 | 唐山供电公司 | 遵化供电公司 | 马兰峪镇供电所 | 马兰峪 | 马兰峪一村 | 电网_汽车站公用3# | 20.65 |  | 20642 | 唐山供电公司遵化供电公司马兰峪镇供电所马兰峪马兰峪一村电网_汽车站公用3# | 20.65
20643 | 唐山供电公司 | 遵化供电公司 | 马兰峪镇供电所 | 马兰峪 | 马兰峪一村 | 电网_山庄公用 | 80 |  | 20643 | 唐山供电公司遵化供电公司马兰峪镇供电所马兰峪马兰峪一村电网_山庄公用 | 80
20644 | 唐山供电公司 | 遵化供电公司 | 马兰峪镇供电所 | 马兰峪 | 上关 | 电网_上关 | 55.22 |  | 20644 | 唐山供电公司遵化供电公司马兰峪镇供电所马兰峪上关电网_上关 | 55.22
20645 | 唐山供电公司 | 遵化供电公司 | 马兰峪镇供电所 | 马兰峪 | 上关 | 电网_上关2# | 24.71 |  | 20645 | 唐山供电公司遵化供电公司马兰峪镇供电所马兰峪上关电网_上关2# | 24.71
20646 | 唐山供电公司 | 遵化供电公司 | 马兰峪镇供电所 | 马兰峪 | 上关 | 电网_上关3# | 80 |  | 20646 | 唐山供电公司遵化供电公司马兰峪镇供电所马兰峪上关电网_上关3# | 80
20647 | 唐山供电公司 | 遵化供电公司 | 马兰峪镇供电所 | 马兰峪 | 石各庄 | 电网_石各庄1# | 0 |  | 20647 | 唐山供电公司遵化供电公司马兰峪镇供电所马兰峪石各庄电网_石各庄1# | 0
20648 | 唐山供电公司 | 遵化供电公司 | 马兰峪镇供电所 | 马兰峪 | 石各庄 | 电网_石各庄2# | 4.8 |  | 20648 | 唐山供电公司遵化供电公司马兰峪镇供电所马兰峪石各庄电网_石各庄2# | 4.8
20649 | 唐山供电公司 | 遵化供电公司 | 马兰峪镇供电所 | 马兰峪 | 石各庄 | 电网_石各庄3# | 0 |  | 20649 | 唐山供电公司遵化供电公司马兰峪镇供电所马兰峪石各庄电网_石各庄3# | 0
20650 | 唐山供电公司 | 遵化供电公司 | 马兰峪镇供电所 | 马兰峪 | 马兰峪四村 | 电网_兽医站1# | 160 |  | 20650 | 唐山供电公司遵化供电公司马兰峪镇供电所马兰峪马兰峪四村电网_兽医站1# | 160
20651 | 唐山供电公司 | 遵化供电公司 | 马兰峪镇供电所 | 马兰峪 | 马兰峪四村 | 电网_兽医站2# | 227.66 |  | 20651 | 唐山供电公司遵化供电公司马兰峪镇供电所马兰峪马兰峪四村电网_兽医站2# | 227.66
20652 | 唐山供电公司 | 遵化供电公司 | 马兰峪镇供电所 | 马兰峪 | 马兰峪四村 | 电网_兽医站4# | 116.06 |  | 20652 | 唐山供电公司遵化供电公司马兰峪镇供电所马兰峪马兰峪四村电网_兽医站4# | 116.06
20653 | 唐山供电公司 | 遵化供电公司 | 马兰峪镇供电所 | 马兰峪 | 孙家洼 | 电网_孙家洼 | 0 |  | 20653 | 唐山供电公司遵化供电公司马兰峪镇供电所马兰峪孙家洼电网_孙家洼 | 0
20654 | 唐山供电公司 | 遵化供电公司 | 马兰峪镇供电所 | 马兰峪 | 孙家洼 | 电网_孙家洼2# | 80 |  | 20654 | 唐山供电公司遵化供电公司马兰峪镇供电所马兰峪孙家洼电网_孙家洼2# | 80
20655 | 唐山供电公司 | 遵化供电公司 | 马兰峪镇供电所 | 马兰峪 | 马兰峪二村 | 电网_所南公用 | 79.07 |  | 20655 | 唐山供电公司遵化供电公司马兰峪镇供电所马兰峪马兰峪二村电网_所南公用 | 79.07
20656 | 唐山供电公司 | 遵化供电公司 | 马兰峪镇供电所 | 马兰峪 | 马兰峪二村 | 电网_所南公用2# | 0 |  | 20656 | 唐山供电公司遵化供电公司马兰峪镇供电所马兰峪马兰峪二村电网_所南公用2# | 0
20657 | 唐山供电公司 | 遵化供电公司 | 马兰峪镇供电所 | 马兰峪 | 马兰峪二村 | 电网_所南公用3# | 80 |  | 20657 | 唐山供电公司遵化供电公司马兰峪镇供电所马兰峪马兰峪二村电网_所南公用3# | 80
20658 | 唐山供电公司 | 遵化供电公司 | 马兰峪镇供电所 | 马兰峪 | 马兰峪二村 | 电网_塔山 | 0 |  | 20658 | 唐山供电公司遵化供电公司马兰峪镇供电所马兰峪马兰峪二村电网_塔山 | 0
20659 | 唐山供电公司 | 遵化供电公司 | 马兰峪镇供电所 | 马兰峪 | 魏进河 | 电网_魏进河1# | 16.86 |  | 20659 | 唐山供电公司遵化供电公司马兰峪镇供电所马兰峪魏进河电网_魏进河1# | 16.86
20660 | 唐山供电公司 | 遵化供电公司 | 马兰峪镇供电所 | 马兰峪 | 魏进河 | 电网_魏进河2# | 275.925 |  | 20660 | 唐山供电公司遵化供电公司马兰峪镇供电所马兰峪魏进河电网_魏进河2# | 275.925
20661 | 唐山供电公司 | 遵化供电公司 | 马兰峪镇供电所 | 马兰峪 | 魏进河 | 电网_魏进河3# | 128 |  | 20661 | 唐山供电公司遵化供电公司马兰峪镇供电所马兰峪魏进河电网_魏进河3# | 128
20662 | 唐山供电公司 | 遵化供电公司 | 马兰峪镇供电所 | 马兰峪 | 魏进河 | 电网_魏进河4# | 12.82 |  | 20662 | 唐山供电公司遵化供电公司马兰峪镇供电所马兰峪魏进河电网_魏进河4# | 12.82
20663 | 唐山供电公司 | 遵化供电公司 | 马兰峪镇供电所 | 马兰峪 | 马兰峪三村 | 电网_西关公用 | 25.22 |  | 20663 | 唐山供电公司遵化供电公司马兰峪镇供电所马兰峪马兰峪三村电网_西关公用 | 25.22
20664 | 唐山供电公司 | 遵化供电公司 | 马兰峪镇供电所 | 马兰峪 | 现井 | 电网_现井 | 0 |  | 20664 | 唐山供电公司遵化供电公司马兰峪镇供电所马兰峪现井电网_现井 | 0
20665 | 唐山供电公司 | 遵化供电公司 | 马兰峪镇供电所 | 马兰峪 | 现井 | 电网_现井2# | 0 |  | 20665 | 唐山供电公司遵化供电公司马兰峪镇供电所马兰峪现井电网_现井2# | 0
20666 | 唐山供电公司 | 遵化供电公司 | 马兰峪镇供电所 | 马兰峪 | 新上关 | 电网_新上关 | 52.86 |  | 20666 | 唐山供电公司遵化供电公司马兰峪镇供电所马兰峪新上关电网_新上关 | 52.86
20667 | 唐山供电公司 | 遵化供电公司 | 马兰峪镇供电所 | 马兰峪 | 许家峪 | 电网_许家峪1# | 0 |  | 20667 | 唐山供电公司遵化供电公司马兰峪镇供电所马兰峪许家峪电网_许家峪1# | 0
20668 | 唐山供电公司 | 遵化供电公司 | 马兰峪镇供电所 | 马兰峪 | 许家峪 | 电网_许家峪2# | 0 |  | 20668 | 唐山供电公司遵化供电公司马兰峪镇供电所马兰峪许家峪电网_许家峪2# | 0
20669 | 唐山供电公司 | 遵化供电公司 | 马兰峪镇供电所 | 马兰峪 | 许家峪 | 电网_许家峪3# | 35.82 |  | 20669 | 唐山供电公司遵化供电公司马兰峪镇供电所马兰峪许家峪电网_许家峪3# | 35.82
20670 | 唐山供电公司 | 遵化供电公司 | 马兰峪镇供电所 | 马兰峪 | 许家峪 | 电网_许家峪4# | 80 |  | 20670 | 唐山供电公司遵化供电公司马兰峪镇供电所马兰峪许家峪电网_许家峪4# | 80
20671 | 唐山供电公司 | 遵化供电公司 | 马兰峪镇供电所 | 马兰峪 | 许家峪 | 电网_许家峪公用 | 0 |  | 20671 | 唐山供电公司遵化供电公司马兰峪镇供电所马兰峪许家峪电网_许家峪公用 | 0
20672 | 唐山供电公司 | 遵化供电公司 | 马兰峪镇供电所 | 马兰峪 | 魏进河 | 电网_营房良种场 | 80 |  | 20672 | 唐山供电公司遵化供电公司马兰峪镇供电所马兰峪魏进河电网_营房良种场 | 80
20673 | 唐山供电公司 | 遵化供电公司 | 马兰峪镇供电所 | 马兰峪 | 裕营房 | 电网_裕营房1# | 0 |  | 20673 | 唐山供电公司遵化供电公司马兰峪镇供电所马兰峪裕营房电网_裕营房1# | 0
20674 | 唐山供电公司 | 遵化供电公司 | 马兰峪镇供电所 | 马兰峪 | 裕营房 | 电网_裕营房2# | 0 |  | 20674 | 唐山供电公司遵化供电公司马兰峪镇供电所马兰峪裕营房电网_裕营房2# | 0
20675 | 唐山供电公司 | 遵化供电公司 | 马兰峪镇供电所 | 马兰峪 | 裕营房 | 电网_裕营房3# | 0 |  | 20675 | 唐山供电公司遵化供电公司马兰峪镇供电所马兰峪裕营房电网_裕营房3# | 0
20676 | 唐山供电公司 | 遵化供电公司 | 马兰峪镇供电所 | 马兰峪 | 裕营房 | 电网_裕营房中心小学 | 37.25 |  | 20676 | 唐山供电公司遵化供电公司马兰峪镇供电所马兰峪裕营房电网_裕营房中心小学 | 37.25
20677 | 唐山供电公司 | 遵化供电公司 | 马兰峪镇供电所 | 马兰峪 | 马兰峪三村 | 电网_镇政府公用 | 0 |  | 20677 | 唐山供电公司遵化供电公司马兰峪镇供电所马兰峪马兰峪三村电网_镇政府公用 | 0
20678 | 唐山供电公司 | 遵化供电公司 | 马兰峪镇供电所 | 东陵 | 大汤河 | 电网_大汤河1# | 12.63 |  | 20678 | 唐山供电公司遵化供电公司马兰峪镇供电所东陵大汤河电网_大汤河1# | 12.63
20679 | 唐山供电公司 | 遵化供电公司 | 马兰峪镇供电所 | 东陵 | 大汤河 | 电网_大汤河2# | 2.5 |  | 20679 | 唐山供电公司遵化供电公司马兰峪镇供电所东陵大汤河电网_大汤河2# | 2.5
20680 | 唐山供电公司 | 遵化供电公司 | 马兰峪镇供电所 | 东陵 | 大汤河 | 电网_大汤河3# | 0 |  | 20680 | 唐山供电公司遵化供电公司马兰峪镇供电所东陵大汤河电网_大汤河3# | 0
20681 | 唐山供电公司 | 遵化供电公司 | 马兰峪镇供电所 | 东陵 | 大汤河 | 电网_大汤河4# | 0 |  | 20681 | 唐山供电公司遵化供电公司马兰峪镇供电所东陵大汤河电网_大汤河4# | 0
20682 | 唐山供电公司 | 遵化供电公司 | 马兰峪镇供电所 | 东陵 | 大汤河 | 电网_大汤河5# | 0 |  | 20682 | 唐山供电公司遵化供电公司马兰峪镇供电所东陵大汤河电网_大汤河5# | 0
20683 | 唐山供电公司 | 遵化供电公司 | 马兰峪镇供电所 | 东陵 | 定大 | 电网_定大1# | 82.51 |  | 20683 | 唐山供电公司遵化供电公司马兰峪镇供电所东陵定大电网_定大1# | 82.51
20684 | 唐山供电公司 | 遵化供电公司 | 马兰峪镇供电所 | 东陵 | 定大 | 电网_定大2# | 80 |  | 20684 | 唐山供电公司遵化供电公司马兰峪镇供电所东陵定大电网_定大2# | 80
20685 | 唐山供电公司 | 遵化供电公司 | 马兰峪镇供电所 | 东陵 | 定小 | 电网_定小1# | 178 |  | 20685 | 唐山供电公司遵化供电公司马兰峪镇供电所东陵定小电网_定小1# | 178
20686 | 唐山供电公司 | 遵化供电公司 | 马兰峪镇供电所 | 东陵 | 定小 | 电网_定小2# | 80 |  | 20686 | 唐山供电公司遵化供电公司马兰峪镇供电所东陵定小电网_定小2# | 80
20687 | 唐山供电公司 | 遵化供电公司 | 马兰峪镇供电所 | 东陵 | 定小 | 电网_定小3# | 0 |  | 20687 | 唐山供电公司遵化供电公司马兰峪镇供电所东陵定小电网_定小3# | 0
20688 | 唐山供电公司 | 遵化供电公司 | 马兰峪镇供电所 | 东陵 | 东队 | 电网_东队1# | 36.53 |  | 20688 | 唐山供电公司遵化供电公司马兰峪镇供电所东陵东队电网_东队1# | 36.53
20689 | 唐山供电公司 | 遵化供电公司 | 马兰峪镇供电所 | 东陵 | 东队 | 电网_东队2# | 80 |  | 20689 | 唐山供电公司遵化供电公司马兰峪镇供电所东陵东队电网_东队2# | 80
20690 | 唐山供电公司 | 遵化供电公司 | 马兰峪镇供电所 | 东陵 | 东队 | 电网_东队3# | 160 |  | 20690 | 唐山供电公司遵化供电公司马兰峪镇供电所东陵东队电网_东队3# | 160
20691 | 唐山供电公司 | 遵化供电公司 | 马兰峪镇供电所 | 东陵 | 东沟 | 电网_东沟1# | 0 |  | 20691 | 唐山供电公司遵化供电公司马兰峪镇供电所东陵东沟电网_东沟1# | 0
20692 | 唐山供电公司 | 遵化供电公司 | 马兰峪镇供电所 | 东陵 | 东沟 | 电网_东沟2# | 50.57 |  | 20692 | 唐山供电公司遵化供电公司马兰峪镇供电所东陵东沟电网_东沟2# | 50.57
20693 | 唐山供电公司 | 遵化供电公司 | 马兰峪镇供电所 | 东陵 | 东沟 | 电网_东陵林场 | 80 |  | 20693 | 唐山供电公司遵化供电公司马兰峪镇供电所东陵东沟电网_东陵林场 | 80
20694 | 唐山供电公司 | 遵化供电公司 | 马兰峪镇供电所 | 东陵 | 新城一村 | 电网_东陵满族乡人民政府 | 64.5 |  | 20694 | 唐山供电公司遵化供电公司马兰峪镇供电所东陵新城一村电网_东陵满族乡人民政府 | 64.5
20695 | 唐山供电公司 | 遵化供电公司 | 马兰峪镇供电所 | 东陵 | 复兴 | 电网_复兴1# | 8.72 |  | 20695 | 唐山供电公司遵化供电公司马兰峪镇供电所东陵复兴电网_复兴1# | 8.72
20696 | 唐山供电公司 | 遵化供电公司 | 马兰峪镇供电所 | 东陵 | 复兴 | 电网_复兴2# | 80 |  | 20696 | 唐山供电公司遵化供电公司马兰峪镇供电所东陵复兴电网_复兴2# | 80
20697 | 唐山供电公司 | 遵化供电公司 | 马兰峪镇供电所 | 东陵 | 复兴 | 电网_复兴3# | 80 |  | 20697 | 唐山供电公司遵化供电公司马兰峪镇供电所东陵复兴电网_复兴3# | 80
20698 | 唐山供电公司 | 遵化供电公司 | 马兰峪镇供电所 | 东陵 | 复兴 | 电网_复兴4# | 18.08 |  | 20698 | 唐山供电公司遵化供电公司马兰峪镇供电所东陵复兴电网_复兴4# | 18.08
20699 | 唐山供电公司 | 遵化供电公司 | 马兰峪镇供电所 | 东陵 | 复兴 | 电网_复兴5# | 80 |  | 20699 | 唐山供电公司遵化供电公司马兰峪镇供电所东陵复兴电网_复兴5# | 80
20700 | 唐山供电公司 | 遵化供电公司 | 马兰峪镇供电所 | 东陵 | 复兴 | 电网_复兴6# | 123.46 |  | 20700 | 唐山供电公司遵化供电公司马兰峪镇供电所东陵复兴电网_复兴6# | 123.46
20701 | 唐山供电公司 | 遵化供电公司 | 马兰峪镇供电所 | 东陵 | 河北 | 电网_河北1# | 8.97 |  | 20701 | 唐山供电公司遵化供电公司马兰峪镇供电所东陵河北电网_河北1# | 8.97
20702 | 唐山供电公司 | 遵化供电公司 | 马兰峪镇供电所 | 东陵 | 河北 | 电网_河北2# | 5 |  | 20702 | 唐山供电公司遵化供电公司马兰峪镇供电所东陵河北电网_河北2# | 5
20703 | 唐山供电公司 | 遵化供电公司 | 马兰峪镇供电所 | 东陵 | 河南 | 电网_河南1# | 0 |  | 20703 | 唐山供电公司遵化供电公司马兰峪镇供电所东陵河南电网_河南1# | 0
20704 | 唐山供电公司 | 遵化供电公司 | 马兰峪镇供电所 | 东陵 | 河南 | 电网_河南2# | 17 |  | 20704 | 唐山供电公司遵化供电公司马兰峪镇供电所东陵河南电网_河南2# | 17
20705 | 唐山供电公司 | 遵化供电公司 | 马兰峪镇供电所 | 东陵 | 会大 | 电网_会大1# | 0 |  | 20705 | 唐山供电公司遵化供电公司马兰峪镇供电所东陵会大电网_会大1# | 0
20706 | 唐山供电公司 | 遵化供电公司 | 马兰峪镇供电所 | 东陵 | 会大 | 电网_会大2# | 44.245 |  | 20706 | 唐山供电公司遵化供电公司马兰峪镇供电所东陵会大电网_会大2# | 44.245
20707 | 唐山供电公司 | 遵化供电公司 | 马兰峪镇供电所 | 东陵 | 老新立 | 电网_老新立1# | 22.36 |  | 20707 | 唐山供电公司遵化供电公司马兰峪镇供电所东陵老新立电网_老新立1# | 22.36
20708 | 唐山供电公司 | 遵化供电公司 | 马兰峪镇供电所 | 东陵 | 老新立 | 电网_老新立2# | 0 |  | 20708 | 唐山供电公司遵化供电公司马兰峪镇供电所东陵老新立电网_老新立2# | 0
20709 | 唐山供电公司 | 遵化供电公司 | 马兰峪镇供电所 | 东陵 | 琉璃厂 | 电网_琉璃厂1# | 6.39 |  | 20709 | 唐山供电公司遵化供电公司马兰峪镇供电所东陵琉璃厂电网_琉璃厂1# | 6.39
20710 | 唐山供电公司 | 遵化供电公司 | 马兰峪镇供电所 | 东陵 | 琉璃厂 | 电网_琉璃厂2# | 36.97 |  | 20710 | 唐山供电公司遵化供电公司马兰峪镇供电所东陵琉璃厂电网_琉璃厂2# | 36.97
20711 | 唐山供电公司 | 遵化供电公司 | 马兰峪镇供电所 | 东陵 | 琉璃厂 | 电网_琉璃厂3# | 0 |  | 20711 | 唐山供电公司遵化供电公司马兰峪镇供电所东陵琉璃厂电网_琉璃厂3# | 0
20712 | 唐山供电公司 | 遵化供电公司 | 马兰峪镇供电所 | 东陵 | 六合二 | 电网_六合二1# | 26.45 |  | 20712 | 唐山供电公司遵化供电公司马兰峪镇供电所东陵六合二电网_六合二1# | 26.45
20713 | 唐山供电公司 | 遵化供电公司 | 马兰峪镇供电所 | 东陵 | 六合二 | 电网_六合二2# | 80 |  | 20713 | 唐山供电公司遵化供电公司马兰峪镇供电所东陵六合二电网_六合二2# | 80
20714 | 唐山供电公司 | 遵化供电公司 | 马兰峪镇供电所 | 东陵 | 六合二 | 电网_六合二3# | 0 |  | 20714 | 唐山供电公司遵化供电公司马兰峪镇供电所东陵六合二电网_六合二3# | 0
20715 | 唐山供电公司 | 遵化供电公司 | 马兰峪镇供电所 | 东陵 | 六合二 | 电网_六合二4# | 0.79 |  | 20715 | 唐山供电公司遵化供电公司马兰峪镇供电所东陵六合二电网_六合二4# | 0.79
20716 | 唐山供电公司 | 遵化供电公司 | 马兰峪镇供电所 | 东陵 | 六合三 | 电网_六合三1# | 2.785 |  | 20716 | 唐山供电公司遵化供电公司马兰峪镇供电所东陵六合三电网_六合三1# | 2.785
20717 | 唐山供电公司 | 遵化供电公司 | 马兰峪镇供电所 | 东陵 | 六合三 | 电网_六合三2# | 0 |  | 20717 | 唐山供电公司遵化供电公司马兰峪镇供电所东陵六合三电网_六合三2# | 0
20718 | 唐山供电公司 | 遵化供电公司 | 马兰峪镇供电所 | 东陵 | 六合三 | 电网_六合三3# | 0 |  | 20718 | 唐山供电公司遵化供电公司马兰峪镇供电所东陵六合三电网_六合三3# | 0
20719 | 唐山供电公司 | 遵化供电公司 | 马兰峪镇供电所 | 东陵 | 六合三 | 电网_六合三4# | 0 |  | 20719 | 唐山供电公司遵化供电公司马兰峪镇供电所东陵六合三电网_六合三4# | 0
20720 | 唐山供电公司 | 遵化供电公司 | 马兰峪镇供电所 | 东陵 | 六合一 | 电网_六合一1# | 7.14 |  | 20720 | 唐山供电公司遵化供电公司马兰峪镇供电所东陵六合一电网_六合一1# | 7.14
20721 | 唐山供电公司 | 遵化供电公司 | 马兰峪镇供电所 | 东陵 | 六合一 | 电网_六合一2# | 40 |  | 20721 | 唐山供电公司遵化供电公司马兰峪镇供电所东陵六合一电网_六合一2# | 40
20722 | 唐山供电公司 | 遵化供电公司 | 马兰峪镇供电所 | 东陵 | 六合一 | 电网_六合一3# | 42.09 |  | 20722 | 唐山供电公司遵化供电公司马兰峪镇供电所东陵六合一电网_六合一3# | 42.09
20723 | 唐山供电公司 | 遵化供电公司 | 马兰峪镇供电所 | 东陵 | 六合一 | 电网_六合一4# | 0 |  | 20723 | 唐山供电公司遵化供电公司马兰峪镇供电所东陵六合一电网_六合一4# | 0
20724 | 唐山供电公司 | 遵化供电公司 | 马兰峪镇供电所 | 东陵 | 六合一 | 电网_六合一5# | 14.7 |  | 20724 | 唐山供电公司遵化供电公司马兰峪镇供电所东陵六合一电网_六合一5# | 14.7
20725 | 唐山供电公司 | 遵化供电公司 | 马兰峪镇供电所 | 东陵 | 马庄 | 电网_马庄1# | 14.92 |  | 20725 | 唐山供电公司遵化供电公司马兰峪镇供电所东陵马庄电网_马庄1# | 14.92
20726 | 唐山供电公司 | 遵化供电公司 | 马兰峪镇供电所 | 东陵 | 马庄 | 电网_马庄2# | 0 |  | 20726 | 唐山供电公司遵化供电公司马兰峪镇供电所东陵马庄电网_马庄2# | 0
20727 | 唐山供电公司 | 遵化供电公司 | 马兰峪镇供电所 | 东陵 | 马庄 | 电网_马庄3# | 6.41 |  | 20727 | 唐山供电公司遵化供电公司马兰峪镇供电所东陵马庄电网_马庄3# | 6.41
20728 | 唐山供电公司 | 遵化供电公司 | 马兰峪镇供电所 | 东陵 | 马庄 | 电网_马庄4# | 31.68 |  | 20728 | 唐山供电公司遵化供电公司马兰峪镇供电所东陵马庄电网_马庄4# | 31.68
20729 | 唐山供电公司 | 遵化供电公司 | 马兰峪镇供电所 | 东陵 | 马庄 | 电网_马庄井 | 80 |  | 20729 | 唐山供电公司遵化供电公司马兰峪镇供电所东陵马庄电网_马庄井 | 80
20730 | 唐山供电公司 | 遵化供电公司 | 马兰峪镇供电所 | 东陵 | 马庄 | 电网_马庄中心小学 | 128 |  | 20730 | 唐山供电公司遵化供电公司马兰峪镇供电所东陵马庄电网_马庄中心小学 | 128
20731 | 唐山供电公司 | 遵化供电公司 | 马兰峪镇供电所 | 东陵 | 南大 | 电网_南大1# | 147.46 |  | 20731 | 唐山供电公司遵化供电公司马兰峪镇供电所东陵南大电网_南大1# | 147.46
20732 | 唐山供电公司 | 遵化供电公司 | 马兰峪镇供电所 | 东陵 | 南大 | 电网_南大2# | 17.68 |  | 20732 | 唐山供电公司遵化供电公司马兰峪镇供电所东陵南大电网_南大2# | 17.68
20733 | 唐山供电公司 | 遵化供电公司 | 马兰峪镇供电所 | 东陵 | 南大 | 电网_南大3# | 80 |  | 20733 | 唐山供电公司遵化供电公司马兰峪镇供电所东陵南大电网_南大3# | 80
20734 | 唐山供电公司 | 遵化供电公司 | 马兰峪镇供电所 | 东陵 | 上海 | 电网_上海1# | 0 |  | 20734 | 唐山供电公司遵化供电公司马兰峪镇供电所东陵上海电网_上海1# | 0
20735 | 唐山供电公司 | 遵化供电公司 | 马兰峪镇供电所 | 东陵 | 五道洞 | 电网_五道洞1# | 12.26 |  | 20735 | 唐山供电公司遵化供电公司马兰峪镇供电所东陵五道洞电网_五道洞1# | 12.26
20736 | 唐山供电公司 | 遵化供电公司 | 马兰峪镇供电所 | 东陵 | 五道洞 | 电网_五道洞2# | 31.84 |  | 20736 | 唐山供电公司遵化供电公司马兰峪镇供电所东陵五道洞电网_五道洞2# | 31.84
20737 | 唐山供电公司 | 遵化供电公司 | 马兰峪镇供电所 | 东陵 | 五道洞 | 电网_五道洞3# | 80 |  | 20737 | 唐山供电公司遵化供电公司马兰峪镇供电所东陵五道洞电网_五道洞3# | 80
20738 | 唐山供电公司 | 遵化供电公司 | 马兰峪镇供电所 | 东陵 | 五道洞 | 电网_五道洞4# | 80 |  | 20738 | 唐山供电公司遵化供电公司马兰峪镇供电所东陵五道洞电网_五道洞4# | 80
20739 | 唐山供电公司 | 遵化供电公司 | 马兰峪镇供电所 | 东陵 | 西队 | 电网_西队1# | 0.27 |  | 20739 | 唐山供电公司遵化供电公司马兰峪镇供电所东陵西队电网_西队1# | 0.27
20740 | 唐山供电公司 | 遵化供电公司 | 马兰峪镇供电所 | 东陵 | 西队 | 电网_西队4# | 0 |  | 20740 | 唐山供电公司遵化供电公司马兰峪镇供电所东陵西队电网_西队4# | 0
20741 | 唐山供电公司 | 遵化供电公司 | 马兰峪镇供电所 | 东陵 | 西沟 | 电网_西沟1# | 118.83 |  | 20741 | 唐山供电公司遵化供电公司马兰峪镇供电所东陵西沟电网_西沟1# | 118.83
20742 | 唐山供电公司 | 遵化供电公司 | 马兰峪镇供电所 | 东陵 | 西沟 | 电网_西沟2# | 1.92 |  | 20742 | 唐山供电公司遵化供电公司马兰峪镇供电所东陵西沟电网_西沟2# | 1.92
20743 | 唐山供电公司 | 遵化供电公司 | 马兰峪镇供电所 | 东陵 | 西沟 | 电网_西沟3# | 80 |  | 20743 | 唐山供电公司遵化供电公司马兰峪镇供电所东陵西沟电网_西沟3# | 80
20744 | 唐山供电公司 | 遵化供电公司 | 马兰峪镇供电所 | 东陵 | 西岫 | 电网_西岫1# | 17.05 |  | 20744 | 唐山供电公司遵化供电公司马兰峪镇供电所东陵西岫电网_西岫1# | 17.05
20745 | 唐山供电公司 | 遵化供电公司 | 马兰峪镇供电所 | 东陵 | 西岫 | 电网_西岫2# | 0 |  | 20745 | 唐山供电公司遵化供电公司马兰峪镇供电所东陵西岫电网_西岫2# | 0
20746 | 唐山供电公司 | 遵化供电公司 | 马兰峪镇供电所 | 东陵 | 谢家营 | 电网_谢家营1# | 0 |  | 20746 | 唐山供电公司遵化供电公司马兰峪镇供电所东陵谢家营电网_谢家营1# | 0
20747 | 唐山供电公司 | 遵化供电公司 | 马兰峪镇供电所 | 东陵 | 谢家营 | 电网_谢家营2# | 61.87 |  | 20747 | 唐山供电公司遵化供电公司马兰峪镇供电所东陵谢家营电网_谢家营2# | 61.87
20748 | 唐山供电公司 | 遵化供电公司 | 马兰峪镇供电所 | 东陵 | 新城二 | 电网_新城二1# | 31.855 |  | 20748 | 唐山供电公司遵化供电公司马兰峪镇供电所东陵新城二电网_新城二1# | 31.855
20749 | 唐山供电公司 | 遵化供电公司 | 马兰峪镇供电所 | 东陵 | 新城二 | 电网_新城二2# | 24.09 |  | 20749 | 唐山供电公司遵化供电公司马兰峪镇供电所东陵新城二电网_新城二2# | 24.09
20750 | 唐山供电公司 | 遵化供电公司 | 马兰峪镇供电所 | 东陵 | 新城二 | 电网_新城二3# | 80 |  | 20750 | 唐山供电公司遵化供电公司马兰峪镇供电所东陵新城二电网_新城二3# | 80
20751 | 唐山供电公司 | 遵化供电公司 | 马兰峪镇供电所 | 东陵 | 新城三 | 电网_新城三1# | 289 |  | 20751 | 唐山供电公司遵化供电公司马兰峪镇供电所东陵新城三电网_新城三1# | 289
20752 | 唐山供电公司 | 遵化供电公司 | 马兰峪镇供电所 | 东陵 | 新城三 | 电网_新城三2# | 0 |  | 20752 | 唐山供电公司遵化供电公司马兰峪镇供电所东陵新城三电网_新城三2# | 0
20753 | 唐山供电公司 | 遵化供电公司 | 马兰峪镇供电所 | 东陵 | 新城三 | 电网_新城三3# | 287.14 |  | 20753 | 唐山供电公司遵化供电公司马兰峪镇供电所东陵新城三电网_新城三3# | 287.14
20754 | 唐山供电公司 | 遵化供电公司 | 马兰峪镇供电所 | 东陵 | 新城三 | 电网_新城三4# | 80 |  | 20754 | 唐山供电公司遵化供电公司马兰峪镇供电所东陵新城三电网_新城三4# | 80
20755 | 唐山供电公司 | 遵化供电公司 | 马兰峪镇供电所 | 东陵 | 新城三 | 电网_新城三5# | 80 |  | 20755 | 唐山供电公司遵化供电公司马兰峪镇供电所东陵新城三电网_新城三5# | 80
20756 | 唐山供电公司 | 遵化供电公司 | 马兰峪镇供电所 | 东陵 | 新城三 | 电网_新城三6# | 242.195 |  | 20756 | 唐山供电公司遵化供电公司马兰峪镇供电所东陵新城三电网_新城三6# | 242.195
20757 | 唐山供电公司 | 遵化供电公司 | 马兰峪镇供电所 | 东陵 | 新城三 | 电网_新城三7# | 207.65 |  | 20757 | 唐山供电公司遵化供电公司马兰峪镇供电所东陵新城三电网_新城三7# | 207.65
20758 | 唐山供电公司 | 遵化供电公司 | 马兰峪镇供电所 | 东陵 | 新城三 | 电网_新城三8# | 67.6 |  | 20758 | 唐山供电公司遵化供电公司马兰峪镇供电所东陵新城三电网_新城三8# | 67.6
20759 | 唐山供电公司 | 遵化供电公司 | 马兰峪镇供电所 | 东陵 | 新城三 | 电网_新城三9# | 60 |  | 20759 | 唐山供电公司遵化供电公司马兰峪镇供电所东陵新城三电网_新城三9# | 60
20760 | 唐山供电公司 | 遵化供电公司 | 马兰峪镇供电所 | 东陵 | 新城四 | 电网_新城四1# | 0 |  | 20760 | 唐山供电公司遵化供电公司马兰峪镇供电所东陵新城四电网_新城四1# | 0
20761 | 唐山供电公司 | 遵化供电公司 | 马兰峪镇供电所 | 东陵 | 新城四 | 电网_新城四2# | 116.58 |  | 20761 | 唐山供电公司遵化供电公司马兰峪镇供电所东陵新城四电网_新城四2# | 116.58
20762 | 唐山供电公司 | 遵化供电公司 | 马兰峪镇供电所 | 东陵 | 新城四 | 电网_新城四3# | 160.6 |  | 20762 | 唐山供电公司遵化供电公司马兰峪镇供电所东陵新城四电网_新城四3# | 160.6
20763 | 唐山供电公司 | 遵化供电公司 | 马兰峪镇供电所 | 东陵 | 新城四 | 电网_新城四4# | 80 |  | 20763 | 唐山供电公司遵化供电公司马兰峪镇供电所东陵新城四电网_新城四4# | 80
20764 | 唐山供电公司 | 遵化供电公司 | 马兰峪镇供电所 | 东陵 | 新城一村 | 电网_新城一1# | 55 |  | 20764 | 唐山供电公司遵化供电公司马兰峪镇供电所东陵新城一村电网_新城一1# | 55
20765 | 唐山供电公司 | 遵化供电公司 | 马兰峪镇供电所 | 东陵 | 新城一村 | 电网_新城一2# | 64 |  | 20765 | 唐山供电公司遵化供电公司马兰峪镇供电所东陵新城一村电网_新城一2# | 64
20766 | 唐山供电公司 | 遵化供电公司 | 马兰峪镇供电所 | 东陵 | 新城一村 | 电网_新城一3# | 0 |  | 20766 | 唐山供电公司遵化供电公司马兰峪镇供电所东陵新城一村电网_新城一3# | 0
20767 | 唐山供电公司 | 遵化供电公司 | 马兰峪镇供电所 | 东陵 | 新城一村 | 电网_新城一4# | 0 |  | 20767 | 唐山供电公司遵化供电公司马兰峪镇供电所东陵新城一村电网_新城一4# | 0
20768 | 唐山供电公司 | 遵化供电公司 | 马兰峪镇供电所 | 东陵 | 西队 | 电网_新立西队3# | 4.08 |  | 20768 | 唐山供电公司遵化供电公司马兰峪镇供电所东陵西队电网_新立西队3# | 4.08
20769 | 唐山供电公司 | 遵化供电公司 | 马兰峪镇供电所 | 东陵 | 新立 | 电网_新立中心小学 | 128 |  | 20769 | 唐山供电公司遵化供电公司马兰峪镇供电所东陵新立电网_新立中心小学 | 128
20770 | 唐山供电公司 | 遵化供电公司 | 马兰峪镇供电所 | 东陵 | 新太 | 电网_新太1# | 29.45 |  | 20770 | 唐山供电公司遵化供电公司马兰峪镇供电所东陵新太电网_新太1# | 29.45
20771 | 唐山供电公司 | 遵化供电公司 | 马兰峪镇供电所 | 东陵 | 新太 | 电网_新太2# | 0 |  | 20771 | 唐山供电公司遵化供电公司马兰峪镇供电所东陵新太电网_新太2# | 0
20772 | 唐山供电公司 | 遵化供电公司 | 马兰峪镇供电所 | 东陵 | 新太 | 电网_新太3# | 80 |  | 20772 | 唐山供电公司遵化供电公司马兰峪镇供电所东陵新太电网_新太3# | 80
20773 | 唐山供电公司 | 遵化供电公司 | 马兰峪镇供电所 | 东陵 | 兴隆泉 | 电网_兴隆泉1# | 0 |  | 20773 | 唐山供电公司遵化供电公司马兰峪镇供电所东陵兴隆泉电网_兴隆泉1# | 0
20774 | 唐山供电公司 | 遵化供电公司 | 马兰峪镇供电所 | 东陵 | 兴隆泉 | 电网_兴隆泉2# | 0 |  | 20774 | 唐山供电公司遵化供电公司马兰峪镇供电所东陵兴隆泉电网_兴隆泉2# | 0
20775 | 唐山供电公司 | 遵化供电公司 | 马兰峪镇供电所 | 东陵 | 兴隆泉 | 电网_兴隆泉3# | 11.95 |  | 20775 | 唐山供电公司遵化供电公司马兰峪镇供电所东陵兴隆泉电网_兴隆泉3# | 11.95
20776 | 唐山供电公司 | 遵化供电公司 | 马兰峪镇供电所 | 东陵 | 兴隆泉 | 电网_兴隆泉4# | 6.57 |  | 20776 | 唐山供电公司遵化供电公司马兰峪镇供电所东陵兴隆泉电网_兴隆泉4# | 6.57
20777 | 唐山供电公司 | 遵化供电公司 | 马兰峪镇供电所 | 东陵 | 兴隆泉 | 电网_兴隆泉5# | 9.26 |  | 20777 | 唐山供电公司遵化供电公司马兰峪镇供电所东陵兴隆泉电网_兴隆泉5# | 9.26
20778 | 唐山供电公司 | 遵化供电公司 | 马兰峪镇供电所 | 东陵 | 兴隆泉 | 电网_兴隆泉6# | 0 |  | 20778 | 唐山供电公司遵化供电公司马兰峪镇供电所东陵兴隆泉电网_兴隆泉6# | 0
20779 | 唐山供电公司 | 遵化供电公司 | 马兰峪镇供电所 | 东陵 | 兴隆泉 | 电网_兴隆泉7# | 0 |  | 20779 | 唐山供电公司遵化供电公司马兰峪镇供电所东陵兴隆泉电网_兴隆泉7# | 0
20780 | 唐山供电公司 | 遵化供电公司 | 马兰峪镇供电所 | 东陵 | 兴上关 | 电网_兴上关 | 40 |  | 20780 | 唐山供电公司遵化供电公司马兰峪镇供电所东陵兴上关电网_兴上关 | 40
20781 | 唐山供电公司 | 遵化供电公司 | 马兰峪镇供电所 | 东陵 | 学田 | 电网_学田1# | 41.52 |  | 20781 | 唐山供电公司遵化供电公司马兰峪镇供电所东陵学田电网_学田1# | 41.52
20782 | 唐山供电公司 | 遵化供电公司 | 马兰峪镇供电所 | 东陵 | 学田 | 电网_学田2# | 0 |  | 20782 | 唐山供电公司遵化供电公司马兰峪镇供电所东陵学田电网_学田2# | 0
20783 | 唐山供电公司 | 遵化供电公司 | 马兰峪镇供电所 | 东陵 | 学田 | 电网_学田3# | 128 |  | 20783 | 唐山供电公司遵化供电公司马兰峪镇供电所东陵学田电网_学田3# | 128
20784 | 唐山供电公司 | 遵化供电公司 | 马兰峪镇供电所 | 东陵 | 学田 | 电网_学田4# | 80 |  | 20784 | 唐山供电公司遵化供电公司马兰峪镇供电所东陵学田电网_学田4# | 80
20785 | 唐山供电公司 | 遵化供电公司 | 马兰峪镇供电所 | 东陵 | 影壁山 | 电网_影壁山1# | 0 |  | 20785 | 唐山供电公司遵化供电公司马兰峪镇供电所东陵影壁山电网_影壁山1# | 0
20786 | 唐山供电公司 | 遵化供电公司 | 马兰峪镇供电所 | 东陵 | 影壁山 | 电网_影壁山中学 | 64 |  | 20786 | 唐山供电公司遵化供电公司马兰峪镇供电所东陵影壁山电网_影壁山中学 | 64
20787 | 唐山供电公司 | 遵化供电公司 | 马兰峪镇供电所 | 东陵 | 影壁山 | 电网_影壁山中学2# | 128 |  | 20787 | 唐山供电公司遵化供电公司马兰峪镇供电所东陵影壁山电网_影壁山中学2# | 128
20788 | 唐山供电公司 | 遵化供电公司 | 马兰峪镇供电所 | 东陵 | 裕大 | 电网_裕大1# | 0 |  | 20788 | 唐山供电公司遵化供电公司马兰峪镇供电所东陵裕大电网_裕大1# | 0
20789 | 唐山供电公司 | 遵化供电公司 | 马兰峪镇供电所 | 东陵 | 裕大 | 电网_裕大2# | 17.02 |  | 20789 | 唐山供电公司遵化供电公司马兰峪镇供电所东陵裕大电网_裕大2# | 17.02
20790 | 唐山供电公司 | 遵化供电公司 | 马兰峪镇供电所 | 东陵 | 裕大 | 电网_裕大3# | 0 |  | 20790 | 唐山供电公司遵化供电公司马兰峪镇供电所东陵裕大电网_裕大3# | 0
20791 | 唐山供电公司 | 遵化供电公司 | 马兰峪镇供电所 | 东陵 | 裕大 | 电网_裕大4# | 41.13 |  | 20791 | 唐山供电公司遵化供电公司马兰峪镇供电所东陵裕大电网_裕大4# | 41.13
20792 | 唐山供电公司 | 遵化供电公司 | 马兰峪镇供电所 | 东陵 | 裕大 | 电网_裕大5# | 95.55 |  | 20792 | 唐山供电公司遵化供电公司马兰峪镇供电所东陵裕大电网_裕大5# | 95.55
20793 | 唐山供电公司 | 遵化供电公司 | 马兰峪镇供电所 | 东陵 | 裕小 | 电网_裕大6# | 9.26 |  | 20793 | 唐山供电公司遵化供电公司马兰峪镇供电所东陵裕小电网_裕大6# | 9.26
20794 | 唐山供电公司 | 遵化供电公司 | 城关镇供电所 | 城关镇 | 大二里 | 电网_10kV二里线遵化522大二里200kVA1号综合配电变压器 | 7.36 |  | 20794 | 唐山供电公司遵化供电公司城关镇供电所城关镇大二里电网_10kV二里线遵化522大二里200kVA1号综合配电变压器 | 7.36
20795 | 唐山供电公司 | 遵化供电公司 | 城关镇供电所 | 城关镇 | 大二里 | 电网_10kV二里线遵化522大二里2号综合配电变压器 | 64.53 |  | 20795 | 唐山供电公司遵化供电公司城关镇供电所城关镇大二里电网_10kV二里线遵化522大二里2号综合配电变压器 | 64.53
20796 | 唐山供电公司 | 遵化供电公司 | 城关镇供电所 | 城关镇 | 大二里 | 电网_10kV黄园线黄台513大二里3号综合配电变压器 | 34 |  | 20796 | 唐山供电公司遵化供电公司城关镇供电所城关镇大二里电网_10kV黄园线黄台513大二里3号综合配电变压器 | 34
20797 | 唐山供电公司 | 遵化供电公司 | 城关镇供电所 | 城关镇 | 大二里 | 电网_10kV二里线遵化522大二里4号综合配电变压器 | 0 |  | 20797 | 唐山供电公司遵化供电公司城关镇供电所城关镇大二里电网_10kV二里线遵化522大二里4号综合配电变压器 | 0
20798 | 唐山供电公司 | 遵化供电公司 | 城关镇供电所 | 城关镇 | 大二里 | 电网_10kV黄园线黄台513大二里5号综合配电变压器 | 80 |  | 20798 | 唐山供电公司遵化供电公司城关镇供电所城关镇大二里电网_10kV黄园线黄台513大二里5号综合配电变压器 | 80
20799 | 唐山供电公司 | 遵化供电公司 | 城关镇供电所 | 城关镇 | 大二里 | 电网_大二里6# | 80 |  | 20799 | 唐山供电公司遵化供电公司城关镇供电所城关镇大二里电网_大二里6# | 80
20800 | 唐山供电公司 | 遵化供电公司 | 城关镇供电所 | 城关镇 | 大二里 | 电网_大二里7# | 270.02 |  | 20800 | 唐山供电公司遵化供电公司城关镇供电所城关镇大二里电网_大二里7# | 270.02
20801 | 唐山供电公司 | 遵化供电公司 | 城关镇供电所 | 城关镇 | 大二里 | 电网_10kV二里线遵化522大二里8号综合配电变压器 | 160 |  | 20801 | 唐山供电公司遵化供电公司城关镇供电所城关镇大二里电网_10kV二里线遵化522大二里8号综合配电变压器 | 160
20802 | 唐山供电公司 | 遵化供电公司 | 城关镇供电所 | 城关镇 | 大二里 | 电网_大二里9# | 0 |  | 20802 | 唐山供电公司遵化供电公司城关镇供电所城关镇大二里电网_大二里9# | 0
20803 | 唐山供电公司 | 遵化供电公司 | 城关镇供电所 | 城关镇 | 学庄子 | 电网_10kV黄园线黄台513学庄子1号综合配电变压器 | 190.54 |  | 20803 | 唐山供电公司遵化供电公司城关镇供电所城关镇学庄子电网_10kV黄园线黄台513学庄子1号综合配电变压器 | 190.54
20804 | 唐山供电公司 | 遵化供电公司 | 城关镇供电所 | 城关镇 | 学庄子 | 电网_10kV黎河桥线黎河桥515学庄子2号综合配电变压器 | 100.3 |  | 20804 | 唐山供电公司遵化供电公司城关镇供电所城关镇学庄子电网_10kV黎河桥线黎河桥515学庄子2号综合配电变压器 | 100.3
20805 | 唐山供电公司 | 遵化供电公司 | 城关镇供电所 | 城关镇 | 学庄子 | 电网_10kV黎河桥线黎河桥515学庄子3号综合配电变压器 | 83.64 |  | 20805 | 唐山供电公司遵化供电公司城关镇供电所城关镇学庄子电网_10kV黎河桥线黎河桥515学庄子3号综合配电变压器 | 83.64
20806 | 唐山供电公司 | 遵化供电公司 | 城关镇供电所 | 城关镇 | 学庄子 | 电网_10kV黎河桥线黎河桥515学庄子4号综合配电变压器 | 0 |  | 20806 | 唐山供电公司遵化供电公司城关镇供电所城关镇学庄子电网_10kV黎河桥线黎河桥515学庄子4号综合配电变压器 | 0
20807 | 唐山供电公司 | 遵化供电公司 | 城关镇供电所 | 城关镇 | 学庄子 | 电网_10kV黎河桥线黎河桥515学庄子5号综合配电变压器 | 254.41 |  | 20807 | 唐山供电公司遵化供电公司城关镇供电所城关镇学庄子电网_10kV黎河桥线黎河桥515学庄子5号综合配电变压器 | 254.41
20808 | 唐山供电公司 | 遵化供电公司 | 城关镇供电所 | 城关镇 | 学庄子 | 电网_学庄子6# | 80 |  | 20808 | 唐山供电公司遵化供电公司城关镇供电所城关镇学庄子电网_学庄子6# | 80
20809 | 唐山供电公司 | 遵化供电公司 | 城关镇供电所 | 城关镇 | 张家坎村 | 电网_10kV遵热线遵化514张家坎1号综合配电变压器 | 0 |  | 20809 | 唐山供电公司遵化供电公司城关镇供电所城关镇张家坎村电网_10kV遵热线遵化514张家坎1号综合配电变压器 | 0
20810 | 唐山供电公司 | 遵化供电公司 | 城关镇供电所 | 城关镇 | 张家坎村 | 电网_10kV遵热线遵化514张家坎2号综合配电变压器 | 38.99 |  | 20810 | 唐山供电公司遵化供电公司城关镇供电所城关镇张家坎村电网_10kV遵热线遵化514张家坎2号综合配电变压器 | 38.99
20811 | 唐山供电公司 | 遵化供电公司 | 城关镇供电所 | 城关镇 | 张家坎村 | 电网_10kV东二环线上石河511张家坎3号综合配电变压器 | 40 |  | 20811 | 唐山供电公司遵化供电公司城关镇供电所城关镇张家坎村电网_10kV东二环线上石河511张家坎3号综合配电变压器 | 40
20812 | 唐山供电公司 | 遵化供电公司 | 城关镇供电所 | 城关镇 | 张家坎村 | 电网_10kV遵热线遵化514张家坎4号综合配电变压器 | 0 |  | 20812 | 唐山供电公司遵化供电公司城关镇供电所城关镇张家坎村电网_10kV遵热线遵化514张家坎4号综合配电变压器 | 0
20813 | 唐山供电公司 | 遵化供电公司 | 城关镇供电所 | 城关镇 | 张家坎村 | 电网_张家坎5# | 80 |  | 20813 | 唐山供电公司遵化供电公司城关镇供电所城关镇张家坎村电网_张家坎5# | 80
20814 | 唐山供电公司 | 遵化供电公司 | 城关镇供电所 | 城关镇 | 大营子 | 电网_10kV西关线黎河桥517大营子100kVA1号综合配电变压器 | 14.33 |  | 20814 | 唐山供电公司遵化供电公司城关镇供电所城关镇大营子电网_10kV西关线黎河桥517大营子100kVA1号综合配电变压器 | 14.33
20815 | 唐山供电公司 | 遵化供电公司 | 城关镇供电所 | 城关镇 | 大营子 | 电网_10kV西关线黎河桥517大营子50kVA2号综合配电变压器 | 80 |  | 20815 | 唐山供电公司遵化供电公司城关镇供电所城关镇大营子电网_10kV西关线黎河桥517大营子50kVA2号综合配电变压器 | 80
20816 | 唐山供电公司 | 遵化供电公司 | 城关镇供电所 | 城关镇 | 大营子 | 电网_10kV西关线黎河桥517大营子50kVA3号综合配电变压器 | 58.22 |  | 20816 | 唐山供电公司遵化供电公司城关镇供电所城关镇大营子电网_10kV西关线黎河桥517大营子50kVA3号综合配电变压器 | 58.22
20817 | 唐山供电公司 | 遵化供电公司 | 城关镇供电所 | 城关镇 | 何家园 | 电网_10kV西关线黎河桥517何家园160kVA1号综合配电变压器 | 86.46 |  | 20817 | 唐山供电公司遵化供电公司城关镇供电所城关镇何家园电网_10kV西关线黎河桥517何家园160kVA1号综合配电变压器 | 86.46
20818 | 唐山供电公司 | 遵化供电公司 | 城关镇供电所 | 城关镇 | 何家园 | 电网_10kV西关线黎河桥517何家园100kVA2号综合配电变压器 | 3.93 |  | 20818 | 唐山供电公司遵化供电公司城关镇供电所城关镇何家园电网_10kV西关线黎河桥517何家园100kVA2号综合配电变压器 | 3.93
20819 | 唐山供电公司 | 遵化供电公司 | 城关镇供电所 | 城关镇 | 民主菜地 | 电网_10kV西关线黎河桥517民主菜地160kVA1号综合配电变压器 | 120 |  | 20819 | 唐山供电公司遵化供电公司城关镇供电所城关镇民主菜地电网_10kV西关线黎河桥517民主菜地160kVA1号综合配电变压器 | 120
20820 | 唐山供电公司 | 遵化供电公司 | 城关镇供电所 | 城关镇 | 张家窑 | 电网_10kV宏伟名都线黎河桥516张家窑3号配电变压器 | 128 |  | 20820 | 唐山供电公司遵化供电公司城关镇供电所城关镇张家窑电网_10kV宏伟名都线黎河桥516张家窑3号配电变压器 | 128
20821 | 唐山供电公司 | 遵化供电公司 | 城关镇供电所 | 城关镇 | 蔡家岭 | 电网_蔡家岭1# | 0.52 |  | 20821 | 唐山供电公司遵化供电公司城关镇供电所城关镇蔡家岭电网_蔡家岭1# | 0.52
20822 | 唐山供电公司 | 遵化供电公司 | 城关镇供电所 | 城关镇 | 蔡家岭 | 电网_蔡家岭2# | 70.65 |  | 20822 | 唐山供电公司遵化供电公司城关镇供电所城关镇蔡家岭电网_蔡家岭2# | 70.65
20823 | 唐山供电公司 | 遵化供电公司 | 城关镇供电所 | 城关镇 | 蔡家岭 | 电网_蔡家岭3# | 49.61 |  | 20823 | 唐山供电公司遵化供电公司城关镇供电所城关镇蔡家岭电网_蔡家岭3# | 49.61
20824 | 唐山供电公司 | 遵化供电公司 | 城关镇供电所 | 城关镇 | 蔡家岭 | 电网_蔡家岭4# | 0 |  | 20824 | 唐山供电公司遵化供电公司城关镇供电所城关镇蔡家岭电网_蔡家岭4# | 0
20825 | 唐山供电公司 | 遵化供电公司 | 城关镇供电所 | 城关镇 | 蔡家岭 | 电网_蔡家岭5# | 291.76 |  | 20825 | 唐山供电公司遵化供电公司城关镇供电所城关镇蔡家岭电网_蔡家岭5# | 291.76
20826 | 唐山供电公司 | 遵化供电公司 | 城关镇供电所 | 城关镇 | 蔡家岭 | 电网_蔡家岭6# | 118.2 |  | 20826 | 唐山供电公司遵化供电公司城关镇供电所城关镇蔡家岭电网_蔡家岭6# | 118.2
20827 | 唐山供电公司 | 遵化供电公司 | 城关镇供电所 | 城关镇 | 小二里 | 电网_10kV二里线遵化522小二里1号综合配电变压器 | 28.23 |  | 20827 | 唐山供电公司遵化供电公司城关镇供电所城关镇小二里电网_10kV二里线遵化522小二里1号综合配电变压器 | 28.23
20828 | 唐山供电公司 | 遵化供电公司 | 城关镇供电所 | 城关镇 | 小二里 | 10kV二里线遵化522小二里2号综合配电变压器 | 70.14 |  | 20828 | 唐山供电公司遵化供电公司城关镇供电所城关镇小二里10kV二里线遵化522小二里2号综合配电变压器 | 70.14
20829 | 唐山供电公司 | 遵化供电公司 | 城关镇供电所 | 城关镇 | 小二里 | 电网_10kV市区I线遵化513小二里160kVA3号综合配电变压器 | 31.9 |  | 20829 | 唐山供电公司遵化供电公司城关镇供电所城关镇小二里电网_10kV市区I线遵化513小二里160kVA3号综合配电变压器 | 31.9
20830 | 唐山供电公司 | 遵化供电公司 | 城关镇供电所 | 城关镇 | 小二里 | 电网_10kV遵热线遵化514小二里4号综合配电变压器 | 0 |  | 20830 | 唐山供电公司遵化供电公司城关镇供电所城关镇小二里电网_10kV遵热线遵化514小二里4号综合配电变压器 | 0
20831 | 唐山供电公司 | 遵化供电公司 | 城关镇供电所 | 城关镇 | 小二里 | 10kV二里线遵化522小二里5号综合配电变压器 | 178.055 |  | 20831 | 唐山供电公司遵化供电公司城关镇供电所城关镇小二里10kV二里线遵化522小二里5号综合配电变压器 | 178.055
20832 | 唐山供电公司 | 遵化供电公司 | 城关镇供电所 | 城关镇 | 小二里 | 电网_10kV市区I线遵化513小二里160kVA6号综合配电变压器 | 0.37 |  | 20832 | 唐山供电公司遵化供电公司城关镇供电所城关镇小二里电网_10kV市区I线遵化513小二里160kVA6号综合配电变压器 | 0.37
20833 | 唐山供电公司 | 遵化供电公司 | 城关镇供电所 | 城关镇 | 小二里 | 电网_小二里7# | 144 |  | 20833 | 唐山供电公司遵化供电公司城关镇供电所城关镇小二里电网_小二里7# | 144
20834 | 唐山供电公司 | 遵化供电公司 | 城关镇供电所 | 城关镇 | 谢庄子 | 电网_10kV二里线遵化522谢庄子200kVA1号综合配电变压器 | 188.12 |  | 20834 | 唐山供电公司遵化供电公司城关镇供电所城关镇谢庄子电网_10kV二里线遵化522谢庄子200kVA1号综合配电变压器 | 188.12
20835 | 唐山供电公司 | 遵化供电公司 | 城关镇供电所 | 城关镇 | 谢庄子 | 电网_10kV二里线遵化522谢庄子2号综合配电变压器 | 11.57 |  | 20835 | 唐山供电公司遵化供电公司城关镇供电所城关镇谢庄子电网_10kV二里线遵化522谢庄子2号综合配电变压器 | 11.57
20836 | 唐山供电公司 | 遵化供电公司 | 城关镇供电所 | 城关镇 | 谢庄子 | 电网_10kV二里线遵化522谢庄子3号综合配电变压器 | 34.9 |  | 20836 | 唐山供电公司遵化供电公司城关镇供电所城关镇谢庄子电网_10kV二里线遵化522谢庄子3号综合配电变压器 | 34.9
20837 | 唐山供电公司 | 遵化供电公司 | 城关镇供电所 | 城关镇 | 谢庄子 | 电网_10kV二里线遵化522谢庄子100kVA4号综合配电变压器 | 167.31 |  | 20837 | 唐山供电公司遵化供电公司城关镇供电所城关镇谢庄子电网_10kV二里线遵化522谢庄子100kVA4号综合配电变压器 | 167.31
20838 | 唐山供电公司 | 遵化供电公司 | 城关镇供电所 | 城关镇 | 谢庄子 | 电网_谢庄子5# | 128.38 |  | 20838 | 唐山供电公司遵化供电公司城关镇供电所城关镇谢庄子电网_谢庄子5# | 128.38
20839 | 唐山供电公司 | 遵化供电公司 | 城关镇供电所 | 城关镇 | 谢庄子 | 电网_谢庄子6# | 271 |  | 20839 | 唐山供电公司遵化供电公司城关镇供电所城关镇谢庄子电网_谢庄子6# | 271
20840 | 唐山供电公司 | 遵化供电公司 | 城关镇供电所 | 城关镇 | 遵化工商分局 | 电网_10kV二里线遵化522遵化工商分局500kVA公用配电变压器 | 400 |  | 20840 | 唐山供电公司遵化供电公司城关镇供电所城关镇遵化工商分局电网_10kV二里线遵化522遵化工商分局500kVA公用配电变压器 | 400
20841 | 唐山供电公司 | 遵化供电公司 | 城关镇供电所 | 城关镇 | 小河 | 电网_10kV天之润线上石河528小河1号综合配电变压器 | 189.87 |  | 20841 | 唐山供电公司遵化供电公司城关镇供电所城关镇小河电网_10kV天之润线上石河528小河1号综合配电变压器 | 189.87
20842 | 唐山供电公司 | 遵化供电公司 | 城关镇供电所 | 城关镇 | 小河 | 10kV天之润线上石河528小河2号综合配电变压器 | 197 |  | 20842 | 唐山供电公司遵化供电公司城关镇供电所城关镇小河10kV天之润线上石河528小河2号综合配电变压器 | 197
20843 | 唐山供电公司 | 遵化供电公司 | 城关镇供电所 | 城关镇 | 小河 | 电网_10kV西关线黎河桥517 小河3号综合配电变压器 | 120.8 |  | 20843 | 唐山供电公司遵化供电公司城关镇供电所城关镇小河电网_10kV西关线黎河桥517 小河3号综合配电变压器 | 120.8
20844 | 唐山供电公司 | 遵化供电公司 | 城关镇供电所 | 城关镇 | 小河 | 电网_小河4# | 145.28 |  | 20844 | 唐山供电公司遵化供电公司城关镇供电所城关镇小河电网_小河4# | 145.28
20845 | 唐山供电公司 | 遵化供电公司 | 城关镇供电所 | 城关镇 | 力田庄 | 电网_10kV东二环线上石河511力田庄1号综合配电变压器 | 0 |  | 20845 | 唐山供电公司遵化供电公司城关镇供电所城关镇力田庄电网_10kV东二环线上石河511力田庄1号综合配电变压器 | 0
20846 | 唐山供电公司 | 遵化供电公司 | 城关镇供电所 | 城关镇 | 力田庄 | 电网_10kV东二环线上石河511力田庄2号综合配电变压器 | 0 |  | 20846 | 唐山供电公司遵化供电公司城关镇供电所城关镇力田庄电网_10kV东二环线上石河511力田庄2号综合配电变压器 | 0
20847 | 唐山供电公司 | 遵化供电公司 | 城关镇供电所 | 城关镇 | 力田庄 | 电网_力田庄4# | 80 |  | 20847 | 唐山供电公司遵化供电公司城关镇供电所城关镇力田庄电网_力田庄4# | 80
20848 | 唐山供电公司 | 遵化供电公司 | 城关镇供电所 | 城关镇 | 田庄 | 电网_10kV东二环线上石河511田庄1号综合配电变压器 | 0 |  | 20848 | 唐山供电公司遵化供电公司城关镇供电所城关镇田庄电网_10kV东二环线上石河511田庄1号综合配电变压器 | 0
20849 | 唐山供电公司 | 遵化供电公司 | 城关镇供电所 | 城关镇 | 田庄 | 电网_10kV东二环线上石河511田庄2号综合配电变压器 | 44 |  | 20849 | 唐山供电公司遵化供电公司城关镇供电所城关镇田庄电网_10kV东二环线上石河511田庄2号综合配电变压器 | 44
20850 | 唐山供电公司 | 遵化供电公司 | 城关镇供电所 | 城关镇 | 田庄 | 10kV东二环线上石河511田庄3号配电变压器 | 128 |  | 20850 | 唐山供电公司遵化供电公司城关镇供电所城关镇田庄10kV东二环线上石河511田庄3号配电变压器 | 128
20851 | 唐山供电公司 | 遵化供电公司 | 城关镇供电所 | 城关镇 | 田庄 | 电网_田庄4# | 0 |  | 20851 | 唐山供电公司遵化供电公司城关镇供电所城关镇田庄电网_田庄4# | 0
20852 | 唐山供电公司 | 遵化供电公司 | 城关镇供电所 | 城关镇 | 田庄 | 电网_田庄5# | 7 |  | 20852 | 唐山供电公司遵化供电公司城关镇供电所城关镇田庄电网_田庄5# | 7
20853 | 唐山供电公司 | 遵化供电公司 | 城关镇供电所 | 城关镇 | 大草店 | 电网_10kV黎河桥线黎河桥515大草店1号综合配电变压器 | 67.19 |  | 20853 | 唐山供电公司遵化供电公司城关镇供电所城关镇大草店电网_10kV黎河桥线黎河桥515大草店1号综合配电变压器 | 67.19
20854 | 唐山供电公司 | 遵化供电公司 | 城关镇供电所 | 城关镇 | 大草店 | 电网_10kV黄园线黄台513大草店2号综合配电变压器 | 0 |  | 20854 | 唐山供电公司遵化供电公司城关镇供电所城关镇大草店电网_10kV黄园线黄台513大草店2号综合配电变压器 | 0
20855 | 唐山供电公司 | 遵化供电公司 | 城关镇供电所 | 城关镇 | 大草店 | 电网_10kV黄园线黄台513大草店3号综合配电变压器 | 8.96 |  | 20855 | 唐山供电公司遵化供电公司城关镇供电所城关镇大草店电网_10kV黄园线黄台513大草店3号综合配电变压器 | 8.96
20856 | 唐山供电公司 | 遵化供电公司 | 城关镇供电所 | 城关镇 | 大草店 | 10kV黎河桥线黎河桥515大草店4号综合配电变压器 | 0 |  | 20856 | 唐山供电公司遵化供电公司城关镇供电所城关镇大草店10kV黎河桥线黎河桥515大草店4号综合配电变压器 | 0
20857 | 唐山供电公司 | 遵化供电公司 | 城关镇供电所 | 城关镇 | 东坝 | 电网_10kV遵热线遵化514东坝4号综合配电变压器 | 40 |  | 20857 | 唐山供电公司遵化供电公司城关镇供电所城关镇东坝电网_10kV遵热线遵化514东坝4号综合配电变压器 | 40
20858 | 唐山供电公司 | 遵化供电公司 | 城关镇供电所 | 城关镇 | 东坝 | 电网_10kV市区I线遵化513东坝100kVA5号综合配电变压器 | 57.68 |  | 20858 | 唐山供电公司遵化供电公司城关镇供电所城关镇东坝电网_10kV市区I线遵化513东坝100kVA5号综合配电变压器 | 57.68
20859 | 唐山供电公司 | 遵化供电公司 | 城关镇供电所 | 城关镇 | 解放 | 电网_10kV遵热线遵化514解放1号综合配电变压器 | 0 |  | 20859 | 唐山供电公司遵化供电公司城关镇供电所城关镇解放电网_10kV遵热线遵化514解放1号综合配电变压器 | 0
20860 | 唐山供电公司 | 遵化供电公司 | 城关镇供电所 | 城关镇 | 北二里 | 电网_10kV北滦线北郊512北二里1号综合配电变压器 | 240.375 |  | 20860 | 唐山供电公司遵化供电公司城关镇供电所城关镇北二里电网_10kV北滦线北郊512北二里1号综合配电变压器 | 240.375
20861 | 唐山供电公司 | 遵化供电公司 | 城关镇供电所 | 城关镇 | 北二里 | 电网_北二里2# | 504 |  | 20861 | 唐山供电公司遵化供电公司城关镇供电所城关镇北二里电网_北二里2# | 504
20862 | 唐山供电公司 | 遵化供电公司 | 城关镇供电所 | 城关镇 | 北二里 | 电网_10kV唐百线上石河512北二里3号综合配电变压器 | 250.65 |  | 20862 | 唐山供电公司遵化供电公司城关镇供电所城关镇北二里电网_10kV唐百线上石河512北二里3号综合配电变压器 | 250.65
20863 | 唐山供电公司 | 遵化供电公司 | 城关镇供电所 | 城关镇 | 北二里 | 电网_10kV唐百线上石河512北二里4号综合配电变压器 | 217.9 |  | 20863 | 唐山供电公司遵化供电公司城关镇供电所城关镇北二里电网_10kV唐百线上石河512北二里4号综合配电变压器 | 217.9
20864 | 唐山供电公司 | 遵化供电公司 | 城关镇供电所 | 城关镇 | 北二里 | 电网_北二里6# | 504 |  | 20864 | 唐山供电公司遵化供电公司城关镇供电所城关镇北二里电网_北二里6# | 504
20865 | 唐山供电公司 | 遵化供电公司 | 城关镇供电所 | 城关镇 | 后杨庄 | 10kV黄园线黄台513后杨庄1号综合配电变压器 | 3.045 |  | 20865 | 唐山供电公司遵化供电公司城关镇供电所城关镇后杨庄10kV黄园线黄台513后杨庄1号综合配电变压器 | 3.045
20866 | 唐山供电公司 | 遵化供电公司 | 城关镇供电所 | 城关镇 | 后杨庄 | 电网_10kV黄园线黄台513后杨庄2号综合配电变压器 | 0 |  | 20866 | 唐山供电公司遵化供电公司城关镇供电所城关镇后杨庄电网_10kV黄园线黄台513后杨庄2号综合配电变压器 | 0
20867 | 唐山供电公司 | 遵化供电公司 | 城关镇供电所 | 城关镇 | 庄户 | 电网_10kV黄园线黄台513庄户1号综合配电变压器 | 0 |  | 20867 | 唐山供电公司遵化供电公司城关镇供电所城关镇庄户电网_10kV黄园线黄台513庄户1号综合配电变压器 | 0
20868 | 唐山供电公司 | 遵化供电公司 | 城关镇供电所 | 城关镇 | 庄户 | 电网_10kV黄园线黄台513庄户2号综合配电变压器 | 80 |  | 20868 | 唐山供电公司遵化供电公司城关镇供电所城关镇庄户电网_10kV黄园线黄台513庄户2号综合配电变压器 | 80
20869 | 唐山供电公司 | 遵化供电公司 | 城关镇供电所 | 城关镇 | 庄户 | 电网_庄户3# | 26.78 |  | 20869 | 唐山供电公司遵化供电公司城关镇供电所城关镇庄户电网_庄户3# | 26.78
20870 | 唐山供电公司 | 遵化供电公司 | 城关镇供电所 | 城关镇 | 铁山岭 | 10kV建化线遵化512铁山岭1号综合配电变压器 | 0 |  | 20870 | 唐山供电公司遵化供电公司城关镇供电所城关镇铁山岭10kV建化线遵化512铁山岭1号综合配电变压器 | 0
20871 | 唐山供电公司 | 遵化供电公司 | 城关镇供电所 | 城关镇 | 铁山岭 | 电网_10kV建化线遵化512铁山岭100kVA2号综合配电变压器 | 0 |  | 20871 | 唐山供电公司遵化供电公司城关镇供电所城关镇铁山岭电网_10kV建化线遵化512铁山岭100kVA2号综合配电变压器 | 0
20872 | 唐山供电公司 | 遵化供电公司 | 城关镇供电所 | 城关镇 | 铁山岭 | 10kV建化线遵化512铁山岭3号综合配电变压器 | 158.59 |  | 20872 | 唐山供电公司遵化供电公司城关镇供电所城关镇铁山岭10kV建化线遵化512铁山岭3号综合配电变压器 | 158.59
20873 | 唐山供电公司 | 遵化供电公司 | 城关镇供电所 | 城关镇 | 铁山岭 | 10kV建化线遵化512铁山岭4号综合配电变压器 | 0 |  | 20873 | 唐山供电公司遵化供电公司城关镇供电所城关镇铁山岭10kV建化线遵化512铁山岭4号综合配电变压器 | 0
20874 | 唐山供电公司 | 遵化供电公司 | 城关镇供电所 | 城关镇 | 铁山岭 | 10kV建化线遵化512铁山岭5号综合配电变压器 | 117.4 |  | 20874 | 唐山供电公司遵化供电公司城关镇供电所城关镇铁山岭10kV建化线遵化512铁山岭5号综合配电变压器 | 117.4
20875 | 唐山供电公司 | 遵化供电公司 | 城关镇供电所 | 城关镇 | 上台子 | 10kV二里线遵化522上台子1号综合配电变压器 | 320 |  | 20875 | 唐山供电公司遵化供电公司城关镇供电所城关镇上台子10kV二里线遵化522上台子1号综合配电变压器 | 320
20876 | 唐山供电公司 | 遵化供电公司 | 城关镇供电所 | 城关镇 | 上台子 | 电网_10kV二里线遵化522上台子2号综合配电变压器 | 94 |  | 20876 | 唐山供电公司遵化供电公司城关镇供电所城关镇上台子电网_10kV二里线遵化522上台子2号综合配电变压器 | 94
20877 | 唐山供电公司 | 遵化供电公司 | 城关镇供电所 | 城关镇 | 上台子 | 10kV二里线遵化522上台子3号综合配电变压器 | 5.71 |  | 20877 | 唐山供电公司遵化供电公司城关镇供电所城关镇上台子10kV二里线遵化522上台子3号综合配电变压器 | 5.71
20878 | 唐山供电公司 | 遵化供电公司 | 城关镇供电所 | 城关镇 | 新立庄 | 电网_10kV宏伟名都线黎河桥516辛立庄200kVA1号配电变压器 | 15.3 |  | 20878 | 唐山供电公司遵化供电公司城关镇供电所城关镇新立庄电网_10kV宏伟名都线黎河桥516辛立庄200kVA1号配电变压器 | 15.3
20879 | 唐山供电公司 | 遵化供电公司 | 城关镇供电所 | 城关镇 | 新立庄 | 电网_10kV二里线遵化522辛立庄2号综合配电变压器 | 3.03 |  | 20879 | 唐山供电公司遵化供电公司城关镇供电所城关镇新立庄电网_10kV二里线遵化522辛立庄2号综合配电变压器 | 3.03
20880 | 唐山供电公司 | 遵化供电公司 | 城关镇供电所 | 城关镇 | 新立庄 | 电网_新立庄3# | 3.34 |  | 20880 | 唐山供电公司遵化供电公司城关镇供电所城关镇新立庄电网_新立庄3# | 3.34
20881 | 唐山供电公司 | 遵化供电公司 | 城关镇供电所 | 城关镇 | 小草店 | 电网_小草店10# | 80 |  | 20881 | 唐山供电公司遵化供电公司城关镇供电所城关镇小草店电网_小草店10# | 80
20882 | 唐山供电公司 | 遵化供电公司 | 城关镇供电所 | 城关镇 | 小草店 | 电网_小草店11# | 7.18 |  | 20882 | 唐山供电公司遵化供电公司城关镇供电所城关镇小草店电网_小草店11# | 7.18
20883 | 唐山供电公司 | 遵化供电公司 | 城关镇供电所 | 城关镇 | 小草店 | 电网_10kV黎河桥线黎河桥515小草店1号综合配电变压器 | 154 |  | 20883 | 唐山供电公司遵化供电公司城关镇供电所城关镇小草店电网_10kV黎河桥线黎河桥515小草店1号综合配电变压器 | 154
20884 | 唐山供电公司 | 遵化供电公司 | 城关镇供电所 | 城关镇 | 小草店 | 电网_10kV黎河桥线黎河桥515小草店2号综合配电变压器 | 149.44 |  | 20884 | 唐山供电公司遵化供电公司城关镇供电所城关镇小草店电网_10kV黎河桥线黎河桥515小草店2号综合配电变压器 | 149.44
20885 | 唐山供电公司 | 遵化供电公司 | 城关镇供电所 | 城关镇 | 小草店 | 电网_10kV黎河桥线黎河桥515小草店3号综合配电变压器 | 90.2 |  | 20885 | 唐山供电公司遵化供电公司城关镇供电所城关镇小草店电网_10kV黎河桥线黎河桥515小草店3号综合配电变压器 | 90.2
20886 | 唐山供电公司 | 遵化供电公司 | 城关镇供电所 | 城关镇 | 小草店 | 10kV黎河桥线黎河桥515小草店4号综合配电变压器 | 0 |  | 20886 | 唐山供电公司遵化供电公司城关镇供电所城关镇小草店10kV黎河桥线黎河桥515小草店4号综合配电变压器 | 0
20887 | 唐山供电公司 | 遵化供电公司 | 城关镇供电所 | 城关镇 | 小草店 | 电网_10kV黎河桥线黎河桥515小草店5号综合配电变压器 | 63.07 |  | 20887 | 唐山供电公司遵化供电公司城关镇供电所城关镇小草店电网_10kV黎河桥线黎河桥515小草店5号综合配电变压器 | 63.07
20888 | 唐山供电公司 | 遵化供电公司 | 城关镇供电所 | 城关镇 | 小草店 | 电网_10kV黎河桥线黎河桥515小草店6号综合配电变压器 | 80 |  | 20888 | 唐山供电公司遵化供电公司城关镇供电所城关镇小草店电网_10kV黎河桥线黎河桥515小草店6号综合配电变压器 | 80
20889 | 唐山供电公司 | 遵化供电公司 | 城关镇供电所 | 城关镇 | 小草店 | 电网_小草店7# | 55 |  | 20889 | 唐山供电公司遵化供电公司城关镇供电所城关镇小草店电网_小草店7# | 55
20890 | 唐山供电公司 | 遵化供电公司 | 城关镇供电所 | 城关镇 | 小草店 | 10kV黎河桥线黎河桥515小草店8号综合配电变压器 | 25.94 |  | 20890 | 唐山供电公司遵化供电公司城关镇供电所城关镇小草店10kV黎河桥线黎河桥515小草店8号综合配电变压器 | 25.94
20891 | 唐山供电公司 | 遵化供电公司 | 城关镇供电所 | 城关镇 | 小草店 | 电网_10kV黎河桥线黎河桥515小草店9号综合配电变压器 | 80 |  | 20891 | 唐山供电公司遵化供电公司城关镇供电所城关镇小草店电网_10kV黎河桥线黎河桥515小草店9号综合配电变压器 | 80
20892 | 唐山供电公司 | 遵化供电公司 | 城关镇供电所 | 城关镇 | 南台 | 电网_10kV二里线遵化522南台3号综合配电变压器 | 40 |  | 20892 | 唐山供电公司遵化供电公司城关镇供电所城关镇南台电网_10kV二里线遵化522南台3号综合配电变压器 | 40
20893 | 唐山供电公司 | 遵化供电公司 | 城关镇供电所 | 城关镇 | 南台 | 电网_10kV二里线遵化522南台4号综合配电变压器 | 112.06 |  | 20893 | 唐山供电公司遵化供电公司城关镇供电所城关镇南台电网_10kV二里线遵化522南台4号综合配电变压器 | 112.06
20894 | 唐山供电公司 | 遵化供电公司 | 城关镇供电所 | 城关镇 | 南台 | 电网_10kV二里线遵化522南台5号综合配电变压器 | 53.75 |  | 20894 | 唐山供电公司遵化供电公司城关镇供电所城关镇南台电网_10kV二里线遵化522南台5号综合配电变压器 | 53.75
20895 | 唐山供电公司 | 遵化供电公司 | 城关镇供电所 | 城关镇 | 南台 | 电网_南台6号变压器间隔配电变压器 | 465.43 |  | 20895 | 唐山供电公司遵化供电公司城关镇供电所城关镇南台电网_南台6号变压器间隔配电变压器 | 465.43
20896 | 唐山供电公司 | 遵化供电公司 | 城关镇供电所 | 城关镇 | 南台 | 电网_南台7号变压器间隔配电变压器 | 287.31 |  | 20896 | 唐山供电公司遵化供电公司城关镇供电所城关镇南台电网_南台7号变压器间隔配电变压器 | 287.31
20897 | 唐山供电公司 | 遵化供电公司 | 城关镇供电所 | 城关镇 | 北长城公寓 | 电网_北长城公寓 | 252 |  | 20897 | 唐山供电公司遵化供电公司城关镇供电所城关镇北长城公寓电网_北长城公寓 | 252
20898 | 唐山供电公司 | 遵化供电公司 | 城关镇供电所 | 城关镇 | 北长城公寓 | 电网_北长城公寓2# | 200 |  | 20898 | 唐山供电公司遵化供电公司城关镇供电所城关镇北长城公寓电网_北长城公寓2# | 200
20899 | 唐山供电公司 | 遵化供电公司 | 城关镇供电所 | 城关镇 | 教厂 | 电网_教厂11号变压器间隔配电变压器 | 154.99 |  | 20899 | 唐山供电公司遵化供电公司城关镇供电所城关镇教厂电网_教厂11号变压器间隔配电变压器 | 154.99
20900 | 唐山供电公司 | 遵化供电公司 | 城关镇供电所 | 城关镇 | 教厂 | 电网_教厂12号间隔配电变压器 | 320 |  | 20900 | 唐山供电公司遵化供电公司城关镇供电所城关镇教厂电网_教厂12号间隔配电变压器 | 320
20901 | 唐山供电公司 | 遵化供电公司 | 城关镇供电所 | 城关镇 | 教厂 | 电网_10kV遵热线遵化514教厂1号综合配电变压器 | 215.75 |  | 20901 | 唐山供电公司遵化供电公司城关镇供电所城关镇教厂电网_10kV遵热线遵化514教厂1号综合配电变压器 | 215.75
20902 | 唐山供电公司 | 遵化供电公司 | 城关镇供电所 | 城关镇 | 教厂 | 10kV遵热线遵化514教厂2号综合配电变压器 | 5.28 |  | 20902 | 唐山供电公司遵化供电公司城关镇供电所城关镇教厂10kV遵热线遵化514教厂2号综合配电变压器 | 5.28
20903 | 唐山供电公司 | 遵化供电公司 | 城关镇供电所 | 城关镇 | 教厂 | 电网_10kV市区Ⅱ线遵化523教厂100kVA3号综合配电变压器 | 0 |  | 20903 | 唐山供电公司遵化供电公司城关镇供电所城关镇教厂电网_10kV市区Ⅱ线遵化523教厂100kVA3号综合配电变压器 | 0
20904 | 唐山供电公司 | 遵化供电公司 | 城关镇供电所 | 城关镇 | 教厂 | 10kV唐百线上石河512教厂4号综合配电变压器 | 160 |  | 20904 | 唐山供电公司遵化供电公司城关镇供电所城关镇教厂10kV唐百线上石河512教厂4号综合配电变压器 | 160
20905 | 唐山供电公司 | 遵化供电公司 | 城关镇供电所 | 城关镇 | 教厂 | 电网_10kV遵热线遵化514教厂5号综合配电变压器 | 68 |  | 20905 | 唐山供电公司遵化供电公司城关镇供电所城关镇教厂电网_10kV遵热线遵化514教厂5号综合配电变压器 | 68
20906 | 唐山供电公司 | 遵化供电公司 | 城关镇供电所 | 城关镇 | 教厂 | 10kV一中线遵化516教厂6号综合配电变压器 | 228.25 |  | 20906 | 唐山供电公司遵化供电公司城关镇供电所城关镇教厂10kV一中线遵化516教厂6号综合配电变压器 | 228.25
20907 | 唐山供电公司 | 遵化供电公司 | 城关镇供电所 | 城关镇 | 教厂 | 电网_10kV一中线遵化516教厂8号综合配电变压器 | 203 |  | 20907 | 唐山供电公司遵化供电公司城关镇供电所城关镇教厂电网_10kV一中线遵化516教厂8号综合配电变压器 | 203
20908 | 唐山供电公司 | 遵化供电公司 | 城关镇供电所 | 城关镇 | 教厂 | 电网_10kV遵热线遵化514教厂9号综合配电变压器 | 80 |  | 20908 | 唐山供电公司遵化供电公司城关镇供电所城关镇教厂电网_10kV遵热线遵化514教厂9号综合配电变压器 | 80
20909 | 唐山供电公司 | 遵化供电公司 | 城关镇供电所 | 城关镇 | 遵化变电站 | 电网_10kV遵热线遵化514变电站公用配电变压器 | 252 |  | 20909 | 唐山供电公司遵化供电公司城关镇供电所城关镇遵化变电站电网_10kV遵热线遵化514变电站公用配电变压器 | 252
20910 | 唐山供电公司 | 遵化供电公司 | 城关镇供电所 | 城关镇 | 畜牧养鱼厂 | 电网_畜牧养鱼厂公用 | 40 |  | 20910 | 唐山供电公司遵化供电公司城关镇供电所城关镇畜牧养鱼厂电网_畜牧养鱼厂公用 | 40
20911 | 唐山供电公司 | 遵化供电公司 | 城关镇供电所 | 城关镇 | 电力库 | 电网_10kV黎河桥线黎河桥515电力库公用配电变压器 | 252 |  | 20911 | 唐山供电公司遵化供电公司城关镇供电所城关镇电力库电网_10kV黎河桥线黎河桥515电力库公用配电变压器 | 252
20912 | 唐山供电公司 | 遵化供电公司 | 城关镇供电所 | 城关镇 | 火化厂 | 电网_10kV大草店线山里各庄513火化厂公用配电变压器 | 128 |  | 20912 | 唐山供电公司遵化供电公司城关镇供电所城关镇火化厂电网_10kV大草店线山里各庄513火化厂公用配电变压器 | 128
20913 | 唐山供电公司 | 遵化供电公司 | 城关镇供电所 | 城关镇 | 矿山 | 电网_10kV黎河桥线黎河桥515矿山公用配电变压器 | 79.76 |  | 20913 | 唐山供电公司遵化供电公司城关镇供电所城关镇矿山电网_10kV黎河桥线黎河桥515矿山公用配电变压器 | 79.76
20914 | 唐山供电公司 | 遵化供电公司 | 城关镇供电所 | 城关镇 | 矿山小区 | 电网_矿山小区 | 320 |  | 20914 | 唐山供电公司遵化供电公司城关镇供电所城关镇矿山小区电网_矿山小区 | 320
20915 | 唐山供电公司 | 遵化供电公司 | 城关镇供电所 | 城关镇 | 黎河桥 | 电网_10kV黎河桥线黎河桥515黎河桥公用配电变压器 | 249.75 |  | 20915 | 唐山供电公司遵化供电公司城关镇供电所城关镇黎河桥电网_10kV黎河桥线黎河桥515黎河桥公用配电变压器 | 249.75
20916 | 唐山供电公司 | 遵化供电公司 | 城关镇供电所 | 城关镇 | 配种站 | 10kV大草店线山里各庄513配种站公用配电变压器 | 320 |  | 20916 | 唐山供电公司遵化供电公司城关镇供电所城关镇配种站10kV大草店线山里各庄513配种站公用配电变压器 | 320
20917 | 唐山供电公司 | 遵化供电公司 | 城关镇供电所 | 城关镇 | 璞樾风华 | 电网_10kV遵热线遵化514璞樾风华1#公用配电变压器 | 640 |  | 20917 | 唐山供电公司遵化供电公司城关镇供电所城关镇璞樾风华电网_10kV遵热线遵化514璞樾风华1#公用配电变压器 | 640
20918 | 唐山供电公司 | 遵化供电公司 | 城关镇供电所 | 城关镇 | 璞樾风华 | 电网_10kV遵热线遵化514璞樾风华2#公用配电变压器 | 640 |  | 20918 | 唐山供电公司遵化供电公司城关镇供电所城关镇璞樾风华电网_10kV遵热线遵化514璞樾风华2#公用配电变压器 | 640
20919 | 唐山供电公司 | 遵化供电公司 | 城关镇供电所 | 城关镇 | 璞樾风华 | 电网_10kV遵热线遵化514璞樾风华3#公用配电变压器 | 640 |  | 20919 | 唐山供电公司遵化供电公司城关镇供电所城关镇璞樾风华电网_10kV遵热线遵化514璞樾风华3#公用配电变压器 | 640
20920 | 唐山供电公司 | 遵化供电公司 | 城关镇供电所 | 城关镇 | 璞樾风华 | 电网_10kV遵热线遵化514璞樾风华4#公用配电变压器 | 640 |  | 20920 | 唐山供电公司遵化供电公司城关镇供电所城关镇璞樾风华电网_10kV遵热线遵化514璞樾风华4#公用配电变压器 | 640
20921 | 唐山供电公司 | 遵化供电公司 | 城关镇供电所 | 城关镇 | 璞樾风华 | 电网_10kV遵热线遵化514璞樾风华5#公用配电变压器 | 400 |  | 20921 | 唐山供电公司遵化供电公司城关镇供电所城关镇璞樾风华电网_10kV遵热线遵化514璞樾风华5#公用配电变压器 | 400
20922 | 唐山供电公司 | 遵化供电公司 | 城关镇供电所 | 城关镇 | 仁爱公用 | 电网_仁爱公用 | 320 |  | 20922 | 唐山供电公司遵化供电公司城关镇供电所城关镇仁爱公用电网_仁爱公用 | 320
20923 | 唐山供电公司 | 遵化供电公司 | 城关镇供电所 | 城关镇 | 五里屯 | 电网_10kV辛庄子线黎河桥523五里屯小区公用配电变压器 | 0 |  | 20923 | 唐山供电公司遵化供电公司城关镇供电所城关镇五里屯电网_10kV辛庄子线黎河桥523五里屯小区公用配电变压器 | 0
20924 | 唐山供电公司 | 遵化供电公司 | 城关镇供电所 | 城关镇 | 修理部 | 电网_10kV大草店线山里各庄513修理部公用配电变压器 | 128 |  | 20924 | 唐山供电公司遵化供电公司城关镇供电所城关镇修理部电网_10kV大草店线山里各庄513修理部公用配电变压器 | 128
20925 | 唐山供电公司 | 遵化供电公司 | 城关镇供电所 | 城关镇 | 紫荆华府 | 10kV一中线遵化516紫荆华府1号公用箱变4#母线间隔配电变压器 | 640 |  | 20925 | 唐山供电公司遵化供电公司城关镇供电所城关镇紫荆华府10kV一中线遵化516紫荆华府1号公用箱变4#母线间隔配电变压器 | 640
20926 | 唐山供电公司 | 遵化供电公司 | 城关镇供电所 | 城关镇 | 紫荆华府 | 10kV一中线遵化516紫荆华府2号公用箱变4#母线间隔配电变压器 | 640 |  | 20926 | 唐山供电公司遵化供电公司城关镇供电所城关镇紫荆华府10kV一中线遵化516紫荆华府2号公用箱变4#母线间隔配电变压器 | 640
20927 | 唐山供电公司 | 遵化供电公司 | 城关镇供电所 | 城关镇 | 紫荆华府 | 10kV一中线遵化516紫荆华府3号公用箱变4#母线间隔配电变压器 | 640 |  | 20927 | 唐山供电公司遵化供电公司城关镇供电所城关镇紫荆华府10kV一中线遵化516紫荆华府3号公用箱变4#母线间隔配电变压器 | 640
20928 | 唐山供电公司 | 遵化供电公司 | 城关镇供电所 | 城关镇 | 紫荆华府 | 10kV一中线遵化516紫荆华府4号公用箱变4#母线间隔配电变压器 | 640 |  | 20928 | 唐山供电公司遵化供电公司城关镇供电所城关镇紫荆华府10kV一中线遵化516紫荆华府4号公用箱变4#母线间隔配电变压器 | 640
20929 | 唐山供电公司 | 遵化供电公司 | 城关镇供电所 | 城关镇 | 团练屯 | 电网_团练屯10# | 5.89 |  | 20929 | 唐山供电公司遵化供电公司城关镇供电所城关镇团练屯电网_团练屯10# | 5.89
20930 | 唐山供电公司 | 遵化供电公司 | 城关镇供电所 | 城关镇 | 团练屯 | 电网_团练屯11# | 40.44 |  | 20930 | 唐山供电公司遵化供电公司城关镇供电所城关镇团练屯电网_团练屯11# | 40.44
20931 | 唐山供电公司 | 遵化供电公司 | 城关镇供电所 | 城关镇 | 团练屯 | 电网_10KV团练屯线黄台523团练屯1号综合配电变压器 | 90.95 |  | 20931 | 唐山供电公司遵化供电公司城关镇供电所城关镇团练屯电网_10KV团练屯线黄台523团练屯1号综合配电变压器 | 90.95
20932 | 唐山供电公司 | 遵化供电公司 | 城关镇供电所 | 城关镇 | 团练屯 | 电网_10KV团练屯线黄台523团练屯2号综合配电变压器 | 141.25 |  | 20932 | 唐山供电公司遵化供电公司城关镇供电所城关镇团练屯电网_10KV团练屯线黄台523团练屯2号综合配电变压器 | 141.25
20933 | 唐山供电公司 | 遵化供电公司 | 城关镇供电所 | 城关镇 | 团练屯 | 电网_10KV团练屯线黄台523团练屯3号综合配电变压器 | 16.67 |  | 20933 | 唐山供电公司遵化供电公司城关镇供电所城关镇团练屯电网_10KV团练屯线黄台523团练屯3号综合配电变压器 | 16.67
20934 | 唐山供电公司 | 遵化供电公司 | 城关镇供电所 | 城关镇 | 团练屯 | 电网_10KV团练屯线黄台523团练屯4号综合配电变压器 | 3.52 |  | 20934 | 唐山供电公司遵化供电公司城关镇供电所城关镇团练屯电网_10KV团练屯线黄台523团练屯4号综合配电变压器 | 3.52
20935 | 唐山供电公司 | 遵化供电公司 | 城关镇供电所 | 城关镇 | 团练屯 | 电网_10kV黄园线黄台513团练屯5号综合配电变压器 | 0 |  | 20935 | 唐山供电公司遵化供电公司城关镇供电所城关镇团练屯电网_10kV黄园线黄台513团练屯5号综合配电变压器 | 0
20936 | 唐山供电公司 | 遵化供电公司 | 城关镇供电所 | 城关镇 | 团练屯 | 电网_10KV团练屯线黄台523团练屯7号综合配电变压器 | 40.13 |  | 20936 | 唐山供电公司遵化供电公司城关镇供电所城关镇团练屯电网_10KV团练屯线黄台523团练屯7号综合配电变压器 | 40.13
20937 | 唐山供电公司 | 遵化供电公司 | 城关镇供电所 | 城关镇 | 团练屯 | 电网_团练屯8# | 0 |  | 20937 | 唐山供电公司遵化供电公司城关镇供电所城关镇团练屯电网_团练屯8# | 0
20938 | 唐山供电公司 | 遵化供电公司 | 城关镇供电所 | 城关镇 | 团练屯 | 电网_10kV黄园线黄台513团练屯9号综合配电变压器 | 32.395 |  | 20938 | 唐山供电公司遵化供电公司城关镇供电所城关镇团练屯电网_10kV黄园线黄台513团练屯9号综合配电变压器 | 32.395
20939 | 唐山供电公司 | 遵化供电公司 | 城关镇供电所 | 西留村镇 | 西留村 | 电网_10kV白方寺线黎河桥518西留村变电站电锅炉公用 | 128 |  | 20939 | 唐山供电公司遵化供电公司城关镇供电所西留村镇西留村电网_10kV白方寺线黎河桥518西留村变电站电锅炉公用 | 128
20940 | 唐山供电公司 | 遵化供电公司 | 城关镇供电所 | 西留村镇 | 大杨庄 | 电网_10kV十里铺线黎河桥511大杨庄1号综合配电变压器 | 0 |  | 20940 | 唐山供电公司遵化供电公司城关镇供电所西留村镇大杨庄电网_10kV十里铺线黎河桥511大杨庄1号综合配电变压器 | 0
20941 | 唐山供电公司 | 遵化供电公司 | 城关镇供电所 | 西留村镇 | 大杨庄 | 10kV十里铺线黎河桥511大杨庄2号综合配电变压器 | 1.1 |  | 20941 | 唐山供电公司遵化供电公司城关镇供电所西留村镇大杨庄10kV十里铺线黎河桥511大杨庄2号综合配电变压器 | 1.1
20942 | 唐山供电公司 | 遵化供电公司 | 城关镇供电所 | 西留村镇 | 大杨庄 | 电网_10kV十里铺线黎河桥511大杨庄3号综合配电变压器 | 0 |  | 20942 | 唐山供电公司遵化供电公司城关镇供电所西留村镇大杨庄电网_10kV十里铺线黎河桥511大杨庄3号综合配电变压器 | 0
20943 | 唐山供电公司 | 遵化供电公司 | 城关镇供电所 | 西留村镇 | 后铺 | 10kV栗源线西郊513后铺100kVA2号综合配电变压器 | 121.65 |  | 20943 | 唐山供电公司遵化供电公司城关镇供电所西留村镇后铺10kV栗源线西郊513后铺100kVA2号综合配电变压器 | 121.65
20944 | 唐山供电公司 | 遵化供电公司 | 城关镇供电所 | 西留村镇 | 后铺 | 电网_10kV栗源线西郊513后铺100kVA4号综合配电变压器 | 48 |  | 20944 | 唐山供电公司遵化供电公司城关镇供电所西留村镇后铺电网_10kV栗源线西郊513后铺100kVA4号综合配电变压器 | 48
20945 | 唐山供电公司 | 遵化供电公司 | 城关镇供电所 | 西留村镇 | 后铺 | 电网_10kV栗源线西郊513后铺160kVA7号综合配电变压器 | 128 |  | 20945 | 唐山供电公司遵化供电公司城关镇供电所西留村镇后铺电网_10kV栗源线西郊513后铺160kVA7号综合配电变压器 | 128
20946 | 唐山供电公司 | 遵化供电公司 | 城关镇供电所 | 西留村镇 | 粮种厂 | 电网_10kV栗源线西郊513粮种厂160kVA1号综合配电变压器 | 128 |  | 20946 | 唐山供电公司遵化供电公司城关镇供电所西留村镇粮种厂电网_10kV栗源线西郊513粮种厂160kVA1号综合配电变压器 | 128
20947 | 唐山供电公司 | 遵化供电公司 | 城关镇供电所 | 西留村镇 | 十里铺 | 电网_十里铺10# | 251.96 |  | 20947 | 唐山供电公司遵化供电公司城关镇供电所西留村镇十里铺电网_十里铺10# | 251.96
20948 | 唐山供电公司 | 遵化供电公司 | 城关镇供电所 | 西留村镇 | 十里铺 | 电网_10kV栗源线西郊513十里铺1号综合配电变压器 | 47.87 |  | 20948 | 唐山供电公司遵化供电公司城关镇供电所西留村镇十里铺电网_10kV栗源线西郊513十里铺1号综合配电变压器 | 47.87
20949 | 唐山供电公司 | 遵化供电公司 | 城关镇供电所 | 西留村镇 | 十里铺 | 电网_10kV栗源线西郊513十里铺200kVA2号综合配电变压器 | 52.06 |  | 20949 | 唐山供电公司遵化供电公司城关镇供电所西留村镇十里铺电网_10kV栗源线西郊513十里铺200kVA2号综合配电变压器 | 52.06
20950 | 唐山供电公司 | 遵化供电公司 | 城关镇供电所 | 西留村镇 | 十里铺 | 电网_ 10kV十里铺线西郊524十里铺100kVA3号综合配电变压器 | 0 |  | 20950 | 唐山供电公司遵化供电公司城关镇供电所西留村镇十里铺电网_ 10kV十里铺线西郊524十里铺100kVA3号综合配电变压器 | 0
20951 | 唐山供电公司 | 遵化供电公司 | 城关镇供电所 | 西留村镇 | 十里铺 | 10kV栗源线西郊513十里铺4号综合配电变压器 | 206.66 |  | 20951 | 唐山供电公司遵化供电公司城关镇供电所西留村镇十里铺10kV栗源线西郊513十里铺4号综合配电变压器 | 206.66
20952 | 唐山供电公司 | 遵化供电公司 | 城关镇供电所 | 西留村镇 | 十里铺 | 电网_10kV十里铺线西郊524十里铺80kVA5号综合配电变压器 | 40 |  | 20952 | 唐山供电公司遵化供电公司城关镇供电所西留村镇十里铺电网_10kV十里铺线西郊524十里铺80kVA5号综合配电变压器 | 40
20953 | 唐山供电公司 | 遵化供电公司 | 城关镇供电所 | 西留村镇 | 十里铺 | 电网_十里铺6# | 55.8 |  | 20953 | 唐山供电公司遵化供电公司城关镇供电所西留村镇十里铺电网_十里铺6# | 55.8
20954 | 唐山供电公司 | 遵化供电公司 | 城关镇供电所 | 西留村镇 | 十里铺 | 10kV胡庄子线西郊521十里铺7号综合配电变压器 | 320 |  | 20954 | 唐山供电公司遵化供电公司城关镇供电所西留村镇十里铺10kV胡庄子线西郊521十里铺7号综合配电变压器 | 320
20955 | 唐山供电公司 | 遵化供电公司 | 城关镇供电所 | 西留村镇 | 十里铺 | 电网_十里铺8# | 0.38 |  | 20955 | 唐山供电公司遵化供电公司城关镇供电所西留村镇十里铺电网_十里铺8# | 0.38
20956 | 唐山供电公司 | 遵化供电公司 | 城关镇供电所 | 西留村镇 | 十里铺 | 电网_十里铺9# | 80 |  | 20956 | 唐山供电公司遵化供电公司城关镇供电所西留村镇十里铺电网_十里铺9# | 80
20957 | 唐山供电公司 | 遵化供电公司 | 城关镇供电所 | 西留村镇 | 原种厂 | 电网_10kV胡庄子线西郊521原种厂综合配电变压器2 | 64 |  | 20957 | 唐山供电公司遵化供电公司城关镇供电所西留村镇原种厂电网_10kV胡庄子线西郊521原种厂综合配电变压器2 | 64
20958 | 唐山供电公司 | 遵化供电公司 | 城关镇供电所 | 西留村镇 | 东留村 | 电网_10kV白方寺线黎河桥518东留村2号综合配电变压器 | 0 |  | 20958 | 唐山供电公司遵化供电公司城关镇供电所西留村镇东留村电网_10kV白方寺线黎河桥518东留村2号综合配电变压器 | 0
20959 | 唐山供电公司 | 遵化供电公司 | 城关镇供电所 | 西留村镇 | 东留村 | 电网_10kV黎河桥线黎河桥515东留村6号综合配电变压器 | 33.05 |  | 20959 | 唐山供电公司遵化供电公司城关镇供电所西留村镇东留村电网_10kV黎河桥线黎河桥515东留村6号综合配电变压器 | 33.05
20960 | 唐山供电公司 | 遵化供电公司 | 城关镇供电所 | 西留村镇 | 东留村 | 电网_10kV白方寺线黎河桥518东留村7号综合配电变压器 | 12.3 |  | 20960 | 唐山供电公司遵化供电公司城关镇供电所西留村镇东留村电网_10kV白方寺线黎河桥518东留村7号综合配电变压器 | 12.3
20961 | 唐山供电公司 | 遵化供电公司 | 城关镇供电所 | 西留村镇 | 老庄子 | 电网_10kV辛庄子线黎河桥523老庄子3号综合配电变压器 | 24.6 |  | 20961 | 唐山供电公司遵化供电公司城关镇供电所西留村镇老庄子电网_10kV辛庄子线黎河桥523老庄子3号综合配电变压器 | 24.6
20962 | 唐山供电公司 | 遵化供电公司 | 城关镇供电所 | 西留村镇 | 老庄子 | 电网_老庄子5# | 128 |  | 20962 | 唐山供电公司遵化供电公司城关镇供电所西留村镇老庄子电网_老庄子5# | 128
20963 | 唐山供电公司 | 遵化供电公司 | 城关镇供电所 | 西留村镇 | 老庄子 | 10kV辛庄子线黎河桥523老庄子6号综合配电变压器 | 11.64 |  | 20963 | 唐山供电公司遵化供电公司城关镇供电所西留村镇老庄子10kV辛庄子线黎河桥523老庄子6号综合配电变压器 | 11.64
20964 | 唐山供电公司 | 遵化供电公司 | 城关镇供电所 | 西留村镇 | 老庄子 | 电网_10kV辛庄子线黎河桥523老庄子7号综合配电变压器 | 0 |  | 20964 | 唐山供电公司遵化供电公司城关镇供电所西留村镇老庄子电网_10kV辛庄子线黎河桥523老庄子7号综合配电变压器 | 0
20965 | 唐山供电公司 | 遵化供电公司 | 城关镇供电所 | 西留村镇 | 老庄子 | 电网_10kV辛庄子线黎河桥523老庄子8号综合配电变压器 | 12.6 |  | 20965 | 唐山供电公司遵化供电公司城关镇供电所西留村镇老庄子电网_10kV辛庄子线黎河桥523老庄子8号综合配电变压器 | 12.6
20966 | 唐山供电公司 | 遵化供电公司 | 城关镇供电所 | 西留村镇 | 茉莉新城 | 电网_茉莉新城1# | 640 |  | 20966 | 唐山供电公司遵化供电公司城关镇供电所西留村镇茉莉新城电网_茉莉新城1# | 640
20967 | 唐山供电公司 | 遵化供电公司 | 城关镇供电所 | 西留村镇 | 茉莉新城 | 电网_茉莉新城2# | 640 |  | 20967 | 唐山供电公司遵化供电公司城关镇供电所西留村镇茉莉新城电网_茉莉新城2# | 640
20968 | 唐山供电公司 | 遵化供电公司 | 城关镇供电所 | 西留村镇 | 茉莉新城 | 电网_茉莉新城3# | 504 |  | 20968 | 唐山供电公司遵化供电公司城关镇供电所西留村镇茉莉新城电网_茉莉新城3# | 504
20969 | 唐山供电公司 | 遵化供电公司 | 城关镇供电所 | 西留村镇 | 茉莉新城 | 电网_茉莉新城4# | 640 |  | 20969 | 唐山供电公司遵化供电公司城关镇供电所西留村镇茉莉新城电网_茉莉新城4# | 640
20970 | 唐山供电公司 | 遵化供电公司 | 城关镇供电所 | 西留村镇 | 茉莉新城 | 电网_茉莉新城8# | 640 |  | 20970 | 唐山供电公司遵化供电公司城关镇供电所西留村镇茉莉新城电网_茉莉新城8# | 640
20971 | 唐山供电公司 | 遵化供电公司 | 城关镇供电所 | 西留村镇 | 白方寺 | 电网_10kV白方寺线黎河桥518白方寺1号综合配电变压器 | 0 |  | 20971 | 唐山供电公司遵化供电公司城关镇供电所西留村镇白方寺电网_10kV白方寺线黎河桥518白方寺1号综合配电变压器 | 0
20972 | 唐山供电公司 | 遵化供电公司 | 城关镇供电所 | 西留村镇 | 白方寺 | 电网_10kV白方寺线黎河桥518白方寺2号综合配电变压器 | 0 |  | 20972 | 唐山供电公司遵化供电公司城关镇供电所西留村镇白方寺电网_10kV白方寺线黎河桥518白方寺2号综合配电变压器 | 0
20973 | 唐山供电公司 | 遵化供电公司 | 城关镇供电所 | 西留村镇 | 白方寺 | 电网_白方寺3# | 55.32 |  | 20973 | 唐山供电公司遵化供电公司城关镇供电所西留村镇白方寺电网_白方寺3# | 55.32
20974 | 唐山供电公司 | 遵化供电公司 | 城关镇供电所 | 西留村镇 | 白方寺 | 电网_白方寺4# | 0 |  | 20974 | 唐山供电公司遵化供电公司城关镇供电所西留村镇白方寺电网_白方寺4# | 0
20975 | 唐山供电公司 | 遵化供电公司 | 城关镇供电所 | 西留村镇 | 雍华府 | 10kV白方寺线黎河桥518雍华府10号公用配电变压器 | 504 |  | 20975 | 唐山供电公司遵化供电公司城关镇供电所西留村镇雍华府10kV白方寺线黎河桥518雍华府10号公用配电变压器 | 504
20976 | 唐山供电公司 | 遵化供电公司 | 城关镇供电所 | 西留村镇 | 雍华府 | 电网_10kV白方寺线黎河桥518雍华府1号公用配电变压器 | 640 |  | 20976 | 唐山供电公司遵化供电公司城关镇供电所西留村镇雍华府电网_10kV白方寺线黎河桥518雍华府1号公用配电变压器 | 640
20977 | 唐山供电公司 | 遵化供电公司 | 城关镇供电所 | 西留村镇 | 雍华府 | 电网_10kV白方寺线黎河桥518雍华府2号公用配电变压器 | 640 |  | 20977 | 唐山供电公司遵化供电公司城关镇供电所西留村镇雍华府电网_10kV白方寺线黎河桥518雍华府2号公用配电变压器 | 640
20978 | 唐山供电公司 | 遵化供电公司 | 城关镇供电所 | 西留村镇 | 雍华府 | 电网_10kV白方寺线黎河桥518雍华府3号公用配电变压器 | 320 |  | 20978 | 唐山供电公司遵化供电公司城关镇供电所西留村镇雍华府电网_10kV白方寺线黎河桥518雍华府3号公用配电变压器 | 320
20979 | 唐山供电公司 | 遵化供电公司 | 城关镇供电所 | 西留村镇 | 雍华府 | 10kV白方寺线黎河桥518雍华府7号公用配电变压器 | 640 |  | 20979 | 唐山供电公司遵化供电公司城关镇供电所西留村镇雍华府10kV白方寺线黎河桥518雍华府7号公用配电变压器 | 640
20980 | 唐山供电公司 | 遵化供电公司 | 城关镇供电所 | 西留村镇 | 雍华府 | 10kV白方寺线黎河桥518雍华府8号公用配电变压器 | 640 |  | 20980 | 唐山供电公司遵化供电公司城关镇供电所西留村镇雍华府10kV白方寺线黎河桥518雍华府8号公用配电变压器 | 640
20981 | 唐山供电公司 | 遵化供电公司 | 城关镇供电所 | 西留村镇 | 雍华府 | 10kV白方寺线黎河桥518雍华府9号公用配电变压器 | 640 |  | 20981 | 唐山供电公司遵化供电公司城关镇供电所西留村镇雍华府10kV白方寺线黎河桥518雍华府9号公用配电变压器 | 640
20982 | 唐山供电公司 | 遵化供电公司 | 城关镇供电所 | 西留村镇 | 朱山庄 | 电网_10kV白方寺线黎河桥518朱山庄1号综合配电变压器 | 0 |  | 20982 | 唐山供电公司遵化供电公司城关镇供电所西留村镇朱山庄电网_10kV白方寺线黎河桥518朱山庄1号综合配电变压器 | 0
20983 | 唐山供电公司 | 遵化供电公司 | 城关镇供电所 | 西留村镇 | 朱山庄 | 10kV白方寺线黎河桥518朱山庄2号综合配电变压器 | 22.4 |  | 20983 | 唐山供电公司遵化供电公司城关镇供电所西留村镇朱山庄10kV白方寺线黎河桥518朱山庄2号综合配电变压器 | 22.4
20984 | 唐山供电公司 | 遵化供电公司 | 城关镇供电所 | 西留村镇 | 朱山庄 | 电网_10kV白方寺线黎河桥518朱山庄3号综合配电变压器 | 3.6 |  | 20984 | 唐山供电公司遵化供电公司城关镇供电所西留村镇朱山庄电网_10kV白方寺线黎河桥518朱山庄3号综合配电变压器 | 3.6
20985 | 唐山供电公司 | 遵化供电公司 | 城关镇供电所 | 西留村镇 | 朱山庄 | 电网_10kV白方寺线黎河桥518朱山庄4号综合配电变压器 | 4.15 |  | 20985 | 唐山供电公司遵化供电公司城关镇供电所西留村镇朱山庄电网_10kV白方寺线黎河桥518朱山庄4号综合配电变压器 | 4.15
20986 | 唐山供电公司 | 遵化供电公司 | 城关镇供电所 | 西留村镇 | 朱山庄 | 电网_10kV白方寺线黎河桥518朱山庄5号综合配电变压器 | 50.78 |  | 20986 | 唐山供电公司遵化供电公司城关镇供电所西留村镇朱山庄电网_10kV白方寺线黎河桥518朱山庄5号综合配电变压器 | 50.78
20987 | 唐山供电公司 | 遵化供电公司 | 城关镇供电所 | 西留村镇 | 朱山庄 | 电网_10kV白方寺线黎河桥518朱山庄6号配电变压器 | 0 |  | 20987 | 唐山供电公司遵化供电公司城关镇供电所西留村镇朱山庄电网_10kV白方寺线黎河桥518朱山庄6号配电变压器 | 0
20988 | 唐山供电公司 | 遵化供电公司 | 城关镇供电所 | 西留村镇 | 朱山庄 | 电网_10kV白方寺线黎河桥518朱山庄7号综合配电变压器 | 118.72 |  | 20988 | 唐山供电公司遵化供电公司城关镇供电所西留村镇朱山庄电网_10kV白方寺线黎河桥518朱山庄7号综合配电变压器 | 118.72
20989 | 唐山供电公司 | 遵化供电公司 | 城关镇供电所 | 西留村镇 | 朱山庄 | 电网_朱山庄8号综合配电变压器 | 4.05 |  | 20989 | 唐山供电公司遵化供电公司城关镇供电所西留村镇朱山庄电网_朱山庄8号综合配电变压器 | 4.05
20990 | 唐山供电公司 | 遵化供电公司 | 城关镇供电所 | 西留村镇 | 朱山庄 | 10kV黎河桥线黎河桥515朱山庄9号综合配电变压器 | 160 |  | 20990 | 唐山供电公司遵化供电公司城关镇供电所西留村镇朱山庄10kV黎河桥线黎河桥515朱山庄9号综合配电变压器 | 160
20991 | 唐山供电公司 | 遵化供电公司 | 城关镇供电所 | 西留村镇 | 东留村 | 电网_东留村10# | 0 |  | 20991 | 唐山供电公司遵化供电公司城关镇供电所西留村镇东留村电网_东留村10# | 0
20992 | 唐山供电公司 | 遵化供电公司 | 城关镇供电所 | 西留村镇 | 东留村 | 10kV白方寺线黎河桥518东留村1号综合配电变压器 | 0 |  | 20992 | 唐山供电公司遵化供电公司城关镇供电所西留村镇东留村10kV白方寺线黎河桥518东留村1号综合配电变压器 | 0
20993 | 唐山供电公司 | 遵化供电公司 | 城关镇供电所 | 西留村镇 | 东留村 | 电网_10kV白方寺线黎河桥518东留村3号综合配电变压器 | 106 |  | 20993 | 唐山供电公司遵化供电公司城关镇供电所西留村镇东留村电网_10kV白方寺线黎河桥518东留村3号综合配电变压器 | 106
20994 | 唐山供电公司 | 遵化供电公司 | 城关镇供电所 | 西留村镇 | 东留村 | 电网_10kV白方寺线黎河桥518东留村4号综合配电变压器 | 0 |  | 20994 | 唐山供电公司遵化供电公司城关镇供电所西留村镇东留村电网_10kV白方寺线黎河桥518东留村4号综合配电变压器 | 0
20995 | 唐山供电公司 | 遵化供电公司 | 城关镇供电所 | 西留村镇 | 东留村 | 10kV白方寺线黎河桥518东留村5号综合配电变压器 | 0 |  | 20995 | 唐山供电公司遵化供电公司城关镇供电所西留村镇东留村10kV白方寺线黎河桥518东留村5号综合配电变压器 | 0
20996 | 唐山供电公司 | 遵化供电公司 | 城关镇供电所 | 西留村镇 | 东留村 | 10kV白方寺线黎河桥518东留村8号综合配电变压器 | 0 |  | 20996 | 唐山供电公司遵化供电公司城关镇供电所西留村镇东留村10kV白方寺线黎河桥518东留村8号综合配电变压器 | 0
20997 | 唐山供电公司 | 遵化供电公司 | 城关镇供电所 | 西留村镇 | 东留村 | 电网_东留村9# | 1.39 |  | 20997 | 唐山供电公司遵化供电公司城关镇供电所西留村镇东留村电网_东留村9# | 1.39
20998 | 唐山供电公司 | 遵化供电公司 | 城关镇供电所 | 西留村镇 | 茉莉新城 | 电网_茉莉新城5# | 640 |  | 20998 | 唐山供电公司遵化供电公司城关镇供电所西留村镇茉莉新城电网_茉莉新城5# | 640
20999 | 唐山供电公司 | 遵化供电公司 | 城关镇供电所 | 西留村镇 | 茉莉新城 | 电网_茉莉新城6# | 640 |  | 20999 | 唐山供电公司遵化供电公司城关镇供电所西留村镇茉莉新城电网_茉莉新城6# | 640
21000 | 唐山供电公司 | 遵化供电公司 | 城关镇供电所 | 西留村镇 | 茉莉新城 | 电网_茉莉新城7# | 504 |  | 21000 | 唐山供电公司遵化供电公司城关镇供电所西留村镇茉莉新城电网_茉莉新城7# | 504
21001 | 唐山供电公司 | 遵化供电公司 | 城关镇供电所 | 西留村镇 | 鄂庄子 | 10kV辛庄子线黎河桥523鄂庄子1号综合配电变压器 | 113.98 |  | 21001 | 唐山供电公司遵化供电公司城关镇供电所西留村镇鄂庄子10kV辛庄子线黎河桥523鄂庄子1号综合配电变压器 | 113.98
21002 | 唐山供电公司 | 遵化供电公司 | 城关镇供电所 | 西留村镇 | 鄂庄子 | 10kV辛庄子线黎河桥523鄂庄子2号综合配电变压器 | 0 |  | 21002 | 唐山供电公司遵化供电公司城关镇供电所西留村镇鄂庄子10kV辛庄子线黎河桥523鄂庄子2号综合配电变压器 | 0
21003 | 唐山供电公司 | 遵化供电公司 | 城关镇供电所 | 西留村镇 | 鄂庄子 | 电网_10kV辛庄子线黎河桥523鄂庄子3号综合配电变压器 | 0 |  | 21003 | 唐山供电公司遵化供电公司城关镇供电所西留村镇鄂庄子电网_10kV辛庄子线黎河桥523鄂庄子3号综合配电变压器 | 0
21004 | 唐山供电公司 | 遵化供电公司 | 城关镇供电所 | 西留村镇 | 五里屯 | 10kV辛庄子线黎河桥523五里屯10综合配电变压器 | 0 |  | 21004 | 唐山供电公司遵化供电公司城关镇供电所西留村镇五里屯10kV辛庄子线黎河桥523五里屯10综合配电变压器 | 0
21005 | 唐山供电公司 | 遵化供电公司 | 城关镇供电所 | 西留村镇 | 五里屯 | 电网_10kV辛庄子线黎河桥523五里屯1号综合配电变压器 | 0 |  | 21005 | 唐山供电公司遵化供电公司城关镇供电所西留村镇五里屯电网_10kV辛庄子线黎河桥523五里屯1号综合配电变压器 | 0
21006 | 唐山供电公司 | 遵化供电公司 | 城关镇供电所 | 西留村镇 | 五里屯 | 电网_10kV辛庄子线黎河桥523五里屯2号综合配电变压器 | 0.56 |  | 21006 | 唐山供电公司遵化供电公司城关镇供电所西留村镇五里屯电网_10kV辛庄子线黎河桥523五里屯2号综合配电变压器 | 0.56
21007 | 唐山供电公司 | 遵化供电公司 | 城关镇供电所 | 西留村镇 | 五里屯 | 10kV辛庄子线黎河桥523五里屯3号综合配电变压器 | 0 |  | 21007 | 唐山供电公司遵化供电公司城关镇供电所西留村镇五里屯10kV辛庄子线黎河桥523五里屯3号综合配电变压器 | 0
21008 | 唐山供电公司 | 遵化供电公司 | 城关镇供电所 | 西留村镇 | 五里屯 | 电网_10kV辛庄子线黎河桥523五里屯4号综合配电变压器 | 59.92 |  | 21008 | 唐山供电公司遵化供电公司城关镇供电所西留村镇五里屯电网_10kV辛庄子线黎河桥523五里屯4号综合配电变压器 | 59.92
21009 | 唐山供电公司 | 遵化供电公司 | 城关镇供电所 | 西留村镇 | 五里屯 | 电网_10kV辛庄子线黎河桥523五里屯5号综合配电变压器 | 0 |  | 21009 | 唐山供电公司遵化供电公司城关镇供电所西留村镇五里屯电网_10kV辛庄子线黎河桥523五里屯5号综合配电变压器 | 0
21010 | 唐山供电公司 | 遵化供电公司 | 城关镇供电所 | 西留村镇 | 五里屯 | 电网_五里屯6# | 69.16 |  | 21010 | 唐山供电公司遵化供电公司城关镇供电所西留村镇五里屯电网_五里屯6# | 69.16
21011 | 唐山供电公司 | 遵化供电公司 | 城关镇供电所 | 西留村镇 | 五里屯 | 电网_五里屯7# | 141 |  | 21011 | 唐山供电公司遵化供电公司城关镇供电所西留村镇五里屯电网_五里屯7# | 141
21012 | 唐山供电公司 | 遵化供电公司 | 城关镇供电所 | 西留村镇 | 五里屯 | 电网_五里屯8# | 181.5 |  | 21012 | 唐山供电公司遵化供电公司城关镇供电所西留村镇五里屯电网_五里屯8# | 181.5
21013 | 唐山供电公司 | 遵化供电公司 | 城关镇供电所 | 西留村镇 | 五里屯 | 电网_五里屯9# | 215.84 |  | 21013 | 唐山供电公司遵化供电公司城关镇供电所西留村镇五里屯电网_五里屯9# | 215.84
21014 | 唐山供电公司 | 遵化供电公司 | 城关镇供电所 | 西留村镇 | 后铺 | 电网_10kV十里铺线黎河桥511后铺1号综合配电变压器 | 32.58 |  | 21014 | 唐山供电公司遵化供电公司城关镇供电所西留村镇后铺电网_10kV十里铺线黎河桥511后铺1号综合配电变压器 | 32.58
21015 | 唐山供电公司 | 遵化供电公司 | 城关镇供电所 | 西留村镇 | 后铺 | 电网_10kV栗源线西郊513后铺3号综合配电变压器 | 0 |  | 21015 | 唐山供电公司遵化供电公司城关镇供电所西留村镇后铺电网_10kV栗源线西郊513后铺3号综合配电变压器 | 0
21016 | 唐山供电公司 | 遵化供电公司 | 城关镇供电所 | 西留村镇 | 后铺 | 电网_10kV十里铺线黎河桥511后铺5号综合配电变压器 | 0 |  | 21016 | 唐山供电公司遵化供电公司城关镇供电所西留村镇后铺电网_10kV十里铺线黎河桥511后铺5号综合配电变压器 | 0
21017 | 唐山供电公司 | 遵化供电公司 | 城关镇供电所 | 西留村镇 | 后铺 | 电网_10kV栗源线西郊513后铺160kVA6号综合配电变压器 | 0 |  | 21017 | 唐山供电公司遵化供电公司城关镇供电所西留村镇后铺电网_10kV栗源线西郊513后铺160kVA6号综合配电变压器 | 0
21018 | 唐山供电公司 | 遵化供电公司 | 城关镇供电所 | 西留村镇 | 后铺 | 电网_后铺8# | 12.79 |  | 21018 | 唐山供电公司遵化供电公司城关镇供电所西留村镇后铺电网_后铺8# | 12.79
21019 | 唐山供电公司 | 遵化供电公司 | 城关镇供电所 | 西留村镇 | 后铺 | 电网_后铺9# | 12.14 |  | 21019 | 唐山供电公司遵化供电公司城关镇供电所西留村镇后铺电网_后铺9# | 12.14
21020 | 唐山供电公司 | 遵化供电公司 | 城关镇供电所 | 西留村镇 | 后王庄 | 电网_10kV十里铺线黎河桥511后王庄1号综合配电变压器 | 0 |  | 21020 | 唐山供电公司遵化供电公司城关镇供电所西留村镇后王庄电网_10kV十里铺线黎河桥511后王庄1号综合配电变压器 | 0
21021 | 唐山供电公司 | 遵化供电公司 | 城关镇供电所 | 西留村镇 | 后王庄 | 10kV栗源线西郊513后王庄2号综合配电变压器 | 160 |  | 21021 | 唐山供电公司遵化供电公司城关镇供电所西留村镇后王庄10kV栗源线西郊513后王庄2号综合配电变压器 | 160
21022 | 唐山供电公司 | 遵化供电公司 | 城关镇供电所 | 西留村镇 | 后王庄 | 电网_10kV栗源线西郊513后王庄80kVA3号综合配电变压器 | 64 |  | 21022 | 唐山供电公司遵化供电公司城关镇供电所西留村镇后王庄电网_10kV栗源线西郊513后王庄80kVA3号综合配电变压器 | 64
21023 | 唐山供电公司 | 遵化供电公司 | 城关镇供电所 | 西留村镇 | 前王庄 | 电网_10kV十里铺线黎河桥511前王庄1号综合配电变压器 | 9 |  | 21023 | 唐山供电公司遵化供电公司城关镇供电所西留村镇前王庄电网_10kV十里铺线黎河桥511前王庄1号综合配电变压器 | 9
21024 | 唐山供电公司 | 遵化供电公司 | 城关镇供电所 | 西留村镇 | 前王庄 | 电网_10kV十里铺线黎河桥511前王庄2号综合配电变压器 | 0 |  | 21024 | 唐山供电公司遵化供电公司城关镇供电所西留村镇前王庄电网_10kV十里铺线黎河桥511前王庄2号综合配电变压器 | 0
21025 | 唐山供电公司 | 遵化供电公司 | 城关镇供电所 | 西留村镇 | 前王庄 | 电网_10kV十里铺线黎河桥511前王庄3号综合配电变压器 | 0 |  | 21025 | 唐山供电公司遵化供电公司城关镇供电所西留村镇前王庄电网_10kV十里铺线黎河桥511前王庄3号综合配电变压器 | 0
21026 | 唐山供电公司 | 遵化供电公司 | 城关镇供电所 | 西留村镇 | 前王庄 | 电网_前王庄4# | 13.16 |  | 21026 | 唐山供电公司遵化供电公司城关镇供电所西留村镇前王庄电网_前王庄4# | 13.16
21027 | 唐山供电公司 | 遵化供电公司 | 城关镇供电所 | 西留村镇 | 赵庄子 | 10kV胡庄子线西郊521赵庄子1号综合配电变压器 | 37.09 |  | 21027 | 唐山供电公司遵化供电公司城关镇供电所西留村镇赵庄子10kV胡庄子线西郊521赵庄子1号综合配电变压器 | 37.09
21028 | 唐山供电公司 | 遵化供电公司 | 城关镇供电所 | 西留村镇 | 赵庄子 | 电网_10kV栗源线西郊513赵庄子160kVA2号综合配电变压器 | 0 |  | 21028 | 唐山供电公司遵化供电公司城关镇供电所西留村镇赵庄子电网_10kV栗源线西郊513赵庄子160kVA2号综合配电变压器 | 0
21029 | 唐山供电公司 | 遵化供电公司 | 城关镇供电所 | 西留村镇 | 赵庄子 | 电网_10kV栗源线西郊513赵庄子160kVA3号综合配电变压器 | 62.06 |  | 21029 | 唐山供电公司遵化供电公司城关镇供电所西留村镇赵庄子电网_10kV栗源线西郊513赵庄子160kVA3号综合配电变压器 | 62.06
21030 | 唐山供电公司 | 遵化供电公司 | 城关镇供电所 | 西留村镇 | 赵庄子 | 10kV胡庄子线西郊521赵庄子4号综合变压器 | 6.16 |  | 21030 | 唐山供电公司遵化供电公司城关镇供电所西留村镇赵庄子10kV胡庄子线西郊521赵庄子4号综合变压器 | 6.16
21031 | 唐山供电公司 | 遵化供电公司 | 城关镇供电所 | 西留村镇 | 赵庄子 | 电网_赵庄子5# | 8.6 |  | 21031 | 唐山供电公司遵化供电公司城关镇供电所西留村镇赵庄子电网_赵庄子5# | 8.6
21032 | 唐山供电公司 | 遵化供电公司 | 城关镇供电所 | 西留村镇 | 学汉坨 | 电网_学汉坨10# | 0 |  | 21032 | 唐山供电公司遵化供电公司城关镇供电所西留村镇学汉坨电网_学汉坨10# | 0
21033 | 唐山供电公司 | 遵化供电公司 | 城关镇供电所 | 西留村镇 | 学汉坨 | 电网_学汉坨11# | 200.35 |  | 21033 | 唐山供电公司遵化供电公司城关镇供电所西留村镇学汉坨电网_学汉坨11# | 200.35
21034 | 唐山供电公司 | 遵化供电公司 | 城关镇供电所 | 西留村镇 | 学汉坨 | 电网_学汉坨12# | 87.48 |  | 21034 | 唐山供电公司遵化供电公司城关镇供电所西留村镇学汉坨电网_学汉坨12# | 87.48
21035 | 唐山供电公司 | 遵化供电公司 | 城关镇供电所 | 西留村镇 | 学汉坨 | 电网_学汉坨13# | 0 |  | 21035 | 唐山供电公司遵化供电公司城关镇供电所西留村镇学汉坨电网_学汉坨13# | 0
21036 | 唐山供电公司 | 遵化供电公司 | 城关镇供电所 | 西留村镇 | 学汉坨 | 电网_学汉坨14# | 13.32 |  | 21036 | 唐山供电公司遵化供电公司城关镇供电所西留村镇学汉坨电网_学汉坨14# | 13.32
21037 | 唐山供电公司 | 遵化供电公司 | 城关镇供电所 | 西留村镇 | 学汉坨 | 电网_学汉坨15# | 0 |  | 21037 | 唐山供电公司遵化供电公司城关镇供电所西留村镇学汉坨电网_学汉坨15# | 0
21038 | 唐山供电公司 | 遵化供电公司 | 城关镇供电所 | 西留村镇 | 学汉坨 | 电网_学汉坨16# | 0 |  | 21038 | 唐山供电公司遵化供电公司城关镇供电所西留村镇学汉坨电网_学汉坨16# | 0
21039 | 唐山供电公司 | 遵化供电公司 | 城关镇供电所 | 西留村镇 | 学汉坨 | 电网_10kV朱山庄线山里各庄512学汉坨17号综合配电变压器 | 60.8 |  | 21039 | 唐山供电公司遵化供电公司城关镇供电所西留村镇学汉坨电网_10kV朱山庄线山里各庄512学汉坨17号综合配电变压器 | 60.8
21040 | 唐山供电公司 | 遵化供电公司 | 城关镇供电所 | 西留村镇 | 学汉坨 | 电网_10kV朱山庄线山里各庄512学汉坨1号综合配电变压器 | 0 |  | 21040 | 唐山供电公司遵化供电公司城关镇供电所西留村镇学汉坨电网_10kV朱山庄线山里各庄512学汉坨1号综合配电变压器 | 0
21041 | 唐山供电公司 | 遵化供电公司 | 城关镇供电所 | 西留村镇 | 学汉坨 | 电网_10kV朱山庄线山里各庄512学汉坨2号综合配电变压器 | 116.205 |  | 21041 | 唐山供电公司遵化供电公司城关镇供电所西留村镇学汉坨电网_10kV朱山庄线山里各庄512学汉坨2号综合配电变压器 | 116.205
21042 | 唐山供电公司 | 遵化供电公司 | 城关镇供电所 | 西留村镇 | 学汉坨 | 电网_10kV朱山庄线山里各庄512学汉坨3号综合配电变压器 | 64 |  | 21042 | 唐山供电公司遵化供电公司城关镇供电所西留村镇学汉坨电网_10kV朱山庄线山里各庄512学汉坨3号综合配电变压器 | 64
21043 | 唐山供电公司 | 遵化供电公司 | 城关镇供电所 | 西留村镇 | 学汉坨 | 电网_10kV朱山庄线山里各庄512学汉坨4号综合配电变压器 | 0 |  | 21043 | 唐山供电公司遵化供电公司城关镇供电所西留村镇学汉坨电网_10kV朱山庄线山里各庄512学汉坨4号综合配电变压器 | 0
21044 | 唐山供电公司 | 遵化供电公司 | 城关镇供电所 | 西留村镇 | 学汉坨 | 电网_10kV朱山庄线山里各庄512学汉坨5号综合配电变压器 | 9.5 |  | 21044 | 唐山供电公司遵化供电公司城关镇供电所西留村镇学汉坨电网_10kV朱山庄线山里各庄512学汉坨5号综合配电变压器 | 9.5
21045 | 唐山供电公司 | 遵化供电公司 | 城关镇供电所 | 西留村镇 | 学汉坨 | 电网_10Kv朱山庄线山里各庄512学汉坨6号综合配电变压器 | 128 |  | 21045 | 唐山供电公司遵化供电公司城关镇供电所西留村镇学汉坨电网_10Kv朱山庄线山里各庄512学汉坨6号综合配电变压器 | 128
21046 | 唐山供电公司 | 遵化供电公司 | 城关镇供电所 | 西留村镇 | 学汉坨 | 电网_学汉坨7# | 0 |  | 21046 | 唐山供电公司遵化供电公司城关镇供电所西留村镇学汉坨电网_学汉坨7# | 0
21047 | 唐山供电公司 | 遵化供电公司 | 城关镇供电所 | 西留村镇 | 学汉坨 | 电网_学汉坨8# | 0 |  | 21047 | 唐山供电公司遵化供电公司城关镇供电所西留村镇学汉坨电网_学汉坨8# | 0
21048 | 唐山供电公司 | 遵化供电公司 | 城关镇供电所 | 西留村镇 | 学汉坨 | 电网_学汉坨9# | 0 |  | 21048 | 唐山供电公司遵化供电公司城关镇供电所西留村镇学汉坨电网_学汉坨9# | 0
21049 | 唐山供电公司 | 遵化供电公司 | 城关镇供电所 | 西留村镇 | 雍华府 | 10kV白方寺线黎河桥518雍华府4号公用配电变压器 | 640 |  | 21049 | 唐山供电公司遵化供电公司城关镇供电所西留村镇雍华府10kV白方寺线黎河桥518雍华府4号公用配电变压器 | 640
21050 | 唐山供电公司 | 遵化供电公司 | 城关镇供电所 | 西留村镇 | 雍华府 | 10kV白方寺线黎河桥518雍华府5号公用配电变压器 | 504 |  | 21050 | 唐山供电公司遵化供电公司城关镇供电所西留村镇雍华府10kV白方寺线黎河桥518雍华府5号公用配电变压器 | 504
21051 | 唐山供电公司 | 遵化供电公司 | 城关镇供电所 | 西留村镇 | 雍华府 | 10kV白方寺线黎河桥518雍华府6号公用配电变压器 | 504 |  | 21051 | 唐山供电公司遵化供电公司城关镇供电所西留村镇雍华府10kV白方寺线黎河桥518雍华府6号公用配电变压器 | 504
21052 | 唐山供电公司 | 遵化供电公司 | 城关镇供电所 | 西留村镇 | 西留村 | 电网_西留村12# | 0 |  | 21052 | 唐山供电公司遵化供电公司城关镇供电所西留村镇西留村电网_西留村12# | 0
21053 | 唐山供电公司 | 遵化供电公司 | 城关镇供电所 | 西留村镇 | 西留村 | 电网_10kV十里铺线黎河桥511西留村2号综合配电变压器 | 0.94 |  | 21053 | 唐山供电公司遵化供电公司城关镇供电所西留村镇西留村电网_10kV十里铺线黎河桥511西留村2号综合配电变压器 | 0.94
21054 | 唐山供电公司 | 遵化供电公司 | 城关镇供电所 | 西留村镇 | 西留村 | 电网_10kV十里铺线黎河桥511西留村3号综合配电变压器 | 0 |  | 21054 | 唐山供电公司遵化供电公司城关镇供电所西留村镇西留村电网_10kV十里铺线黎河桥511西留村3号综合配电变压器 | 0
21055 | 唐山供电公司 | 遵化供电公司 | 城关镇供电所 | 西留村镇 | 西留村 | 电网_10kV十里铺线黎河桥511西留村5号综合配电变压器 | 0 |  | 21055 | 唐山供电公司遵化供电公司城关镇供电所西留村镇西留村电网_10kV十里铺线黎河桥511西留村5号综合配电变压器 | 0
21056 | 唐山供电公司 | 遵化供电公司 | 城关镇供电所 | 西留村镇 | 西留村 | 电网_10kV十里铺线黎河桥511西留村7号综合配电变压器 | 37.26 |  | 21056 | 唐山供电公司遵化供电公司城关镇供电所西留村镇西留村电网_10kV十里铺线黎河桥511西留村7号综合配电变压器 | 37.26
21057 | 唐山供电公司 | 遵化供电公司 | 城关镇供电所 | 西留村镇 | 西留村 | 电网_西留村9# | 0 |  | 21057 | 唐山供电公司遵化供电公司城关镇供电所西留村镇西留村电网_西留村9# | 0
21058 | 唐山供电公司 | 遵化供电公司 | 城关镇供电所 | 西留村镇 | 蒲池河 | 电网_10kV辛庄子线黎河桥523蒲池河1号综合配电变压器 | 0 |  | 21058 | 唐山供电公司遵化供电公司城关镇供电所西留村镇蒲池河电网_10kV辛庄子线黎河桥523蒲池河1号综合配电变压器 | 0
21059 | 唐山供电公司 | 遵化供电公司 | 城关镇供电所 | 西留村镇 | 蒲池河 | 10kV辛庄子线黎河桥523蒲池河2号综合配电变压器 | 160 |  | 21059 | 唐山供电公司遵化供电公司城关镇供电所西留村镇蒲池河10kV辛庄子线黎河桥523蒲池河2号综合配电变压器 | 160
21060 | 唐山供电公司 | 遵化供电公司 | 城关镇供电所 | 西留村镇 | 蒲池河 | 电网_10kV十里铺线黎河桥511蒲池河3号综合配电变压器 | 0 |  | 21060 | 唐山供电公司遵化供电公司城关镇供电所西留村镇蒲池河电网_10kV十里铺线黎河桥511蒲池河3号综合配电变压器 | 0
21061 | 唐山供电公司 | 遵化供电公司 | 城关镇供电所 | 西留村镇 | 蒲池河 | 电网_10kV辛庄子线黎河桥523蒲池河4号综合配电变压器 | 69.02 |  | 21061 | 唐山供电公司遵化供电公司城关镇供电所西留村镇蒲池河电网_10kV辛庄子线黎河桥523蒲池河4号综合配电变压器 | 69.02
21062 | 唐山供电公司 | 遵化供电公司 | 城关镇供电所 | 西留村镇 | 蒲池河 | 电网_蒲池河5# | 0 |  | 21062 | 唐山供电公司遵化供电公司城关镇供电所西留村镇蒲池河电网_蒲池河5# | 0
21063 | 唐山供电公司 | 遵化供电公司 | 城关镇供电所 | 西留村镇 | 蒲池河 | 电网_蒲池河6# | 18.44 |  | 21063 | 唐山供电公司遵化供电公司城关镇供电所西留村镇蒲池河电网_蒲池河6# | 18.44
21064 | 唐山供电公司 | 遵化供电公司 | 城关镇供电所 | 西留村镇 | 西留村 | 电网_西留村10# | 0.69 |  | 21064 | 唐山供电公司遵化供电公司城关镇供电所西留村镇西留村电网_西留村10# | 0.69
21065 | 唐山供电公司 | 遵化供电公司 | 城关镇供电所 | 西留村镇 | 西留村 | 电网_西留村11# | 3.93 |  | 21065 | 唐山供电公司遵化供电公司城关镇供电所西留村镇西留村电网_西留村11# | 3.93
21066 | 唐山供电公司 | 遵化供电公司 | 城关镇供电所 | 西留村镇 | 西留村 | 电网_10kV十里铺线黎河桥511西留村1号综合配电变压器 | 0 |  | 21066 | 唐山供电公司遵化供电公司城关镇供电所西留村镇西留村电网_10kV十里铺线黎河桥511西留村1号综合配电变压器 | 0
21067 | 唐山供电公司 | 遵化供电公司 | 城关镇供电所 | 西留村镇 | 西留村 | 电网_10kV十里铺线黎河桥511西留村4号综合配电变压器 | 0 |  | 21067 | 唐山供电公司遵化供电公司城关镇供电所西留村镇西留村电网_10kV十里铺线黎河桥511西留村4号综合配电变压器 | 0
21068 | 唐山供电公司 | 遵化供电公司 | 城关镇供电所 | 西留村镇 | 西留村 | 电网_10kV十里铺线黎河桥511西留村6号综合配电变压器 | 0.5 |  | 21068 | 唐山供电公司遵化供电公司城关镇供电所西留村镇西留村电网_10kV十里铺线黎河桥511西留村6号综合配电变压器 | 0.5
21069 | 唐山供电公司 | 遵化供电公司 | 城关镇供电所 | 西留村镇 | 西留村 | 电网_10kV十里铺线黎河桥511西留村8号综合配电变压器 | 0 |  | 21069 | 唐山供电公司遵化供电公司城关镇供电所西留村镇西留村电网_10kV十里铺线黎河桥511西留村8号综合配电变压器 | 0
21070 | 唐山供电公司 | 遵化供电公司 | 城关镇供电所 | 西留村镇 | 黄庄子 | 电网_10kV辛庄子线黎河桥523黄庄子1号综合配电变压器 | 0 |  | 21070 | 唐山供电公司遵化供电公司城关镇供电所西留村镇黄庄子电网_10kV辛庄子线黎河桥523黄庄子1号综合配电变压器 | 0
21071 | 唐山供电公司 | 遵化供电公司 | 城关镇供电所 | 西留村镇 | 黄庄子 | 电网_10kV辛庄子线黎河桥523黄庄子2号综合配电变压器 | 18.55 |  | 21071 | 唐山供电公司遵化供电公司城关镇供电所西留村镇黄庄子电网_10kV辛庄子线黎河桥523黄庄子2号综合配电变压器 | 18.55
21072 | 唐山供电公司 | 遵化供电公司 | 城关镇供电所 | 西留村镇 | 黄庄子 | 电网_黄庄子3# | 36.46 |  | 21072 | 唐山供电公司遵化供电公司城关镇供电所西留村镇黄庄子电网_黄庄子3# | 36.46
21073 | 唐山供电公司 | 遵化供电公司 | 城关镇供电所 | 西留村镇 | 黄庄子 | 电网_10kV辛庄子线黎河桥523黄庄子4号综合配电变压器 | 21.72 |  | 21073 | 唐山供电公司遵化供电公司城关镇供电所西留村镇黄庄子电网_10kV辛庄子线黎河桥523黄庄子4号综合配电变压器 | 21.72
21074 | 唐山供电公司 | 遵化供电公司 | 城关镇供电所 | 西留村镇 | 黄庄子 | 电网_10kV辛庄子线黎河桥523黄庄子5号综合配电变压器 | 0 |  | 21074 | 唐山供电公司遵化供电公司城关镇供电所西留村镇黄庄子电网_10kV辛庄子线黎河桥523黄庄子5号综合配电变压器 | 0
21075 | 唐山供电公司 | 遵化供电公司 | 城关镇供电所 | 西留村镇 | 黄庄子 | 电网_黄庄子6# | 82.06 |  | 21075 | 唐山供电公司遵化供电公司城关镇供电所西留村镇黄庄子电网_黄庄子6# | 82.06
21076 | 唐山供电公司 | 遵化供电公司 | 城关镇供电所 | 西留村镇 | 黄庄子 | 电网_黄庄子7# | 3.755 |  | 21076 | 唐山供电公司遵化供电公司城关镇供电所西留村镇黄庄子电网_黄庄子7# | 3.755
21077 | 唐山供电公司 | 遵化供电公司 | 城关镇供电所 | 西留村镇 | 黄庄子 | 电网_黄庄子8# | 258.08 |  | 21077 | 唐山供电公司遵化供电公司城关镇供电所西留村镇黄庄子电网_黄庄子8# | 258.08
21078 | 唐山供电公司 | 遵化供电公司 | 城关镇供电所 | 西留村镇 | 黄庄子 | 电网_黄庄子9# | 160 |  | 21078 | 唐山供电公司遵化供电公司城关镇供电所西留村镇黄庄子电网_黄庄子9# | 160
21079 | 唐山供电公司 | 遵化供电公司 | 城关镇供电所 | 西留村镇 | 前铺 | 电网_10kV十里铺线黎河桥511前铺1号综合配电变压器 | 0 |  | 21079 | 唐山供电公司遵化供电公司城关镇供电所西留村镇前铺电网_10kV十里铺线黎河桥511前铺1号综合配电变压器 | 0
21080 | 唐山供电公司 | 遵化供电公司 | 城关镇供电所 | 西留村镇 | 前铺 | 电网_10kV十里铺线黎河桥511前铺2号综合配电变压器 | 2.2 |  | 21080 | 唐山供电公司遵化供电公司城关镇供电所西留村镇前铺电网_10kV十里铺线黎河桥511前铺2号综合配电变压器 | 2.2
21081 | 唐山供电公司 | 遵化供电公司 | 城关镇供电所 | 西留村镇 | 前铺 | 电网_10kV十里铺线黎河桥511前铺3号综合配电变压器 | 0 |  | 21081 | 唐山供电公司遵化供电公司城关镇供电所西留村镇前铺电网_10kV十里铺线黎河桥511前铺3号综合配电变压器 | 0
21082 | 唐山供电公司 | 遵化供电公司 | 城关镇供电所 | 西留村镇 | 辛庄子 | 电网_10kV栗源线西郊513辛庄子1号综合配电变压器 | 193.83 |  | 21082 | 唐山供电公司遵化供电公司城关镇供电所西留村镇辛庄子电网_10kV栗源线西郊513辛庄子1号综合配电变压器 | 193.83
21083 | 唐山供电公司 | 遵化供电公司 | 城关镇供电所 | 西留村镇 | 辛庄子 | 电网_10kV栗源线西郊513辛庄子2号综合配电变压器 | 59.6 |  | 21083 | 唐山供电公司遵化供电公司城关镇供电所西留村镇辛庄子电网_10kV栗源线西郊513辛庄子2号综合配电变压器 | 59.6
21084 | 唐山供电公司 | 遵化供电公司 | 城关镇供电所 | 西留村镇 | 辛庄子 | 电网_10kV栗源线西郊513辛庄子3号综合配电变压器 | 188.46 |  | 21084 | 唐山供电公司遵化供电公司城关镇供电所西留村镇辛庄子电网_10kV栗源线西郊513辛庄子3号综合配电变压器 | 188.46
21085 | 唐山供电公司 | 遵化供电公司 | 城关镇供电所 | 西留村镇 | 辛庄子 | 电网_辛庄子4# | 176.16 |  | 21085 | 唐山供电公司遵化供电公司城关镇供电所西留村镇辛庄子电网_辛庄子4# | 176.16
21086 | 唐山供电公司 | 遵化供电公司 | 城关镇供电所 | 崔家庄镇 | 东纪 | 10kV崔家庄线崔家庄525东纪1号综合配电变压器 | 92.73 |  | 21086 | 唐山供电公司遵化供电公司城关镇供电所崔家庄镇东纪10kV崔家庄线崔家庄525东纪1号综合配电变压器 | 92.73
21087 | 唐山供电公司 | 遵化供电公司 | 城关镇供电所 | 崔家庄镇 | 东纪 | 电网_10kV崔家庄线崔家庄525东纪2号综合配电变压器 | 29.46 |  | 21087 | 唐山供电公司遵化供电公司城关镇供电所崔家庄镇东纪电网_10kV崔家庄线崔家庄525东纪2号综合配电变压器 | 29.46
21088 | 唐山供电公司 | 遵化供电公司 | 城关镇供电所 | 崔家庄镇 | 晏户新庄 | 电网_10kV崔家庄线崔家庄525晏户新庄1号综合配电变压器 | 0 |  | 21088 | 唐山供电公司遵化供电公司城关镇供电所崔家庄镇晏户新庄电网_10kV崔家庄线崔家庄525晏户新庄1号综合配电变压器 | 0
21089 | 唐山供电公司 | 遵化供电公司 | 城关镇供电所 | 崔家庄镇 | 晏户新庄 | 电网_10kV崔家庄线崔家庄525晏户新庄2号综合配电变压器 | 78.39 |  | 21089 | 唐山供电公司遵化供电公司城关镇供电所崔家庄镇晏户新庄电网_10kV崔家庄线崔家庄525晏户新庄2号综合配电变压器 | 78.39
21090 | 唐山供电公司 | 遵化供电公司 | 城关镇供电所 | 崔家庄镇 | 晏户新庄 | 电网_10kV崔家庄线崔家庄525晏户新庄3号综合配电变压器 | 0.08 |  | 21090 | 唐山供电公司遵化供电公司城关镇供电所崔家庄镇晏户新庄电网_10kV崔家庄线崔家庄525晏户新庄3号综合配电变压器 | 0.08
21091 | 唐山供电公司 | 遵化供电公司 | 城关镇供电所 | 崔家庄镇 | 杨家庄 | 电网_10kV牛家岭线崔家庄513杨家庄200kVA1号综合配电变压器 | 160 |  | 21091 | 唐山供电公司遵化供电公司城关镇供电所崔家庄镇杨家庄电网_10kV牛家岭线崔家庄513杨家庄200kVA1号综合配电变压器 | 160
21092 | 唐山供电公司 | 遵化供电公司 | 城关镇供电所 | 崔家庄镇 | 杨家庄 | 电网_10kV崔家庄线崔家庄525杨家庄2号综合配电变压器 | 128 |  | 21092 | 唐山供电公司遵化供电公司城关镇供电所崔家庄镇杨家庄电网_10kV崔家庄线崔家庄525杨家庄2号综合配电变压器 | 128
21093 | 唐山供电公司 | 遵化供电公司 | 城关镇供电所 | 崔家庄镇 | 杨家庄 | 电网_10kV牛家岭线崔家庄513杨家庄160kVA3号综合配电变压器 | 128 |  | 21093 | 唐山供电公司遵化供电公司城关镇供电所崔家庄镇杨家庄电网_10kV牛家岭线崔家庄513杨家庄160kVA3号综合配电变压器 | 128
21094 | 唐山供电公司 | 遵化供电公司 | 城关镇供电所 | 崔家庄镇 | 崔家庄变电站 | 电网_崔家庄电锅炉公用 | 160 |  | 21094 | 唐山供电公司遵化供电公司城关镇供电所崔家庄镇崔家庄变电站电网_崔家庄电锅炉公用 | 160
21095 | 唐山供电公司 | 遵化供电公司 | 城关镇供电所 | 崔家庄镇 | 西纪 | 10kV崔家庄线崔家庄525西纪1号综合配电变压器 | 231.3 |  | 21095 | 唐山供电公司遵化供电公司城关镇供电所崔家庄镇西纪10kV崔家庄线崔家庄525西纪1号综合配电变压器 | 231.3
21096 | 唐山供电公司 | 遵化供电公司 | 城关镇供电所 | 崔家庄镇 | 西纪 | 电网_10kV崔家庄线崔家庄525西纪2号综合配电变压器 | 98 |  | 21096 | 唐山供电公司遵化供电公司城关镇供电所崔家庄镇西纪电网_10kV崔家庄线崔家庄525西纪2号综合配电变压器 | 98
21097 | 唐山供电公司 | 遵化供电公司 | 城关镇供电所 | 崔家庄镇 | 下港 | 10kV黄台线崔家庄523 下港1号综合配电变压器 | 44.08 |  | 21097 | 唐山供电公司遵化供电公司城关镇供电所崔家庄镇下港10kV黄台线崔家庄523 下港1号综合配电变压器 | 44.08
21098 | 唐山供电公司 | 遵化供电公司 | 城关镇供电所 | 崔家庄镇 | 下港 | 10kV黄台线崔家庄523 下港2号综合配电变压器 | 0 |  | 21098 | 唐山供电公司遵化供电公司城关镇供电所崔家庄镇下港10kV黄台线崔家庄523 下港2号综合配电变压器 | 0
21099 | 唐山供电公司 | 遵化供电公司 | 城关镇供电所 | 崔家庄镇 | 下港 | 10kV黄台线崔家庄523 下港3号综合配电变压器 | 0 |  | 21099 | 唐山供电公司遵化供电公司城关镇供电所崔家庄镇下港10kV黄台线崔家庄523 下港3号综合配电变压器 | 0
21100 | 唐山供电公司 | 遵化供电公司 | 城关镇供电所 | 崔家庄镇 | 下港 | 电网_下港4# | 80 |  | 21100 | 唐山供电公司遵化供电公司城关镇供电所崔家庄镇下港电网_下港4# | 80
21101 | 唐山供电公司 | 遵化供电公司 | 城关镇供电所 | 崔家庄镇 | 下港 | 电网_10kV穆家庄线建明521下港5#综合配电变压器 | 179.93 |  | 21101 | 唐山供电公司遵化供电公司城关镇供电所崔家庄镇下港电网_10kV穆家庄线建明521下港5#综合配电变压器 | 179.93
21102 | 唐山供电公司 | 遵化供电公司 | 城关镇供电所 | 崔家庄镇 | 东双城 | 电网_东双城10# | 259.74 |  | 21102 | 唐山供电公司遵化供电公司城关镇供电所崔家庄镇东双城电网_东双城10# | 259.74
21103 | 唐山供电公司 | 遵化供电公司 | 城关镇供电所 | 崔家庄镇 | 东双城 | 电网_东双城11# | 111.55 |  | 21103 | 唐山供电公司遵化供电公司城关镇供电所崔家庄镇东双城电网_东双城11# | 111.55
21104 | 唐山供电公司 | 遵化供电公司 | 城关镇供电所 | 崔家庄镇 | 东双城 | 电网_东双城12# | 213.655 |  | 21104 | 唐山供电公司遵化供电公司城关镇供电所崔家庄镇东双城电网_东双城12# | 213.655
21105 | 唐山供电公司 | 遵化供电公司 | 城关镇供电所 | 崔家庄镇 | 东双城 | 10kV黄台线崔家庄523 东双城1号综合配电变压器 | 187.7 |  | 21105 | 唐山供电公司遵化供电公司城关镇供电所崔家庄镇东双城10kV黄台线崔家庄523 东双城1号综合配电变压器 | 187.7
21106 | 唐山供电公司 | 遵化供电公司 | 城关镇供电所 | 崔家庄镇 | 东双城 | 10kV黄台线崔家庄523 东双城2号综合配电变压器 | 128.62 |  | 21106 | 唐山供电公司遵化供电公司城关镇供电所崔家庄镇东双城10kV黄台线崔家庄523 东双城2号综合配电变压器 | 128.62
21107 | 唐山供电公司 | 遵化供电公司 | 城关镇供电所 | 崔家庄镇 | 东双城 | 10kV黄台线崔家庄523 东双城3号综合配电变压器 | 239.46 |  | 21107 | 唐山供电公司遵化供电公司城关镇供电所崔家庄镇东双城10kV黄台线崔家庄523 东双城3号综合配电变压器 | 239.46
21108 | 唐山供电公司 | 遵化供电公司 | 城关镇供电所 | 崔家庄镇 | 东双城 | 10kV黄台线崔家庄523 东双城4号综合配电变压器 | 109.55 |  | 21108 | 唐山供电公司遵化供电公司城关镇供电所崔家庄镇东双城10kV黄台线崔家庄523 东双城4号综合配电变压器 | 109.55
21109 | 唐山供电公司 | 遵化供电公司 | 城关镇供电所 | 崔家庄镇 | 东双城 | 10kV黄台线崔家庄523 东双城5号综合配电变压器 | 100.595 |  | 21109 | 唐山供电公司遵化供电公司城关镇供电所崔家庄镇东双城10kV黄台线崔家庄523 东双城5号综合配电变压器 | 100.595
21110 | 唐山供电公司 | 遵化供电公司 | 城关镇供电所 | 崔家庄镇 | 东双城 | 电网_东双城6# | 288.5 |  | 21110 | 唐山供电公司遵化供电公司城关镇供电所崔家庄镇东双城电网_东双城6# | 288.5
21111 | 唐山供电公司 | 遵化供电公司 | 城关镇供电所 | 崔家庄镇 | 东双城 | 电网_东双城7# | 111 |  | 21111 | 唐山供电公司遵化供电公司城关镇供电所崔家庄镇东双城电网_东双城7# | 111
21112 | 唐山供电公司 | 遵化供电公司 | 城关镇供电所 | 崔家庄镇 | 东双城 | 电网_东双城8# | 13.86 |  | 21112 | 唐山供电公司遵化供电公司城关镇供电所崔家庄镇东双城电网_东双城8# | 13.86
21113 | 唐山供电公司 | 遵化供电公司 | 城关镇供电所 | 崔家庄镇 | 东双城 | 电网_东双城9# | 320 |  | 21113 | 唐山供电公司遵化供电公司城关镇供电所崔家庄镇东双城电网_东双城9# | 320
21114 | 唐山供电公司 | 遵化供电公司 | 城关镇供电所 | 崔家庄镇 | 前店 | 电网_10kV河北线黄台511前店1号综合配电变压器 | 96.47 |  | 21114 | 唐山供电公司遵化供电公司城关镇供电所崔家庄镇前店电网_10kV河北线黄台511前店1号综合配电变压器 | 96.47
21115 | 唐山供电公司 | 遵化供电公司 | 城关镇供电所 | 崔家庄镇 | 三官庙 | 电网_10kV崔家庄线崔家庄525三官庙1号综合配电变压器 | 40.76 |  | 21115 | 唐山供电公司遵化供电公司城关镇供电所崔家庄镇三官庙电网_10kV崔家庄线崔家庄525三官庙1号综合配电变压器 | 40.76
21116 | 唐山供电公司 | 遵化供电公司 | 城关镇供电所 | 崔家庄镇 | 三官庙 | 电网_10kV崔家庄线崔家庄525三官庙2号综合配电变压器 | 0 |  | 21116 | 唐山供电公司遵化供电公司城关镇供电所崔家庄镇三官庙电网_10kV崔家庄线崔家庄525三官庙2号综合配电变压器 | 0
21117 | 唐山供电公司 | 遵化供电公司 | 城关镇供电所 | 崔家庄镇 | 三官庙 | 电网_10kV崔家庄线崔家庄525三官庙3号综合配电变压器 | 33.81 |  | 21117 | 唐山供电公司遵化供电公司城关镇供电所崔家庄镇三官庙电网_10kV崔家庄线崔家庄525三官庙3号综合配电变压器 | 33.81
21118 | 唐山供电公司 | 遵化供电公司 | 城关镇供电所 | 崔家庄镇 | 大柳树 | 电网_10kV崔家庄线崔家庄525大柳树1号综合配电变压器 | 128 |  | 21118 | 唐山供电公司遵化供电公司城关镇供电所崔家庄镇大柳树电网_10kV崔家庄线崔家庄525大柳树1号综合配电变压器 | 128
21119 | 唐山供电公司 | 遵化供电公司 | 城关镇供电所 | 崔家庄镇 | 大柳树 | 电网_10kV崔家庄线崔家庄525大柳树2号综合配电变压器 | 43.5 |  | 21119 | 唐山供电公司遵化供电公司城关镇供电所崔家庄镇大柳树电网_10kV崔家庄线崔家庄525大柳树2号综合配电变压器 | 43.5
21120 | 唐山供电公司 | 遵化供电公司 | 城关镇供电所 | 崔家庄镇 | 大柳树 | 电网_10kV崔家庄线崔家庄525大柳树3号综合配电变压器 | 128 |  | 21120 | 唐山供电公司遵化供电公司城关镇供电所崔家庄镇大柳树电网_10kV崔家庄线崔家庄525大柳树3号综合配电变压器 | 128
21121 | 唐山供电公司 | 遵化供电公司 | 城关镇供电所 | 崔家庄镇 | 后店 | 电网_10kV河北线黄台511后店1号综合配电变压器 | 0 |  | 21121 | 唐山供电公司遵化供电公司城关镇供电所崔家庄镇后店电网_10kV河北线黄台511后店1号综合配电变压器 | 0
21122 | 唐山供电公司 | 遵化供电公司 | 城关镇供电所 | 崔家庄镇 | 后店 | 电网_10kV河北线黄台511后店2号综合配电变压器 | 14.8 |  | 21122 | 唐山供电公司遵化供电公司城关镇供电所崔家庄镇后店电网_10kV河北线黄台511后店2号综合配电变压器 | 14.8
21123 | 唐山供电公司 | 遵化供电公司 | 城关镇供电所 | 崔家庄镇 | 东二十 | 电网_10kV齐庄线黄台521东二十1号综合配电变压器 | 72.56 |  | 21123 | 唐山供电公司遵化供电公司城关镇供电所崔家庄镇东二十电网_10kV齐庄线黄台521东二十1号综合配电变压器 | 72.56
21124 | 唐山供电公司 | 遵化供电公司 | 城关镇供电所 | 崔家庄镇 | 东二十 | 电网_10kV齐庄线黄台521东二十2号综合配电变压器 | 0 |  | 21124 | 唐山供电公司遵化供电公司城关镇供电所崔家庄镇东二十电网_10kV齐庄线黄台521东二十2号综合配电变压器 | 0
21125 | 唐山供电公司 | 遵化供电公司 | 城关镇供电所 | 崔家庄镇 | 东二十 | 电网_10kV齐庄线黄台521东二十3号综合配电变压器 | 170.62 |  | 21125 | 唐山供电公司遵化供电公司城关镇供电所崔家庄镇东二十电网_10kV齐庄线黄台521东二十3号综合配电变压器 | 170.62
21126 | 唐山供电公司 | 遵化供电公司 | 城关镇供电所 | 崔家庄镇 | 东二十 | 电网_10kV齐庄线黄台521东二十4号配电变压器 | 128 |  | 21126 | 唐山供电公司遵化供电公司城关镇供电所崔家庄镇东二十电网_10kV齐庄线黄台521东二十4号配电变压器 | 128
21127 | 唐山供电公司 | 遵化供电公司 | 城关镇供电所 | 崔家庄镇 | 东二十 | 电网_10kV齐庄线黄台521东二十5号综合配电变压器 | 80 |  | 21127 | 唐山供电公司遵化供电公司城关镇供电所崔家庄镇东二十电网_10kV齐庄线黄台521东二十5号综合配电变压器 | 80
21128 | 唐山供电公司 | 遵化供电公司 | 城关镇供电所 | 崔家庄镇 | 东二十 | 电网_10kV齐庄线黄台521东二十6号综合配电变压器 | 80 |  | 21128 | 唐山供电公司遵化供电公司城关镇供电所崔家庄镇东二十电网_10kV齐庄线黄台521东二十6号综合配电变压器 | 80
21129 | 唐山供电公司 | 遵化供电公司 | 城关镇供电所 | 崔家庄镇 | 河北 | 电网_10kV齐庄线黄台521河北1号综合配电变压器 | 0 |  | 21129 | 唐山供电公司遵化供电公司城关镇供电所崔家庄镇河北电网_10kV齐庄线黄台521河北1号综合配电变压器 | 0
21130 | 唐山供电公司 | 遵化供电公司 | 城关镇供电所 | 崔家庄镇 | 西山 | 10kV河北线黄台511西山1号综合配电变压器 | 19.06 |  | 21130 | 唐山供电公司遵化供电公司城关镇供电所崔家庄镇西山10kV河北线黄台511西山1号综合配电变压器 | 19.06
21131 | 唐山供电公司 | 遵化供电公司 | 城关镇供电所 | 崔家庄镇 | 西山 | 10kV河北线黄台511西山2号综合配电变压器 | 28.38 |  | 21131 | 唐山供电公司遵化供电公司城关镇供电所崔家庄镇西山10kV河北线黄台511西山2号综合配电变压器 | 28.38
21132 | 唐山供电公司 | 遵化供电公司 | 城关镇供电所 | 崔家庄镇 | 东祁庄 | 电网_东祁庄3# | 80 |  | 21132 | 唐山供电公司遵化供电公司城关镇供电所崔家庄镇东祁庄电网_东祁庄3# | 80
21133 | 唐山供电公司 | 遵化供电公司 | 城关镇供电所 | 崔家庄镇 | 河南 | 电网_10kV齐庄线黄台521河南1号综合配电变压器 | 0 |  | 21133 | 唐山供电公司遵化供电公司城关镇供电所崔家庄镇河南电网_10kV齐庄线黄台521河南1号综合配电变压器 | 0
21134 | 唐山供电公司 | 遵化供电公司 | 城关镇供电所 | 崔家庄镇 | 河南 | 10kV河北线黄台511河南2号综合配电变压器 | 4.26 |  | 21134 | 唐山供电公司遵化供电公司城关镇供电所崔家庄镇河南10kV河北线黄台511河南2号综合配电变压器 | 4.26
21135 | 唐山供电公司 | 遵化供电公司 | 城关镇供电所 | 崔家庄镇 | 河南 | 电网_10kV河北线黄台511河南3号综合配电变压器 | 0 |  | 21135 | 唐山供电公司遵化供电公司城关镇供电所崔家庄镇河南电网_10kV河北线黄台511河南3号综合配电变压器 | 0
21136 | 唐山供电公司 | 遵化供电公司 | 城关镇供电所 | 崔家庄镇 | 河南 | 电网_河南4# | 0 |  | 21136 | 唐山供电公司遵化供电公司城关镇供电所崔家庄镇河南电网_河南4# | 0
21137 | 唐山供电公司 | 遵化供电公司 | 城关镇供电所 | 崔家庄镇 | 齐庄 | 电网_10kV齐庄线黄台521齐庄1号综合配电变压器 | 0 |  | 21137 | 唐山供电公司遵化供电公司城关镇供电所崔家庄镇齐庄电网_10kV齐庄线黄台521齐庄1号综合配电变压器 | 0
21138 | 唐山供电公司 | 遵化供电公司 | 城关镇供电所 | 崔家庄镇 | 齐庄 | 电网_10kV齐庄线黄台521齐庄2号综合配电变压器 | 24.07 |  | 21138 | 唐山供电公司遵化供电公司城关镇供电所崔家庄镇齐庄电网_10kV齐庄线黄台521齐庄2号综合配电变压器 | 24.07
21139 | 唐山供电公司 | 遵化供电公司 | 城关镇供电所 | 崔家庄镇 | 崔家庄 | 电网_10kV崔家庄线崔家庄525崔家庄1号综合配电变压器 | 11.11 |  | 21139 | 唐山供电公司遵化供电公司城关镇供电所崔家庄镇崔家庄电网_10kV崔家庄线崔家庄525崔家庄1号综合配电变压器 | 11.11
21140 | 唐山供电公司 | 遵化供电公司 | 城关镇供电所 | 崔家庄镇 | 崔家庄 | 10kV崔家庄线崔家庄525崔家庄2号综合配电变压器 | 197.99 |  | 21140 | 唐山供电公司遵化供电公司城关镇供电所崔家庄镇崔家庄10kV崔家庄线崔家庄525崔家庄2号综合配电变压器 | 197.99
21141 | 唐山供电公司 | 遵化供电公司 | 城关镇供电所 | 崔家庄镇 | 崔家庄 | 10kV崔家庄线崔家庄525崔家庄3号综合配电变压器 | 160 |  | 21141 | 唐山供电公司遵化供电公司城关镇供电所崔家庄镇崔家庄10kV崔家庄线崔家庄525崔家庄3号综合配电变压器 | 160
21142 | 唐山供电公司 | 遵化供电公司 | 城关镇供电所 | 崔家庄镇 | 崔家庄 | 电网_10kV崔家庄线崔家庄525崔家庄4号综合配电变压器 | 80 |  | 21142 | 唐山供电公司遵化供电公司城关镇供电所崔家庄镇崔家庄电网_10kV崔家庄线崔家庄525崔家庄4号综合配电变压器 | 80
21143 | 唐山供电公司 | 遵化供电公司 | 城关镇供电所 | 崔家庄镇 | 西双城 | 电网_10kV崔家庄线崔家庄525西双城1号综合配电变压器 | 5.03 |  | 21143 | 唐山供电公司遵化供电公司城关镇供电所崔家庄镇西双城电网_10kV崔家庄线崔家庄525西双城1号综合配电变压器 | 5.03
21144 | 唐山供电公司 | 遵化供电公司 | 城关镇供电所 | 崔家庄镇 | 西双城 | 电网_10kV崔家庄线崔家庄525西双城2号综合配电变压器 | 0.76 |  | 21144 | 唐山供电公司遵化供电公司城关镇供电所崔家庄镇西双城电网_10kV崔家庄线崔家庄525西双城2号综合配电变压器 | 0.76
21145 | 唐山供电公司 | 遵化供电公司 | 城关镇供电所 | 崔家庄镇 | 西双城 | 电网_10kV崔家庄线崔家庄525西双城3号综合配电变压器 | 0 |  | 21145 | 唐山供电公司遵化供电公司城关镇供电所崔家庄镇西双城电网_10kV崔家庄线崔家庄525西双城3号综合配电变压器 | 0
21146 | 唐山供电公司 | 遵化供电公司 | 城关镇供电所 | 崔家庄镇 | 西双城 | 电网_10kV崔家庄线崔家庄525西双城4号综合配电变压器 | 80 |  | 21146 | 唐山供电公司遵化供电公司城关镇供电所崔家庄镇西双城电网_10kV崔家庄线崔家庄525西双城4号综合配电变压器 | 80
21147 | 唐山供电公司 | 遵化供电公司 | 城关镇供电所 | 崔家庄镇 | 黄台 | 电网_10KV团练屯线黄台523黄台2号综合配电变压器 | 0 |  | 21147 | 唐山供电公司遵化供电公司城关镇供电所崔家庄镇黄台电网_10KV团练屯线黄台523黄台2号综合配电变压器 | 0
21148 | 唐山供电公司 | 遵化供电公司 | 城关镇供电所 | 崔家庄镇 | 黄台 | 电网_黄台5# | 10.36 |  | 21148 | 唐山供电公司遵化供电公司城关镇供电所崔家庄镇黄台电网_黄台5# | 10.36
21149 | 唐山供电公司 | 遵化供电公司 | 城关镇供电所 | 崔家庄镇 | 黄台口村 | 电网_10KV团练屯线黄台523黄台口1号综合配电变压器 | 113.29 |  | 21149 | 唐山供电公司遵化供电公司城关镇供电所崔家庄镇黄台口村电网_10KV团练屯线黄台523黄台口1号综合配电变压器 | 113.29
21150 | 唐山供电公司 | 遵化供电公司 | 城关镇供电所 | 崔家庄镇 | 黄台口村 | 电网_10KV团练屯线黄台523黄台口2号综合配电变压器 | 0 |  | 21150 | 唐山供电公司遵化供电公司城关镇供电所崔家庄镇黄台口村电网_10KV团练屯线黄台523黄台口2号综合配电变压器 | 0
21151 | 唐山供电公司 | 遵化供电公司 | 城关镇供电所 | 崔家庄镇 | 黄台口村 | 电网_黄台口3# | 0 |  | 21151 | 唐山供电公司遵化供电公司城关镇供电所崔家庄镇黄台口村电网_黄台口3# | 0
21152 | 唐山供电公司 | 遵化供电公司 | 城关镇供电所 | 崔家庄镇 | 黄台 | 电网_10KV团练屯线黄台523后窑1号综合配电变压器 | 0 |  | 21152 | 唐山供电公司遵化供电公司城关镇供电所崔家庄镇黄台电网_10KV团练屯线黄台523后窑1号综合配电变压器 | 0
21153 | 唐山供电公司 | 遵化供电公司 | 城关镇供电所 | 崔家庄镇 | 黄台 | 电网_10KV团练屯线黄台523后窑2号综合配电变压器 | 58 |  | 21153 | 唐山供电公司遵化供电公司城关镇供电所崔家庄镇黄台电网_10KV团练屯线黄台523后窑2号综合配电变压器 | 58
21154 | 唐山供电公司 | 遵化供电公司 | 城关镇供电所 | 崔家庄镇 | 黄台 | 电网_10KV团练屯线黄台523后窑3号综合配电变压器 | 15.24 |  | 21154 | 唐山供电公司遵化供电公司城关镇供电所崔家庄镇黄台电网_10KV团练屯线黄台523后窑3号综合配电变压器 | 15.24
21155 | 唐山供电公司 | 遵化供电公司 | 城关镇供电所 | 崔家庄镇 | 西二十 | 10kV齐庄线黄台521西二十1号综合配电变压器 | 134.63 |  | 21155 | 唐山供电公司遵化供电公司城关镇供电所崔家庄镇西二十10kV齐庄线黄台521西二十1号综合配电变压器 | 134.63
21156 | 唐山供电公司 | 遵化供电公司 | 城关镇供电所 | 崔家庄镇 | 西二十 | 电网_10kV齐庄线黄台521西二十2号综合配电变压器 | 0 |  | 21156 | 唐山供电公司遵化供电公司城关镇供电所崔家庄镇西二十电网_10kV齐庄线黄台521西二十2号综合配电变压器 | 0
21157 | 唐山供电公司 | 遵化供电公司 | 城关镇供电所 | 崔家庄镇 | 老辛庄 | 电网_10kV建化线遵化512老辛庄1号综合配电变压器 | 0 |  | 21157 | 唐山供电公司遵化供电公司城关镇供电所崔家庄镇老辛庄电网_10kV建化线遵化512老辛庄1号综合配电变压器 | 0
21158 | 唐山供电公司 | 遵化供电公司 | 城关镇供电所 | 崔家庄镇 | 老辛庄 | 10kV建化线遵化512老辛庄2号综合配电变压器 | 0 |  | 21158 | 唐山供电公司遵化供电公司城关镇供电所崔家庄镇老辛庄10kV建化线遵化512老辛庄2号综合配电变压器 | 0
21159 | 唐山供电公司 | 遵化供电公司 | 城关镇供电所 | 崔家庄镇 | 老辛庄 | 10kV建化线遵化512老辛庄3号综合配电变压器 | 7.415 |  | 21159 | 唐山供电公司遵化供电公司城关镇供电所崔家庄镇老辛庄10kV建化线遵化512老辛庄3号综合配电变压器 | 7.415
21160 | 唐山供电公司 | 遵化供电公司 | 城关镇供电所 | 崔家庄镇 | 老辛庄 | 电网_10kV建化线遵化512老辛庄4号综合配电变压器 | 80 |  | 21160 | 唐山供电公司遵化供电公司城关镇供电所崔家庄镇老辛庄电网_10kV建化线遵化512老辛庄4号综合配电变压器 | 80
21161 | 唐山供电公司 | 遵化供电公司 | 城关镇供电所 | 崔家庄镇 | 老辛庄 | 电网_10kV建化线遵化512老辛庄5号综合配电变压器 | 80 |  | 21161 | 唐山供电公司遵化供电公司城关镇供电所崔家庄镇老辛庄电网_10kV建化线遵化512老辛庄5号综合配电变压器 | 80
21162 | 唐山供电公司 | 遵化供电公司 | 城关镇供电所 | 崔家庄镇 | 小良屯 | 10kV建化线遵化512小良屯1号综合配电变压器 | 9.49 |  | 21162 | 唐山供电公司遵化供电公司城关镇供电所崔家庄镇小良屯10kV建化线遵化512小良屯1号综合配电变压器 | 9.49
21163 | 唐山供电公司 | 遵化供电公司 | 城关镇供电所 | 崔家庄镇 | 小良屯 | 10kV建化线遵化512小良屯2号综合配电变压器 | 0 |  | 21163 | 唐山供电公司遵化供电公司城关镇供电所崔家庄镇小良屯10kV建化线遵化512小良屯2号综合配电变压器 | 0
21164 | 唐山供电公司 | 遵化供电公司 | 城关镇供电所 | 崔家庄镇 | 黄台 | 电网_10KV团练屯线黄台523黄台1号综合配电变压器 | 0 |  | 21164 | 唐山供电公司遵化供电公司城关镇供电所崔家庄镇黄台电网_10KV团练屯线黄台523黄台1号综合配电变压器 | 0
21165 | 唐山供电公司 | 遵化供电公司 | 城关镇供电所 | 崔家庄镇 | 黄台 | 10KV团练屯线黄台523黄台3号综合配电变压器 | 35.25 |  | 21165 | 唐山供电公司遵化供电公司城关镇供电所崔家庄镇黄台10KV团练屯线黄台523黄台3号综合配电变压器 | 35.25
21166 | 唐山供电公司 | 遵化供电公司 | 城关镇供电所 | 崔家庄镇 | 黄台 | 电网_10KV团练屯线黄台523黄台4号综合配电变压器 | 0 |  | 21166 | 唐山供电公司遵化供电公司城关镇供电所崔家庄镇黄台电网_10KV团练屯线黄台523黄台4号综合配电变压器 | 0
21167 | 唐山供电公司 | 遵化供电公司 | 城关镇供电所 | 崔家庄镇 | 黄台 | 电网_10KV团练屯线黄台523黄台6号综合配电变压器 | 0 |  | 21167 | 唐山供电公司遵化供电公司城关镇供电所崔家庄镇黄台电网_10KV团练屯线黄台523黄台6号综合配电变压器 | 0
21168 | 唐山供电公司 | 遵化供电公司 | 城关镇供电所 | 崔家庄镇 | 西小寨 | 电网_10kV齐庄线黄台521西小寨1号综合配电变压器 | 45.43 |  | 21168 | 唐山供电公司遵化供电公司城关镇供电所崔家庄镇西小寨电网_10kV齐庄线黄台521西小寨1号综合配电变压器 | 45.43
21169 | 唐山供电公司 | 遵化供电公司 | 城关镇供电所 | 崔家庄镇 | 西小寨 | 电网_10kV齐庄线黄台521西小寨2号综合配电变压器 | 0 |  | 21169 | 唐山供电公司遵化供电公司城关镇供电所崔家庄镇西小寨电网_10kV齐庄线黄台521西小寨2号综合配电变压器 | 0
21170 | 唐山供电公司 | 遵化供电公司 | 城关镇供电所 | 崔家庄镇 | 西小寨 | 电网_10kV齐庄线黄台521西小寨3号综合配电变压器 | 2.1 |  | 21170 | 唐山供电公司遵化供电公司城关镇供电所崔家庄镇西小寨电网_10kV齐庄线黄台521西小寨3号综合配电变压器 | 2.1
21171 | 唐山供电公司 | 遵化供电公司 | 城关镇供电所 | 崔家庄镇 | 西小寨 | 电网_10kV军工线建明512西小寨4号配电变压器 | 128 |  | 21171 | 唐山供电公司遵化供电公司城关镇供电所崔家庄镇西小寨电网_10kV军工线建明512西小寨4号配电变压器 | 128
21172 | 唐山供电公司 | 遵化供电公司 | 城关镇供电所 | 崔家庄镇 | 西小寨 | 电网_西小寨5# | 19.92 |  | 21172 | 唐山供电公司遵化供电公司城关镇供电所崔家庄镇西小寨电网_西小寨5# | 19.92
21173 | 唐山供电公司 | 遵化供电公司 | 城关镇供电所 | 崔家庄镇 | 西小寨 | 电网_西小寨6# | 160 |  | 21173 | 唐山供电公司遵化供电公司城关镇供电所崔家庄镇西小寨电网_西小寨6# | 160
21174 | 唐山供电公司 | 遵化供电公司 | 遵化镇供电所 | 遵化镇 | 遵化镇 | 电网_保险宿舍公用 | 200 |  | 21174 | 唐山供电公司遵化供电公司遵化镇供电所遵化镇遵化镇电网_保险宿舍公用 | 200
21175 | 唐山供电公司 | 遵化供电公司 | 遵化镇供电所 | 遵化镇 | 遵化镇 | 电网_北关1#公用 | 640 |  | 21175 | 唐山供电公司遵化供电公司遵化镇供电所遵化镇遵化镇电网_北关1#公用 | 640
21176 | 唐山供电公司 | 遵化供电公司 | 遵化镇供电所 | 遵化镇 | 遵化镇 | 电网_北环东路公用 | 504 |  | 21176 | 唐山供电公司遵化供电公司遵化镇供电所遵化镇遵化镇电网_北环东路公用 | 504
21177 | 唐山供电公司 | 遵化供电公司 | 遵化镇供电所 | 遵化镇 | 遵化镇 | 电网_北环路公用 | 320 |  | 21177 | 唐山供电公司遵化供电公司遵化镇供电所遵化镇遵化镇电网_北环路公用 | 320
21178 | 唐山供电公司 | 遵化供电公司 | 遵化镇供电所 | 遵化镇 | 遵化镇 | 电网_北街公用 | 504 |  | 21178 | 唐山供电公司遵化供电公司遵化镇供电所遵化镇遵化镇电网_北街公用 | 504
21179 | 唐山供电公司 | 遵化供电公司 | 遵化镇供电所 | 遵化镇 | 遵化镇 | 电网_北台北公用 | 218.52 |  | 21179 | 唐山供电公司遵化供电公司遵化镇供电所遵化镇遵化镇电网_北台北公用 | 218.52
21180 | 唐山供电公司 | 遵化供电公司 | 遵化镇供电所 | 遵化镇 | 遵化镇 | 电网_北台道口公用 | 200 |  | 21180 | 唐山供电公司遵化供电公司遵化镇供电所遵化镇遵化镇电网_北台道口公用 | 200
21181 | 唐山供电公司 | 遵化供电公司 | 遵化镇供电所 | 遵化镇 | 遵化镇 | 电网_北台南公用 | 160 |  | 21181 | 唐山供电公司遵化供电公司遵化镇供电所遵化镇遵化镇电网_北台南公用 | 160
21182 | 唐山供电公司 | 遵化供电公司 | 遵化镇供电所 | 遵化镇 | 遵化镇 | 电网_碧桂园1# | 640 |  | 21182 | 唐山供电公司遵化供电公司遵化镇供电所遵化镇遵化镇电网_碧桂园1# | 640
21183 | 唐山供电公司 | 遵化供电公司 | 遵化镇供电所 | 遵化镇 | 遵化镇 | 电网_碧桂园10# | 640 |  | 21183 | 唐山供电公司遵化供电公司遵化镇供电所遵化镇遵化镇电网_碧桂园10# | 640
21184 | 唐山供电公司 | 遵化供电公司 | 遵化镇供电所 | 遵化镇 | 遵化镇 | 电网_碧桂园11# | 800 |  | 21184 | 唐山供电公司遵化供电公司遵化镇供电所遵化镇遵化镇电网_碧桂园11# | 800
21185 | 唐山供电公司 | 遵化供电公司 | 遵化镇供电所 | 遵化镇 | 遵化镇 | 电网_碧桂园12# | 640 |  | 21185 | 唐山供电公司遵化供电公司遵化镇供电所遵化镇遵化镇电网_碧桂园12# | 640
21186 | 唐山供电公司 | 遵化供电公司 | 遵化镇供电所 | 遵化镇 | 遵化镇 | 电网_碧桂园16# | 640 |  | 21186 | 唐山供电公司遵化供电公司遵化镇供电所遵化镇遵化镇电网_碧桂园16# | 640
21187 | 唐山供电公司 | 遵化供电公司 | 遵化镇供电所 | 遵化镇 | 遵化镇 | 电网_碧桂园2# | 640 |  | 21187 | 唐山供电公司遵化供电公司遵化镇供电所遵化镇遵化镇电网_碧桂园2# | 640
21188 | 唐山供电公司 | 遵化供电公司 | 遵化镇供电所 | 遵化镇 | 遵化镇 | 电网_碧桂园6# | 800 |  | 21188 | 唐山供电公司遵化供电公司遵化镇供电所遵化镇遵化镇电网_碧桂园6# | 800
21189 | 唐山供电公司 | 遵化供电公司 | 遵化镇供电所 | 遵化镇 | 遵化镇 | 电网_碧桂园7# | 800 |  | 21189 | 唐山供电公司遵化供电公司遵化镇供电所遵化镇遵化镇电网_碧桂园7# | 800
21190 | 唐山供电公司 | 遵化供电公司 | 遵化镇供电所 | 遵化镇 | 遵化镇 | 电网_碧桂园遵府1# | 504 |  | 21190 | 唐山供电公司遵化供电公司遵化镇供电所遵化镇遵化镇电网_碧桂园遵府1# | 504
21191 | 唐山供电公司 | 遵化供电公司 | 遵化镇供电所 | 遵化镇 | 遵化镇 | 电网_碧桂园遵府2# | 504 |  | 21191 | 唐山供电公司遵化供电公司遵化镇供电所遵化镇遵化镇电网_碧桂园遵府2# | 504
21192 | 唐山供电公司 | 遵化供电公司 | 遵化镇供电所 | 遵化镇 | 遵化镇 | 电网_碧桂园遵府二期1# | 640 |  | 21192 | 唐山供电公司遵化供电公司遵化镇供电所遵化镇遵化镇电网_碧桂园遵府二期1# | 640
21193 | 唐山供电公司 | 遵化供电公司 | 遵化镇供电所 | 遵化镇 | 遵化镇 | 电网_碧桂园遵府二期2# | 640 |  | 21193 | 唐山供电公司遵化供电公司遵化镇供电所遵化镇遵化镇电网_碧桂园遵府二期2# | 640
21194 | 唐山供电公司 | 遵化供电公司 | 遵化镇供电所 | 遵化镇 | 遵化镇 | 电网_碧桂园遵府二期3# | 504 |  | 21194 | 唐山供电公司遵化供电公司遵化镇供电所遵化镇遵化镇电网_碧桂园遵府二期3# | 504
21195 | 唐山供电公司 | 遵化供电公司 | 遵化镇供电所 | 遵化镇 | 遵化镇 | 电网_碧桂园遵府二期4# | 504 |  | 21195 | 唐山供电公司遵化供电公司遵化镇供电所遵化镇遵化镇电网_碧桂园遵府二期4# | 504
21196 | 唐山供电公司 | 遵化供电公司 | 遵化镇供电所 | 遵化镇 | 遵化镇 | 电网_碧桂园遵府二期5# | 400 |  | 21196 | 唐山供电公司遵化供电公司遵化镇供电所遵化镇遵化镇电网_碧桂园遵府二期5# | 400
21197 | 唐山供电公司 | 遵化供电公司 | 遵化镇供电所 | 遵化镇 | 遵化镇 | 电网_变压器车间公用 | 504 |  | 21197 | 唐山供电公司遵化供电公司遵化镇供电所遵化镇遵化镇电网_变压器车间公用 | 504
21198 | 唐山供电公司 | 遵化供电公司 | 遵化镇供电所 | 遵化镇 | 遵化镇 | 电网_财政局公用 | 640 |  | 21198 | 唐山供电公司遵化供电公司遵化镇供电所遵化镇遵化镇电网_财政局公用 | 640
21199 | 唐山供电公司 | 遵化供电公司 | 遵化镇供电所 | 遵化镇 | 遵化镇 | 电网_财政宿舍公用 | 164.5 |  | 21199 | 唐山供电公司遵化供电公司遵化镇供电所遵化镇遵化镇电网_财政宿舍公用 | 164.5
21200 | 唐山供电公司 | 遵化供电公司 | 遵化镇供电所 | 遵化镇 | 遵化镇 | 电网_城关所公用 | 320 |  | 21200 | 唐山供电公司遵化供电公司遵化镇供电所遵化镇遵化镇电网_城关所公用 | 320
21201 | 唐山供电公司 | 遵化供电公司 | 遵化镇供电所 | 遵化镇 | 遵化镇 | 电网_城建公用 | 128 |  | 21201 | 唐山供电公司遵化供电公司遵化镇供电所遵化镇遵化镇电网_城建公用 | 128
21202 | 唐山供电公司 | 遵化供电公司 | 遵化镇供电所 | 遵化镇 | 遵化镇 | 电网_党校公用 | 504 |  | 21202 | 唐山供电公司遵化供电公司遵化镇供电所遵化镇遵化镇电网_党校公用 | 504
21203 | 唐山供电公司 | 遵化供电公司 | 遵化镇供电所 | 遵化镇 | 遵化镇 | 电网_地税2# | 160 |  | 21203 | 唐山供电公司遵化供电公司遵化镇供电所遵化镇遵化镇电网_地税2# | 160
21204 | 唐山供电公司 | 遵化供电公司 | 遵化镇供电所 | 遵化镇 | 遵化镇 | 电网_地税家属楼 | 252 |  | 21204 | 唐山供电公司遵化供电公司遵化镇供电所遵化镇遵化镇电网_地税家属楼 | 252
21205 | 唐山供电公司 | 遵化供电公司 | 遵化镇供电所 | 遵化镇 | 遵化镇 | 电网_地毯厂公用 | 504 |  | 21205 | 唐山供电公司遵化供电公司遵化镇供电所遵化镇遵化镇电网_地毯厂公用 | 504
21206 | 唐山供电公司 | 遵化供电公司 | 遵化镇供电所 | 遵化镇 | 遵化镇 | 电网_电大门前公用 | 202 |  | 21206 | 唐山供电公司遵化供电公司遵化镇供电所遵化镇遵化镇电网_电大门前公用 | 202
21207 | 唐山供电公司 | 遵化供电公司 | 遵化镇供电所 | 遵化镇 | 遵化镇 | 电网_电建公司 | 160 |  | 21207 | 唐山供电公司遵化供电公司遵化镇供电所遵化镇遵化镇电网_电建公司 | 160
21208 | 唐山供电公司 | 遵化供电公司 | 遵化镇供电所 | 遵化镇 | 遵化镇 | 电网_电力公寓1# | 2000 |  | 21208 | 唐山供电公司遵化供电公司遵化镇供电所遵化镇遵化镇电网_电力公寓1# | 2000
21209 | 唐山供电公司 | 遵化供电公司 | 遵化镇供电所 | 遵化镇 | 遵化镇 | 电网_电力公寓2# | 2000 |  | 21209 | 唐山供电公司遵化供电公司遵化镇供电所遵化镇遵化镇电网_电力公寓2# | 2000
21210 | 唐山供电公司 | 遵化供电公司 | 遵化镇供电所 | 遵化镇 | 遵化镇 | 电网_电力宿舍公用 | 252 |  | 21210 | 唐山供电公司遵化供电公司遵化镇供电所遵化镇遵化镇电网_电力宿舍公用 | 252
21211 | 唐山供电公司 | 遵化供电公司 | 遵化镇供电所 | 遵化镇 | 遵化镇 | 电网_电线厂公用 | 128 |  | 21211 | 唐山供电公司遵化供电公司遵化镇供电所遵化镇遵化镇电网_电线厂公用 | 128
21212 | 唐山供电公司 | 遵化供电公司 | 遵化镇供电所 | 遵化镇 | 遵化镇 | 电网_东坝大桥西公用 | 160 |  | 21212 | 唐山供电公司遵化供电公司遵化镇供电所遵化镇遵化镇电网_东坝大桥西公用 | 160
21213 | 唐山供电公司 | 遵化供电公司 | 遵化镇供电所 | 遵化镇 | 遵化镇 | 电网_东坝公用 | 504 |  | 21213 | 唐山供电公司遵化供电公司遵化镇供电所遵化镇遵化镇电网_东坝公用 | 504
21214 | 唐山供电公司 | 遵化供电公司 | 遵化镇供电所 | 遵化镇 | 遵化镇 | 电网_东关2# | 504 |  | 21214 | 唐山供电公司遵化供电公司遵化镇供电所遵化镇遵化镇电网_东关2# | 504
21215 | 唐山供电公司 | 遵化供电公司 | 遵化镇供电所 | 遵化镇 | 遵化镇 | 电网_东关公用 | 320 |  | 21215 | 唐山供电公司遵化供电公司遵化镇供电所遵化镇遵化镇电网_东关公用 | 320
21216 | 唐山供电公司 | 遵化供电公司 | 遵化镇供电所 | 遵化镇 | 遵化镇 | 电网_东环北路公用 | 504 |  | 21216 | 唐山供电公司遵化供电公司遵化镇供电所遵化镇遵化镇电网_东环北路公用 | 504
21217 | 唐山供电公司 | 遵化供电公司 | 遵化镇供电所 | 遵化镇 | 遵化镇 | 电网_东环公用 | 200 |  | 21217 | 唐山供电公司遵化供电公司遵化镇供电所遵化镇遵化镇电网_东环公用 | 200
21218 | 唐山供电公司 | 遵化供电公司 | 遵化镇供电所 | 遵化镇 | 遵化镇 | 电网_东环居民区公用 | 252 |  | 21218 | 唐山供电公司遵化供电公司遵化镇供电所遵化镇遵化镇电网_东环居民区公用 | 252
21219 | 唐山供电公司 | 遵化供电公司 | 遵化镇供电所 | 遵化镇 | 遵化镇 | 电网_东环南路公用 | 252 |  | 21219 | 唐山供电公司遵化供电公司遵化镇供电所遵化镇遵化镇电网_东环南路公用 | 252
21220 | 唐山供电公司 | 遵化供电公司 | 遵化镇供电所 | 遵化镇 | 遵化镇 | 电网_独一处公用 | 400 |  | 21220 | 唐山供电公司遵化供电公司遵化镇供电所遵化镇遵化镇电网_独一处公用 | 400
21221 | 唐山供电公司 | 遵化供电公司 | 遵化镇供电所 | 遵化镇 | 遵化镇 | 电网_镀锌板厂开发公用 | 394 |  | 21221 | 唐山供电公司遵化供电公司遵化镇供电所遵化镇遵化镇电网_镀锌板厂开发公用 | 394
21222 | 唐山供电公司 | 遵化供电公司 | 遵化镇供电所 | 遵化镇 | 遵化镇 | 电网_二里公基1# | 128 |  | 21222 | 唐山供电公司遵化供电公司遵化镇供电所遵化镇遵化镇电网_二里公基1# | 128
21223 | 唐山供电公司 | 遵化供电公司 | 遵化镇供电所 | 遵化镇 | 遵化镇 | 电网_二里公基2# | 128 |  | 21223 | 唐山供电公司遵化供电公司遵化镇供电所遵化镇遵化镇电网_二里公基2# | 128
21224 | 唐山供电公司 | 遵化供电公司 | 遵化镇供电所 | 遵化镇 | 遵化镇 | 电网_二实小公用 | 504 |  | 21224 | 唐山供电公司遵化供电公司遵化镇供电所遵化镇遵化镇电网_二实小公用 | 504
21225 | 唐山供电公司 | 遵化供电公司 | 遵化镇供电所 | 遵化镇 | 遵化镇 | 电网_二中公用 | 320 |  | 21225 | 唐山供电公司遵化供电公司遵化镇供电所遵化镇遵化镇电网_二中公用 | 320
21226 | 唐山供电公司 | 遵化供电公司 | 遵化镇供电所 | 遵化镇 | 遵化镇 | 电网_发改局 | 504 |  | 21226 | 唐山供电公司遵化供电公司遵化镇供电所遵化镇遵化镇电网_发改局 | 504
21227 | 唐山供电公司 | 遵化供电公司 | 遵化镇供电所 | 遵化镇 | 遵化镇 | 电网_法院公用 | 435.56 |  | 21227 | 唐山供电公司遵化供电公司遵化镇供电所遵化镇遵化镇电网_法院公用 | 435.56
21228 | 唐山供电公司 | 遵化供电公司 | 遵化镇供电所 | 遵化镇 | 遵化镇 | 电网_防疫站2# | 160 |  | 21228 | 唐山供电公司遵化供电公司遵化镇供电所遵化镇遵化镇电网_防疫站2# | 160
21229 | 唐山供电公司 | 遵化供电公司 | 遵化镇供电所 | 遵化镇 | 遵化镇 | 电网_防疫站公用 | 209.7 |  | 21229 | 唐山供电公司遵化供电公司遵化镇供电所遵化镇遵化镇电网_防疫站公用 | 209.7
21230 | 唐山供电公司 | 遵化供电公司 | 遵化镇供电所 | 遵化镇 | 遵化镇 | 电网_房产文礼东 | 320 |  | 21230 | 唐山供电公司遵化供电公司遵化镇供电所遵化镇遵化镇电网_房产文礼东 | 320
21231 | 唐山供电公司 | 遵化供电公司 | 遵化镇供电所 | 遵化镇 | 遵化镇 | 电网_房地产综合开发公司 | 320 |  | 21231 | 唐山供电公司遵化供电公司遵化镇供电所遵化镇遵化镇电网_房地产综合开发公司 | 320
21232 | 唐山供电公司 | 遵化供电公司 | 遵化镇供电所 | 遵化镇 | 遵化镇 | 电网_房地产综合开发中 | 200 |  | 21232 | 唐山供电公司遵化供电公司遵化镇供电所遵化镇遵化镇电网_房地产综合开发中 | 200
21233 | 唐山供电公司 | 遵化供电公司 | 遵化镇供电所 | 遵化镇 | 遵化镇 | 电网_工行宿舍公用 | 232 |  | 21233 | 唐山供电公司遵化供电公司遵化镇供电所遵化镇遵化镇电网_工行宿舍公用 | 232
21234 | 唐山供电公司 | 遵化供电公司 | 遵化镇供电所 | 遵化镇 | 遵化镇 | 电网_供电所公用 | 252 |  | 21234 | 唐山供电公司遵化供电公司遵化镇供电所遵化镇遵化镇电网_供电所公用 | 252
21235 | 唐山供电公司 | 遵化供电公司 | 遵化镇供电所 | 遵化镇 | 遵化镇 | 电网_光荣院公用 | 252 |  | 21235 | 唐山供电公司遵化供电公司遵化镇供电所遵化镇遵化镇电网_光荣院公用 | 252
21236 | 唐山供电公司 | 遵化供电公司 | 遵化镇供电所 | 遵化镇 | 遵化镇 | 电网_广场公用 | 320 |  | 21236 | 唐山供电公司遵化供电公司遵化镇供电所遵化镇遵化镇电网_广场公用 | 320
21237 | 唐山供电公司 | 遵化供电公司 | 遵化镇供电所 | 遵化镇 | 遵化镇 | 电网_国税小区1# | 618.61 |  | 21237 | 唐山供电公司遵化供电公司遵化镇供电所遵化镇遵化镇电网_国税小区1# | 618.61
21238 | 唐山供电公司 | 遵化供电公司 | 遵化镇供电所 | 遵化镇 | 遵化镇 | 电网_国税小区2# | 800 |  | 21238 | 唐山供电公司遵化供电公司遵化镇供电所遵化镇遵化镇电网_国税小区2# | 800
21239 | 唐山供电公司 | 遵化供电公司 | 遵化镇供电所 | 遵化镇 | 遵化镇 | 电网_国税小区3# | 800 |  | 21239 | 唐山供电公司遵化供电公司遵化镇供电所遵化镇遵化镇电网_国税小区3# | 800
21240 | 唐山供电公司 | 遵化供电公司 | 遵化镇供电所 | 遵化镇 | 遵化镇 | 电网_国税小区4# | 1000 |  | 21240 | 唐山供电公司遵化供电公司遵化镇供电所遵化镇遵化镇电网_国税小区4# | 1000
21241 | 唐山供电公司 | 遵化供电公司 | 遵化镇供电所 | 遵化镇 | 遵化镇 | 电网_海滨道公用 | 160 |  | 21241 | 唐山供电公司遵化供电公司遵化镇供电所遵化镇遵化镇电网_海滨道公用 | 160
21242 | 唐山供电公司 | 遵化供电公司 | 遵化镇供电所 | 遵化镇 | 遵化镇 | 电网_海南大街公用 | 499 |  | 21242 | 唐山供电公司遵化供电公司遵化镇供电所遵化镇遵化镇电网_海南大街公用 | 499
21243 | 唐山供电公司 | 遵化供电公司 | 遵化镇供电所 | 遵化镇 | 遵化镇 | 电网_海泉公寓 | 360 |  | 21243 | 唐山供电公司遵化供电公司遵化镇供电所遵化镇遵化镇电网_海泉公寓 | 360
21244 | 唐山供电公司 | 遵化供电公司 | 遵化镇供电所 | 遵化镇 | 遵化镇 | 电网_河东房地产开发西公用 | 252 |  | 21244 | 唐山供电公司遵化供电公司遵化镇供电所遵化镇遵化镇电网_河东房地产开发西公用 | 252
21245 | 唐山供电公司 | 遵化供电公司 | 遵化镇供电所 | 遵化镇 | 遵化镇 | 电网_河东区公用 | 320 |  | 21245 | 唐山供电公司遵化供电公司遵化镇供电所遵化镇遵化镇电网_河东区公用 | 320
21246 | 唐山供电公司 | 遵化供电公司 | 遵化镇供电所 | 遵化镇 | 遵化镇 | 电网_华明路1# | 320 |  | 21246 | 唐山供电公司遵化供电公司遵化镇供电所遵化镇遵化镇电网_华明路1# | 320
21247 | 唐山供电公司 | 遵化供电公司 | 遵化镇供电所 | 遵化镇 | 遵化镇 | 电网_华明路2# | 160 |  | 21247 | 唐山供电公司遵化供电公司遵化镇供电所遵化镇遵化镇电网_华明路2# | 160
21248 | 唐山供电公司 | 遵化供电公司 | 遵化镇供电所 | 遵化镇 | 遵化镇 | 电网_华明路3# | 640 |  | 21248 | 唐山供电公司遵化供电公司遵化镇供电所遵化镇遵化镇电网_华明路3# | 640
21249 | 唐山供电公司 | 遵化供电公司 | 遵化镇供电所 | 遵化镇 | 遵化镇 | 电网_华明路4# | 640 |  | 21249 | 唐山供电公司遵化供电公司遵化镇供电所遵化镇遵化镇电网_华明路4# | 640
21250 | 唐山供电公司 | 遵化供电公司 | 遵化镇供电所 | 遵化镇 | 遵化镇 | 电网_华明路5# | 200 |  | 21250 | 唐山供电公司遵化供电公司遵化镇供电所遵化镇遵化镇电网_华明路5# | 200
21251 | 唐山供电公司 | 遵化供电公司 | 遵化镇供电所 | 遵化镇 | 遵化镇 | 电网_华明路6# | 200 |  | 21251 | 唐山供电公司遵化供电公司遵化镇供电所遵化镇遵化镇电网_华明路6# | 200
21252 | 唐山供电公司 | 遵化供电公司 | 遵化镇供电所 | 遵化镇 | 遵化镇 | 电网_华明路7# | 800 |  | 21252 | 唐山供电公司遵化供电公司遵化镇供电所遵化镇遵化镇电网_华明路7# | 800
21253 | 唐山供电公司 | 遵化供电公司 | 遵化镇供电所 | 遵化镇 | 遵化镇 | 电网_华明路8# | 1000 |  | 21253 | 唐山供电公司遵化供电公司遵化镇供电所遵化镇遵化镇电网_华明路8# | 1000
21254 | 唐山供电公司 | 遵化供电公司 | 遵化镇供电所 | 遵化镇 | 遵化镇 | 电网_华明路9# | 800 |  | 21254 | 唐山供电公司遵化供电公司遵化镇供电所遵化镇遵化镇电网_华明路9# | 800
21255 | 唐山供电公司 | 遵化供电公司 | 遵化镇供电所 | 遵化镇 | 遵化镇 | 电网_黄金公寓 | 320 |  | 21255 | 唐山供电公司遵化供电公司遵化镇供电所遵化镇遵化镇电网_黄金公寓 | 320
21256 | 唐山供电公司 | 遵化供电公司 | 遵化镇供电所 | 遵化镇 | 遵化镇 | 电网_佳利公司公用 | 320 |  | 21256 | 唐山供电公司遵化供电公司遵化镇供电所遵化镇遵化镇电网_佳利公司公用 | 320
21257 | 唐山供电公司 | 遵化供电公司 | 遵化镇供电所 | 遵化镇 | 遵化镇 | 电网_建功街1# | 246 |  | 21257 | 唐山供电公司遵化供电公司遵化镇供电所遵化镇遵化镇电网_建功街1# | 246
21258 | 唐山供电公司 | 遵化供电公司 | 遵化镇供电所 | 遵化镇 | 遵化镇 | 电网_建功街2# | 160 |  | 21258 | 唐山供电公司遵化供电公司遵化镇供电所遵化镇遵化镇电网_建功街2# | 160
21259 | 唐山供电公司 | 遵化供电公司 | 遵化镇供电所 | 遵化镇 | 遵化镇 | 电网_建功街3# | 252 |  | 21259 | 唐山供电公司遵化供电公司遵化镇供电所遵化镇遵化镇电网_建功街3# | 252
21260 | 唐山供电公司 | 遵化供电公司 | 遵化镇供电所 | 遵化镇 | 遵化镇 | 电网_建华街1# | 640 |  | 21260 | 唐山供电公司遵化供电公司遵化镇供电所遵化镇遵化镇电网_建华街1# | 640
21261 | 唐山供电公司 | 遵化供电公司 | 遵化镇供电所 | 遵化镇 | 遵化镇 | 电网_建化宿舍 | 200 |  | 21261 | 唐山供电公司遵化供电公司遵化镇供电所遵化镇遵化镇电网_建化宿舍 | 200
21262 | 唐山供电公司 | 遵化供电公司 | 遵化镇供电所 | 遵化镇 | 遵化镇 | 电网_建化宿舍东公用 | 200 |  | 21262 | 唐山供电公司遵化供电公司遵化镇供电所遵化镇遵化镇电网_建化宿舍东公用 | 200
21263 | 唐山供电公司 | 遵化供电公司 | 遵化镇供电所 | 遵化镇 | 遵化镇 | 电网_建南小区2# | 800 |  | 21263 | 唐山供电公司遵化供电公司遵化镇供电所遵化镇遵化镇电网_建南小区2# | 800
21264 | 唐山供电公司 | 遵化供电公司 | 遵化镇供电所 | 遵化镇 | 遵化镇 | 电网_建南小区公用 | 400 |  | 21264 | 唐山供电公司遵化供电公司遵化镇供电所遵化镇遵化镇电网_建南小区公用 | 400
21265 | 唐山供电公司 | 遵化供电公司 | 遵化镇供电所 | 遵化镇 | 遵化镇 | 电网_建设委员会公用 | 369.75 |  | 21265 | 唐山供电公司遵化供电公司遵化镇供电所遵化镇遵化镇电网_建设委员会公用 | 369.75
21266 | 唐山供电公司 | 遵化供电公司 | 遵化镇供电所 | 遵化镇 | 遵化镇 | 电网_建委1# | 252 |  | 21266 | 唐山供电公司遵化供电公司遵化镇供电所遵化镇遵化镇电网_建委1# | 252
21267 | 唐山供电公司 | 遵化供电公司 | 遵化镇供电所 | 遵化镇 | 遵化镇 | 电网_建委2# | 160 |  | 21267 | 唐山供电公司遵化供电公司遵化镇供电所遵化镇遵化镇电网_建委2# | 160
21268 | 唐山供电公司 | 遵化供电公司 | 遵化镇供电所 | 遵化镇 | 遵化镇 | 电网_建筑公司宿舍公用 | 252 |  | 21268 | 唐山供电公司遵化供电公司遵化镇供电所遵化镇遵化镇电网_建筑公司宿舍公用 | 252
21269 | 唐山供电公司 | 遵化供电公司 | 遵化镇供电所 | 遵化镇 | 遵化镇 | 电网_教厂公基 | 252 |  | 21269 | 唐山供电公司遵化供电公司遵化镇供电所遵化镇遵化镇电网_教厂公基 | 252
21270 | 唐山供电公司 | 遵化供电公司 | 遵化镇供电所 | 遵化镇 | 遵化镇 | 电网_教厂楼公用 | 278 |  | 21270 | 唐山供电公司遵化供电公司遵化镇供电所遵化镇遵化镇电网_教厂楼公用 | 278
21271 | 唐山供电公司 | 遵化供电公司 | 遵化镇供电所 | 遵化镇 | 遵化镇 | 电网_教师公寓北公用 | 200 |  | 21271 | 唐山供电公司遵化供电公司遵化镇供电所遵化镇遵化镇电网_教师公寓北公用 | 200
21272 | 唐山供电公司 | 遵化供电公司 | 遵化镇供电所 | 遵化镇 | 遵化镇 | 电网_教师公寓南公用 | 504 |  | 21272 | 唐山供电公司遵化供电公司遵化镇供电所遵化镇遵化镇电网_教师公寓南公用 | 504
21273 | 唐山供电公司 | 遵化供电公司 | 遵化镇供电所 | 遵化镇 | 遵化镇 | 电网_教师公寓西公用 | 504 |  | 21273 | 唐山供电公司遵化供电公司遵化镇供电所遵化镇遵化镇电网_教师公寓西公用 | 504
21274 | 唐山供电公司 | 遵化供电公司 | 遵化镇供电所 | 遵化镇 | 遵化镇 | 电网_教育局公用 | 504 |  | 21274 | 唐山供电公司遵化供电公司遵化镇供电所遵化镇遵化镇电网_教育局公用 | 504
21275 | 唐山供电公司 | 遵化供电公司 | 遵化镇供电所 | 遵化镇 | 遵化镇 | 电网_金凤华府1# | 800 |  | 21275 | 唐山供电公司遵化供电公司遵化镇供电所遵化镇遵化镇电网_金凤华府1# | 800
21276 | 唐山供电公司 | 遵化供电公司 | 遵化镇供电所 | 遵化镇 | 遵化镇 | 电网_金凤华府2# | 800 |  | 21276 | 唐山供电公司遵化供电公司遵化镇供电所遵化镇遵化镇电网_金凤华府2# | 800
21277 | 唐山供电公司 | 遵化供电公司 | 遵化镇供电所 | 遵化镇 | 遵化镇 | 电网_金凤华府3# | 800 |  | 21277 | 唐山供电公司遵化供电公司遵化镇供电所遵化镇遵化镇电网_金凤华府3# | 800
21278 | 唐山供电公司 | 遵化供电公司 | 遵化镇供电所 | 遵化镇 | 遵化镇 | 电网_金凤华府4# | 800 |  | 21278 | 唐山供电公司遵化供电公司遵化镇供电所遵化镇遵化镇电网_金凤华府4# | 800
21279 | 唐山供电公司 | 遵化供电公司 | 遵化镇供电所 | 遵化镇 | 遵化镇 | 电网_金玉学府1# | 1280 |  | 21279 | 唐山供电公司遵化供电公司遵化镇供电所遵化镇遵化镇电网_金玉学府1# | 1280
21280 | 唐山供电公司 | 遵化供电公司 | 遵化镇供电所 | 遵化镇 | 遵化镇 | 电网_金玉学府2# | 1280 |  | 21280 | 唐山供电公司遵化供电公司遵化镇供电所遵化镇遵化镇电网_金玉学府2# | 1280
21281 | 唐山供电公司 | 遵化供电公司 | 遵化镇供电所 | 遵化镇 | 遵化镇 | 电网_金玉学府3# | 1280 |  | 21281 | 唐山供电公司遵化供电公司遵化镇供电所遵化镇遵化镇电网_金玉学府3# | 1280
21282 | 唐山供电公司 | 遵化供电公司 | 遵化镇供电所 | 遵化镇 | 遵化镇 | 电网_金玉学府4# | 800 |  | 21282 | 唐山供电公司遵化供电公司遵化镇供电所遵化镇遵化镇电网_金玉学府4# | 800
21283 | 唐山供电公司 | 遵化供电公司 | 遵化镇供电所 | 遵化镇 | 遵化镇 | 电网_金玉学府5# | 800 |  | 21283 | 唐山供电公司遵化供电公司遵化镇供电所遵化镇遵化镇电网_金玉学府5# | 800
21284 | 唐山供电公司 | 遵化供电公司 | 遵化镇供电所 | 遵化镇 | 遵化镇 | 电网_金玉学府6# | 1280 |  | 21284 | 唐山供电公司遵化供电公司遵化镇供电所遵化镇遵化镇电网_金玉学府6# | 1280
21285 | 唐山供电公司 | 遵化供电公司 | 遵化镇供电所 | 遵化镇 | 遵化镇 | 电网_金玉学府7# | 1280 |  | 21285 | 唐山供电公司遵化供电公司遵化镇供电所遵化镇遵化镇电网_金玉学府7# | 1280
21286 | 唐山供电公司 | 遵化供电公司 | 遵化镇供电所 | 遵化镇 | 遵化镇 | 电网_开元1# | 640 |  | 21286 | 唐山供电公司遵化供电公司遵化镇供电所遵化镇遵化镇电网_开元1# | 640
21287 | 唐山供电公司 | 遵化供电公司 | 遵化镇供电所 | 遵化镇 | 遵化镇 | 电网_开元10# | 640 |  | 21287 | 唐山供电公司遵化供电公司遵化镇供电所遵化镇遵化镇电网_开元10# | 640
21288 | 唐山供电公司 | 遵化供电公司 | 遵化镇供电所 | 遵化镇 | 遵化镇 | 电网_开元2# | 640 |  | 21288 | 唐山供电公司遵化供电公司遵化镇供电所遵化镇遵化镇电网_开元2# | 640
21289 | 唐山供电公司 | 遵化供电公司 | 遵化镇供电所 | 遵化镇 | 遵化镇 | 电网_开元3# | 640 |  | 21289 | 唐山供电公司遵化供电公司遵化镇供电所遵化镇遵化镇电网_开元3# | 640
21290 | 唐山供电公司 | 遵化供电公司 | 遵化镇供电所 | 遵化镇 | 遵化镇 | 电网_开元5# | 640 |  | 21290 | 唐山供电公司遵化供电公司遵化镇供电所遵化镇遵化镇电网_开元5# | 640
21291 | 唐山供电公司 | 遵化供电公司 | 遵化镇供电所 | 遵化镇 | 遵化镇 | 电网_开元6# | 800 |  | 21291 | 唐山供电公司遵化供电公司遵化镇供电所遵化镇遵化镇电网_开元6# | 800
21292 | 唐山供电公司 | 遵化供电公司 | 遵化镇供电所 | 遵化镇 | 遵化镇 | 电网_开元7# | 795.5 |  | 21292 | 唐山供电公司遵化供电公司遵化镇供电所遵化镇遵化镇电网_开元7# | 795.5
21293 | 唐山供电公司 | 遵化供电公司 | 遵化镇供电所 | 遵化镇 | 遵化镇 | 电网_开元8# | 640 |  | 21293 | 唐山供电公司遵化供电公司遵化镇供电所遵化镇遵化镇电网_开元8# | 640
21294 | 唐山供电公司 | 遵化供电公司 | 遵化镇供电所 | 遵化镇 | 遵化镇 | 电网_开元9# | 640 |  | 21294 | 唐山供电公司遵化供电公司遵化镇供电所遵化镇遵化镇电网_开元9# | 640
21295 | 唐山供电公司 | 遵化供电公司 | 遵化镇供电所 | 遵化镇 | 遵化镇 | 电网_科委公用 | 160 |  | 21295 | 唐山供电公司遵化供电公司遵化镇供电所遵化镇遵化镇电网_科委公用 | 160
21296 | 唐山供电公司 | 遵化供电公司 | 遵化镇供电所 | 遵化镇 | 遵化镇 | 电网_孔庄子公用 | 175.46 |  | 21296 | 唐山供电公司遵化供电公司遵化镇供电所遵化镇遵化镇电网_孔庄子公用 | 175.46
21297 | 唐山供电公司 | 遵化供电公司 | 遵化镇供电所 | 遵化镇 | 遵化镇 | 电网_老交通局公用 | 320 |  | 21297 | 唐山供电公司遵化供电公司遵化镇供电所遵化镇遵化镇电网_老交通局公用 | 320
21298 | 唐山供电公司 | 遵化供电公司 | 遵化镇供电所 | 遵化镇 | 遵化镇 | 电网_老税务公用 | 237.84 |  | 21298 | 唐山供电公司遵化供电公司遵化镇供电所遵化镇遵化镇电网_老税务公用 | 237.84
21299 | 唐山供电公司 | 遵化供电公司 | 遵化镇供电所 | 遵化镇 | 遵化镇 | 电网_冷冻厂公用 | 128 |  | 21299 | 唐山供电公司遵化供电公司遵化镇供电所遵化镇遵化镇电网_冷冻厂公用 | 128
21300 | 唐山供电公司 | 遵化供电公司 | 遵化镇供电所 | 遵化镇 | 遵化镇 | 电网_硫酸厂宿舍公用 | 141.8 |  | 21300 | 唐山供电公司遵化供电公司遵化镇供电所遵化镇遵化镇电网_硫酸厂宿舍公用 | 141.8
21301 | 唐山供电公司 | 遵化供电公司 | 遵化镇供电所 | 遵化镇 | 遵化镇 | 电网_棉麻公司公用 | 487 |  | 21301 | 唐山供电公司遵化供电公司遵化镇供电所遵化镇遵化镇电网_棉麻公司公用 | 487
21302 | 唐山供电公司 | 遵化供电公司 | 遵化镇供电所 | 遵化镇 | 遵化镇 | 电网_民主公用 | 320 |  | 21302 | 唐山供电公司遵化供电公司遵化镇供电所遵化镇遵化镇电网_民主公用 | 320
21303 | 唐山供电公司 | 遵化供电公司 | 遵化镇供电所 | 遵化镇 | 遵化镇 | 电网_南关二队公用 | 80 |  | 21303 | 唐山供电公司遵化供电公司遵化镇供电所遵化镇遵化镇电网_南关二队公用 | 80
21304 | 唐山供电公司 | 遵化供电公司 | 遵化镇供电所 | 遵化镇 | 遵化镇 | 电网_南关公用 | 400 |  | 21304 | 唐山供电公司遵化供电公司遵化镇供电所遵化镇遵化镇电网_南关公用 | 400
21305 | 唐山供电公司 | 遵化供电公司 | 遵化镇供电所 | 遵化镇 | 遵化镇 | 电网_南关外公用 | 252 |  | 21305 | 唐山供电公司遵化供电公司遵化镇供电所遵化镇遵化镇电网_南关外公用 | 252
21306 | 唐山供电公司 | 遵化供电公司 | 遵化镇供电所 | 遵化镇 | 遵化镇 | 电网_南关一队公用 | 120 |  | 21306 | 唐山供电公司遵化供电公司遵化镇供电所遵化镇遵化镇电网_南关一队公用 | 120
21307 | 唐山供电公司 | 遵化供电公司 | 遵化镇供电所 | 遵化镇 | 遵化镇 | 电网_南环路公用 | 622.4 |  | 21307 | 唐山供电公司遵化供电公司遵化镇供电所遵化镇遵化镇电网_南环路公用 | 622.4
21308 | 唐山供电公司 | 遵化供电公司 | 遵化镇供电所 | 遵化镇 | 遵化镇 | 电网_南街公用 | 422.58 |  | 21308 | 唐山供电公司遵化供电公司遵化镇供电所遵化镇遵化镇电网_南街公用 | 422.58
21309 | 唐山供电公司 | 遵化供电公司 | 遵化镇供电所 | 遵化镇 | 遵化镇 | 电网_南街口 | 400 |  | 21309 | 唐山供电公司遵化供电公司遵化镇供电所遵化镇遵化镇电网_南街口 | 400
21310 | 唐山供电公司 | 遵化供电公司 | 遵化镇供电所 | 遵化镇 | 遵化镇 | 电网_南台菜市场 | 252 |  | 21310 | 唐山供电公司遵化供电公司遵化镇供电所遵化镇遵化镇电网_南台菜市场 | 252
21311 | 唐山供电公司 | 遵化供电公司 | 遵化镇供电所 | 遵化镇 | 遵化镇 | 电网_农业局公用 | 200 |  | 21311 | 唐山供电公司遵化供电公司遵化镇供电所遵化镇遵化镇电网_农业局公用 | 200
21312 | 唐山供电公司 | 遵化供电公司 | 遵化镇供电所 | 遵化镇 | 遵化镇 | 电网_派出所2#公用 | 400 |  | 21312 | 唐山供电公司遵化供电公司遵化镇供电所遵化镇遵化镇电网_派出所2#公用 | 400
21313 | 唐山供电公司 | 遵化供电公司 | 遵化镇供电所 | 遵化镇 | 遵化镇 | 电网_派出所公用 | 454.68 |  | 21313 | 唐山供电公司遵化供电公司遵化镇供电所遵化镇遵化镇电网_派出所公用 | 454.68
21314 | 唐山供电公司 | 遵化供电公司 | 遵化镇供电所 | 遵化镇 | 遵化镇 | 电网_皮毛厂公用 | 252 |  | 21314 | 唐山供电公司遵化供电公司遵化镇供电所遵化镇遵化镇电网_皮毛厂公用 | 252
21315 | 唐山供电公司 | 遵化供电公司 | 遵化镇供电所 | 遵化镇 | 遵化镇 | 电网_仁康2# | 400 |  | 21315 | 唐山供电公司遵化供电公司遵化镇供电所遵化镇遵化镇电网_仁康2# | 400
21316 | 唐山供电公司 | 遵化供电公司 | 遵化镇供电所 | 遵化镇 | 遵化镇 | 电网_仁康医院公用 | 400 |  | 21316 | 唐山供电公司遵化供电公司遵化镇供电所遵化镇遵化镇电网_仁康医院公用 | 400
21317 | 唐山供电公司 | 遵化供电公司 | 遵化镇供电所 | 遵化镇 | 遵化镇 | 电网_三中公用 | 320 |  | 21317 | 唐山供电公司遵化供电公司遵化镇供电所遵化镇遵化镇电网_三中公用 | 320
21318 | 唐山供电公司 | 遵化供电公司 | 遵化镇供电所 | 遵化镇 | 遵化镇 | 电网_沙河套东公用 | 400 |  | 21318 | 唐山供电公司遵化供电公司遵化镇供电所遵化镇遵化镇电网_沙河套东公用 | 400
21319 | 唐山供电公司 | 遵化供电公司 | 遵化镇供电所 | 遵化镇 | 遵化镇 | 电网_沙河套西公用 | 339 |  | 21319 | 唐山供电公司遵化供电公司遵化镇供电所遵化镇遵化镇电网_沙河套西公用 | 339
21320 | 唐山供电公司 | 遵化供电公司 | 遵化镇供电所 | 遵化镇 | 遵化镇 | 电网_沙河小区1# | 504 |  | 21320 | 唐山供电公司遵化供电公司遵化镇供电所遵化镇遵化镇电网_沙河小区1# | 504
21321 | 唐山供电公司 | 遵化供电公司 | 遵化镇供电所 | 遵化镇 | 遵化镇 | 电网_沙河小区2# | 504 |  | 21321 | 唐山供电公司遵化供电公司遵化镇供电所遵化镇遵化镇电网_沙河小区2# | 504
21322 | 唐山供电公司 | 遵化供电公司 | 遵化镇供电所 | 遵化镇 | 遵化镇 | 电网_沙河小区3# | 640 |  | 21322 | 唐山供电公司遵化供电公司遵化镇供电所遵化镇遵化镇电网_沙河小区3# | 640
21323 | 唐山供电公司 | 遵化供电公司 | 遵化镇供电所 | 遵化镇 | 遵化镇 | 电网_沙河小区4# | 504 |  | 21323 | 唐山供电公司遵化供电公司遵化镇供电所遵化镇遵化镇电网_沙河小区4# | 504
21324 | 唐山供电公司 | 遵化供电公司 | 遵化镇供电所 | 遵化镇 | 遵化镇 | 电网_沙河小区5# | 504 |  | 21324 | 唐山供电公司遵化供电公司遵化镇供电所遵化镇遵化镇电网_沙河小区5# | 504
21325 | 唐山供电公司 | 遵化供电公司 | 遵化镇供电所 | 遵化镇 | 遵化镇 | 电网_商业局宿舍公用 | 128 |  | 21325 | 唐山供电公司遵化供电公司遵化镇供电所遵化镇遵化镇电网_商业局宿舍公用 | 128
21326 | 唐山供电公司 | 遵化供电公司 | 遵化镇供电所 | 遵化镇 | 遵化镇 | 电网_社保局 | 160 |  | 21326 | 唐山供电公司遵化供电公司遵化镇供电所遵化镇遵化镇电网_社保局 | 160
21327 | 唐山供电公司 | 遵化供电公司 | 遵化镇供电所 | 遵化镇 | 遵化镇 | 电网_生产公司公用 | 504 |  | 21327 | 唐山供电公司遵化供电公司遵化镇供电所遵化镇遵化镇电网_生产公司公用 | 504
21328 | 唐山供电公司 | 遵化供电公司 | 遵化镇供电所 | 遵化镇 | 遵化镇 | 电网_胜利村公用 | 204.1 |  | 21328 | 唐山供电公司遵化供电公司遵化镇供电所遵化镇遵化镇电网_胜利村公用 | 204.1
21329 | 唐山供电公司 | 遵化供电公司 | 遵化镇供电所 | 遵化镇 | 遵化镇 | 电网_石油公司 | 200 |  | 21329 | 唐山供电公司遵化供电公司遵化镇供电所遵化镇遵化镇电网_石油公司 | 200
21330 | 唐山供电公司 | 遵化供电公司 | 遵化镇供电所 | 遵化镇 | 遵化镇 | 电网_实小宿舍公用 | 128 |  | 21330 | 唐山供电公司遵化供电公司遵化镇供电所遵化镇遵化镇电网_实小宿舍公用 | 128
21331 | 唐山供电公司 | 遵化供电公司 | 遵化镇供电所 | 遵化镇 | 遵化镇 | 电网_水泉公用 | 240.1 |  | 21331 | 唐山供电公司遵化供电公司遵化镇供电所遵化镇遵化镇电网_水泉公用 | 240.1
21332 | 唐山供电公司 | 遵化供电公司 | 遵化镇供电所 | 遵化镇 | 遵化镇 | 电网_税务所公用 | 504 |  | 21332 | 唐山供电公司遵化供电公司遵化镇供电所遵化镇遵化镇电网_税务所公用 | 504
21333 | 唐山供电公司 | 遵化供电公司 | 遵化镇供电所 | 遵化镇 | 遵化镇 | 电网_网通公用 | 320 |  | 21333 | 唐山供电公司遵化供电公司遵化镇供电所遵化镇遵化镇电网_网通公用 | 320
21334 | 唐山供电公司 | 遵化供电公司 | 遵化镇供电所 | 遵化镇 | 遵化镇 | 电网_文柏路东台 | 320 |  | 21334 | 唐山供电公司遵化供电公司遵化镇供电所遵化镇遵化镇电网_文柏路东台 | 320
21335 | 唐山供电公司 | 遵化供电公司 | 遵化镇供电所 | 遵化镇 | 遵化镇 | 电网_文柏路西台 | 800 |  | 21335 | 唐山供电公司遵化供电公司遵化镇供电所遵化镇遵化镇电网_文柏路西台 | 800
21336 | 唐山供电公司 | 遵化供电公司 | 遵化镇供电所 | 遵化镇 | 遵化镇 | 电网_文礼大街1# | 504 |  | 21336 | 唐山供电公司遵化供电公司遵化镇供电所遵化镇遵化镇电网_文礼大街1# | 504
21337 | 唐山供电公司 | 遵化供电公司 | 遵化镇供电所 | 遵化镇 | 遵化镇 | 电网_文礼大街2# | 616 |  | 21337 | 唐山供电公司遵化供电公司遵化镇供电所遵化镇遵化镇电网_文礼大街2# | 616
21338 | 唐山供电公司 | 遵化供电公司 | 遵化镇供电所 | 遵化镇 | 遵化镇 | 电网_文礼房产开发2# | 504 |  | 21338 | 唐山供电公司遵化供电公司遵化镇供电所遵化镇遵化镇电网_文礼房产开发2# | 504
21339 | 唐山供电公司 | 遵化供电公司 | 遵化镇供电所 | 遵化镇 | 遵化镇 | 电网_文礼西公用 | 320 |  | 21339 | 唐山供电公司遵化供电公司遵化镇供电所遵化镇遵化镇电网_文礼西公用 | 320
21340 | 唐山供电公司 | 遵化供电公司 | 遵化镇供电所 | 遵化镇 | 遵化镇 | 电网_五金化工库 | 160 |  | 21340 | 唐山供电公司遵化供电公司遵化镇供电所遵化镇遵化镇电网_五金化工库 | 160
21341 | 唐山供电公司 | 遵化供电公司 | 遵化镇供电所 | 遵化镇 | 遵化镇 | 电网_武装部公用 | 320 |  | 21341 | 唐山供电公司遵化供电公司遵化镇供电所遵化镇遵化镇电网_武装部公用 | 320
21342 | 唐山供电公司 | 遵化供电公司 | 遵化镇供电所 | 遵化镇 | 遵化镇 | 电网_物资北小区1# | 800 |  | 21342 | 唐山供电公司遵化供电公司遵化镇供电所遵化镇遵化镇电网_物资北小区1# | 800
21343 | 唐山供电公司 | 遵化供电公司 | 遵化镇供电所 | 遵化镇 | 遵化镇 | 电网_物资北小区2# | 80 |  | 21343 | 唐山供电公司遵化供电公司遵化镇供电所遵化镇遵化镇电网_物资北小区2# | 80
21344 | 唐山供电公司 | 遵化供电公司 | 遵化镇供电所 | 遵化镇 | 遵化镇 | 电网_物资西2#公用 | 160 |  | 21344 | 唐山供电公司遵化供电公司遵化镇供电所遵化镇遵化镇电网_物资西2#公用 | 160
21345 | 唐山供电公司 | 遵化供电公司 | 遵化镇供电所 | 遵化镇 | 遵化镇 | 电网_物资西公用 | 400 |  | 21345 | 唐山供电公司遵化供电公司遵化镇供电所遵化镇遵化镇电网_物资西公用 | 400
21346 | 唐山供电公司 | 遵化供电公司 | 遵化镇供电所 | 遵化镇 | 遵化镇 | 电网_西大寺公用 | 504 |  | 21346 | 唐山供电公司遵化供电公司遵化镇供电所遵化镇遵化镇电网_西大寺公用 | 504
21347 | 唐山供电公司 | 遵化供电公司 | 遵化镇供电所 | 遵化镇 | 遵化镇 | 电网_西大寺西公用 | 640 |  | 21347 | 唐山供电公司遵化供电公司遵化镇供电所遵化镇遵化镇电网_西大寺西公用 | 640
21348 | 唐山供电公司 | 遵化供电公司 | 遵化镇供电所 | 遵化镇 | 遵化镇 | 电网_西关1# | 320 |  | 21348 | 唐山供电公司遵化供电公司遵化镇供电所遵化镇遵化镇电网_西关1# | 320
21349 | 唐山供电公司 | 遵化供电公司 | 遵化镇供电所 | 遵化镇 | 遵化镇 | 电网_西关2# | 320 |  | 21349 | 唐山供电公司遵化供电公司遵化镇供电所遵化镇遵化镇电网_西关2# | 320
21350 | 唐山供电公司 | 遵化供电公司 | 遵化镇供电所 | 遵化镇 | 遵化镇 | 电网_西关3# | 437.98 |  | 21350 | 唐山供电公司遵化供电公司遵化镇供电所遵化镇遵化镇电网_西关3# | 437.98
21351 | 唐山供电公司 | 遵化供电公司 | 遵化镇供电所 | 遵化镇 | 遵化镇 | 电网_西关4# | 320 |  | 21351 | 唐山供电公司遵化供电公司遵化镇供电所遵化镇遵化镇电网_西关4# | 320
21352 | 唐山供电公司 | 遵化供电公司 | 遵化镇供电所 | 遵化镇 | 遵化镇 | 电网_西关6# | 414.56 |  | 21352 | 唐山供电公司遵化供电公司遵化镇供电所遵化镇遵化镇电网_西关6# | 414.56
21353 | 唐山供电公司 | 遵化供电公司 | 遵化镇供电所 | 遵化镇 | 遵化镇 | 电网_西关7# | 400 |  | 21353 | 唐山供电公司遵化供电公司遵化镇供电所遵化镇遵化镇电网_西关7# | 400
21354 | 唐山供电公司 | 遵化供电公司 | 遵化镇供电所 | 遵化镇 | 遵化镇 | 电网_西环路下坎公用 | 484.64 |  | 21354 | 唐山供电公司遵化供电公司遵化镇供电所遵化镇遵化镇电网_西环路下坎公用 | 484.64
21355 | 唐山供电公司 | 遵化供电公司 | 遵化镇供电所 | 遵化镇 | 遵化镇 | 电网_西街1# | 504 |  | 21355 | 唐山供电公司遵化供电公司遵化镇供电所遵化镇遵化镇电网_西街1# | 504
21356 | 唐山供电公司 | 遵化供电公司 | 遵化镇供电所 | 遵化镇 | 遵化镇 | 电网_西街公用 | 504 |  | 21356 | 唐山供电公司遵化供电公司遵化镇供电所遵化镇遵化镇电网_西街公用 | 504
21357 | 唐山供电公司 | 遵化供电公司 | 遵化镇供电所 | 遵化镇 | 遵化镇 | 电网_西留村乡公用 | 69 |  | 21357 | 唐山供电公司遵化供电公司遵化镇供电所遵化镇遵化镇电网_西留村乡公用 | 69
21358 | 唐山供电公司 | 遵化供电公司 | 遵化镇供电所 | 遵化镇 | 遵化镇 | 电网_西三里东小区 | 252 |  | 21358 | 唐山供电公司遵化供电公司遵化镇供电所遵化镇遵化镇电网_西三里东小区 | 252
21359 | 唐山供电公司 | 遵化供电公司 | 遵化镇供电所 | 遵化镇 | 遵化镇 | 电网_西三里西小区 | 202.44 |  | 21359 | 唐山供电公司遵化供电公司遵化镇供电所遵化镇遵化镇电网_西三里西小区 | 202.44
21360 | 唐山供电公司 | 遵化供电公司 | 遵化镇供电所 | 遵化镇 | 遵化镇 | 电网_小河北公用 | 504 |  | 21360 | 唐山供电公司遵化供电公司遵化镇供电所遵化镇遵化镇电网_小河北公用 | 504
21361 | 唐山供电公司 | 遵化供电公司 | 遵化镇供电所 | 遵化镇 | 遵化镇 | 电网_小河南公用 | 320 |  | 21361 | 唐山供电公司遵化供电公司遵化镇供电所遵化镇遵化镇电网_小河南公用 | 320
21362 | 唐山供电公司 | 遵化供电公司 | 遵化镇供电所 | 遵化镇 | 遵化镇 | 电网_小自由公用 | 0 |  | 21362 | 唐山供电公司遵化供电公司遵化镇供电所遵化镇遵化镇电网_小自由公用 | 0
21363 | 唐山供电公司 | 遵化供电公司 | 遵化镇供电所 | 遵化镇 | 遵化镇 | 电网_新防疫站公用 | 200 |  | 21363 | 唐山供电公司遵化供电公司遵化镇供电所遵化镇遵化镇电网_新防疫站公用 | 200
21364 | 唐山供电公司 | 遵化供电公司 | 遵化镇供电所 | 遵化镇 | 遵化镇 | 电网_新华书店北公用 | 290 |  | 21364 | 唐山供电公司遵化供电公司遵化镇供电所遵化镇遵化镇电网_新华书店北公用 | 290
21365 | 唐山供电公司 | 遵化供电公司 | 遵化镇供电所 | 遵化镇 | 遵化镇 | 电网_新华书店公用 | 504 |  | 21365 | 唐山供电公司遵化供电公司遵化镇供电所遵化镇遵化镇电网_新华书店公用 | 504
21366 | 唐山供电公司 | 遵化供电公司 | 遵化镇供电所 | 遵化镇 | 遵化镇 | 电网_新科苑公用 | 640 |  | 21366 | 唐山供电公司遵化供电公司遵化镇供电所遵化镇遵化镇电网_新科苑公用 | 640
21367 | 唐山供电公司 | 遵化供电公司 | 遵化镇供电所 | 遵化镇 | 遵化镇 | 电网_信息公寓东台 | 160 |  | 21367 | 唐山供电公司遵化供电公司遵化镇供电所遵化镇遵化镇电网_信息公寓东台 | 160
21368 | 唐山供电公司 | 遵化供电公司 | 遵化镇供电所 | 遵化镇 | 遵化镇 | 电网_信息公寓西台 | 200 |  | 21368 | 唐山供电公司遵化供电公司遵化镇供电所遵化镇遵化镇电网_信息公寓西台 | 200
21369 | 唐山供电公司 | 遵化供电公司 | 遵化镇供电所 | 遵化镇 | 遵化镇 | 电网_燕都宾馆 | 419.3 |  | 21369 | 唐山供电公司遵化供电公司遵化镇供电所遵化镇遵化镇电网_燕都宾馆 | 419.3
21370 | 唐山供电公司 | 遵化供电公司 | 遵化镇供电所 | 遵化镇 | 遵化镇 | 电网_一实小公用 | 160 |  | 21370 | 唐山供电公司遵化供电公司遵化镇供电所遵化镇遵化镇电网_一实小公用 | 160
21371 | 唐山供电公司 | 遵化供电公司 | 遵化镇供电所 | 遵化镇 | 遵化镇 | 电网_一中家属楼 | 252 |  | 21371 | 唐山供电公司遵化供电公司遵化镇供电所遵化镇遵化镇电网_一中家属楼 | 252
21372 | 唐山供电公司 | 遵化供电公司 | 遵化镇供电所 | 遵化镇 | 遵化镇 | 电网_医院门前公用 | 252 |  | 21372 | 唐山供电公司遵化供电公司遵化镇供电所遵化镇遵化镇电网_医院门前公用 | 252
21373 | 唐山供电公司 | 遵化供电公司 | 遵化镇供电所 | 遵化镇 | 遵化镇 | 电网_怡园小区公用 | 504 |  | 21373 | 唐山供电公司遵化供电公司遵化镇供电所遵化镇遵化镇电网_怡园小区公用 | 504
21374 | 唐山供电公司 | 遵化供电公司 | 遵化镇供电所 | 遵化镇 | 遵化镇 | 电网_引滦公用 | 202.39 |  | 21374 | 唐山供电公司遵化供电公司遵化镇供电所遵化镇遵化镇电网_引滦公用 | 202.39
21375 | 唐山供电公司 | 遵化供电公司 | 遵化镇供电所 | 遵化镇 | 遵化镇 | 电网_迎春楼公用 | 320 |  | 21375 | 唐山供电公司遵化供电公司遵化镇供电所遵化镇遵化镇电网_迎春楼公用 | 320
21376 | 唐山供电公司 | 遵化供电公司 | 遵化镇供电所 | 遵化镇 | 遵化镇 | 电网_邮电局公用 | 252 |  | 21376 | 唐山供电公司遵化供电公司遵化镇供电所遵化镇遵化镇电网_邮电局公用 | 252
21377 | 唐山供电公司 | 遵化供电公司 | 遵化镇供电所 | 遵化镇 | 遵化镇 | 电网_张家窑北公用 | 320 |  | 21377 | 唐山供电公司遵化供电公司遵化镇供电所遵化镇遵化镇电网_张家窑北公用 | 320
21378 | 唐山供电公司 | 遵化供电公司 | 遵化镇供电所 | 遵化镇 | 遵化镇 | 电网_张家窑东小区 | 160 |  | 21378 | 唐山供电公司遵化供电公司遵化镇供电所遵化镇遵化镇电网_张家窑东小区 | 160
21379 | 唐山供电公司 | 遵化供电公司 | 遵化镇供电所 | 遵化镇 | 遵化镇 | 电网_张家窑西小区 | 130 |  | 21379 | 唐山供电公司遵化供电公司遵化镇供电所遵化镇遵化镇电网_张家窑西小区 | 130
21380 | 唐山供电公司 | 遵化供电公司 | 遵化镇供电所 | 遵化镇 | 遵化镇 | 电网_张家窑小区 | 252 |  | 21380 | 唐山供电公司遵化供电公司遵化镇供电所遵化镇遵化镇电网_张家窑小区 | 252
21381 | 唐山供电公司 | 遵化供电公司 | 遵化镇供电所 | 遵化镇 | 遵化镇 | 电网_针织厂公用 | 400 |  | 21381 | 唐山供电公司遵化供电公司遵化镇供电所遵化镇遵化镇电网_针织厂公用 | 400
21382 | 唐山供电公司 | 遵化供电公司 | 遵化镇供电所 | 遵化镇 | 遵化镇 | 电网_政府公用 | 757 |  | 21382 | 唐山供电公司遵化供电公司遵化镇供电所遵化镇遵化镇电网_政府公用 | 757
21383 | 唐山供电公司 | 遵化供电公司 | 遵化镇供电所 | 遵化镇 | 遵化镇 | 电网_中行公用 | 320 |  | 21383 | 唐山供电公司遵化供电公司遵化镇供电所遵化镇遵化镇电网_中行公用 | 320
21384 | 唐山供电公司 | 遵化供电公司 | 遵化镇供电所 | 遵化镇 | 遵化镇 | 电网_转运站公用 | 112.08 |  | 21384 | 唐山供电公司遵化供电公司遵化镇供电所遵化镇遵化镇电网_转运站公用 | 112.08
21385 | 唐山供电公司 | 遵化供电公司 | 遵化镇供电所 | 遵化镇 | 遵化镇 | 电网_自来水公司公用 | 320 |  | 21385 | 唐山供电公司遵化供电公司遵化镇供电所遵化镇遵化镇电网_自来水公司公用 | 320
21386 | 唐山供电公司 | 遵化供电公司 | 东旧寨镇供电所 | 东旧寨镇 | 大寨10# | 电网_大寨10# | 24.995 |  | 21386 | 唐山供电公司遵化供电公司东旧寨镇供电所东旧寨镇大寨10#电网_大寨10# | 24.995
21387 | 唐山供电公司 | 遵化供电公司 | 东旧寨镇供电所 | 东旧寨镇 | 崔庄子 | 电网_崔庄子1# | 21.3 |  | 21387 | 唐山供电公司遵化供电公司东旧寨镇供电所东旧寨镇崔庄子电网_崔庄子1# | 21.3
21388 | 唐山供电公司 | 遵化供电公司 | 东旧寨镇供电所 | 东旧寨镇 | 大田庄1# | 电网_大田庄1# | 118.28 |  | 21388 | 唐山供电公司遵化供电公司东旧寨镇供电所东旧寨镇大田庄1#电网_大田庄1# | 118.28
21389 | 唐山供电公司 | 遵化供电公司 | 东旧寨镇供电所 | 东旧寨镇 | 大田庄2# | 电网_大田庄2# | 128.08 |  | 21389 | 唐山供电公司遵化供电公司东旧寨镇供电所东旧寨镇大田庄2#电网_大田庄2# | 128.08
21390 | 唐山供电公司 | 遵化供电公司 | 东旧寨镇供电所 | 东旧寨镇 | 大寨1# | 电网_大寨1# | 0 |  | 21390 | 唐山供电公司遵化供电公司东旧寨镇供电所东旧寨镇大寨1#电网_大寨1# | 0
21391 | 唐山供电公司 | 遵化供电公司 | 东旧寨镇供电所 | 东旧寨镇 | 大寨11# | 电网_大寨11# | 80 |  | 21391 | 唐山供电公司遵化供电公司东旧寨镇供电所东旧寨镇大寨11#电网_大寨11# | 80
21392 | 唐山供电公司 | 遵化供电公司 | 东旧寨镇供电所 | 东旧寨镇 | 大寨12# | 电网_大寨12# | 128 |  | 21392 | 唐山供电公司遵化供电公司东旧寨镇供电所东旧寨镇大寨12#电网_大寨12# | 128
21393 | 唐山供电公司 | 遵化供电公司 | 东旧寨镇供电所 | 东旧寨镇 | 大寨13# | 电网_大寨13# | 63.4 |  | 21393 | 唐山供电公司遵化供电公司东旧寨镇供电所东旧寨镇大寨13#电网_大寨13# | 63.4
21394 | 唐山供电公司 | 遵化供电公司 | 东旧寨镇供电所 | 东旧寨镇 | 大寨2# | 电网_大寨2# | 0 |  | 21394 | 唐山供电公司遵化供电公司东旧寨镇供电所东旧寨镇大寨2#电网_大寨2# | 0
21395 | 唐山供电公司 | 遵化供电公司 | 东旧寨镇供电所 | 东旧寨镇 | 大寨3# | 电网_大寨3# | 0 |  | 21395 | 唐山供电公司遵化供电公司东旧寨镇供电所东旧寨镇大寨3#电网_大寨3# | 0
21396 | 唐山供电公司 | 遵化供电公司 | 东旧寨镇供电所 | 东旧寨镇 | 大寨4# | 电网_大寨4# | 40 |  | 21396 | 唐山供电公司遵化供电公司东旧寨镇供电所东旧寨镇大寨4#电网_大寨4# | 40
21397 | 唐山供电公司 | 遵化供电公司 | 东旧寨镇供电所 | 东旧寨镇 | 大寨5# | 电网_大寨5# | 21.72 |  | 21397 | 唐山供电公司遵化供电公司东旧寨镇供电所东旧寨镇大寨5#电网_大寨5# | 21.72
21398 | 唐山供电公司 | 遵化供电公司 | 东旧寨镇供电所 | 东旧寨镇 | 大寨6# | 电网_大寨6# | 64.27 |  | 21398 | 唐山供电公司遵化供电公司东旧寨镇供电所东旧寨镇大寨6#电网_大寨6# | 64.27
21399 | 唐山供电公司 | 遵化供电公司 | 东旧寨镇供电所 | 东旧寨镇 | 大寨7# | 电网_大寨7# | 0 |  | 21399 | 唐山供电公司遵化供电公司东旧寨镇供电所东旧寨镇大寨7#电网_大寨7# | 0
21400 | 唐山供电公司 | 遵化供电公司 | 东旧寨镇供电所 | 东旧寨镇 | 大寨8# | 电网_大寨8# | 48.73 |  | 21400 | 唐山供电公司遵化供电公司东旧寨镇供电所东旧寨镇大寨8#电网_大寨8# | 48.73
21401 | 唐山供电公司 | 遵化供电公司 | 东旧寨镇供电所 | 东旧寨镇 | 大寨9# | 电网_大寨9# | 80 |  | 21401 | 唐山供电公司遵化供电公司东旧寨镇供电所东旧寨镇大寨9#电网_大寨9# | 80
21402 | 唐山供电公司 | 遵化供电公司 | 东旧寨镇供电所 | 东旧寨镇 | 大寨14# | 电网_大寨14# | 298.01 |  | 21402 | 唐山供电公司遵化供电公司东旧寨镇供电所东旧寨镇大寨14#电网_大寨14# | 298.01
21403 | 唐山供电公司 | 遵化供电公司 | 东旧寨镇供电所 | 东旧寨镇 | 东旧寨1# | 电网_东旧寨1# | 0 |  | 21403 | 唐山供电公司遵化供电公司东旧寨镇供电所东旧寨镇东旧寨1#电网_东旧寨1# | 0
21404 | 唐山供电公司 | 遵化供电公司 | 东旧寨镇供电所 | 东旧寨镇 | 东旧寨2# | 电网_东旧寨2# | 68.19 |  | 21404 | 唐山供电公司遵化供电公司东旧寨镇供电所东旧寨镇东旧寨2#电网_东旧寨2# | 68.19
21405 | 唐山供电公司 | 遵化供电公司 | 东旧寨镇供电所 | 东旧寨镇 | 东旧寨3# | 电网_东旧寨3# | 25.53 |  | 21405 | 唐山供电公司遵化供电公司东旧寨镇供电所东旧寨镇东旧寨3#电网_东旧寨3# | 25.53
21406 | 唐山供电公司 | 遵化供电公司 | 东旧寨镇供电所 | 东旧寨镇 | 东旧寨电锅炉公用 | 电网_东旧寨电锅炉公用 | 200 |  | 21406 | 唐山供电公司遵化供电公司东旧寨镇供电所东旧寨镇东旧寨电锅炉公用电网_东旧寨电锅炉公用 | 200
21407 | 唐山供电公司 | 遵化供电公司 | 东旧寨镇供电所 | 东旧寨镇 | 东旧寨公用1# | 电网_东旧寨公用1# | 320 |  | 21407 | 唐山供电公司遵化供电公司东旧寨镇供电所东旧寨镇东旧寨公用1#电网_东旧寨公用1# | 320
21408 | 唐山供电公司 | 遵化供电公司 | 东旧寨镇供电所 | 东旧寨镇 | 东旧寨公用2# | 电网_东旧寨公用2# | 280.61 |  | 21408 | 唐山供电公司遵化供电公司东旧寨镇供电所东旧寨镇东旧寨公用2#电网_东旧寨公用2# | 280.61
21409 | 唐山供电公司 | 遵化供电公司 | 东旧寨镇供电所 | 东旧寨镇 | 东旧寨公用3# | 电网_东旧寨公用3# | 200 |  | 21409 | 唐山供电公司遵化供电公司东旧寨镇供电所东旧寨镇东旧寨公用3#电网_东旧寨公用3# | 200
21410 | 唐山供电公司 | 遵化供电公司 | 东旧寨镇供电所 | 东旧寨镇 | 东张庄1# | 电网_东张庄1# | 20.48 |  | 21410 | 唐山供电公司遵化供电公司东旧寨镇供电所东旧寨镇东张庄1#电网_东张庄1# | 20.48
21411 | 唐山供电公司 | 遵化供电公司 | 东旧寨镇供电所 | 东旧寨镇 | 东张庄2# | 电网_东张庄2# | 20.57 |  | 21411 | 唐山供电公司遵化供电公司东旧寨镇供电所东旧寨镇东张庄2#电网_东张庄2# | 20.57
21412 | 唐山供电公司 | 遵化供电公司 | 东旧寨镇供电所 | 东旧寨镇 | 东张庄3# | 电网_东张庄3# | 80 |  | 21412 | 唐山供电公司遵化供电公司东旧寨镇供电所东旧寨镇东张庄3#电网_东张庄3# | 80
21413 | 唐山供电公司 | 遵化供电公司 | 东旧寨镇供电所 | 东旧寨镇 | 范家岭1# | 电网_范家岭1# | 44 |  | 21413 | 唐山供电公司遵化供电公司东旧寨镇供电所东旧寨镇范家岭1#电网_范家岭1# | 44
21414 | 唐山供电公司 | 遵化供电公司 | 东旧寨镇供电所 | 东旧寨镇 | 范家岭2# | 电网_范家岭2# | 29.29 |  | 21414 | 唐山供电公司遵化供电公司东旧寨镇供电所东旧寨镇范家岭2#电网_范家岭2# | 29.29
21415 | 唐山供电公司 | 遵化供电公司 | 东旧寨镇供电所 | 东旧寨镇 | 范家岭3# | 电网_范家岭3# | 0 |  | 21415 | 唐山供电公司遵化供电公司东旧寨镇供电所东旧寨镇范家岭3#电网_范家岭3# | 0
21416 | 唐山供电公司 | 遵化供电公司 | 东旧寨镇供电所 | 东旧寨镇 | 高户庄1# | 电网_高户庄1# | 80 |  | 21416 | 唐山供电公司遵化供电公司东旧寨镇供电所东旧寨镇高户庄1#电网_高户庄1# | 80
21417 | 唐山供电公司 | 遵化供电公司 | 东旧寨镇供电所 | 东旧寨镇 | 高户庄2# | 电网_高户庄2# | 128 |  | 21417 | 唐山供电公司遵化供电公司东旧寨镇供电所东旧寨镇高户庄2#电网_高户庄2# | 128
21418 | 唐山供电公司 | 遵化供电公司 | 东旧寨镇供电所 | 东旧寨镇 | 河东1# | 电网_河东1# | 40.4 |  | 21418 | 唐山供电公司遵化供电公司东旧寨镇供电所东旧寨镇河东1#电网_河东1# | 40.4
21419 | 唐山供电公司 | 遵化供电公司 | 东旧寨镇供电所 | 东旧寨镇 | 黑峪沟1# | 电网_黑峪沟1# | 28.64 |  | 21419 | 唐山供电公司遵化供电公司东旧寨镇供电所东旧寨镇黑峪沟1#电网_黑峪沟1# | 28.64
21420 | 唐山供电公司 | 遵化供电公司 | 东旧寨镇供电所 | 东旧寨镇 | 桓庄1# | 电网_桓庄1# | 61.5 |  | 21420 | 唐山供电公司遵化供电公司东旧寨镇供电所东旧寨镇桓庄1#电网_桓庄1# | 61.5
21421 | 唐山供电公司 | 遵化供电公司 | 东旧寨镇供电所 | 东旧寨镇 | 灰岭子1# | 电网_灰岭子1# | 4.69 |  | 21421 | 唐山供电公司遵化供电公司东旧寨镇供电所东旧寨镇灰岭子1#电网_灰岭子1# | 4.69
21422 | 唐山供电公司 | 遵化供电公司 | 东旧寨镇供电所 | 东旧寨镇 | 灰岭子2# | 电网_灰岭子2# | 80 |  | 21422 | 唐山供电公司遵化供电公司东旧寨镇供电所东旧寨镇灰岭子2#电网_灰岭子2# | 80
21423 | 唐山供电公司 | 遵化供电公司 | 东旧寨镇供电所 | 东旧寨镇 | 金牛寺1# | 电网_金牛寺1# | 0 |  | 21423 | 唐山供电公司遵化供电公司东旧寨镇供电所东旧寨镇金牛寺1#电网_金牛寺1# | 0
21424 | 唐山供电公司 | 遵化供电公司 | 东旧寨镇供电所 | 东旧寨镇 | 金牛寺2# | 电网_金牛寺2# | 0 |  | 21424 | 唐山供电公司遵化供电公司东旧寨镇供电所东旧寨镇金牛寺2#电网_金牛寺2# | 0
21425 | 唐山供电公司 | 遵化供电公司 | 东旧寨镇供电所 | 东旧寨镇 | 金牛寺3# | 电网_金牛寺3# | 1.34 |  | 21425 | 唐山供电公司遵化供电公司东旧寨镇供电所东旧寨镇金牛寺3#电网_金牛寺3# | 1.34
21426 | 唐山供电公司 | 遵化供电公司 | 东旧寨镇供电所 | 东旧寨镇 | 金牛寺4# | 电网_金牛寺4# | 30.625 |  | 21426 | 唐山供电公司遵化供电公司东旧寨镇供电所东旧寨镇金牛寺4#电网_金牛寺4# | 30.625
21427 | 唐山供电公司 | 遵化供电公司 | 东旧寨镇供电所 | 东旧寨镇 | 梁屯1# | 电网_梁屯1# | 81 |  | 21427 | 唐山供电公司遵化供电公司东旧寨镇供电所东旧寨镇梁屯1#电网_梁屯1# | 81
21428 | 唐山供电公司 | 遵化供电公司 | 东旧寨镇供电所 | 东旧寨镇 | 梁屯2# | 电网_梁屯2# | 80 |  | 21428 | 唐山供电公司遵化供电公司东旧寨镇供电所东旧寨镇梁屯2#电网_梁屯2# | 80
21429 | 唐山供电公司 | 遵化供电公司 | 东旧寨镇供电所 | 东旧寨镇 | 梁屯3# | 电网_梁屯3# | 103.2 |  | 21429 | 唐山供电公司遵化供电公司东旧寨镇供电所东旧寨镇梁屯3#电网_梁屯3# | 103.2
21430 | 唐山供电公司 | 遵化供电公司 | 东旧寨镇供电所 | 东旧寨镇 | 梁屯4# | 电网_梁屯4# | 75.37 |  | 21430 | 唐山供电公司遵化供电公司东旧寨镇供电所东旧寨镇梁屯4#电网_梁屯4# | 75.37
21431 | 唐山供电公司 | 遵化供电公司 | 东旧寨镇供电所 | 东旧寨镇 | 梁屯5# | 电网_梁屯5# | 80 |  | 21431 | 唐山供电公司遵化供电公司东旧寨镇供电所东旧寨镇梁屯5#电网_梁屯5# | 80
21432 | 唐山供电公司 | 遵化供电公司 | 东旧寨镇供电所 | 东旧寨镇 | 梁屯6# | 电网_梁屯6# | 128 |  | 21432 | 唐山供电公司遵化供电公司东旧寨镇供电所东旧寨镇梁屯6#电网_梁屯6# | 128
21433 | 唐山供电公司 | 遵化供电公司 | 东旧寨镇供电所 | 东旧寨镇 | 梁屯8# | 电网_梁屯8# | 0 |  | 21433 | 唐山供电公司遵化供电公司东旧寨镇供电所东旧寨镇梁屯8#电网_梁屯8# | 0
21434 | 唐山供电公司 | 遵化供电公司 | 东旧寨镇供电所 | 东旧寨镇 | 梁屯9# | 电网_梁屯9# | 68.1 |  | 21434 | 唐山供电公司遵化供电公司东旧寨镇供电所东旧寨镇梁屯9#电网_梁屯9# | 68.1
21435 | 唐山供电公司 | 遵化供电公司 | 东旧寨镇供电所 | 东旧寨镇 | 七户1# | 电网_七户1# | 70.03 |  | 21435 | 唐山供电公司遵化供电公司东旧寨镇供电所东旧寨镇七户1#电网_七户1# | 70.03
21436 | 唐山供电公司 | 遵化供电公司 | 东旧寨镇供电所 | 东旧寨镇 | 七户2# | 电网_七户2# | 12.9 |  | 21436 | 唐山供电公司遵化供电公司东旧寨镇供电所东旧寨镇七户2#电网_七户2# | 12.9
21437 | 唐山供电公司 | 遵化供电公司 | 东旧寨镇供电所 | 东旧寨镇 | 七户3# | 电网_七户3# | 32.85 |  | 21437 | 唐山供电公司遵化供电公司东旧寨镇供电所东旧寨镇七户3#电网_七户3# | 32.85
21438 | 唐山供电公司 | 遵化供电公司 | 东旧寨镇供电所 | 东旧寨镇 | 石桥头 | 电网_石桥头 | 80 |  | 21438 | 唐山供电公司遵化供电公司东旧寨镇供电所东旧寨镇石桥头电网_石桥头 | 80
21439 | 唐山供电公司 | 遵化供电公司 | 东旧寨镇供电所 | 东旧寨镇 | 石桥头1# | 电网_石桥头1# | 33.43 |  | 21439 | 唐山供电公司遵化供电公司东旧寨镇供电所东旧寨镇石桥头1#电网_石桥头1# | 33.43
21440 | 唐山供电公司 | 遵化供电公司 | 东旧寨镇供电所 | 东旧寨镇 | 石桥头10# | 电网_石桥头10# | 32.21 |  | 21440 | 唐山供电公司遵化供电公司东旧寨镇供电所东旧寨镇石桥头10#电网_石桥头10# | 32.21
21441 | 唐山供电公司 | 遵化供电公司 | 东旧寨镇供电所 | 东旧寨镇 | 石桥头2# | 电网_石桥头2# | 9.43 |  | 21441 | 唐山供电公司遵化供电公司东旧寨镇供电所东旧寨镇石桥头2#电网_石桥头2# | 9.43
21442 | 唐山供电公司 | 遵化供电公司 | 东旧寨镇供电所 | 东旧寨镇 | 石桥头3# | 电网_石桥头3# | 0 |  | 21442 | 唐山供电公司遵化供电公司东旧寨镇供电所东旧寨镇石桥头3#电网_石桥头3# | 0
21443 | 唐山供电公司 | 遵化供电公司 | 东旧寨镇供电所 | 东旧寨镇 | 石桥头5# | 电网_石桥头5# | 80 |  | 21443 | 唐山供电公司遵化供电公司东旧寨镇供电所东旧寨镇石桥头5#电网_石桥头5# | 80
21444 | 唐山供电公司 | 遵化供电公司 | 东旧寨镇供电所 | 东旧寨镇 | 石桥头6# | 电网_石桥头6# | 80 |  | 21444 | 唐山供电公司遵化供电公司东旧寨镇供电所东旧寨镇石桥头6#电网_石桥头6# | 80
21445 | 唐山供电公司 | 遵化供电公司 | 东旧寨镇供电所 | 东旧寨镇 | 石桥头7# | 电网_石桥头7# | 0 |  | 21445 | 唐山供电公司遵化供电公司东旧寨镇供电所东旧寨镇石桥头7#电网_石桥头7# | 0
21446 | 唐山供电公司 | 遵化供电公司 | 东旧寨镇供电所 | 东旧寨镇 | 石桥头8# | 电网_石桥头8# | 80 |  | 21446 | 唐山供电公司遵化供电公司东旧寨镇供电所东旧寨镇石桥头8#电网_石桥头8# | 80
21447 | 唐山供电公司 | 遵化供电公司 | 东旧寨镇供电所 | 东旧寨镇 | 石桥头9# | 电网_石桥头9# | 80 |  | 21447 | 唐山供电公司遵化供电公司东旧寨镇供电所东旧寨镇石桥头9#电网_石桥头9# | 80
21448 | 唐山供电公司 | 遵化供电公司 | 东旧寨镇供电所 | 东旧寨镇 | 双泉寺1# | 电网_双泉寺1# | 0 |  | 21448 | 唐山供电公司遵化供电公司东旧寨镇供电所东旧寨镇双泉寺1#电网_双泉寺1# | 0
21449 | 唐山供电公司 | 遵化供电公司 | 东旧寨镇供电所 | 东旧寨镇 | 温庄1# | 电网_温庄1# | 80 |  | 21449 | 唐山供电公司遵化供电公司东旧寨镇供电所东旧寨镇温庄1#电网_温庄1# | 80
21450 | 唐山供电公司 | 遵化供电公司 | 东旧寨镇供电所 | 东旧寨镇 | 温庄2# | 电网_温庄2# | 0 |  | 21450 | 唐山供电公司遵化供电公司东旧寨镇供电所东旧寨镇温庄2#电网_温庄2# | 0
21451 | 唐山供电公司 | 遵化供电公司 | 东旧寨镇供电所 | 东旧寨镇 | 温庄3# | 电网_温庄3# | 75.13 |  | 21451 | 唐山供电公司遵化供电公司东旧寨镇供电所东旧寨镇温庄3#电网_温庄3# | 75.13
21452 | 唐山供电公司 | 遵化供电公司 | 东旧寨镇供电所 | 东旧寨镇 | 温庄4# | 电网_温庄4# | 115 |  | 21452 | 唐山供电公司遵化供电公司东旧寨镇供电所东旧寨镇温庄4#电网_温庄4# | 115
21453 | 唐山供电公司 | 遵化供电公司 | 东旧寨镇供电所 | 东旧寨镇 | 温庄5# | 电网_温庄5# | 139.09 |  | 21453 | 唐山供电公司遵化供电公司东旧寨镇供电所东旧寨镇温庄5#电网_温庄5# | 139.09
21454 | 唐山供电公司 | 遵化供电公司 | 东旧寨镇供电所 | 东旧寨镇 | 温庄6# | 电网_温庄6# | 87.2 |  | 21454 | 唐山供电公司遵化供电公司东旧寨镇供电所东旧寨镇温庄6#电网_温庄6# | 87.2
21455 | 唐山供电公司 | 遵化供电公司 | 东旧寨镇供电所 | 东旧寨镇 | 五虎岭1# | 电网_五虎岭1# | 35.98 |  | 21455 | 唐山供电公司遵化供电公司东旧寨镇供电所东旧寨镇五虎岭1#电网_五虎岭1# | 35.98
21456 | 唐山供电公司 | 遵化供电公司 | 东旧寨镇供电所 | 东旧寨镇 | 五虎岭2# | 电网_五虎岭2# | 0 |  | 21456 | 唐山供电公司遵化供电公司东旧寨镇供电所东旧寨镇五虎岭2#电网_五虎岭2# | 0
21457 | 唐山供电公司 | 遵化供电公司 | 东旧寨镇供电所 | 东旧寨镇 | 西旧寨1# | 电网_西旧寨1# | 0 |  | 21457 | 唐山供电公司遵化供电公司东旧寨镇供电所东旧寨镇西旧寨1#电网_西旧寨1# | 0
21458 | 唐山供电公司 | 遵化供电公司 | 东旧寨镇供电所 | 东旧寨镇 | 西旧寨2# | 电网_西旧寨2# | 25.86 |  | 21458 | 唐山供电公司遵化供电公司东旧寨镇供电所东旧寨镇西旧寨2#电网_西旧寨2# | 25.86
21459 | 唐山供电公司 | 遵化供电公司 | 东旧寨镇供电所 | 东旧寨镇 | 西旧寨3# | 电网_西旧寨3# | 113.56 |  | 21459 | 唐山供电公司遵化供电公司东旧寨镇供电所东旧寨镇西旧寨3#电网_西旧寨3# | 113.56
21460 | 唐山供电公司 | 遵化供电公司 | 东旧寨镇供电所 | 东旧寨镇 | 西旧寨4# | 电网_西旧寨4# | 49 |  | 21460 | 唐山供电公司遵化供电公司东旧寨镇供电所东旧寨镇西旧寨4#电网_西旧寨4# | 49
21461 | 唐山供电公司 | 遵化供电公司 | 东旧寨镇供电所 | 东旧寨镇 | 西旧寨5# | 电网_西旧寨5# | 80 |  | 21461 | 唐山供电公司遵化供电公司东旧寨镇供电所东旧寨镇西旧寨5#电网_西旧寨5# | 80
21462 | 唐山供电公司 | 遵化供电公司 | 东旧寨镇供电所 | 东旧寨镇 | 西旧寨6# | 电网_西旧寨6# | 90.61 |  | 21462 | 唐山供电公司遵化供电公司东旧寨镇供电所东旧寨镇西旧寨6#电网_西旧寨6# | 90.61
21463 | 唐山供电公司 | 遵化供电公司 | 东旧寨镇供电所 | 东旧寨镇 | 西张庄1# | 电网_西张庄1# | 0 |  | 21463 | 唐山供电公司遵化供电公司东旧寨镇供电所东旧寨镇西张庄1#电网_西张庄1# | 0
21464 | 唐山供电公司 | 遵化供电公司 | 东旧寨镇供电所 | 东旧寨镇 | 西张庄2# | 电网_西张庄2# | 68.93 |  | 21464 | 唐山供电公司遵化供电公司东旧寨镇供电所东旧寨镇西张庄2#电网_西张庄2# | 68.93
21465 | 唐山供电公司 | 遵化供电公司 | 东旧寨镇供电所 | 东旧寨镇 | 西张庄3# | 电网_西张庄3# | 0 |  | 21465 | 唐山供电公司遵化供电公司东旧寨镇供电所东旧寨镇西张庄3#电网_西张庄3# | 0
21466 | 唐山供电公司 | 遵化供电公司 | 东旧寨镇供电所 | 东旧寨镇 | 西张庄4# | 电网_西张庄4# | 0 |  | 21466 | 唐山供电公司遵化供电公司东旧寨镇供电所东旧寨镇西张庄4#电网_西张庄4# | 0
21467 | 唐山供电公司 | 遵化供电公司 | 东旧寨镇供电所 | 东旧寨镇 | 西张庄5# | 电网_西张庄5# | 160 |  | 21467 | 唐山供电公司遵化供电公司东旧寨镇供电所东旧寨镇西张庄5#电网_西张庄5# | 160
21468 | 唐山供电公司 | 遵化供电公司 | 东旧寨镇供电所 | 东旧寨镇 | 现光寺1# | 电网_现光寺1# | 0 |  | 21468 | 唐山供电公司遵化供电公司东旧寨镇供电所东旧寨镇现光寺1#电网_现光寺1# | 0
21469 | 唐山供电公司 | 遵化供电公司 | 东旧寨镇供电所 | 东旧寨镇 | 现光寺2# | 电网_现光寺2# | 4.25 |  | 21469 | 唐山供电公司遵化供电公司东旧寨镇供电所东旧寨镇现光寺2#电网_现光寺2# | 4.25
21470 | 唐山供电公司 | 遵化供电公司 | 东旧寨镇供电所 | 东旧寨镇 | 幸福村2# | 电网_幸福村2# | 16.47 |  | 21470 | 唐山供电公司遵化供电公司东旧寨镇供电所东旧寨镇幸福村2#电网_幸福村2# | 16.47
21471 | 唐山供电公司 | 遵化供电公司 | 东旧寨镇供电所 | 东旧寨镇 | 幸福村3# | 电网_幸福村3# | 0.95 |  | 21471 | 唐山供电公司遵化供电公司东旧寨镇供电所东旧寨镇幸福村3#电网_幸福村3# | 0.95
21472 | 唐山供电公司 | 遵化供电公司 | 东旧寨镇供电所 | 东旧寨镇 | 幸福村4# | 电网_幸福村4# | 80 |  | 21472 | 唐山供电公司遵化供电公司东旧寨镇供电所东旧寨镇幸福村4#电网_幸福村4# | 80
21473 | 唐山供电公司 | 遵化供电公司 | 东旧寨镇供电所 | 东旧寨镇 | 幸福村5# | 电网_幸福村5# | 80 |  | 21473 | 唐山供电公司遵化供电公司东旧寨镇供电所东旧寨镇幸福村5#电网_幸福村5# | 80
21474 | 唐山供电公司 | 遵化供电公司 | 东旧寨镇供电所 | 东旧寨镇 | 徐店子1# | 电网_徐店子1# | 1.86 |  | 21474 | 唐山供电公司遵化供电公司东旧寨镇供电所东旧寨镇徐店子1#电网_徐店子1# | 1.86
21475 | 唐山供电公司 | 遵化供电公司 | 东旧寨镇供电所 | 东旧寨镇 | 徐店子3# | 电网_徐店子3# | 55.2 |  | 21475 | 唐山供电公司遵化供电公司东旧寨镇供电所东旧寨镇徐店子3#电网_徐店子3# | 55.2
21476 | 唐山供电公司 | 遵化供电公司 | 东旧寨镇供电所 | 东旧寨镇 | 徐家套1# | 电网_徐家套1# | 10.5 |  | 21476 | 唐山供电公司遵化供电公司东旧寨镇供电所东旧寨镇徐家套1#电网_徐家套1# | 10.5
21477 | 唐山供电公司 | 遵化供电公司 | 东旧寨镇供电所 | 东旧寨镇 | 徐家套2# | 电网_徐家套2# | 11.51 |  | 21477 | 唐山供电公司遵化供电公司东旧寨镇供电所东旧寨镇徐家套2#电网_徐家套2# | 11.51
21478 | 唐山供电公司 | 遵化供电公司 | 东旧寨镇供电所 | 东旧寨镇 | 闫家峪1# | 电网_闫家峪1# | 0 |  | 21478 | 唐山供电公司遵化供电公司东旧寨镇供电所东旧寨镇闫家峪1#电网_闫家峪1# | 0
21479 | 唐山供电公司 | 遵化供电公司 | 东旧寨镇供电所 | 东旧寨镇 | 闫家峪2# | 电网_闫家峪2# | 0 |  | 21479 | 唐山供电公司遵化供电公司东旧寨镇供电所东旧寨镇闫家峪2#电网_闫家峪2# | 0
21480 | 唐山供电公司 | 遵化供电公司 | 东旧寨镇供电所 | 东旧寨镇 | 闫家峪3# | 电网_闫家峪3# | 80 |  | 21480 | 唐山供电公司遵化供电公司东旧寨镇供电所东旧寨镇闫家峪3#电网_闫家峪3# | 80
21481 | 唐山供电公司 | 遵化供电公司 | 东旧寨镇供电所 | 东旧寨镇 | 闫家峪3# | 电网_闫家峪4# | 76.36 |  | 21481 | 唐山供电公司遵化供电公司东旧寨镇供电所东旧寨镇闫家峪3#电网_闫家峪4# | 76.36
21482 | 唐山供电公司 | 遵化供电公司 | 东旧寨镇供电所 | 东旧寨镇 | 杨庄1# | 电网_杨庄1# | 86.18 |  | 21482 | 唐山供电公司遵化供电公司东旧寨镇供电所东旧寨镇杨庄1#电网_杨庄1# | 86.18
21483 | 唐山供电公司 | 遵化供电公司 | 东旧寨镇供电所 | 东旧寨镇 | 杨庄2# | 电网_杨庄2# | 27.92 |  | 21483 | 唐山供电公司遵化供电公司东旧寨镇供电所东旧寨镇杨庄2#电网_杨庄2# | 27.92
21484 | 唐山供电公司 | 遵化供电公司 | 东旧寨镇供电所 | 东旧寨镇 | 杨庄3# | 电网_杨庄3# | 65.12 |  | 21484 | 唐山供电公司遵化供电公司东旧寨镇供电所东旧寨镇杨庄3#电网_杨庄3# | 65.12
21485 | 唐山供电公司 | 遵化供电公司 | 东旧寨镇供电所 | 东旧寨镇 | 杨庄4# | 电网_杨庄4# | 0 |  | 21485 | 唐山供电公司遵化供电公司东旧寨镇供电所东旧寨镇杨庄4#电网_杨庄4# | 0
21486 | 唐山供电公司 | 遵化供电公司 | 东旧寨镇供电所 | 东旧寨镇 | 姚家峪1# | 电网_姚家峪1# | 127.33 |  | 21486 | 唐山供电公司遵化供电公司东旧寨镇供电所东旧寨镇姚家峪1#电网_姚家峪1# | 127.33
21487 | 唐山供电公司 | 遵化供电公司 | 东旧寨镇供电所 | 东旧寨镇 | 姚家峪2# | 电网_姚家峪2# | 80 |  | 21487 | 唐山供电公司遵化供电公司东旧寨镇供电所东旧寨镇姚家峪2#电网_姚家峪2# | 80
21488 | 唐山供电公司 | 遵化供电公司 | 东旧寨镇供电所 | 东旧寨镇 | 姚家峪3# | 电网_姚家峪3# | 47.97 |  | 21488 | 唐山供电公司遵化供电公司东旧寨镇供电所东旧寨镇姚家峪3#电网_姚家峪3# | 47.97
21489 | 唐山供电公司 | 遵化供电公司 | 东旧寨镇供电所 | 东旧寨镇 | 周铁庄1# | 电网_周铁庄1# | 43.11 |  | 21489 | 唐山供电公司遵化供电公司东旧寨镇供电所东旧寨镇周铁庄1#电网_周铁庄1# | 43.11
21490 | 唐山供电公司 | 遵化供电公司 | 东旧寨镇供电所 | 东旧寨镇 | 周铁庄2# | 电网_周铁庄2# | 72.66 |  | 21490 | 唐山供电公司遵化供电公司东旧寨镇供电所东旧寨镇周铁庄2#电网_周铁庄2# | 72.66
21491 | 唐山供电公司 | 遵化供电公司 | 东旧寨镇供电所 | 东旧寨镇 | 周铁庄3# | 电网_周铁庄3# | 0 |  | 21491 | 唐山供电公司遵化供电公司东旧寨镇供电所东旧寨镇周铁庄3#电网_周铁庄3# | 0
21492 | 唐山供电公司 | 遵化供电公司 | 东旧寨镇供电所 | 东旧寨镇 | 周铁庄4# | 电网_周铁庄4# | 0 |  | 21492 | 唐山供电公司遵化供电公司东旧寨镇供电所东旧寨镇周铁庄4#电网_周铁庄4# | 0
21493 | 唐山供电公司 | 遵化供电公司 | 东旧寨镇供电所 | 东旧寨镇 | 祝店子1# | 电网_祝店子1# | 61.7 |  | 21493 | 唐山供电公司遵化供电公司东旧寨镇供电所东旧寨镇祝店子1#电网_祝店子1# | 61.7
21494 | 唐山供电公司 | 遵化供电公司 | 东旧寨镇供电所 | 东旧寨镇 | 祝店子2# | 电网_祝店子2# | 94.96 |  | 21494 | 唐山供电公司遵化供电公司东旧寨镇供电所东旧寨镇祝店子2#电网_祝店子2# | 94.96
21495 | 唐山供电公司 | 遵化供电公司 | 东旧寨镇供电所 | 东旧寨镇 | 祝店子3# | 电网_祝店子3# | 83.15 |  | 21495 | 唐山供电公司遵化供电公司东旧寨镇供电所东旧寨镇祝店子3#电网_祝店子3# | 83.15
21496 | 唐山供电公司 | 遵化供电公司 | 东旧寨镇供电所 | 铁厂镇 | 板城1# | 电网_板城1# | 10.56 |  | 21496 | 唐山供电公司遵化供电公司东旧寨镇供电所铁厂镇板城1#电网_板城1# | 10.56
21497 | 唐山供电公司 | 遵化供电公司 | 东旧寨镇供电所 | 铁厂镇 | 板城2# | 电网_板城2# | 0.38 |  | 21497 | 唐山供电公司遵化供电公司东旧寨镇供电所铁厂镇板城2#电网_板城2# | 0.38
21498 | 唐山供电公司 | 遵化供电公司 | 东旧寨镇供电所 | 铁厂镇 | 板城3# | 电网_板城3# | 0 |  | 21498 | 唐山供电公司遵化供电公司东旧寨镇供电所铁厂镇板城3#电网_板城3# | 0
21499 | 唐山供电公司 | 遵化供电公司 | 东旧寨镇供电所 | 铁厂镇 | 板城4# | 电网_板城4# | 0 |  | 21499 | 唐山供电公司遵化供电公司东旧寨镇供电所铁厂镇板城4#电网_板城4# | 0
21500 | 唐山供电公司 | 遵化供电公司 | 东旧寨镇供电所 | 铁厂镇 | 板城5# | 电网_板城5# | 80 |  | 21500 | 唐山供电公司遵化供电公司东旧寨镇供电所铁厂镇板城5#电网_板城5# | 80
21501 | 唐山供电公司 | 遵化供电公司 | 东旧寨镇供电所 | 铁厂镇 | 板城6# | 电网_板城6# | 0 |  | 21501 | 唐山供电公司遵化供电公司东旧寨镇供电所铁厂镇板城6#电网_板城6# | 0
21502 | 唐山供电公司 | 遵化供电公司 | 东旧寨镇供电所 | 铁厂镇 | 陈庄子1# | 电网_陈庄子1# | 96.75 |  | 21502 | 唐山供电公司遵化供电公司东旧寨镇供电所铁厂镇陈庄子1#电网_陈庄子1# | 96.75
21503 | 唐山供电公司 | 遵化供电公司 | 东旧寨镇供电所 | 铁厂镇 | 陈庄子2# | 电网_陈庄子2# | 69.37 |  | 21503 | 唐山供电公司遵化供电公司东旧寨镇供电所铁厂镇陈庄子2#电网_陈庄子2# | 69.37
21504 | 唐山供电公司 | 遵化供电公司 | 东旧寨镇供电所 | 铁厂镇 | 东北店1# | 电网_东北店1# | 0 |  | 21504 | 唐山供电公司遵化供电公司东旧寨镇供电所铁厂镇东北店1#电网_东北店1# | 0
21505 | 唐山供电公司 | 遵化供电公司 | 东旧寨镇供电所 | 铁厂镇 | 范庄1# | 电网_范庄1# | 93.24 |  | 21505 | 唐山供电公司遵化供电公司东旧寨镇供电所铁厂镇范庄1#电网_范庄1# | 93.24
21506 | 唐山供电公司 | 遵化供电公司 | 东旧寨镇供电所 | 铁厂镇 | 范庄2# | 电网_范庄2# | 50.5 |  | 21506 | 唐山供电公司遵化供电公司东旧寨镇供电所铁厂镇范庄2#电网_范庄2# | 50.5
21507 | 唐山供电公司 | 遵化供电公司 | 东旧寨镇供电所 | 铁厂镇 | 范庄3# | 电网_范庄3# | 41.31 |  | 21507 | 唐山供电公司遵化供电公司东旧寨镇供电所铁厂镇范庄3#电网_范庄3# | 41.31
21508 | 唐山供电公司 | 遵化供电公司 | 东旧寨镇供电所 | 铁厂镇 | 高拔岭1# | 电网_高拔岭1# | 54.925 |  | 21508 | 唐山供电公司遵化供电公司东旧寨镇供电所铁厂镇高拔岭1#电网_高拔岭1# | 54.925
21509 | 唐山供电公司 | 遵化供电公司 | 东旧寨镇供电所 | 铁厂镇 | 郭沟1# | 电网_郭沟1# | 0 |  | 21509 | 唐山供电公司遵化供电公司东旧寨镇供电所铁厂镇郭沟1#电网_郭沟1# | 0
21510 | 唐山供电公司 | 遵化供电公司 | 东旧寨镇供电所 | 铁厂镇 | 郭沟2# | 电网_郭沟2# | 40 |  | 21510 | 唐山供电公司遵化供电公司东旧寨镇供电所铁厂镇郭沟2#电网_郭沟2# | 40
21511 | 唐山供电公司 | 遵化供电公司 | 东旧寨镇供电所 | 铁厂镇 | 井矿峪1# | 电网_井矿峪1# | 128 |  | 21511 | 唐山供电公司遵化供电公司东旧寨镇供电所铁厂镇井矿峪1#电网_井矿峪1# | 128
21512 | 唐山供电公司 | 遵化供电公司 | 东旧寨镇供电所 | 铁厂镇 | 井矿峪2# | 电网_井矿峪2# | 40 |  | 21512 | 唐山供电公司遵化供电公司东旧寨镇供电所铁厂镇井矿峪2#电网_井矿峪2# | 40
21513 | 唐山供电公司 | 遵化供电公司 | 东旧寨镇供电所 | 铁厂镇 | 井矿峪3# | 电网_井矿峪3# | 124.04 |  | 21513 | 唐山供电公司遵化供电公司东旧寨镇供电所铁厂镇井矿峪3#电网_井矿峪3# | 124.04
21514 | 唐山供电公司 | 遵化供电公司 | 东旧寨镇供电所 | 铁厂镇 | 李窝1# | 电网_李窝1# | 24.8 |  | 21514 | 唐山供电公司遵化供电公司东旧寨镇供电所铁厂镇李窝1#电网_李窝1# | 24.8
21515 | 唐山供电公司 | 遵化供电公司 | 东旧寨镇供电所 | 铁厂镇 | 李窝2# | 电网_李窝2# | 0 |  | 21515 | 唐山供电公司遵化供电公司东旧寨镇供电所铁厂镇李窝2#电网_李窝2# | 0
21516 | 唐山供电公司 | 遵化供电公司 | 东旧寨镇供电所 | 铁厂镇 | 刘家窝1# | 电网_刘家窝1# | 0 |  | 21516 | 唐山供电公司遵化供电公司东旧寨镇供电所铁厂镇刘家窝1#电网_刘家窝1# | 0
21517 | 唐山供电公司 | 遵化供电公司 | 东旧寨镇供电所 | 铁厂镇 | 刘庄1# | 电网_刘庄1# | 0 |  | 21517 | 唐山供电公司遵化供电公司东旧寨镇供电所铁厂镇刘庄1#电网_刘庄1# | 0
21518 | 唐山供电公司 | 遵化供电公司 | 东旧寨镇供电所 | 铁厂镇 | 刘庄2# | 电网_刘庄2# | 0 |  | 21518 | 唐山供电公司遵化供电公司东旧寨镇供电所铁厂镇刘庄2#电网_刘庄2# | 0
21519 | 唐山供电公司 | 遵化供电公司 | 东旧寨镇供电所 | 铁厂镇 | 莫屯1# | 电网_莫屯1# | 10.12 |  | 21519 | 唐山供电公司遵化供电公司东旧寨镇供电所铁厂镇莫屯1#电网_莫屯1# | 10.12
21520 | 唐山供电公司 | 遵化供电公司 | 东旧寨镇供电所 | 铁厂镇 | 莫屯2# | 电网_莫屯2# | 0 |  | 21520 | 唐山供电公司遵化供电公司东旧寨镇供电所铁厂镇莫屯2#电网_莫屯2# | 0
21521 | 唐山供电公司 | 遵化供电公司 | 东旧寨镇供电所 | 铁厂镇 | 莫屯3# | 电网_莫屯3# | 38.4 |  | 21521 | 唐山供电公司遵化供电公司东旧寨镇供电所铁厂镇莫屯3#电网_莫屯3# | 38.4
21522 | 唐山供电公司 | 遵化供电公司 | 东旧寨镇供电所 | 铁厂镇 | 潘庄1# | 电网_潘庄1# | 0 |  | 21522 | 唐山供电公司遵化供电公司东旧寨镇供电所铁厂镇潘庄1#电网_潘庄1# | 0
21523 | 唐山供电公司 | 遵化供电公司 | 东旧寨镇供电所 | 铁厂镇 | 潘庄2# | 电网_潘庄2# | 40 |  | 21523 | 唐山供电公司遵化供电公司东旧寨镇供电所铁厂镇潘庄2#电网_潘庄2# | 40
21524 | 唐山供电公司 | 遵化供电公司 | 东旧寨镇供电所 | 铁厂镇 | 平台1# | 电网_平台1# | 90.8 |  | 21524 | 唐山供电公司遵化供电公司东旧寨镇供电所铁厂镇平台1#电网_平台1# | 90.8
21525 | 唐山供电公司 | 遵化供电公司 | 东旧寨镇供电所 | 铁厂镇 | 平台2# | 电网_平台2# | 36 |  | 21525 | 唐山供电公司遵化供电公司东旧寨镇供电所铁厂镇平台2#电网_平台2# | 36
21526 | 唐山供电公司 | 遵化供电公司 | 东旧寨镇供电所 | 铁厂镇 | 圣水院1# | 电网_圣水院1# | 0 |  | 21526 | 唐山供电公司遵化供电公司东旧寨镇供电所铁厂镇圣水院1#电网_圣水院1# | 0
21527 | 唐山供电公司 | 遵化供电公司 | 东旧寨镇供电所 | 铁厂镇 | 圣水院2# | 电网_圣水院2# | 0 |  | 21527 | 唐山供电公司遵化供电公司东旧寨镇供电所铁厂镇圣水院2#电网_圣水院2# | 0
21528 | 唐山供电公司 | 遵化供电公司 | 东旧寨镇供电所 | 铁厂镇 | 圣水院3# | 电网_圣水院3# | 2.69 |  | 21528 | 唐山供电公司遵化供电公司东旧寨镇供电所铁厂镇圣水院3#电网_圣水院3# | 2.69
21529 | 唐山供电公司 | 遵化供电公司 | 东旧寨镇供电所 | 铁厂镇 | 圣水院4# | 电网_圣水院4# | 80 |  | 21529 | 唐山供电公司遵化供电公司东旧寨镇供电所铁厂镇圣水院4#电网_圣水院4# | 80
21530 | 唐山供电公司 | 遵化供电公司 | 东旧寨镇供电所 | 铁厂镇 | 圣水院5# | 电网_圣水院5# | 80 |  | 21530 | 唐山供电公司遵化供电公司东旧寨镇供电所铁厂镇圣水院5#电网_圣水院5# | 80
21531 | 唐山供电公司 | 遵化供电公司 | 东旧寨镇供电所 | 铁厂镇 | 圣水院6# | 电网_圣水院6# | 80 |  | 21531 | 唐山供电公司遵化供电公司东旧寨镇供电所铁厂镇圣水院6#电网_圣水院6# | 80
21532 | 唐山供电公司 | 遵化供电公司 | 东旧寨镇供电所 | 铁厂镇 | 铁厂1# | 电网_铁厂1# | 111.75 |  | 21532 | 唐山供电公司遵化供电公司东旧寨镇供电所铁厂镇铁厂1#电网_铁厂1# | 111.75
21533 | 唐山供电公司 | 遵化供电公司 | 东旧寨镇供电所 | 铁厂镇 | 铁厂10# | 电网_铁厂10# | 12.05 |  | 21533 | 唐山供电公司遵化供电公司东旧寨镇供电所铁厂镇铁厂10#电网_铁厂10# | 12.05
21534 | 唐山供电公司 | 遵化供电公司 | 东旧寨镇供电所 | 铁厂镇 | 铁厂11# | 电网_铁厂11# | 5.53 |  | 21534 | 唐山供电公司遵化供电公司东旧寨镇供电所铁厂镇铁厂11#电网_铁厂11# | 5.53
21535 | 唐山供电公司 | 遵化供电公司 | 东旧寨镇供电所 | 铁厂镇 | 铁厂12# | 电网_铁厂12# | 80 |  | 21535 | 唐山供电公司遵化供电公司东旧寨镇供电所铁厂镇铁厂12#电网_铁厂12# | 80
21536 | 唐山供电公司 | 遵化供电公司 | 东旧寨镇供电所 | 铁厂镇 | 铁厂13# | 电网_铁厂13# | 80 |  | 21536 | 唐山供电公司遵化供电公司东旧寨镇供电所铁厂镇铁厂13#电网_铁厂13# | 80
21537 | 唐山供电公司 | 遵化供电公司 | 东旧寨镇供电所 | 铁厂镇 | 铁厂14# | 电网_铁厂14# | 80 |  | 21537 | 唐山供电公司遵化供电公司东旧寨镇供电所铁厂镇铁厂14#电网_铁厂14# | 80
21538 | 唐山供电公司 | 遵化供电公司 | 东旧寨镇供电所 | 铁厂镇 | 铁厂15# | 电网_铁厂15# | 80 |  | 21538 | 唐山供电公司遵化供电公司东旧寨镇供电所铁厂镇铁厂15#电网_铁厂15# | 80
21539 | 唐山供电公司 | 遵化供电公司 | 东旧寨镇供电所 | 铁厂镇 | 铁厂16# | 电网_铁厂16# | 160 |  | 21539 | 唐山供电公司遵化供电公司东旧寨镇供电所铁厂镇铁厂16#电网_铁厂16# | 160
21540 | 唐山供电公司 | 遵化供电公司 | 东旧寨镇供电所 | 铁厂镇 | 铁厂17# | 电网_铁厂17# | 128 |  | 21540 | 唐山供电公司遵化供电公司东旧寨镇供电所铁厂镇铁厂17#电网_铁厂17# | 128
21541 | 唐山供电公司 | 遵化供电公司 | 东旧寨镇供电所 | 铁厂镇 | 铁厂2# | 电网_铁厂2# | 0 |  | 21541 | 唐山供电公司遵化供电公司东旧寨镇供电所铁厂镇铁厂2#电网_铁厂2# | 0
21542 | 唐山供电公司 | 遵化供电公司 | 东旧寨镇供电所 | 铁厂镇 | 铁厂3# | 电网_铁厂3# | 0.15 |  | 21542 | 唐山供电公司遵化供电公司东旧寨镇供电所铁厂镇铁厂3#电网_铁厂3# | 0.15
21543 | 唐山供电公司 | 遵化供电公司 | 东旧寨镇供电所 | 铁厂镇 | 铁厂4# | 电网_铁厂4# | 0 |  | 21543 | 唐山供电公司遵化供电公司东旧寨镇供电所铁厂镇铁厂4#电网_铁厂4# | 0
21544 | 唐山供电公司 | 遵化供电公司 | 东旧寨镇供电所 | 铁厂镇 | 铁厂6# | 电网_铁厂6# | 0.625 |  | 21544 | 唐山供电公司遵化供电公司东旧寨镇供电所铁厂镇铁厂6#电网_铁厂6# | 0.625
21545 | 唐山供电公司 | 遵化供电公司 | 东旧寨镇供电所 | 铁厂镇 | 铁厂7# | 电网_铁厂7# | 1.2 |  | 21545 | 唐山供电公司遵化供电公司东旧寨镇供电所铁厂镇铁厂7#电网_铁厂7# | 1.2
21546 | 唐山供电公司 | 遵化供电公司 | 东旧寨镇供电所 | 铁厂镇 | 铁厂8# | 电网_铁厂8# | 0 |  | 21546 | 唐山供电公司遵化供电公司东旧寨镇供电所铁厂镇铁厂8#电网_铁厂8# | 0
21547 | 唐山供电公司 | 遵化供电公司 | 东旧寨镇供电所 | 铁厂镇 | 铁厂9# | 电网_铁厂9# | 4.99 |  | 21547 | 唐山供电公司遵化供电公司东旧寨镇供电所铁厂镇铁厂9#电网_铁厂9# | 4.99
21548 | 唐山供电公司 | 遵化供电公司 | 东旧寨镇供电所 | 铁厂镇 | 铁厂镇1# | 电网_铁厂镇1# | 0 |  | 21548 | 唐山供电公司遵化供电公司东旧寨镇供电所铁厂镇铁厂镇1#电网_铁厂镇1# | 0
21549 | 唐山供电公司 | 遵化供电公司 | 东旧寨镇供电所 | 铁厂镇 | 铁厂镇2# | 电网_铁厂镇2# | 65 |  | 21549 | 唐山供电公司遵化供电公司东旧寨镇供电所铁厂镇铁厂镇2#电网_铁厂镇2# | 65
21550 | 唐山供电公司 | 遵化供电公司 | 东旧寨镇供电所 | 铁厂镇 | 佟庄1# | 电网_佟庄1# | 0 |  | 21550 | 唐山供电公司遵化供电公司东旧寨镇供电所铁厂镇佟庄1#电网_佟庄1# | 0
21551 | 唐山供电公司 | 遵化供电公司 | 东旧寨镇供电所 | 铁厂镇 | 佟庄2# | 电网_佟庄2# | 10.05 |  | 21551 | 唐山供电公司遵化供电公司东旧寨镇供电所铁厂镇佟庄2#电网_佟庄2# | 10.05
21552 | 唐山供电公司 | 遵化供电公司 | 东旧寨镇供电所 | 铁厂镇 | 佟庄3# | 电网_佟庄3# | 2.05 |  | 21552 | 唐山供电公司遵化供电公司东旧寨镇供电所铁厂镇佟庄3#电网_佟庄3# | 2.05
21553 | 唐山供电公司 | 遵化供电公司 | 东旧寨镇供电所 | 铁厂镇 | 佟庄4# | 电网_佟庄4# | 123.75 |  | 21553 | 唐山供电公司遵化供电公司东旧寨镇供电所铁厂镇佟庄4#电网_佟庄4# | 123.75
21554 | 唐山供电公司 | 遵化供电公司 | 东旧寨镇供电所 | 铁厂镇 | 西北店1# | 电网_西北店1# | 132.11 |  | 21554 | 唐山供电公司遵化供电公司东旧寨镇供电所铁厂镇西北店1#电网_西北店1# | 132.11
21555 | 唐山供电公司 | 遵化供电公司 | 东旧寨镇供电所 | 铁厂镇 | 夏各庄村1# | 电网_夏各庄村1# | 0 |  | 21555 | 唐山供电公司遵化供电公司东旧寨镇供电所铁厂镇夏各庄村1#电网_夏各庄村1# | 0
21556 | 唐山供电公司 | 遵化供电公司 | 东旧寨镇供电所 | 铁厂镇 | 夏各庄村2# | 电网_夏各庄村2# | 4.67 |  | 21556 | 唐山供电公司遵化供电公司东旧寨镇供电所铁厂镇夏各庄村2#电网_夏各庄村2# | 4.67
21557 | 唐山供电公司 | 遵化供电公司 | 东旧寨镇供电所 | 铁厂镇 | 夏各庄村3# | 电网_夏各庄村3# | 0 |  | 21557 | 唐山供电公司遵化供电公司东旧寨镇供电所铁厂镇夏各庄村3#电网_夏各庄村3# | 0
21558 | 唐山供电公司 | 遵化供电公司 | 东旧寨镇供电所 | 铁厂镇 | 夜明峪1# | 电网_夜明峪1# | 10.08 |  | 21558 | 唐山供电公司遵化供电公司东旧寨镇供电所铁厂镇夜明峪1#电网_夜明峪1# | 10.08
21559 | 唐山供电公司 | 遵化供电公司 | 东旧寨镇供电所 | 铁厂镇 | 夜明峪2# | 电网_夜明峪2# | 22.54 |  | 21559 | 唐山供电公司遵化供电公司东旧寨镇供电所铁厂镇夜明峪2#电网_夜明峪2# | 22.54
21560 | 唐山供电公司 | 遵化供电公司 | 东旧寨镇供电所 | 铁厂镇 | 夜明峪3# | 电网_夜明峪3# | 18.53 |  | 21560 | 唐山供电公司遵化供电公司东旧寨镇供电所铁厂镇夜明峪3#电网_夜明峪3# | 18.53
21561 | 唐山供电公司 | 遵化供电公司 | 东旧寨镇供电所 | 铁厂镇 | 夜明峪4# | 电网_夜明峪4# | 10.02 |  | 21561 | 唐山供电公司遵化供电公司东旧寨镇供电所铁厂镇夜明峪4#电网_夜明峪4# | 10.02
21562 | 唐山供电公司 | 遵化供电公司 | 东旧寨镇供电所 | 铁厂镇 | 夜明峪5# | 电网_夜明峪5# | 80 |  | 21562 | 唐山供电公司遵化供电公司东旧寨镇供电所铁厂镇夜明峪5#电网_夜明峪5# | 80
21563 | 唐山供电公司 | 遵化供电公司 | 东旧寨镇供电所 | 铁厂镇 | 甄庄1# | 电网_甄庄1# | 27.75 |  | 21563 | 唐山供电公司遵化供电公司东旧寨镇供电所铁厂镇甄庄1#电网_甄庄1# | 27.75
21564 | 唐山供电公司 | 遵化供电公司 | 东旧寨镇供电所 | 铁厂镇 | 甄庄2# | 电网_甄庄2# | 0 |  | 21564 | 唐山供电公司遵化供电公司东旧寨镇供电所铁厂镇甄庄2#电网_甄庄2# | 0
21565 | 唐山供电公司 | 遵化供电公司 | 新店子镇供电所 | 新店子镇 | 白石头 | 电网_白石头 | 238.75 |  | 21565 | 唐山供电公司遵化供电公司新店子镇供电所新店子镇白石头电网_白石头 | 238.75
21566 | 唐山供电公司 | 遵化供电公司 | 新店子镇供电所 | 新店子镇 | 白石头 | 电网_白石头2# | 290.25 |  | 21566 | 唐山供电公司遵化供电公司新店子镇供电所新店子镇白石头电网_白石头2# | 290.25
21567 | 唐山供电公司 | 遵化供电公司 | 新店子镇供电所 | 新店子镇 | 白石头 | 电网_白石头3# | 320 |  | 21567 | 唐山供电公司遵化供电公司新店子镇供电所新店子镇白石头电网_白石头3# | 320
21568 | 唐山供电公司 | 遵化供电公司 | 新店子镇供电所 | 新店子镇 | 白石头 | 电网_白石头4# | 73.8 |  | 21568 | 唐山供电公司遵化供电公司新店子镇供电所新店子镇白石头电网_白石头4# | 73.8
21569 | 唐山供电公司 | 遵化供电公司 | 新店子镇供电所 | 新店子镇 | 白石头 | 电网_白石头5# | 218.305 |  | 21569 | 唐山供电公司遵化供电公司新店子镇供电所新店子镇白石头电网_白石头5# | 218.305
21570 | 唐山供电公司 | 遵化供电公司 | 新店子镇供电所 | 新店子镇 | 白石头 | 电网_白石头6# | 253.51 |  | 21570 | 唐山供电公司遵化供电公司新店子镇供电所新店子镇白石头电网_白石头6# | 253.51
21571 | 唐山供电公司 | 遵化供电公司 | 新店子镇供电所 | 新店子镇 | 常峪 | 电网_常峪 | 0 |  | 21571 | 唐山供电公司遵化供电公司新店子镇供电所新店子镇常峪电网_常峪 | 0
21572 | 唐山供电公司 | 遵化供电公司 | 新店子镇供电所 | 新店子镇 | 车道峪 | 电网_车道峪1# | 0 |  | 21572 | 唐山供电公司遵化供电公司新店子镇供电所新店子镇车道峪电网_车道峪1# | 0
21573 | 唐山供电公司 | 遵化供电公司 | 新店子镇供电所 | 新店子镇 | 车道峪 | 电网_车道峪2# | 0 |  | 21573 | 唐山供电公司遵化供电公司新店子镇供电所新店子镇车道峪电网_车道峪2# | 0
21574 | 唐山供电公司 | 遵化供电公司 | 新店子镇供电所 | 新店子镇 | 车道峪 | 电网_车道峪3# | 27.28 |  | 21574 | 唐山供电公司遵化供电公司新店子镇供电所新店子镇车道峪电网_车道峪3# | 27.28
21575 | 唐山供电公司 | 遵化供电公司 | 新店子镇供电所 | 新店子镇 | 新店子供电所 | 电网_城市33#充电站 | 504 |  | 21575 | 唐山供电公司遵化供电公司新店子镇供电所新店子镇新店子供电所电网_城市33#充电站 | 504
21576 | 唐山供电公司 | 遵化供电公司 | 新店子镇供电所 | 新店子镇 | 程庄子 | 电网_程庄子 | 0 |  | 21576 | 唐山供电公司遵化供电公司新店子镇供电所新店子镇程庄子电网_程庄子 | 0
21577 | 唐山供电公司 | 遵化供电公司 | 新店子镇供电所 | 新店子镇 | 程庄子 | 电网_程庄子2# | 0 |  | 21577 | 唐山供电公司遵化供电公司新店子镇供电所新店子镇程庄子电网_程庄子2# | 0
21578 | 唐山供电公司 | 遵化供电公司 | 新店子镇供电所 | 新店子镇 | 崔庄子 | 电网_崔庄子 | 0 |  | 21578 | 唐山供电公司遵化供电公司新店子镇供电所新店子镇崔庄子电网_崔庄子 | 0
21579 | 唐山供电公司 | 遵化供电公司 | 新店子镇供电所 | 新店子镇 | 大老峪 | 电网_大老峪1# | 0 |  | 21579 | 唐山供电公司遵化供电公司新店子镇供电所新店子镇大老峪电网_大老峪1# | 0
21580 | 唐山供电公司 | 遵化供电公司 | 新店子镇供电所 | 新店子镇 | 大老峪 | 电网_大老峪2# | 0 |  | 21580 | 唐山供电公司遵化供电公司新店子镇供电所新店子镇大老峪电网_大老峪2# | 0
21581 | 唐山供电公司 | 遵化供电公司 | 新店子镇供电所 | 新店子镇 | 大老峪 | 电网_大老峪3# | 0 |  | 21581 | 唐山供电公司遵化供电公司新店子镇供电所新店子镇大老峪电网_大老峪3# | 0
21582 | 唐山供电公司 | 遵化供电公司 | 新店子镇供电所 | 新店子镇 | 大老峪 | 电网_大老峪4# | 80 |  | 21582 | 唐山供电公司遵化供电公司新店子镇供电所新店子镇大老峪电网_大老峪4# | 80
21583 | 唐山供电公司 | 遵化供电公司 | 新店子镇供电所 | 新店子镇 | 大太平 | 电网_大太平1# | 0 |  | 21583 | 唐山供电公司遵化供电公司新店子镇供电所新店子镇大太平电网_大太平1# | 0
21584 | 唐山供电公司 | 遵化供电公司 | 新店子镇供电所 | 新店子镇 | 大太平 | 电网_大太平2# | 0 |  | 21584 | 唐山供电公司遵化供电公司新店子镇供电所新店子镇大太平电网_大太平2# | 0
21585 | 唐山供电公司 | 遵化供电公司 | 新店子镇供电所 | 新店子镇 | 大太平 | 电网_大太平3# | 0 |  | 21585 | 唐山供电公司遵化供电公司新店子镇供电所新店子镇大太平电网_大太平3# | 0
21586 | 唐山供电公司 | 遵化供电公司 | 新店子镇供电所 | 新店子镇 | 东北宅 | 电网_东北宅1# | 128 |  | 21586 | 唐山供电公司遵化供电公司新店子镇供电所新店子镇东北宅电网_东北宅1# | 128
21587 | 唐山供电公司 | 遵化供电公司 | 新店子镇供电所 | 新店子镇 | 东北宅 | 电网_东北宅2# | 40 |  | 21587 | 唐山供电公司遵化供电公司新店子镇供电所新店子镇东北宅电网_东北宅2# | 40
21588 | 唐山供电公司 | 遵化供电公司 | 新店子镇供电所 | 新店子镇 | 东北宅 | 电网_东北宅3# | 0 |  | 21588 | 唐山供电公司遵化供电公司新店子镇供电所新店子镇东北宅电网_东北宅3# | 0
21589 | 唐山供电公司 | 遵化供电公司 | 新店子镇供电所 | 新店子镇 | 东北宅 | 电网_东北宅4# | 80 |  | 21589 | 唐山供电公司遵化供电公司新店子镇供电所新店子镇东北宅电网_东北宅4# | 80
21590 | 唐山供电公司 | 遵化供电公司 | 新店子镇供电所 | 团瓢庄镇 | 东黎河 | 电网_东黎河1# | 0 |  | 21590 | 唐山供电公司遵化供电公司新店子镇供电所团瓢庄镇东黎河电网_东黎河1# | 0
21591 | 唐山供电公司 | 遵化供电公司 | 新店子镇供电所 | 团瓢庄镇 | 东黎河 | 电网_东黎河2# | 34.25 |  | 21591 | 唐山供电公司遵化供电公司新店子镇供电所团瓢庄镇东黎河电网_东黎河2# | 34.25
21592 | 唐山供电公司 | 遵化供电公司 | 新店子镇供电所 | 团瓢庄镇 | 东黎河 | 电网_东黎河3# | 80 |  | 21592 | 唐山供电公司遵化供电公司新店子镇供电所团瓢庄镇东黎河电网_东黎河3# | 80
21593 | 唐山供电公司 | 遵化供电公司 | 新店子镇供电所 | 新店子镇 | 东南宅 | 电网_东南宅1# | 0 |  | 21593 | 唐山供电公司遵化供电公司新店子镇供电所新店子镇东南宅电网_东南宅1# | 0
21594 | 唐山供电公司 | 遵化供电公司 | 新店子镇供电所 | 新店子镇 | 东南宅 | 电网_东南宅2# | 38.89 |  | 21594 | 唐山供电公司遵化供电公司新店子镇供电所新店子镇东南宅电网_东南宅2# | 38.89
21595 | 唐山供电公司 | 遵化供电公司 | 新店子镇供电所 | 新店子镇 | 东南宅 | 电网_东南宅3# | 32.24 |  | 21595 | 唐山供电公司遵化供电公司新店子镇供电所新店子镇东南宅电网_东南宅3# | 32.24
21596 | 唐山供电公司 | 遵化供电公司 | 新店子镇供电所 | 团瓢庄镇 | 东寺 | 电网_东寺1# | 81.25 |  | 21596 | 唐山供电公司遵化供电公司新店子镇供电所团瓢庄镇东寺电网_东寺1# | 81.25
21597 | 唐山供电公司 | 遵化供电公司 | 新店子镇供电所 | 团瓢庄镇 | 东寺 | 电网_东寺2# | 0 |  | 21597 | 唐山供电公司遵化供电公司新店子镇供电所团瓢庄镇东寺电网_东寺2# | 0
21598 | 唐山供电公司 | 遵化供电公司 | 新店子镇供电所 | 团瓢庄镇 | 东寺 | 电网_东寺3# | 0 |  | 21598 | 唐山供电公司遵化供电公司新店子镇供电所团瓢庄镇东寺电网_东寺3# | 0
21599 | 唐山供电公司 | 遵化供电公司 | 新店子镇供电所 | 团瓢庄镇 | 东寺 | 电网_东寺4# | 80 |  | 21599 | 唐山供电公司遵化供电公司新店子镇供电所团瓢庄镇东寺电网_东寺4# | 80
21600 | 唐山供电公司 | 遵化供电公司 | 新店子镇供电所 | 团瓢庄镇 | 东滩 | 电网_东滩1# | 0 |  | 21600 | 唐山供电公司遵化供电公司新店子镇供电所团瓢庄镇东滩电网_东滩1# | 0
21601 | 唐山供电公司 | 遵化供电公司 | 新店子镇供电所 | 团瓢庄镇 | 东滩 | 电网_东滩2# | 0 |  | 21601 | 唐山供电公司遵化供电公司新店子镇供电所团瓢庄镇东滩电网_东滩2# | 0
21602 | 唐山供电公司 | 遵化供电公司 | 新店子镇供电所 | 团瓢庄镇 | 东滩 | 电网_东滩3# | 80 |  | 21602 | 唐山供电公司遵化供电公司新店子镇供电所团瓢庄镇东滩电网_东滩3# | 80
21603 | 唐山供电公司 | 遵化供电公司 | 新店子镇供电所 | 团瓢庄镇 | 东滩 | 电网_东滩4# | 80 |  | 21603 | 唐山供电公司遵化供电公司新店子镇供电所团瓢庄镇东滩电网_东滩4# | 80
21604 | 唐山供电公司 | 遵化供电公司 | 新店子镇供电所 | 新店子镇 | 东苇店 | 电网_东苇店1# | 0 |  | 21604 | 唐山供电公司遵化供电公司新店子镇供电所新店子镇东苇店电网_东苇店1# | 0
21605 | 唐山供电公司 | 遵化供电公司 | 新店子镇供电所 | 新店子镇 | 东苇店 | 电网_东苇店2# | 10.95 |  | 21605 | 唐山供电公司遵化供电公司新店子镇供电所新店子镇东苇店电网_东苇店2# | 10.95
21606 | 唐山供电公司 | 遵化供电公司 | 新店子镇供电所 | 新店子镇 | 东苇店 | 电网_东苇店4# | 0 |  | 21606 | 唐山供电公司遵化供电公司新店子镇供电所新店子镇东苇店电网_东苇店4# | 0
21607 | 唐山供电公司 | 遵化供电公司 | 新店子镇供电所 | 新店子镇 | 东苇店 | 电网_东苇店5# | 0 |  | 21607 | 唐山供电公司遵化供电公司新店子镇供电所新店子镇东苇店电网_东苇店5# | 0
21608 | 唐山供电公司 | 遵化供电公司 | 新店子镇供电所 | 新店子镇 | 东苇店 | 电网_东苇店6# | 32.9 |  | 21608 | 唐山供电公司遵化供电公司新店子镇供电所新店子镇东苇店电网_东苇店6# | 32.9
21609 | 唐山供电公司 | 遵化供电公司 | 新店子镇供电所 | 新店子镇 | 东苇店 | 电网_东苇店7# | 0 |  | 21609 | 唐山供电公司遵化供电公司新店子镇供电所新店子镇东苇店电网_东苇店7# | 0
21610 | 唐山供电公司 | 遵化供电公司 | 新店子镇供电所 | 新店子镇 | 东苇店 | 电网_东苇店8# | 18.47 |  | 21610 | 唐山供电公司遵化供电公司新店子镇供电所新店子镇东苇店电网_东苇店8# | 18.47
21611 | 唐山供电公司 | 遵化供电公司 | 新店子镇供电所 | 新店子镇 | 冯各庄 | 电网_冯各庄1# | 0 |  | 21611 | 唐山供电公司遵化供电公司新店子镇供电所新店子镇冯各庄电网_冯各庄1# | 0
21612 | 唐山供电公司 | 遵化供电公司 | 新店子镇供电所 | 新店子镇 | 冯各庄 | 电网_冯各庄2# | 0 |  | 21612 | 唐山供电公司遵化供电公司新店子镇供电所新店子镇冯各庄电网_冯各庄2# | 0
21613 | 唐山供电公司 | 遵化供电公司 | 新店子镇供电所 | 新店子镇 | 冯各庄 | 电网_冯各庄3# | 0 |  | 21613 | 唐山供电公司遵化供电公司新店子镇供电所新店子镇冯各庄电网_冯各庄3# | 0
21614 | 唐山供电公司 | 遵化供电公司 | 新店子镇供电所 | 新店子镇 | 冯各庄 | 电网_冯各庄4# | 128 |  | 21614 | 唐山供电公司遵化供电公司新店子镇供电所新店子镇冯各庄电网_冯各庄4# | 128
21615 | 唐山供电公司 | 遵化供电公司 | 新店子镇供电所 | 新店子镇 | 冯各庄 | 电网_冯各庄5# | 160 |  | 21615 | 唐山供电公司遵化供电公司新店子镇供电所新店子镇冯各庄电网_冯各庄5# | 160
21616 | 唐山供电公司 | 遵化供电公司 | 新店子镇供电所 | 新店子镇 | 圪塔坨 | 电网_圪塔坨1# | 217.75 |  | 21616 | 唐山供电公司遵化供电公司新店子镇供电所新店子镇圪塔坨电网_圪塔坨1# | 217.75
21617 | 唐山供电公司 | 遵化供电公司 | 新店子镇供电所 | 新店子镇 | 圪塔坨 | 电网_圪塔坨10# | 320 |  | 21617 | 唐山供电公司遵化供电公司新店子镇供电所新店子镇圪塔坨电网_圪塔坨10# | 320
21618 | 唐山供电公司 | 遵化供电公司 | 新店子镇供电所 | 新店子镇 | 圪塔坨 | 电网_圪塔坨11# | 281.16 |  | 21618 | 唐山供电公司遵化供电公司新店子镇供电所新店子镇圪塔坨电网_圪塔坨11# | 281.16
21619 | 唐山供电公司 | 遵化供电公司 | 新店子镇供电所 | 新店子镇 | 圪塔坨 | 电网_圪塔坨12# | 207.91 |  | 21619 | 唐山供电公司遵化供电公司新店子镇供电所新店子镇圪塔坨电网_圪塔坨12# | 207.91
21620 | 唐山供电公司 | 遵化供电公司 | 新店子镇供电所 | 新店子镇 | 圪塔坨 | 电网_圪塔坨13# | 248.66 |  | 21620 | 唐山供电公司遵化供电公司新店子镇供电所新店子镇圪塔坨电网_圪塔坨13# | 248.66
21621 | 唐山供电公司 | 遵化供电公司 | 新店子镇供电所 | 新店子镇 | 圪塔坨 | 电网_圪塔坨14# | 138.05 |  | 21621 | 唐山供电公司遵化供电公司新店子镇供电所新店子镇圪塔坨电网_圪塔坨14# | 138.05
21622 | 唐山供电公司 | 遵化供电公司 | 新店子镇供电所 | 新店子镇 | 圪塔坨 | 电网_圪塔坨15# | 221.6 |  | 21622 | 唐山供电公司遵化供电公司新店子镇供电所新店子镇圪塔坨电网_圪塔坨15# | 221.6
21623 | 唐山供电公司 | 遵化供电公司 | 新店子镇供电所 | 新店子镇 | 圪塔坨 | 电网_圪塔坨2# | 320 |  | 21623 | 唐山供电公司遵化供电公司新店子镇供电所新店子镇圪塔坨电网_圪塔坨2# | 320
21624 | 唐山供电公司 | 遵化供电公司 | 新店子镇供电所 | 新店子镇 | 圪塔坨 | 电网_圪塔坨3# | 137.475 |  | 21624 | 唐山供电公司遵化供电公司新店子镇供电所新店子镇圪塔坨电网_圪塔坨3# | 137.475
21625 | 唐山供电公司 | 遵化供电公司 | 新店子镇供电所 | 新店子镇 | 圪塔坨 | 电网_圪塔坨4# | 131.99 |  | 21625 | 唐山供电公司遵化供电公司新店子镇供电所新店子镇圪塔坨电网_圪塔坨4# | 131.99
21626 | 唐山供电公司 | 遵化供电公司 | 新店子镇供电所 | 新店子镇 | 圪塔坨 | 电网_圪塔坨5# | 80.24 |  | 21626 | 唐山供电公司遵化供电公司新店子镇供电所新店子镇圪塔坨电网_圪塔坨5# | 80.24
21627 | 唐山供电公司 | 遵化供电公司 | 新店子镇供电所 | 新店子镇 | 圪塔坨 | 电网_圪塔坨6# | 310 |  | 21627 | 唐山供电公司遵化供电公司新店子镇供电所新店子镇圪塔坨电网_圪塔坨6# | 310
21628 | 唐山供电公司 | 遵化供电公司 | 新店子镇供电所 | 新店子镇 | 圪塔坨 | 电网_圪塔坨7# | 209.05 |  | 21628 | 唐山供电公司遵化供电公司新店子镇供电所新店子镇圪塔坨电网_圪塔坨7# | 209.05
21629 | 唐山供电公司 | 遵化供电公司 | 新店子镇供电所 | 新店子镇 | 圪塔坨 | 电网_圪塔坨8# | 320 |  | 21629 | 唐山供电公司遵化供电公司新店子镇供电所新店子镇圪塔坨电网_圪塔坨8# | 320
21630 | 唐山供电公司 | 遵化供电公司 | 新店子镇供电所 | 新店子镇 | 圪塔坨 | 电网_圪塔坨9# | 220.04 |  | 21630 | 唐山供电公司遵化供电公司新店子镇供电所新店子镇圪塔坨电网_圪塔坨9# | 220.04
21631 | 唐山供电公司 | 遵化供电公司 | 新店子镇供电所 | 团瓢庄镇 | 官房子 | 电网_官房子1# | 0 |  | 21631 | 唐山供电公司遵化供电公司新店子镇供电所团瓢庄镇官房子电网_官房子1# | 0
21632 | 唐山供电公司 | 遵化供电公司 | 新店子镇供电所 | 新店子镇 | 尖山屯 | 电网_尖山屯1# | 0 |  | 21632 | 唐山供电公司遵化供电公司新店子镇供电所新店子镇尖山屯电网_尖山屯1# | 0
21633 | 唐山供电公司 | 遵化供电公司 | 新店子镇供电所 | 新店子镇 | 尖山屯 | 电网_尖山屯2# | 0 |  | 21633 | 唐山供电公司遵化供电公司新店子镇供电所新店子镇尖山屯电网_尖山屯2# | 0
21634 | 唐山供电公司 | 遵化供电公司 | 新店子镇供电所 | 新店子镇 | 井矿峪 | 电网_井矿峪1# | 16.87 |  | 21634 | 唐山供电公司遵化供电公司新店子镇供电所新店子镇井矿峪电网_井矿峪1# | 16.87
21635 | 唐山供电公司 | 遵化供电公司 | 新店子镇供电所 | 新店子镇 | 井矿峪 | 电网_井矿峪2# | 40 |  | 21635 | 唐山供电公司遵化供电公司新店子镇供电所新店子镇井矿峪电网_井矿峪2# | 40
21636 | 唐山供电公司 | 遵化供电公司 | 新店子镇供电所 | 新店子镇 | 井矿峪 | 电网_井矿峪3# | 53 |  | 21636 | 唐山供电公司遵化供电公司新店子镇供电所新店子镇井矿峪电网_井矿峪3# | 53
21637 | 唐山供电公司 | 遵化供电公司 | 新店子镇供电所 | 新店子镇 | 井矿峪 | 电网_井矿峪4# | 160 |  | 21637 | 唐山供电公司遵化供电公司新店子镇供电所新店子镇井矿峪电网_井矿峪4# | 160
21638 | 唐山供电公司 | 遵化供电公司 | 新店子镇供电所 | 新店子镇 | 君子口 | 电网_君子口1# | 12.72 |  | 21638 | 唐山供电公司遵化供电公司新店子镇供电所新店子镇君子口电网_君子口1# | 12.72
21639 | 唐山供电公司 | 遵化供电公司 | 新店子镇供电所 | 新店子镇 | 君子口 | 电网_君子口2# | 0 |  | 21639 | 唐山供电公司遵化供电公司新店子镇供电所新店子镇君子口电网_君子口2# | 0
21640 | 唐山供电公司 | 遵化供电公司 | 新店子镇供电所 | 新店子镇 | 君子口 | 电网_君子口3# | 128 |  | 21640 | 唐山供电公司遵化供电公司新店子镇供电所新店子镇君子口电网_君子口3# | 128
21641 | 唐山供电公司 | 遵化供电公司 | 新店子镇供电所 | 新店子镇 | 康各庄 | 电网_康各庄1# | 39.86 |  | 21641 | 唐山供电公司遵化供电公司新店子镇供电所新店子镇康各庄电网_康各庄1# | 39.86
21642 | 唐山供电公司 | 遵化供电公司 | 新店子镇供电所 | 新店子镇 | 康各庄 | 电网_康各庄2# | 0 |  | 21642 | 唐山供电公司遵化供电公司新店子镇供电所新店子镇康各庄电网_康各庄2# | 0
21643 | 唐山供电公司 | 遵化供电公司 | 新店子镇供电所 | 新店子镇 | 康各庄 | 电网_康各庄3# | 0 |  | 21643 | 唐山供电公司遵化供电公司新店子镇供电所新店子镇康各庄电网_康各庄3# | 0
21644 | 唐山供电公司 | 遵化供电公司 | 新店子镇供电所 | 新店子镇 | 康各庄 | 电网_康各庄4# | 64 |  | 21644 | 唐山供电公司遵化供电公司新店子镇供电所新店子镇康各庄电网_康各庄4# | 64
21645 | 唐山供电公司 | 遵化供电公司 | 新店子镇供电所 | 新店子镇 | 康各庄 | 电网_康各庄5# | 0 |  | 21645 | 唐山供电公司遵化供电公司新店子镇供电所新店子镇康各庄电网_康各庄5# | 0
21646 | 唐山供电公司 | 遵化供电公司 | 新店子镇供电所 | 新店子镇 | 康各庄 | 电网_康各庄6# | 25.15 |  | 21646 | 唐山供电公司遵化供电公司新店子镇供电所新店子镇康各庄电网_康各庄6# | 25.15
21647 | 唐山供电公司 | 遵化供电公司 | 新店子镇供电所 | 新店子镇 | 康各庄 | 电网_康各庄7# | 41.23 |  | 21647 | 唐山供电公司遵化供电公司新店子镇供电所新店子镇康各庄电网_康各庄7# | 41.23
21648 | 唐山供电公司 | 遵化供电公司 | 新店子镇供电所 | 新店子镇 | 康各庄 | 电网_康各庄8# | 0 |  | 21648 | 唐山供电公司遵化供电公司新店子镇供电所新店子镇康各庄电网_康各庄8# | 0
21649 | 唐山供电公司 | 遵化供电公司 | 新店子镇供电所 | 团瓢庄镇 | 李庄子村 | 电网_李庄子1# | 20.75 |  | 21649 | 唐山供电公司遵化供电公司新店子镇供电所团瓢庄镇李庄子村电网_李庄子1# | 20.75
21650 | 唐山供电公司 | 遵化供电公司 | 新店子镇供电所 | 团瓢庄镇 | 李庄子 | 电网_李庄子2# | 0 |  | 21650 | 唐山供电公司遵化供电公司新店子镇供电所团瓢庄镇李庄子电网_李庄子2# | 0
21651 | 唐山供电公司 | 遵化供电公司 | 新店子镇供电所 | 新店子镇 | 良种厂 | 电网_良种厂 | 40 |  | 21651 | 唐山供电公司遵化供电公司新店子镇供电所新店子镇良种厂电网_良种厂 | 40
21652 | 唐山供电公司 | 遵化供电公司 | 新店子镇供电所 | 新店子镇 | 龙湾 | 电网_龙湾1# | 0 |  | 21652 | 唐山供电公司遵化供电公司新店子镇供电所新店子镇龙湾电网_龙湾1# | 0
21653 | 唐山供电公司 | 遵化供电公司 | 新店子镇供电所 | 新店子镇 | 龙湾 | 电网_龙湾3# | 0 |  | 21653 | 唐山供电公司遵化供电公司新店子镇供电所新店子镇龙湾电网_龙湾3# | 0
21654 | 唐山供电公司 | 遵化供电公司 | 新店子镇供电所 | 新店子镇 | 龙湾 | 电网_龙湾4# | 107.6 |  | 21654 | 唐山供电公司遵化供电公司新店子镇供电所新店子镇龙湾电网_龙湾4# | 107.6
21655 | 唐山供电公司 | 遵化供电公司 | 新店子镇供电所 | 新店子镇 | 龙湾 | 电网_龙湾5# | 80 |  | 21655 | 唐山供电公司遵化供电公司新店子镇供电所新店子镇龙湾电网_龙湾5# | 80
21656 | 唐山供电公司 | 遵化供电公司 | 新店子镇供电所 | 新店子镇 | 吕各庄 | 电网_吕各庄1# | 0 |  | 21656 | 唐山供电公司遵化供电公司新店子镇供电所新店子镇吕各庄电网_吕各庄1# | 0
21657 | 唐山供电公司 | 遵化供电公司 | 新店子镇供电所 | 新店子镇 | 吕各庄 | 电网_吕各庄2# | 12.63 |  | 21657 | 唐山供电公司遵化供电公司新店子镇供电所新店子镇吕各庄电网_吕各庄2# | 12.63
21658 | 唐山供电公司 | 遵化供电公司 | 新店子镇供电所 | 新店子镇 | 吕各庄 | 电网_吕各庄3# | 80 |  | 21658 | 唐山供电公司遵化供电公司新店子镇供电所新店子镇吕各庄电网_吕各庄3# | 80
21659 | 唐山供电公司 | 遵化供电公司 | 新店子镇供电所 | 新店子镇 | 马店子 | 电网_马店子1# | 0 |  | 21659 | 唐山供电公司遵化供电公司新店子镇供电所新店子镇马店子电网_马店子1# | 0
21660 | 唐山供电公司 | 遵化供电公司 | 新店子镇供电所 | 新店子镇 | 马店子 | 电网_马店子2# | 0 |  | 21660 | 唐山供电公司遵化供电公司新店子镇供电所新店子镇马店子电网_马店子2# | 0
21661 | 唐山供电公司 | 遵化供电公司 | 新店子镇供电所 | 新店子镇 | 马店子 | 电网_马店子3# | 20.41 |  | 21661 | 唐山供电公司遵化供电公司新店子镇供电所新店子镇马店子电网_马店子3# | 20.41
21662 | 唐山供电公司 | 遵化供电公司 | 新店子镇供电所 | 新店子镇 | 马店子 | 电网_马店子4# | 70 |  | 21662 | 唐山供电公司遵化供电公司新店子镇供电所新店子镇马店子电网_马店子4# | 70
21663 | 唐山供电公司 | 遵化供电公司 | 新店子镇供电所 | 新店子镇 | 马店子 | 电网_马店子5# | 45.48 |  | 21663 | 唐山供电公司遵化供电公司新店子镇供电所新店子镇马店子电网_马店子5# | 45.48
21664 | 唐山供电公司 | 遵化供电公司 | 新店子镇供电所 | 新店子镇 | 马店子 | 电网_马店子6# | 0 |  | 21664 | 唐山供电公司遵化供电公司新店子镇供电所新店子镇马店子电网_马店子6# | 0
21665 | 唐山供电公司 | 遵化供电公司 | 新店子镇供电所 | 新店子镇 | 马店子 | 电网_马店子7# | 19.71 |  | 21665 | 唐山供电公司遵化供电公司新店子镇供电所新店子镇马店子电网_马店子7# | 19.71
21666 | 唐山供电公司 | 遵化供电公司 | 新店子镇供电所 | 新店子镇 | 马店子 | 电网_马店子8# | 200 |  | 21666 | 唐山供电公司遵化供电公司新店子镇供电所新店子镇马店子电网_马店子8# | 200
21667 | 唐山供电公司 | 遵化供电公司 | 新店子镇供电所 | 新店子镇 | 马各庄村 | 电网_马各庄1# | 91.05 |  | 21667 | 唐山供电公司遵化供电公司新店子镇供电所新店子镇马各庄村电网_马各庄1# | 91.05
21668 | 唐山供电公司 | 遵化供电公司 | 新店子镇供电所 | 新店子镇 | 马各庄村 | 电网_马各庄10# | 24.61 |  | 21668 | 唐山供电公司遵化供电公司新店子镇供电所新店子镇马各庄村电网_马各庄10# | 24.61
21669 | 唐山供电公司 | 遵化供电公司 | 新店子镇供电所 | 新店子镇 | 马各庄村 | 电网_马各庄11# | 55.81 |  | 21669 | 唐山供电公司遵化供电公司新店子镇供电所新店子镇马各庄村电网_马各庄11# | 55.81
21670 | 唐山供电公司 | 遵化供电公司 | 新店子镇供电所 | 新店子镇 | 马各庄村 | 电网_马各庄12# | 88.47 |  | 21670 | 唐山供电公司遵化供电公司新店子镇供电所新店子镇马各庄村电网_马各庄12# | 88.47
21671 | 唐山供电公司 | 遵化供电公司 | 新店子镇供电所 | 新店子镇 | 马各庄村 | 电网_马各庄13# | 37.67 |  | 21671 | 唐山供电公司遵化供电公司新店子镇供电所新店子镇马各庄村电网_马各庄13# | 37.67
21672 | 唐山供电公司 | 遵化供电公司 | 新店子镇供电所 | 新店子镇 | 马各庄村 | 电网_马各庄14# | 41.67 |  | 21672 | 唐山供电公司遵化供电公司新店子镇供电所新店子镇马各庄村电网_马各庄14# | 41.67
21673 | 唐山供电公司 | 遵化供电公司 | 新店子镇供电所 | 新店子镇 | 马各庄村 | 电网_马各庄15# | 189.69 |  | 21673 | 唐山供电公司遵化供电公司新店子镇供电所新店子镇马各庄村电网_马各庄15# | 189.69
21674 | 唐山供电公司 | 遵化供电公司 | 新店子镇供电所 | 新店子镇 | 马各庄村 | 电网_马各庄16# | 0 |  | 21674 | 唐山供电公司遵化供电公司新店子镇供电所新店子镇马各庄村电网_马各庄16# | 0
21675 | 唐山供电公司 | 遵化供电公司 | 新店子镇供电所 | 新店子镇 | 马各庄村 | 电网_马各庄17# | 52.52 |  | 21675 | 唐山供电公司遵化供电公司新店子镇供电所新店子镇马各庄村电网_马各庄17# | 52.52
21676 | 唐山供电公司 | 遵化供电公司 | 新店子镇供电所 | 新店子镇 | 马各庄村 | 电网_马各庄18# | 110.8 |  | 21676 | 唐山供电公司遵化供电公司新店子镇供电所新店子镇马各庄村电网_马各庄18# | 110.8
21677 | 唐山供电公司 | 遵化供电公司 | 新店子镇供电所 | 新店子镇 | 马各庄村 | 电网_马各庄19# | 49.6 |  | 21677 | 唐山供电公司遵化供电公司新店子镇供电所新店子镇马各庄村电网_马各庄19# | 49.6
21678 | 唐山供电公司 | 遵化供电公司 | 新店子镇供电所 | 新店子镇 | 马各庄村 | 电网_马各庄2# | 89.35 |  | 21678 | 唐山供电公司遵化供电公司新店子镇供电所新店子镇马各庄村电网_马各庄2# | 89.35
21679 | 唐山供电公司 | 遵化供电公司 | 新店子镇供电所 | 新店子镇 | 马各庄村 | 电网_马各庄3# | 25.01 |  | 21679 | 唐山供电公司遵化供电公司新店子镇供电所新店子镇马各庄村电网_马各庄3# | 25.01
21680 | 唐山供电公司 | 遵化供电公司 | 新店子镇供电所 | 新店子镇 | 马各庄村 | 电网_马各庄4# | 45.43 |  | 21680 | 唐山供电公司遵化供电公司新店子镇供电所新店子镇马各庄村电网_马各庄4# | 45.43
21681 | 唐山供电公司 | 遵化供电公司 | 新店子镇供电所 | 新店子镇 | 马各庄村 | 电网_马各庄5# | 240.1 |  | 21681 | 唐山供电公司遵化供电公司新店子镇供电所新店子镇马各庄村电网_马各庄5# | 240.1
21682 | 唐山供电公司 | 遵化供电公司 | 新店子镇供电所 | 新店子镇 | 马各庄村 | 电网_马各庄6# | 113.47 |  | 21682 | 唐山供电公司遵化供电公司新店子镇供电所新店子镇马各庄村电网_马各庄6# | 113.47
21683 | 唐山供电公司 | 遵化供电公司 | 新店子镇供电所 | 新店子镇 | 马各庄村 | 电网_马各庄7# | 16.54 |  | 21683 | 唐山供电公司遵化供电公司新店子镇供电所新店子镇马各庄村电网_马各庄7# | 16.54
21684 | 唐山供电公司 | 遵化供电公司 | 新店子镇供电所 | 新店子镇 | 马各庄村 | 电网_马各庄8# | 160 |  | 21684 | 唐山供电公司遵化供电公司新店子镇供电所新店子镇马各庄村电网_马各庄8# | 160
21685 | 唐山供电公司 | 遵化供电公司 | 新店子镇供电所 | 团瓢庄镇 | 米庄子 | 电网_米庄子1# | 0 |  | 21685 | 唐山供电公司遵化供电公司新店子镇供电所团瓢庄镇米庄子电网_米庄子1# | 0
21686 | 唐山供电公司 | 遵化供电公司 | 新店子镇供电所 | 新店子镇 | 南王庄 | 电网_南王庄 | 28.99 |  | 21686 | 唐山供电公司遵化供电公司新店子镇供电所新店子镇南王庄电网_南王庄 | 28.99
21687 | 唐山供电公司 | 遵化供电公司 | 新店子镇供电所 | 新店子镇 | 南王庄 | 电网_南王庄2# | 80 |  | 21687 | 唐山供电公司遵化供电公司新店子镇供电所新店子镇南王庄电网_南王庄2# | 80
21688 | 唐山供电公司 | 遵化供电公司 | 新店子镇供电所 | 新店子镇 | 南王庄 | 电网_南王庄3# | 16.4 |  | 21688 | 唐山供电公司遵化供电公司新店子镇供电所新店子镇南王庄电网_南王庄3# | 16.4
21689 | 唐山供电公司 | 遵化供电公司 | 新店子镇供电所 | 新店子镇 | 前扬庄 | 电网_前扬庄1# | 118.3 |  | 21689 | 唐山供电公司遵化供电公司新店子镇供电所新店子镇前扬庄电网_前扬庄1# | 118.3
21690 | 唐山供电公司 | 遵化供电公司 | 新店子镇供电所 | 新店子镇 | 前扬庄 | 电网_前扬庄2# | 35.1 |  | 21690 | 唐山供电公司遵化供电公司新店子镇供电所新店子镇前扬庄电网_前扬庄2# | 35.1
21691 | 唐山供电公司 | 遵化供电公司 | 新店子镇供电所 | 新店子镇 | 前扬庄 | 电网_前扬庄3# | 160 |  | 21691 | 唐山供电公司遵化供电公司新店子镇供电所新店子镇前扬庄电网_前扬庄3# | 160
21692 | 唐山供电公司 | 遵化供电公司 | 新店子镇供电所 | 新店子镇 | 前扬庄 | 电网_前扬庄4# | 37.86 |  | 21692 | 唐山供电公司遵化供电公司新店子镇供电所新店子镇前扬庄电网_前扬庄4# | 37.86
21693 | 唐山供电公司 | 遵化供电公司 | 新店子镇供电所 | 新店子镇 | 前扬庄 | 电网_前扬庄5# | 46.28 |  | 21693 | 唐山供电公司遵化供电公司新店子镇供电所新店子镇前扬庄电网_前扬庄5# | 46.28
21694 | 唐山供电公司 | 遵化供电公司 | 新店子镇供电所 | 新店子镇 | 前扬庄 | 电网_前扬庄6# | 214.8 |  | 21694 | 唐山供电公司遵化供电公司新店子镇供电所新店子镇前扬庄电网_前扬庄6# | 214.8
21695 | 唐山供电公司 | 遵化供电公司 | 新店子镇供电所 | 新店子镇 | 乔庄子 | 电网_乔庄子1# | 0 |  | 21695 | 唐山供电公司遵化供电公司新店子镇供电所新店子镇乔庄子电网_乔庄子1# | 0
21696 | 唐山供电公司 | 遵化供电公司 | 新店子镇供电所 | 新店子镇 | 乔庄子 | 电网_乔庄子2# | 58.64 |  | 21696 | 唐山供电公司遵化供电公司新店子镇供电所新店子镇乔庄子电网_乔庄子2# | 58.64
21697 | 唐山供电公司 | 遵化供电公司 | 新店子镇供电所 | 新店子镇 | 乔庄子 | 电网_乔庄子3# | 160 |  | 21697 | 唐山供电公司遵化供电公司新店子镇供电所新店子镇乔庄子电网_乔庄子3# | 160
21698 | 唐山供电公司 | 遵化供电公司 | 新店子镇供电所 | 团瓢庄镇 | 任庄子 | 电网_任庄子1# | 11.94 |  | 21698 | 唐山供电公司遵化供电公司新店子镇供电所团瓢庄镇任庄子电网_任庄子1# | 11.94
21699 | 唐山供电公司 | 遵化供电公司 | 新店子镇供电所 | 团瓢庄镇 | 任庄子 | 电网_任庄子2# | 78.07 |  | 21699 | 唐山供电公司遵化供电公司新店子镇供电所团瓢庄镇任庄子电网_任庄子2# | 78.07
21700 | 唐山供电公司 | 遵化供电公司 | 新店子镇供电所 | 团瓢庄镇 | 任庄子 | 电网_任庄子3# | 14.35 |  | 21700 | 唐山供电公司遵化供电公司新店子镇供电所团瓢庄镇任庄子电网_任庄子3# | 14.35
21701 | 唐山供电公司 | 遵化供电公司 | 新店子镇供电所 | 新店子镇 | 沙石峪 | 电网_沙石峪1# | 75.67 |  | 21701 | 唐山供电公司遵化供电公司新店子镇供电所新店子镇沙石峪电网_沙石峪1# | 75.67
21702 | 唐山供电公司 | 遵化供电公司 | 新店子镇供电所 | 新店子镇 | 沙石峪 | 电网_沙石峪11# | 48.62 |  | 21702 | 唐山供电公司遵化供电公司新店子镇供电所新店子镇沙石峪电网_沙石峪11# | 48.62
21703 | 唐山供电公司 | 遵化供电公司 | 新店子镇供电所 | 新店子镇 | 沙石峪 | 电网_沙石峪12# | 80 |  | 21703 | 唐山供电公司遵化供电公司新店子镇供电所新店子镇沙石峪电网_沙石峪12# | 80
21704 | 唐山供电公司 | 遵化供电公司 | 新店子镇供电所 | 新店子镇 | 沙石峪 | 电网_沙石峪13# | 0 |  | 21704 | 唐山供电公司遵化供电公司新店子镇供电所新店子镇沙石峪电网_沙石峪13# | 0
21705 | 唐山供电公司 | 遵化供电公司 | 新店子镇供电所 | 新店子镇 | 沙石峪 | 电网_沙石峪6# | 0 |  | 21705 | 唐山供电公司遵化供电公司新店子镇供电所新店子镇沙石峪电网_沙石峪6# | 0
21706 | 唐山供电公司 | 遵化供电公司 | 新店子镇供电所 | 新店子镇 | 沙石峪 | 电网_沙石峪9# | 67.79 |  | 21706 | 唐山供电公司遵化供电公司新店子镇供电所新店子镇沙石峪电网_沙石峪9# | 67.79
21707 | 唐山供电公司 | 遵化供电公司 | 新店子镇供电所 | 新店子镇 | 山嘴头 | 电网_山嘴头1# | 0.5 |  | 21707 | 唐山供电公司遵化供电公司新店子镇供电所新店子镇山嘴头电网_山嘴头1# | 0.5
21708 | 唐山供电公司 | 遵化供电公司 | 新店子镇供电所 | 新店子镇 | 山嘴头 | 电网_山嘴头2# | 0 |  | 21708 | 唐山供电公司遵化供电公司新店子镇供电所新店子镇山嘴头电网_山嘴头2# | 0
21709 | 唐山供电公司 | 遵化供电公司 | 新店子镇供电所 | 新店子镇 | 山嘴头 | 电网_山嘴头3# | 80 |  | 21709 | 唐山供电公司遵化供电公司新店子镇供电所新店子镇山嘴头电网_山嘴头3# | 80
21710 | 唐山供电公司 | 遵化供电公司 | 新店子镇供电所 | 团瓢庄镇 | 社办站 | 电网_社办站 | 0 |  | 21710 | 唐山供电公司遵化供电公司新店子镇供电所团瓢庄镇社办站电网_社办站 | 0
21711 | 唐山供电公司 | 遵化供电公司 | 新店子镇供电所 | 团瓢庄镇 | 石庄子 | 电网_石庄子 | 0 |  | 21711 | 唐山供电公司遵化供电公司新店子镇供电所团瓢庄镇石庄子电网_石庄子 | 0
21712 | 唐山供电公司 | 遵化供电公司 | 新店子镇供电所 | 新店子镇 | 思恭庄 | 电网_思恭庄1# | 0 |  | 21712 | 唐山供电公司遵化供电公司新店子镇供电所新店子镇思恭庄电网_思恭庄1# | 0
21713 | 唐山供电公司 | 遵化供电公司 | 新店子镇供电所 | 新店子镇 | 思恭庄 | 电网_思恭庄2# | 0 |  | 21713 | 唐山供电公司遵化供电公司新店子镇供电所新店子镇思恭庄电网_思恭庄2# | 0
21714 | 唐山供电公司 | 遵化供电公司 | 新店子镇供电所 | 新店子镇 | 思恭庄 | 电网_思恭庄3# | 128 |  | 21714 | 唐山供电公司遵化供电公司新店子镇供电所新店子镇思恭庄电网_思恭庄3# | 128
21715 | 唐山供电公司 | 遵化供电公司 | 新店子镇供电所 | 新店子镇 | 思恭庄 | 电网_思恭庄4# | 139.29 |  | 21715 | 唐山供电公司遵化供电公司新店子镇供电所新店子镇思恭庄电网_思恭庄4# | 139.29
21716 | 唐山供电公司 | 遵化供电公司 | 新店子镇供电所 | 新店子镇 | 思恭庄 | 电网_思恭庄5# | 13.335 |  | 21716 | 唐山供电公司遵化供电公司新店子镇供电所新店子镇思恭庄电网_思恭庄5# | 13.335
21717 | 唐山供电公司 | 遵化供电公司 | 新店子镇供电所 | 新店子镇 | 桃山屯 | 电网_桃山屯1# | 0 |  | 21717 | 唐山供电公司遵化供电公司新店子镇供电所新店子镇桃山屯电网_桃山屯1# | 0
21718 | 唐山供电公司 | 遵化供电公司 | 新店子镇供电所 | 新店子镇 | 桃山屯 | 电网_桃山屯2# | 0 |  | 21718 | 唐山供电公司遵化供电公司新店子镇供电所新店子镇桃山屯电网_桃山屯2# | 0
21719 | 唐山供电公司 | 遵化供电公司 | 新店子镇供电所 | 团瓢庄镇 | 提举庄 | 电网_提举庄1# | 14.59 |  | 21719 | 唐山供电公司遵化供电公司新店子镇供电所团瓢庄镇提举庄电网_提举庄1# | 14.59
21720 | 唐山供电公司 | 遵化供电公司 | 新店子镇供电所 | 团瓢庄镇 | 提举庄 | 电网_提举庄2# | 80 |  | 21720 | 唐山供电公司遵化供电公司新店子镇供电所团瓢庄镇提举庄电网_提举庄2# | 80
21721 | 唐山供电公司 | 遵化供电公司 | 新店子镇供电所 | 团瓢庄镇 | 提举庄 | 电网_提举庄3# | 0 |  | 21721 | 唐山供电公司遵化供电公司新店子镇供电所团瓢庄镇提举庄电网_提举庄3# | 0
21722 | 唐山供电公司 | 遵化供电公司 | 新店子镇供电所 | 团瓢庄镇 | 提举庄 | 电网_提举庄4# | 0 |  | 21722 | 唐山供电公司遵化供电公司新店子镇供电所团瓢庄镇提举庄电网_提举庄4# | 0
21723 | 唐山供电公司 | 遵化供电公司 | 新店子镇供电所 | 团瓢庄镇 | 提举庄 | 电网_提举庄5# | 80 |  | 21723 | 唐山供电公司遵化供电公司新店子镇供电所团瓢庄镇提举庄电网_提举庄5# | 80
21724 | 唐山供电公司 | 遵化供电公司 | 新店子镇供电所 | 团瓢庄镇 | 提举庄 | 电网_提举庄6# | 146.04 |  | 21724 | 唐山供电公司遵化供电公司新店子镇供电所团瓢庄镇提举庄电网_提举庄6# | 146.04
21725 | 唐山供电公司 | 遵化供电公司 | 新店子镇供电所 | 团瓢庄镇 | 团瓢庄 | 电网_团瓢庄1# | 36.39 |  | 21725 | 唐山供电公司遵化供电公司新店子镇供电所团瓢庄镇团瓢庄电网_团瓢庄1# | 36.39
21726 | 唐山供电公司 | 遵化供电公司 | 新店子镇供电所 | 团瓢庄镇 | 团瓢庄 | 电网_团瓢庄2# | 15.7 |  | 21726 | 唐山供电公司遵化供电公司新店子镇供电所团瓢庄镇团瓢庄电网_团瓢庄2# | 15.7
21727 | 唐山供电公司 | 遵化供电公司 | 新店子镇供电所 | 团瓢庄镇 | 团瓢庄 | 电网_团瓢庄3# | 208.5 |  | 21727 | 唐山供电公司遵化供电公司新店子镇供电所团瓢庄镇团瓢庄电网_团瓢庄3# | 208.5
21728 | 唐山供电公司 | 遵化供电公司 | 新店子镇供电所 | 新店子镇 | 万子峪 | 电网_万子峪 | 16.05 |  | 21728 | 唐山供电公司遵化供电公司新店子镇供电所新店子镇万子峪电网_万子峪 | 16.05
21729 | 唐山供电公司 | 遵化供电公司 | 新店子镇供电所 | 新店子镇 | 万子峪 | 电网_万子峪2# | 75 |  | 21729 | 唐山供电公司遵化供电公司新店子镇供电所新店子镇万子峪电网_万子峪2# | 75
21730 | 唐山供电公司 | 遵化供电公司 | 新店子镇供电所 | 新店子镇 | 王迷寨 | 电网_王迷寨1# | 14.25 |  | 21730 | 唐山供电公司遵化供电公司新店子镇供电所新店子镇王迷寨电网_王迷寨1# | 14.25
21731 | 唐山供电公司 | 遵化供电公司 | 新店子镇供电所 | 新店子镇 | 王迷寨 | 电网_王迷寨10# | 155 |  | 21731 | 唐山供电公司遵化供电公司新店子镇供电所新店子镇王迷寨电网_王迷寨10# | 155
21732 | 唐山供电公司 | 遵化供电公司 | 新店子镇供电所 | 新店子镇 | 王迷寨 | 电网_王迷寨2# | 91.69 |  | 21732 | 唐山供电公司遵化供电公司新店子镇供电所新店子镇王迷寨电网_王迷寨2# | 91.69
21733 | 唐山供电公司 | 遵化供电公司 | 新店子镇供电所 | 新店子镇 | 王迷寨 | 电网_王迷寨3# | 13.8 |  | 21733 | 唐山供电公司遵化供电公司新店子镇供电所新店子镇王迷寨电网_王迷寨3# | 13.8
21734 | 唐山供电公司 | 遵化供电公司 | 新店子镇供电所 | 新店子镇 | 王迷寨 | 电网_王迷寨4# | 0 |  | 21734 | 唐山供电公司遵化供电公司新店子镇供电所新店子镇王迷寨电网_王迷寨4# | 0
21735 | 唐山供电公司 | 遵化供电公司 | 新店子镇供电所 | 新店子镇 | 王迷寨 | 电网_王迷寨5# | 82.9 |  | 21735 | 唐山供电公司遵化供电公司新店子镇供电所新店子镇王迷寨电网_王迷寨5# | 82.9
21736 | 唐山供电公司 | 遵化供电公司 | 新店子镇供电所 | 新店子镇 | 王迷寨 | 电网_王迷寨6# | 58.85 |  | 21736 | 唐山供电公司遵化供电公司新店子镇供电所新店子镇王迷寨电网_王迷寨6# | 58.85
21737 | 唐山供电公司 | 遵化供电公司 | 新店子镇供电所 | 新店子镇 | 王迷寨 | 电网_王迷寨7# | 0 |  | 21737 | 唐山供电公司遵化供电公司新店子镇供电所新店子镇王迷寨电网_王迷寨7# | 0
21738 | 唐山供电公司 | 遵化供电公司 | 新店子镇供电所 | 新店子镇 | 王迷寨 | 电网_王迷寨8# | 80 |  | 21738 | 唐山供电公司遵化供电公司新店子镇供电所新店子镇王迷寨电网_王迷寨8# | 80
21739 | 唐山供电公司 | 遵化供电公司 | 新店子镇供电所 | 新店子镇 | 王迷寨 | 电网_王迷寨9# | 128 |  | 21739 | 唐山供电公司遵化供电公司新店子镇供电所新店子镇王迷寨电网_王迷寨9# | 128
21740 | 唐山供电公司 | 遵化供电公司 | 新店子镇供电所 | 新店子镇 | 魏井 | 电网_魏井1# | 0 |  | 21740 | 唐山供电公司遵化供电公司新店子镇供电所新店子镇魏井电网_魏井1# | 0
21741 | 唐山供电公司 | 遵化供电公司 | 新店子镇供电所 | 新店子镇 | 魏井 | 电网_魏井2# | 0 |  | 21741 | 唐山供电公司遵化供电公司新店子镇供电所新店子镇魏井电网_魏井2# | 0
21742 | 唐山供电公司 | 遵化供电公司 | 新店子镇供电所 | 新店子镇 | 魏井 | 电网_魏井3# | 27.875 |  | 21742 | 唐山供电公司遵化供电公司新店子镇供电所新店子镇魏井电网_魏井3# | 27.875
21743 | 唐山供电公司 | 遵化供电公司 | 新店子镇供电所 | 新店子镇 | 魏井 | 电网_魏井4# | 34.73 |  | 21743 | 唐山供电公司遵化供电公司新店子镇供电所新店子镇魏井电网_魏井4# | 34.73
21744 | 唐山供电公司 | 遵化供电公司 | 新店子镇供电所 | 新店子镇 | 魏井 | 电网_魏井5# | 68.21 |  | 21744 | 唐山供电公司遵化供电公司新店子镇供电所新店子镇魏井电网_魏井5# | 68.21
21745 | 唐山供电公司 | 遵化供电公司 | 新店子镇供电所 | 新店子镇 | 魏井 | 电网_魏井6# | 25.55 |  | 21745 | 唐山供电公司遵化供电公司新店子镇供电所新店子镇魏井电网_魏井6# | 25.55
21746 | 唐山供电公司 | 遵化供电公司 | 新店子镇供电所 | 团瓢庄镇 | 吴家坑 | 电网_吴家坑1# | 16.85 |  | 21746 | 唐山供电公司遵化供电公司新店子镇供电所团瓢庄镇吴家坑电网_吴家坑1# | 16.85
21747 | 唐山供电公司 | 遵化供电公司 | 新店子镇供电所 | 团瓢庄镇 | 吴家坑 | 电网_吴家坑2# | 49.2 |  | 21747 | 唐山供电公司遵化供电公司新店子镇供电所团瓢庄镇吴家坑电网_吴家坑2# | 49.2
21748 | 唐山供电公司 | 遵化供电公司 | 新店子镇供电所 | 团瓢庄镇 | 吴家坑 | 电网_吴家坑3# | 122.5 |  | 21748 | 唐山供电公司遵化供电公司新店子镇供电所团瓢庄镇吴家坑电网_吴家坑3# | 122.5
21749 | 唐山供电公司 | 遵化供电公司 | 新店子镇供电所 | 新店子镇 | 西北宅 | 电网_西北宅1# | 80 |  | 21749 | 唐山供电公司遵化供电公司新店子镇供电所新店子镇西北宅电网_西北宅1# | 80
21750 | 唐山供电公司 | 遵化供电公司 | 新店子镇供电所 | 新店子镇 | 西北宅 | 电网_西北宅2# | 30.17 |  | 21750 | 唐山供电公司遵化供电公司新店子镇供电所新店子镇西北宅电网_西北宅2# | 30.17
21751 | 唐山供电公司 | 遵化供电公司 | 新店子镇供电所 | 新店子镇 | 西北宅 | 电网_西北宅3# | 0 |  | 21751 | 唐山供电公司遵化供电公司新店子镇供电所新店子镇西北宅电网_西北宅3# | 0
21752 | 唐山供电公司 | 遵化供电公司 | 新店子镇供电所 | 新店子镇 | 西北宅 | 电网_西北宅4# | 218.585 |  | 21752 | 唐山供电公司遵化供电公司新店子镇供电所新店子镇西北宅电网_西北宅4# | 218.585
21753 | 唐山供电公司 | 遵化供电公司 | 新店子镇供电所 | 新店子镇 | 西岭 | 电网_西岭 | 20.75 |  | 21753 | 唐山供电公司遵化供电公司新店子镇供电所新店子镇西岭电网_西岭 | 20.75
21754 | 唐山供电公司 | 遵化供电公司 | 新店子镇供电所 | 新店子镇 | 西南宅 | 电网_西南宅1# | 13.63 |  | 21754 | 唐山供电公司遵化供电公司新店子镇供电所新店子镇西南宅电网_西南宅1# | 13.63
21755 | 唐山供电公司 | 遵化供电公司 | 新店子镇供电所 | 新店子镇 | 西南宅 | 电网_西南宅10# | 12.945 |  | 21755 | 唐山供电公司遵化供电公司新店子镇供电所新店子镇西南宅电网_西南宅10# | 12.945
21756 | 唐山供电公司 | 遵化供电公司 | 新店子镇供电所 | 新店子镇 | 西南宅 | 电网_西南宅2# | 218.68 |  | 21756 | 唐山供电公司遵化供电公司新店子镇供电所新店子镇西南宅电网_西南宅2# | 218.68
21757 | 唐山供电公司 | 遵化供电公司 | 新店子镇供电所 | 新店子镇 | 西南宅 | 电网_西南宅3# | 93 |  | 21757 | 唐山供电公司遵化供电公司新店子镇供电所新店子镇西南宅电网_西南宅3# | 93
21758 | 唐山供电公司 | 遵化供电公司 | 新店子镇供电所 | 新店子镇 | 西南宅 | 电网_西南宅4# | 0 |  | 21758 | 唐山供电公司遵化供电公司新店子镇供电所新店子镇西南宅电网_西南宅4# | 0
21759 | 唐山供电公司 | 遵化供电公司 | 新店子镇供电所 | 新店子镇 | 西南宅 | 电网_西南宅5# | 128 |  | 21759 | 唐山供电公司遵化供电公司新店子镇供电所新店子镇西南宅电网_西南宅5# | 128
21760 | 唐山供电公司 | 遵化供电公司 | 新店子镇供电所 | 新店子镇 | 西南宅 | 电网_西南宅6# | 27.19 |  | 21760 | 唐山供电公司遵化供电公司新店子镇供电所新店子镇西南宅电网_西南宅6# | 27.19
21761 | 唐山供电公司 | 遵化供电公司 | 新店子镇供电所 | 新店子镇 | 西南宅 | 电网_西南宅7# | 219.83 |  | 21761 | 唐山供电公司遵化供电公司新店子镇供电所新店子镇西南宅电网_西南宅7# | 219.83
21762 | 唐山供电公司 | 遵化供电公司 | 新店子镇供电所 | 新店子镇 | 西南宅 | 电网_西南宅8# | 236.36 |  | 21762 | 唐山供电公司遵化供电公司新店子镇供电所新店子镇西南宅电网_西南宅8# | 236.36
21763 | 唐山供电公司 | 遵化供电公司 | 新店子镇供电所 | 新店子镇 | 西南宅 | 电网_西南宅9# | 264.14 |  | 21763 | 唐山供电公司遵化供电公司新店子镇供电所新店子镇西南宅电网_西南宅9# | 264.14
21764 | 唐山供电公司 | 遵化供电公司 | 新店子镇供电所 | 团瓢庄镇 | 西寺 | 电网_西寺1# | 110.55 |  | 21764 | 唐山供电公司遵化供电公司新店子镇供电所团瓢庄镇西寺电网_西寺1# | 110.55
21765 | 唐山供电公司 | 遵化供电公司 | 新店子镇供电所 | 团瓢庄镇 | 西寺 | 电网_西寺2# | 48.25 |  | 21765 | 唐山供电公司遵化供电公司新店子镇供电所团瓢庄镇西寺电网_西寺2# | 48.25
21766 | 唐山供电公司 | 遵化供电公司 | 新店子镇供电所 | 团瓢庄镇 | 西寺 | 电网_西寺3# | 53.84 |  | 21766 | 唐山供电公司遵化供电公司新店子镇供电所团瓢庄镇西寺电网_西寺3# | 53.84
21767 | 唐山供电公司 | 遵化供电公司 | 新店子镇供电所 | 新店子镇 | 西王庄 | 电网_西王庄 | 0 |  | 21767 | 唐山供电公司遵化供电公司新店子镇供电所新店子镇西王庄电网_西王庄 | 0
21768 | 唐山供电公司 | 遵化供电公司 | 新店子镇供电所 | 新店子镇 | 西王庄 | 电网_西王庄2# | 80 |  | 21768 | 唐山供电公司遵化供电公司新店子镇供电所新店子镇西王庄电网_西王庄2# | 80
21769 | 唐山供电公司 | 遵化供电公司 | 新店子镇供电所 | 新店子镇 | 西王庄 | 电网_西王庄3# | 143.98 |  | 21769 | 唐山供电公司遵化供电公司新店子镇供电所新店子镇西王庄电网_西王庄3# | 143.98
21770 | 唐山供电公司 | 遵化供电公司 | 新店子镇供电所 | 新店子镇 | 西苇店 | 电网_西苇店1# | 0 |  | 21770 | 唐山供电公司遵化供电公司新店子镇供电所新店子镇西苇店电网_西苇店1# | 0
21771 | 唐山供电公司 | 遵化供电公司 | 新店子镇供电所 | 新店子镇 | 西苇店 | 电网_西苇店2# | 0 |  | 21771 | 唐山供电公司遵化供电公司新店子镇供电所新店子镇西苇店电网_西苇店2# | 0
21772 | 唐山供电公司 | 遵化供电公司 | 新店子镇供电所 | 新店子镇 | 西苇店 | 电网_西苇店3# | 0 |  | 21772 | 唐山供电公司遵化供电公司新店子镇供电所新店子镇西苇店电网_西苇店3# | 0
21773 | 唐山供电公司 | 遵化供电公司 | 新店子镇供电所 | 新店子镇 | 西苇店 | 电网_西苇店4# | 0 |  | 21773 | 唐山供电公司遵化供电公司新店子镇供电所新店子镇西苇店电网_西苇店4# | 0
21774 | 唐山供电公司 | 遵化供电公司 | 新店子镇供电所 | 新店子镇 | 西苇店 | 电网_西苇店5# | 0 |  | 21774 | 唐山供电公司遵化供电公司新店子镇供电所新店子镇西苇店电网_西苇店5# | 0
21775 | 唐山供电公司 | 遵化供电公司 | 新店子镇供电所 | 新店子镇 | 西苇店 | 电网_西苇店6# | 0 |  | 21775 | 唐山供电公司遵化供电公司新店子镇供电所新店子镇西苇店电网_西苇店6# | 0
21776 | 唐山供电公司 | 遵化供电公司 | 新店子镇供电所 | 新店子镇 | 西峪村 | 电网_西峪1# | 0 |  | 21776 | 唐山供电公司遵化供电公司新店子镇供电所新店子镇西峪村电网_西峪1# | 0
21777 | 唐山供电公司 | 遵化供电公司 | 新店子镇供电所 | 新店子镇 | 西峪村 | 电网_西峪2# | 27.8 |  | 21777 | 唐山供电公司遵化供电公司新店子镇供电所新店子镇西峪村电网_西峪2# | 27.8
21778 | 唐山供电公司 | 遵化供电公司 | 新店子镇供电所 | 新店子镇 | 西峪村 | 电网_西峪3# | 80 |  | 21778 | 唐山供电公司遵化供电公司新店子镇供电所新店子镇西峪村电网_西峪3# | 80
21779 | 唐山供电公司 | 遵化供电公司 | 新店子镇供电所 | 新店子镇 | 西峪村 | 电网_西峪4# | 0 |  | 21779 | 唐山供电公司遵化供电公司新店子镇供电所新店子镇西峪村电网_西峪4# | 0
21780 | 唐山供电公司 | 遵化供电公司 | 新店子镇供电所 | 团瓢庄镇 | 下庄 | 电网_下庄1# | 0 |  | 21780 | 唐山供电公司遵化供电公司新店子镇供电所团瓢庄镇下庄电网_下庄1# | 0
21781 | 唐山供电公司 | 遵化供电公司 | 新店子镇供电所 | 团瓢庄镇 | 下庄 | 电网_下庄10# | 306.91 |  | 21781 | 唐山供电公司遵化供电公司新店子镇供电所团瓢庄镇下庄电网_下庄10# | 306.91
21782 | 唐山供电公司 | 遵化供电公司 | 新店子镇供电所 | 团瓢庄镇 | 下庄 | 电网_下庄11# | 103.89 |  | 21782 | 唐山供电公司遵化供电公司新店子镇供电所团瓢庄镇下庄电网_下庄11# | 103.89
21783 | 唐山供电公司 | 遵化供电公司 | 新店子镇供电所 | 团瓢庄镇 | 下庄 | 电网_下庄12# | 0 |  | 21783 | 唐山供电公司遵化供电公司新店子镇供电所团瓢庄镇下庄电网_下庄12# | 0
21784 | 唐山供电公司 | 遵化供电公司 | 新店子镇供电所 | 团瓢庄镇 | 下庄 | 电网_下庄13# | 301.55 |  | 21784 | 唐山供电公司遵化供电公司新店子镇供电所团瓢庄镇下庄电网_下庄13# | 301.55
21785 | 唐山供电公司 | 遵化供电公司 | 新店子镇供电所 | 团瓢庄镇 | 下庄 | 电网_下庄14# | 39.46 |  | 21785 | 唐山供电公司遵化供电公司新店子镇供电所团瓢庄镇下庄电网_下庄14# | 39.46
21786 | 唐山供电公司 | 遵化供电公司 | 新店子镇供电所 | 团瓢庄镇 | 下庄 | 电网_下庄15# | 0 |  | 21786 | 唐山供电公司遵化供电公司新店子镇供电所团瓢庄镇下庄电网_下庄15# | 0
21787 | 唐山供电公司 | 遵化供电公司 | 新店子镇供电所 | 团瓢庄镇 | 下庄 | 电网_下庄2# | 0 |  | 21787 | 唐山供电公司遵化供电公司新店子镇供电所团瓢庄镇下庄电网_下庄2# | 0
21788 | 唐山供电公司 | 遵化供电公司 | 新店子镇供电所 | 团瓢庄镇 | 下庄 | 电网_下庄3# | 0 |  | 21788 | 唐山供电公司遵化供电公司新店子镇供电所团瓢庄镇下庄电网_下庄3# | 0
21789 | 唐山供电公司 | 遵化供电公司 | 新店子镇供电所 | 团瓢庄镇 | 下庄 | 电网_下庄4# | 0 |  | 21789 | 唐山供电公司遵化供电公司新店子镇供电所团瓢庄镇下庄电网_下庄4# | 0
21790 | 唐山供电公司 | 遵化供电公司 | 新店子镇供电所 | 团瓢庄镇 | 下庄 | 电网_下庄5# | 0 |  | 21790 | 唐山供电公司遵化供电公司新店子镇供电所团瓢庄镇下庄电网_下庄5# | 0
21791 | 唐山供电公司 | 遵化供电公司 | 新店子镇供电所 | 团瓢庄镇 | 下庄 | 电网_下庄6# | 45.21 |  | 21791 | 唐山供电公司遵化供电公司新店子镇供电所团瓢庄镇下庄电网_下庄6# | 45.21
21792 | 唐山供电公司 | 遵化供电公司 | 新店子镇供电所 | 团瓢庄镇 | 下庄 | 电网_下庄7# | 12.53 |  | 21792 | 唐山供电公司遵化供电公司新店子镇供电所团瓢庄镇下庄电网_下庄7# | 12.53
21793 | 唐山供电公司 | 遵化供电公司 | 新店子镇供电所 | 团瓢庄镇 | 下庄 | 电网_下庄8# | 125.35 |  | 21793 | 唐山供电公司遵化供电公司新店子镇供电所团瓢庄镇下庄电网_下庄8# | 125.35
21794 | 唐山供电公司 | 遵化供电公司 | 新店子镇供电所 | 团瓢庄镇 | 下庄 | 电网_下庄9# | 0 |  | 21794 | 唐山供电公司遵化供电公司新店子镇供电所团瓢庄镇下庄电网_下庄9# | 0
21795 | 唐山供电公司 | 遵化供电公司 | 新店子镇供电所 | 新店子镇 | 夏庄子村 | 电网_夏庄子1# | 0 |  | 21795 | 唐山供电公司遵化供电公司新店子镇供电所新店子镇夏庄子村电网_夏庄子1# | 0
21796 | 唐山供电公司 | 遵化供电公司 | 新店子镇供电所 | 新店子镇 | 夏庄子村 | 电网_夏庄子2# | 29.355 |  | 21796 | 唐山供电公司遵化供电公司新店子镇供电所新店子镇夏庄子村电网_夏庄子2# | 29.355
21797 | 唐山供电公司 | 遵化供电公司 | 新店子镇供电所 | 新店子镇 | 夏庄子村 | 电网_夏庄子3# | 21.21 |  | 21797 | 唐山供电公司遵化供电公司新店子镇供电所新店子镇夏庄子村电网_夏庄子3# | 21.21
21798 | 唐山供电公司 | 遵化供电公司 | 新店子镇供电所 | 新店子镇 | 祥瑞园小区 | 电网_祥瑞园小区1# | 128 |  | 21798 | 唐山供电公司遵化供电公司新店子镇供电所新店子镇祥瑞园小区电网_祥瑞园小区1# | 128
21799 | 唐山供电公司 | 遵化供电公司 | 新店子镇供电所 | 新店子镇 | 祥瑞园小区 | 电网_祥瑞园小区2# | 128 |  | 21799 | 唐山供电公司遵化供电公司新店子镇供电所新店子镇祥瑞园小区电网_祥瑞园小区2# | 128
21800 | 唐山供电公司 | 遵化供电公司 | 新店子镇供电所 | 新店子镇 | 祥瑞园小区 | 电网_祥瑞园小区3# | 252 |  | 21800 | 唐山供电公司遵化供电公司新店子镇供电所新店子镇祥瑞园小区电网_祥瑞园小区3# | 252
21801 | 唐山供电公司 | 遵化供电公司 | 新店子镇供电所 | 新店子镇 | 小老峪 | 电网_小老峪1# | 0 |  | 21801 | 唐山供电公司遵化供电公司新店子镇供电所新店子镇小老峪电网_小老峪1# | 0
21802 | 唐山供电公司 | 遵化供电公司 | 新店子镇供电所 | 新店子镇 | 小老峪 | 电网_小老峪2# | 0 |  | 21802 | 唐山供电公司遵化供电公司新店子镇供电所新店子镇小老峪电网_小老峪2# | 0
21803 | 唐山供电公司 | 遵化供电公司 | 新店子镇供电所 | 新店子镇 | 小太平 | 电网_小太平1# | 80 |  | 21803 | 唐山供电公司遵化供电公司新店子镇供电所新店子镇小太平电网_小太平1# | 80
21804 | 唐山供电公司 | 遵化供电公司 | 新店子镇供电所 | 新店子镇 | 小太平 | 电网_小太平2# | 112.74 |  | 21804 | 唐山供电公司遵化供电公司新店子镇供电所新店子镇小太平电网_小太平2# | 112.74
21805 | 唐山供电公司 | 遵化供电公司 | 新店子镇供电所 | 新店子镇 | 小太平 | 电网_小太平3# | 80 |  | 21805 | 唐山供电公司遵化供电公司新店子镇供电所新店子镇小太平电网_小太平3# | 80
21806 | 唐山供电公司 | 遵化供电公司 | 新店子镇供电所 | 新店子镇 | 小太平 | 电网_小太平4# | 320 |  | 21806 | 唐山供电公司遵化供电公司新店子镇供电所新店子镇小太平电网_小太平4# | 320
21807 | 唐山供电公司 | 遵化供电公司 | 新店子镇供电所 | 新店子镇 | 小太平 | 电网_小太平5# | 271.25 |  | 21807 | 唐山供电公司遵化供电公司新店子镇供电所新店子镇小太平电网_小太平5# | 271.25
21808 | 唐山供电公司 | 遵化供电公司 | 新店子镇供电所 | 新店子镇 | 小太平 | 电网_小太平6# | 320 |  | 21808 | 唐山供电公司遵化供电公司新店子镇供电所新店子镇小太平电网_小太平6# | 320
21809 | 唐山供电公司 | 遵化供电公司 | 新店子镇供电所 | 新店子镇 | 小太平 | 电网_小太平7# | 320 |  | 21809 | 唐山供电公司遵化供电公司新店子镇供电所新店子镇小太平电网_小太平7# | 320
21810 | 唐山供电公司 | 遵化供电公司 | 新店子镇供电所 | 新店子镇 | 小太平 | 电网_小太平8# | 163.07 |  | 21810 | 唐山供电公司遵化供电公司新店子镇供电所新店子镇小太平电网_小太平8# | 163.07
21811 | 唐山供电公司 | 遵化供电公司 | 新店子镇供电所 | 新店子镇 | 新店子 | 电网_新店子北公2# | 190 |  | 21811 | 唐山供电公司遵化供电公司新店子镇供电所新店子镇新店子电网_新店子北公2# | 190
21812 | 唐山供电公司 | 遵化供电公司 | 新店子镇供电所 | 新店子镇 | 新店子 | 电网_新店子北公3# | 135 |  | 21812 | 唐山供电公司遵化供电公司新店子镇供电所新店子镇新店子电网_新店子北公3# | 135
21813 | 唐山供电公司 | 遵化供电公司 | 新店子镇供电所 | 新店子镇 | 新店子 | 电网_新店子北公公用 | 18.09 |  | 21813 | 唐山供电公司遵化供电公司新店子镇供电所新店子镇新店子电网_新店子北公公用 | 18.09
21814 | 唐山供电公司 | 遵化供电公司 | 新店子镇供电所 | 新店子镇 | 新店子 | 电网_新店子南公2# | 0 |  | 21814 | 唐山供电公司遵化供电公司新店子镇供电所新店子镇新店子电网_新店子南公2# | 0
21815 | 唐山供电公司 | 遵化供电公司 | 新店子镇供电所 | 新店子镇 | 新店子 | 电网_新店子南公3# | 0 |  | 21815 | 唐山供电公司遵化供电公司新店子镇供电所新店子镇新店子电网_新店子南公3# | 0
21816 | 唐山供电公司 | 遵化供电公司 | 新店子镇供电所 | 新店子镇 | 新店子 | 电网_新店子南公公用 | 11.5 |  | 21816 | 唐山供电公司遵化供电公司新店子镇供电所新店子镇新店子电网_新店子南公公用 | 11.5
21817 | 唐山供电公司 | 遵化供电公司 | 新店子镇供电所 | 新店子镇 | 新店子 | 电网_新店子西公 | 11.655 |  | 21817 | 唐山供电公司遵化供电公司新店子镇供电所新店子镇新店子电网_新店子西公 | 11.655
21818 | 唐山供电公司 | 遵化供电公司 | 新店子镇供电所 | 新店子镇 | 新店子 | 电网_新店子小学 | 128 |  | 21818 | 唐山供电公司遵化供电公司新店子镇供电所新店子镇新店子电网_新店子小学 | 128
21819 | 唐山供电公司 | 遵化供电公司 | 新店子镇供电所 | 新店子镇 | 新店子 | 电网_新店子中公 | 0 |  | 21819 | 唐山供电公司遵化供电公司新店子镇供电所新店子镇新店子电网_新店子中公 | 0
21820 | 唐山供电公司 | 遵化供电公司 | 新店子镇供电所 | 新店子镇 | 新立村 | 电网_新立村 | 28.42 |  | 21820 | 唐山供电公司遵化供电公司新店子镇供电所新店子镇新立村电网_新立村 | 28.42
21821 | 唐山供电公司 | 遵化供电公司 | 新店子镇供电所 | 新店子镇 | 邢庄子 | 电网_邢庄子1# | 128 |  | 21821 | 唐山供电公司遵化供电公司新店子镇供电所新店子镇邢庄子电网_邢庄子1# | 128
21822 | 唐山供电公司 | 遵化供电公司 | 新店子镇供电所 | 新店子镇 | 烟园子 | 电网_烟园子 | 12.495 |  | 21822 | 唐山供电公司遵化供电公司新店子镇供电所新店子镇烟园子电网_烟园子 | 12.495
21823 | 唐山供电公司 | 遵化供电公司 | 新店子镇供电所 | 新店子镇 | 烟园子 | 电网_烟园子2# | 137.95 |  | 21823 | 唐山供电公司遵化供电公司新店子镇供电所新店子镇烟园子电网_烟园子2# | 137.95
21824 | 唐山供电公司 | 遵化供电公司 | 新店子镇供电所 | 新店子镇 | 烟园子 | 电网_烟园子3# | 243.18 |  | 21824 | 唐山供电公司遵化供电公司新店子镇供电所新店子镇烟园子电网_烟园子3# | 243.18
21825 | 唐山供电公司 | 遵化供电公司 | 新店子镇供电所 | 新店子镇 | 尹各庄 | 电网_尹各庄1# | 0 |  | 21825 | 唐山供电公司遵化供电公司新店子镇供电所新店子镇尹各庄电网_尹各庄1# | 0
21826 | 唐山供电公司 | 遵化供电公司 | 新店子镇供电所 | 新店子镇 | 尹各庄 | 电网_尹各庄2# | 0 |  | 21826 | 唐山供电公司遵化供电公司新店子镇供电所新店子镇尹各庄电网_尹各庄2# | 0
21827 | 唐山供电公司 | 遵化供电公司 | 新店子镇供电所 | 新店子镇 | 尹各庄 | 电网_尹七队 | 0 |  | 21827 | 唐山供电公司遵化供电公司新店子镇供电所新店子镇尹各庄电网_尹七队 | 0
21828 | 唐山供电公司 | 遵化供电公司 | 新店子镇供电所 | 新店子镇 | 峪口 | 电网_峪口1# | 0 |  | 21828 | 唐山供电公司遵化供电公司新店子镇供电所新店子镇峪口电网_峪口1# | 0
21829 | 唐山供电公司 | 遵化供电公司 | 新店子镇供电所 | 新店子镇 | 峪口 | 电网_峪口2# | 0 |  | 21829 | 唐山供电公司遵化供电公司新店子镇供电所新店子镇峪口电网_峪口2# | 0
21830 | 唐山供电公司 | 遵化供电公司 | 新店子镇供电所 | 新店子镇 | 岳各庄 | 电网_岳各庄1# | 0 |  | 21830 | 唐山供电公司遵化供电公司新店子镇供电所新店子镇岳各庄电网_岳各庄1# | 0
21831 | 唐山供电公司 | 遵化供电公司 | 新店子镇供电所 | 新店子镇 | 岳各庄 | 电网_岳各庄2# | 0 |  | 21831 | 唐山供电公司遵化供电公司新店子镇供电所新店子镇岳各庄电网_岳各庄2# | 0
21832 | 唐山供电公司 | 遵化供电公司 | 新店子镇供电所 | 新店子镇 | 岳各庄 | 电网_岳各庄3# | 0 |  | 21832 | 唐山供电公司遵化供电公司新店子镇供电所新店子镇岳各庄电网_岳各庄3# | 0
21833 | 唐山供电公司 | 遵化供电公司 | 新店子镇供电所 | 团瓢庄镇 | 周桥子 | 电网_周桥子1# | 38.29 |  | 21833 | 唐山供电公司遵化供电公司新店子镇供电所团瓢庄镇周桥子电网_周桥子1# | 38.29
21834 | 唐山供电公司 | 遵化供电公司 | 新店子镇供电所 | 团瓢庄镇 | 周桥子 | 电网_周桥子2# | 135.57 |  | 21834 | 唐山供电公司遵化供电公司新店子镇供电所团瓢庄镇周桥子电网_周桥子2# | 135.57
21835 | 唐山供电公司 | 遵化供电公司 | 新店子镇供电所 | 团瓢庄镇 | 周桥子 | 电网_周桥子3# | 14 |  | 21835 | 唐山供电公司遵化供电公司新店子镇供电所团瓢庄镇周桥子电网_周桥子3# | 14
21836 | 唐山供电公司 | 遵化供电公司 | 新店子镇供电所 | 团瓢庄镇 | 朱官屯 | 电网_朱官屯1# | 0 |  | 21836 | 唐山供电公司遵化供电公司新店子镇供电所团瓢庄镇朱官屯电网_朱官屯1# | 0
21837 | 唐山供电公司 | 遵化供电公司 | 新店子镇供电所 | 团瓢庄镇 | 朱官屯 | 电网_朱官屯2# | 30.655 |  | 21837 | 唐山供电公司遵化供电公司新店子镇供电所团瓢庄镇朱官屯电网_朱官屯2# | 30.655
21838 | 唐山供电公司 | 遵化供电公司 | 新店子镇供电所 | 团瓢庄镇 | 朱官屯 | 电网_朱官屯3# | 80 |  | 21838 | 唐山供电公司遵化供电公司新店子镇供电所团瓢庄镇朱官屯电网_朱官屯3# | 80
21839 | 唐山供电公司 | 遵化供电公司 | 新店子镇供电所 | 团瓢庄镇 | 朱官屯 | 电网_朱官屯4# | 0 |  | 21839 | 唐山供电公司遵化供电公司新店子镇供电所团瓢庄镇朱官屯电网_朱官屯4# | 0
21840 | 唐山供电公司 | 遵化供电公司 | 新店子镇供电所 | 团瓢庄镇 | 朱官屯 | 电网_朱官屯5# | 0 |  | 21840 | 唐山供电公司遵化供电公司新店子镇供电所团瓢庄镇朱官屯电网_朱官屯5# | 0
21841 | 唐山供电公司 | 遵化供电公司 | 新店子镇供电所 | 团瓢庄镇 | 朱官屯 | 电网_朱官屯6# | 0 |  | 21841 | 唐山供电公司遵化供电公司新店子镇供电所团瓢庄镇朱官屯电网_朱官屯6# | 0
21842 | 唐山供电公司 | 遵化供电公司 | 新店子镇供电所 | 新店子镇 | 遵化服务区 | 电网_遵化服务区1#充电站 | 504 |  | 21842 | 唐山供电公司遵化供电公司新店子镇供电所新店子镇遵化服务区电网_遵化服务区1#充电站 | 504
21843 | 唐山供电公司 | 遵化供电公司 | 新店子镇供电所 | 新店子镇 | 遵化服务区 | 电网_遵化服务区2#充电站 | 504 |  | 21843 | 唐山供电公司遵化供电公司新店子镇供电所新店子镇遵化服务区电网_遵化服务区2#充电站 | 504
21844 | 唐山供电公司 | 遵化供电公司 | 新店子镇供电所 | 团瓢庄镇 | 左阳庄 | 电网_左阳庄1# | 0 |  | 21844 | 唐山供电公司遵化供电公司新店子镇供电所团瓢庄镇左阳庄电网_左阳庄1# | 0
21845 | 唐山供电公司 | 遵化供电公司 | 新店子镇供电所 | 团瓢庄镇 | 左阳庄 | 电网_左阳庄2# | 0 |  | 21845 | 唐山供电公司遵化供电公司新店子镇供电所团瓢庄镇左阳庄电网_左阳庄2# | 0
21846 | 唐山供电公司 | 遵化供电公司 | 新店子镇供电所 | 团瓢庄镇 | 左阳庄 | 电网_左阳庄3# | 19.39 |  | 21846 | 唐山供电公司遵化供电公司新店子镇供电所团瓢庄镇左阳庄电网_左阳庄3# | 19.39

## 缺少村字段透视表 (hidden)
字段合并 | 计数项:字段合并
唐山供电公司港口供电中心港口营业班港城街道水山港城一期3号配电室502配电变压器 | 1
唐山供电公司港口供电中心港口营业班港城街道水山港城一期3号配电室501配电变压器 | 1
唐山供电公司港口供电中心港口营业班港城街道水山港城一期2号配电室504配电变压器 | 1
唐山供电公司港口供电中心港口营业班港城街道水山港城一期2号配电室502配电变压器 | 1
唐山供电公司港口供电中心港口营业班港城街道水山港城一期2号配电室501配电变压器 | 1
唐山供电公司港口供电中心港口营业班港城街道水山港城一期1号配电室502配电变压器 | 1
唐山供电公司港口供电中心港口营业班港城街道水山港城一期1号配电室501配电变压器 | 1
唐山供电公司港口供电中心港口营业班港城街道隆盛小区5#箱变1#变压器 | 1
唐山供电公司港口供电中心港口营业班港城街道隆盛小区3#箱变1#变压器 | 1
唐山供电公司港口供电中心港口营业班港城街道隆盛小区2#箱变1#变压器 | 1
唐山供电公司港口供电中心港口营业班港城街道隆盛小区1#箱变1#变压器 | 1
唐山供电公司港口供电中心港口营业班港城街道港城七号院2号箱变501配电变压器 | 1
唐山供电公司港口供电中心港口营业班港城街道港城七号院14号箱变501配电变压器 | 1
唐山供电公司港口供电中心港口营业班港城街道港城七号院12号箱变501配电变压器 | 1
唐山供电公司港口供电中心港口营业班港城街道港城七号院10号箱变501配电变压器 | 1
唐山供电公司港口供电中心港口营业班港城街道电网_中商海韵城配电室504配电变压器 | 1
唐山供电公司港口供电中心港口营业班港城街道电网_中商海韵城配电室503配电变压器 | 1
唐山供电公司港口供电中心港口营业班港城街道电网_中商海韵城配电室502配电变压器 | 1
唐山供电公司港口供电中心港口营业班港城街道电网_中商海韵城配电室501配电变压器 | 1
唐山供电公司港口供电中心港口营业班港城街道电网_中商海港城2#配电室504配电变压器 | 1
唐山供电公司港口供电中心港口营业班港城街道电网_中商海港城2#配电室503配电变压器 | 1
唐山供电公司港口供电中心港口营业班港城街道电网_中商海港城2#配电室502配电变压器 | 1
唐山供电公司港口供电中心港口营业班港城街道电网_中商海港城2#配电室501配电变压器 | 1
唐山供电公司港口供电中心港口营业班港城街道电网_中商海港城1#中心配电室504配电变压器 | 1
唐山供电公司港口供电中心港口营业班港城街道电网_中商海港城1#中心配电室503配电变压器 | 1
唐山供电公司港口供电中心港口营业班港城街道电网_中商海港城1#中心配电室502配电变压器 | 1
唐山供电公司港口供电中心港口营业班港城街道电网_中商海港城1#中心配电室501配电变压器 | 1
唐山供电公司港口供电中心港口营业班港城街道电网_张印春变台箱变501间隔配电变压器 | 1
唐山供电公司港口供电中心港口营业班港城街道电网_张美崖配电室504配电变压器 | 1
唐山供电公司港口供电中心港口营业班港城街道电网_张美崖配电室503配电变压器 | 1
唐山供电公司港口供电中心港口营业班港城街道电网_张美崖配电室502配电变压器 | 1
唐山供电公司港口供电中心港口营业班港城街道电网_张美崖配电室501配电变压器 | 1
唐山供电公司港口供电中心港口营业班港城街道电网_盐业公司住宅箱变501配电变压器 | 1
唐山供电公司港口供电中心港口营业班港城街道电网_兴业家园二期配电室504变压器 | 1
唐山供电公司港口供电中心港口营业班港城街道电网_兴业家园二期配电室503变压器 | 1
唐山供电公司港口供电中心港口营业班港城街道电网_兴业家园二期配电室502变压器 | 1
唐山供电公司港口供电中心港口营业班港城街道电网_兴业家园二期充电桩2#箱变501配电变压器 | 1
唐山供电公司港口供电中心港口营业班港城街道电网_兴业家园二期充电桩1#箱变501配电变压器 | 1
唐山供电公司港口供电中心港口营业班港城街道电网_兴业家园二期5#箱变501配电变压器 | 1
唐山供电公司港口供电中心港口营业班港城街道电网_兴业家园二期4#箱变501配电变压器 | 1
唐山供电公司港口供电中心港口营业班港城街道电网_兴业家园二期3#箱变501配电变压器 | 1
唐山供电公司港口供电中心港口营业班港城街道电网_兴业家园二期2#箱变501配电变压器 | 1
唐山供电公司港口供电中心港口营业班港城街道电网_兴业家园二期1#箱变501配电变压器 | 1
唐山供电公司港口供电中心港口营业班港城街道电网_星海湾5#箱变配电变压器 | 1
唐山供电公司港口供电中心港口营业班港城街道电网_星海湾4#箱变配电变压器 | 1
唐山供电公司港口供电中心港口营业班港城街道电网_星海湾3#箱变3#配电变压器 | 1
唐山供电公司港口供电中心港口营业班港城街道电网_星海湾2#箱变2#配电变压器 | 1
唐山供电公司港口供电中心港口营业班港城街道电网_星海湾1#箱变1#配电变压器 | 1
唐山供电公司港口供电中心港口营业班港城街道电网_鑫丰箱变配电变压器 | 1
唐山供电公司港口供电中心港口营业班港城街道电网_馨港郦景小区2#箱变变压器 | 1
唐山供电公司港口供电中心港口营业班港城街道电网_馨港郦景小区1#箱变变压器 | 1
唐山供电公司港口供电中心港口营业班港城街道电网_祥盛小区3#变压器 | 1
唐山供电公司港口供电中心港口营业班港城街道电网_祥盛小区2#变压器 | 1
唐山供电公司港口供电中心港口营业班港城街道电网_祥盛小区1#变压器 | 1
唐山供电公司港口供电中心港口营业班港城街道电网_万业恒变台箱变501间隔配电变压器 | 1
唐山供电公司港口供电中心港口营业班港城街道电网_万隆（隆盛）8#箱变配电变压器 | 1
唐山供电公司港口供电中心港口营业班港城街道电网_万隆（隆盛）4#箱变配电变压器 | 1
唐山供电公司港口供电中心港口营业班港城街道电网_天和盛世小区配电室504配电变压器 | 1
唐山供电公司港口供电中心港口营业班港城街道电网_天和盛世小区配电室503配电变压器 | 1
唐山供电公司港口供电中心港口营业班港城街道电网_天和盛世小区配电室502配电变压器 | 1
唐山供电公司港口供电中心港口营业班港城街道电网_天和盛世小区配电室501配电变压器 | 1
唐山供电公司港口供电中心港口营业班港城街道电网_泰和小区2#箱变501配电变压器 | 1
唐山供电公司港口供电中心港口营业班港城街道电网_泰和小区1#箱变501配电变压器 | 1
唐山供电公司港口供电中心港口营业班港城街道电网_四季嘉园中心配电室502配电变压器 | 1
唐山供电公司港口供电中心港口营业班港城街道电网_四季嘉园中心配电室501配电变压器 | 1
唐山供电公司港口供电中心港口营业班港城街道电网_四季嘉园8#箱变501配电变压器 | 1
唐山供电公司港口供电中心港口营业班港城街道电网_四季嘉园7#箱变501配电变压器 | 1
唐山供电公司港口供电中心港口营业班港城街道电网_四季嘉园4#配电室503配电变压器 | 1
唐山供电公司港口供电中心港口营业班港城街道电网_四季嘉园4#配电室502配电变压器 | 1
唐山供电公司港口供电中心港口营业班港城街道电网_四季嘉园4#配电室501配电变压器 | 1
唐山供电公司港口供电中心港口营业班港城街道电网_四季嘉园2#配电室502配电变压器 | 1
唐山供电公司港口供电中心港口营业班港城街道电网_四季嘉园2#配电室501配电变压器 | 1
唐山供电公司港口供电中心港口营业班港城街道电网_四季嘉园13#箱变501配电变压器 | 1
唐山供电公司港口供电中心港口营业班港城街道电网_四季嘉园12#箱变501配电变压器 | 1
唐山供电公司港口供电中心港口营业班港城街道电网_四季嘉园1#配电室502配电变压器 | 1
唐山供电公司港口供电中心港口营业班港城街道电网_四季嘉园1#配电室501配电变压器 | 1
唐山供电公司港口供电中心港口营业班港城街道电网_水岸蓝庭5#箱变501变压器间隔配电变压器 | 1
唐山供电公司港口供电中心港口营业班港城街道电网_水岸蓝庭4#箱变501变压器间隔配电变压器 | 1
唐山供电公司港口供电中心港口营业班港城街道电网_水岸蓝庭3#箱变501变压器间隔配电变压器 | 1
唐山供电公司港口供电中心港口营业班港城街道电网_水岸蓝庭2#箱变501变压器间隔配电变压器 | 1
唐山供电公司港口供电中心港口营业班港城街道电网_水岸蓝庭1#箱变501变压器间隔配电变压器 | 1
唐山供电公司港口供电中心港口营业班港城街道电网_水岸华庭二期8#箱变501变压器 | 1
唐山供电公司港口供电中心港口营业班港城街道电网_水岸华庭二期7#箱变501变压器 | 1
唐山供电公司港口供电中心港口营业班港城街道电网_水岸华庭二期6#箱变501变压器 | 1
唐山供电公司港口供电中心港口营业班港城街道电网_水岸华庭二期5#箱变501变压器 | 1
唐山供电公司港口供电中心港口营业班港城街道电网_水岸华庭4#箱变501配电变压器 | 1
唐山供电公司港口供电中心港口营业班港城街道电网_水岸华庭3#箱变501配电变压器 | 1
唐山供电公司港口供电中心港口营业班港城街道电网_水岸华庭2#箱变501配电变压器 | 1
唐山供电公司港口供电中心港口营业班港城街道电网_水岸华庭1#箱变501配电变压器 | 1
唐山供电公司港口供电中心港口营业班港城街道电网_双星阁2#箱变501配电变压器 | 1
唐山供电公司港口供电中心港口营业班港城街道电网_双星阁1#箱变501配电变压器 | 1
唐山供电公司港口供电中心港口营业班港城街道电网_盛世景苑（昌盛）1#箱变502配电变压器 | 1
唐山供电公司港口供电中心港口营业班港城街道电网_盛世景苑（昌盛）1#箱变1号配电变压器 | 1
唐山供电公司港口供电中心港口营业班港城街道电网_锐点嘉苑配电室502配电变压器 | 1
唐山供电公司港口供电中心港口营业班港城街道电网_锐点嘉苑配电室501配电变压器 | 1
唐山供电公司港口供电中心港口营业班港城街道电网_潘守用台区箱变1#配电变压器 | 1
唐山供电公司港口供电中心港口营业班港城街道电网_农业银行箱变501间隔配电变压器 | 1
唐山供电公司港口供电中心港口营业班港城街道电网_农行北箱变501配电变压器 | 1
唐山供电公司港口供电中心港口营业班港城街道电网_农场商业街箱变501配电变压器 | 1
唐山供电公司港口供电中心港口营业班港城街道电网_农场酒厂箱变501间隔配电变压器 | 1
唐山供电公司港口供电中心港口营业班港城街道电网_绿景河畔小区配电室504配电变压器 | 1
唐山供电公司港口供电中心港口营业班港城街道电网_绿景河畔小区配电室503配电变压器 | 1
唐山供电公司港口供电中心港口营业班港城街道电网_绿景河畔小区配电室502配电变压器 | 1
唐山供电公司港口供电中心港口营业班港城街道电网_绿景河畔小区配电室501配电变压器 | 1
唐山供电公司港口供电中心港口营业班港城街道电网_龙泽国际6#箱变501配电变压器 | 1
唐山供电公司港口供电中心港口营业班港城街道电网_龙泽国际5#箱变501配电变压器 | 1
唐山供电公司港口供电中心港口营业班港城街道电网_龙泽国际4#箱变501配电变压器 | 1
唐山供电公司港口供电中心港口营业班港城街道电网_龙泽国际3#箱变501配电变压器 | 1
唐山供电公司港口供电中心港口营业班港城街道电网_龙泽国际2#箱变501配电变压器 | 1
唐山供电公司港口供电中心港口营业班港城街道电网_龙泽国际1#箱变501配电变压器 | 1
唐山供电公司港口供电中心港口营业班港城街道电网_龙港别墅501配电变压器 | 1
唐山供电公司港口供电中心港口营业班港城街道电网_刘会来台区 | 1
唐山供电公司港口供电中心港口营业班港城街道电网_李德新配变 | 1
唐山供电公司港口供电中心港口营业班港城街道电网_老四水产箱变501配电变压器 | 1
唐山供电公司港口供电中心港口营业班港城街道电网_可心乐园变 | 1
唐山供电公司港口供电中心港口营业班港城街道电网_金洋澜湾9#箱变501间隔配电变压器 | 1
唐山供电公司港口供电中心港口营业班港城街道电网_金洋澜湾8#箱变502间隔配电变压器 | 1
唐山供电公司港口供电中心港口营业班港城街道电网_金洋澜湾7#箱变501变压器 | 1
唐山供电公司港口供电中心港口营业班港城街道电网_金洋澜湾6#箱变502配电变压器 | 1
唐山供电公司港口供电中心港口营业班港城街道电网_金洋澜湾5#箱变501配电变压器 | 1
唐山供电公司港口供电中心港口营业班港城街道电网_金洋澜湾4#箱变502配电变压器 | 1
唐山供电公司港口供电中心港口营业班港城街道电网_金洋澜湾3#箱变501配电变压器 | 1
唐山供电公司港口供电中心港口营业班港城街道电网_金洋澜湾2#箱变502配电变压器 | 1
唐山供电公司港口供电中心港口营业班港城街道电网_金洋澜湾13#箱变501间隔配电变压器 | 1
唐山供电公司港口供电中心港口营业班港城街道电网_金洋澜湾12#箱变502间隔配电变压器 | 1
唐山供电公司港口供电中心港口营业班港城街道电网_金洋澜湾11#箱变501间隔配电变压器 | 1
唐山供电公司港口供电中心港口营业班港城街道电网_金洋澜湾10#箱变502间隔配电变压器 | 1
唐山供电公司港口供电中心港口营业班港城街道电网_金洋澜湾1#箱变501配电变压器 | 1
唐山供电公司港口供电中心港口营业班港城街道电网_惠泽小区南区配电室504变压器 | 1
唐山供电公司港口供电中心港口营业班港城街道电网_惠泽小区南区配电室503变压器 | 1
唐山供电公司港口供电中心港口营业班港城街道电网_惠泽小区南区配电室502变压器 | 1
唐山供电公司港口供电中心港口营业班港城街道电网_惠泽小区南区配电室501变压器 | 1
唐山供电公司港口供电中心港口营业班港城街道电网_惠泽小区北区配电室503变压器 | 1
唐山供电公司港口供电中心港口营业班港城街道电网_惠泽小区北区配电室502变压器 | 1
唐山供电公司港口供电中心港口营业班港城街道电网_惠泽小区北区配电室501变压器 | 1
唐山供电公司港口供电中心港口营业班港城街道电网_惠泽小区北区504变压器 | 1
唐山供电公司港口供电中心港口营业班港城街道电网_惠泽小区18号箱变501变压器 | 1
唐山供电公司港口供电中心港口营业班港城街道电网_惠泽小区17号箱变501变压器 | 1
唐山供电公司港口供电中心港口营业班港城街道电网_惠泽小区16号箱变501变压器 | 1
唐山供电公司港口供电中心港口营业班港城街道电网_惠泽小区15号箱变501变压器 | 1
唐山供电公司港口供电中心港口营业班港城街道电网_惠泽小区14号箱变501变压器 | 1
唐山供电公司港口供电中心港口营业班港城街道电网_惠泽小区13号箱变501变压器 | 1
唐山供电公司港口供电中心港口营业班港城街道电网_惠泽小区12号箱变501变压器 | 1
唐山供电公司港口供电中心港口营业班港城街道电网_惠泽小区11号箱变501变压器 | 1
唐山供电公司港口供电中心港口营业班港城街道电网_惠泽9#箱变501配电变压器 | 1
唐山供电公司港口供电中心港口营业班港城街道电网_惠泽8#箱变501配电变压器 | 1
唐山供电公司港口供电中心港口营业班港城街道电网_惠泽7#箱变501配电变压器 | 1
唐山供电公司港口供电中心港口营业班港城街道电网_惠泽6#箱变501配电变压器 | 1
唐山供电公司港口供电中心港口营业班港城街道电网_惠泽5#箱变501配电变压器 | 1
唐山供电公司港口供电中心港口营业班港城街道电网_惠泽4#箱变501配电变压器 | 1
唐山供电公司港口供电中心港口营业班港城街道电网_惠泽3#箱变501配电变压器 | 1
唐山供电公司港口供电中心港口营业班港城街道电网_惠泽2#箱变501配电变压器 | 1
唐山供电公司港口供电中心港口营业班港城街道电网_惠泽10#箱变501配电变压器 | 1
唐山供电公司港口供电中心港口营业班港城街道电网_惠泽1#箱变501配电变压器 | 1
唐山供电公司港口供电中心港口营业班港城街道电网_华隆市场南箱变501间隔配电变压器 | 1
唐山供电公司港口供电中心港口营业班港城街道电网_华隆步行街箱变502间隔配电变压器 | 1
唐山供电公司港口供电中心港口营业班港城街道电网_华隆步行街箱变501配电变压器 | 1
唐山供电公司港口供电中心港口营业班港城街道电网_鸿福小区3箱变501配电变压器 | 1
唐山供电公司港口供电中心港口营业班港城街道电网_鸿福小区2#箱变501配电变压器 | 1
唐山供电公司港口供电中心港口营业班港城街道电网_鸿福小区1#箱变1#变 | 1
唐山供电公司港口供电中心港口营业班港城街道电网_鸿福晨辉9#箱变1#配电变压器 | 1
唐山供电公司港口供电中心港口营业班港城街道电网_鸿福晨辉8#箱变801配电变压器 | 1
唐山供电公司港口供电中心港口营业班港城街道电网_鸿福晨辉7#箱变501配电变压器 | 1
唐山供电公司港口供电中心港口营业班港城街道电网_鸿福晨辉6#箱变1#配电变压器 | 1
唐山供电公司港口供电中心港口营业班港城街道电网_鸿福晨辉5#箱变501配电变压器 | 1
唐山供电公司港口供电中心港口营业班港城街道电网_鸿福晨辉10#箱变（备用）501间隔配电变压器 | 1
唐山供电公司港口供电中心港口营业班港城街道电网_恒通BDE1箱变1#变压器 | 1
唐山供电公司港口供电中心港口营业班港城街道电网_恒通BD7箱变1#配电变压器 | 1
唐山供电公司港口供电中心港口营业班港城街道电网_恒通BD6箱变1#配电变压器 | 1
唐山供电公司港口供电中心港口营业班港城街道电网_恒通BD5箱变1#变压器 | 1
唐山供电公司港口供电中心港口营业班港城街道电网_恒通BD4箱变1#变压器 | 1
唐山供电公司港口供电中心港口营业班港城街道电网_恒通BD3箱变1#变压器 | 1
唐山供电公司港口供电中心港口营业班港城街道电网_恒通BD2箱变1#变压器 | 1
唐山供电公司港口供电中心港口营业班港城街道电网_恒通BD1箱变1#配电变压器 | 1
唐山供电公司港口供电中心港口营业班港城街道电网_海平家园3#箱变501配电变压器 | 1
唐山供电公司港口供电中心港口营业班港城街道电网_海平家园2#箱变501配电变压器 | 1
唐山供电公司港口供电中心港口营业班港城街道电网_海平家园1#箱变配电变压器 | 1
唐山供电公司港口供电中心港口营业班港城街道电网_海景怡园3#台区变压器 | 1
唐山供电公司港口供电中心港口营业班港城街道电网_海景嘉园小区配电室504配电变压器 | 1
唐山供电公司港口供电中心港口营业班港城街道电网_海景嘉园小区配电室503配电变压器 | 1
唐山供电公司港口供电中心港口营业班港城街道电网_海景嘉园小区配电室502配电变压器 | 1
唐山供电公司港口供电中心港口营业班港城街道电网_海景嘉园小区配电室501配电变压器 | 1
唐山供电公司港口供电中心港口营业班港城街道电网_海景6#箱变1#变压器 | 1
唐山供电公司港口供电中心港口营业班港城街道电网_海景5#箱变1#变压器 | 1
唐山供电公司港口供电中心港口营业班港城街道电网_海景4#箱变1#变压器 | 1
唐山供电公司港口供电中心港口营业班港城街道电网_海景2#箱变1#变压器 | 1
唐山供电公司港口供电中心港口营业班港城街道电网_海景1#箱变1#变压器 | 1
唐山供电公司港口供电中心港口营业班港城街道电网_海安家园三期配电室504间隔配电变压器 | 1
唐山供电公司港口供电中心港口营业班港城街道电网_海安家园三期配电室503间隔配电变压器 | 1
唐山供电公司港口供电中心港口营业班港城街道电网_海安家园三期配电室502间隔配电变压器 | 1
唐山供电公司港口供电中心港口营业班港城街道电网_海安家园三期配电室501间隔配电变压器 | 1
唐山供电公司港口供电中心港口营业班港城街道电网_海安家园配电室504配电变压器 | 1
唐山供电公司港口供电中心港口营业班港城街道电网_海安家园配电室503配电变压器 | 1
唐山供电公司港口供电中心港口营业班港城街道电网_海安家园配电室502配电变压器 | 1
唐山供电公司港口供电中心港口营业班港城街道电网_海安家园配电室501配电变压器 | 1
唐山供电公司港口供电中心港口营业班港城街道电网_国江服装制造厂箱变501间隔配电变压器 | 1
唐山供电公司港口供电中心港口营业班港城街道电网_工行住宅楼箱变501间隔配电变压器 | 1
唐山供电公司港口供电中心港口营业班港城街道电网_工行配电室502配电变压器 | 1
唐山供电公司港口供电中心港口营业班港城街道电网_工行配电室501配电变压器 | 1
唐山供电公司港口供电中心港口营业班港城街道电网_港欣华府9#箱变配电变压器 | 1
唐山供电公司港口供电中心港口营业班港城街道电网_港欣华府8#箱变配电变压器 | 1
唐山供电公司港口供电中心港口营业班港城街道电网_港欣华府7#箱变配电变压器 | 1
唐山供电公司港口供电中心港口营业班港城街道电网_港欣华府6#箱变配电变压器 | 1
唐山供电公司港口供电中心港口营业班港城街道电网_港欣华府5#箱变配电变压器 | 1
唐山供电公司港口供电中心港口营业班港城街道电网_港欣华府4#箱变501间隔配电变压器 | 1
唐山供电公司港口供电中心港口营业班港城街道电网_港欣华府3#箱变501间隔配电变压器 | 1
唐山供电公司港口供电中心港口营业班港城街道电网_港欣华府2#箱变配电变压器 | 1
唐山供电公司港口供电中心港口营业班港城街道电网_港欣华府16#箱变配电变压器 | 1
唐山供电公司港口供电中心港口营业班港城街道电网_港欣华府15#箱变配电变压器 | 1
唐山供电公司港口供电中心港口营业班港城街道电网_港欣华府14#箱变配电变压器 | 1
唐山供电公司港口供电中心港口营业班港城街道电网_港欣华府13#箱变配电变压器 | 1
唐山供电公司港口供电中心港口营业班港城街道电网_港欣华府12#箱变配电变压器 | 1
唐山供电公司港口供电中心港口营业班港城街道电网_港欣华府11#箱变配电变压器 | 1
唐山供电公司港口供电中心港口营业班港城街道电网_港欣华府10#箱变配电变压器 | 1
唐山供电公司港口供电中心港口营业班港城街道电网_港欣华府1#箱变配电变压器 | 1
唐山供电公司港口供电中心港口营业班港城街道电网_港口兴业家园小区配电室506配电变压器 | 1
唐山供电公司港口供电中心港口营业班港城街道电网_港口兴业家园小区配电室505配电变压器 | 1
唐山供电公司港口供电中心港口营业班港城街道电网_港口兴业家园小区配电室504配电变压器 | 1
唐山供电公司港口供电中心港口营业班港城街道电网_港口兴业家园小区配电室503配电变压器 | 1
唐山供电公司港口供电中心港口营业班港城街道电网_港口兴业家园小区配电室502配电变压器 | 1
唐山供电公司港口供电中心港口营业班港城街道电网_港口兴业家园小区配电室501配电变压器 | 1
唐山供电公司港口供电中心港口营业班港城街道电网_港口分中心箱变501间隔配电变压器 | 1
唐山供电公司港口供电中心港口营业班港城街道电网_港口515线路1503#箱变501配电变压器 | 1
唐山供电公司港口供电中心港口营业班港城街道电网_东方庭院箱变配电变压器 | 1
唐山供电公司港口供电中心港口营业班港城街道电网_东方宾馆箱变501间隔配电变压器 | 1
唐山供电公司港口供电中心港口营业班港城街道电网_地税局箱变1#配电变压器 | 1
唐山供电公司港口供电中心港口营业班港城街道电网_昌盛9#箱变501配电变压器 | 1
唐山供电公司港口供电中心港口营业班港城街道电网_昌盛8#箱变501配电变压器 | 1
唐山供电公司港口供电中心港口营业班港城街道电网_昌盛7#箱变501配电变压器 | 1
唐山供电公司港口供电中心港口营业班港城街道电网_昌盛6#箱变501配电变压器 | 1
唐山供电公司港口供电中心港口营业班港城街道电网_昌盛5#箱变502间隔配电变压器 | 1
唐山供电公司港口供电中心港口营业班港城街道电网_昌盛5#箱变1#配变变压器 | 1
唐山供电公司港口供电中心港口营业班港城街道电网_昌盛4#箱变502配电变压器 | 1
唐山供电公司港口供电中心港口营业班港城街道电网_昌盛4#箱变1#配电变压器 | 1
唐山供电公司港口供电中心港口营业班港城街道电网_昌盛3#箱变502间隔1配电变压器 | 1
唐山供电公司港口供电中心港口营业班港城街道电网_昌盛3#箱变1#配电变压器 | 1
唐山供电公司港口供电中心港口营业班港城街道电网_昌盛2#箱变502配电变压器 | 1
唐山供电公司港口供电中心港口营业班港城街道电网_昌盛2#箱变1#配电变压器 | 1
唐山供电公司港口供电中心港口营业班港城街道电网_昌盛13#箱变501配电变压器 | 1
唐山供电公司港口供电中心港口营业班港城街道电网_昌盛12#箱变501配电变压器 | 1
唐山供电公司港口供电中心港口营业班港城街道电网_昌盛11#箱变501配电变压器 | 1
唐山供电公司港口供电中心港口营业班港城街道电网_昌盛10#箱变501配电变压器 | 1
唐山供电公司港口供电中心港口营业班港城街道电网_滨海华府5#配电室504配电变压器 | 1
唐山供电公司港口供电中心港口营业班港城街道电网_滨海华府5#配电室503配电变压器 | 1
唐山供电公司港口供电中心港口营业班港城街道电网_滨海华府5#配电室502配电变压器 | 1
唐山供电公司港口供电中心港口营业班港城街道电网_滨海华府5#配电室501配电变压器 | 1
唐山供电公司港口供电中心港口营业班港城街道电网_滨海华府4#配电室502配电变压器 | 1
唐山供电公司港口供电中心港口营业班港城街道电网_滨海华府4#配电室501配电变压器 | 1
唐山供电公司港口供电中心港口营业班港城街道电网_滨海华府3#配电室501配电变压器 | 1
唐山供电公司港口供电中心港口营业班港城街道电网_滨海华府2#配电室503配电变压器 | 1
唐山供电公司港口供电中心港口营业班港城街道电网_滨海华府2#配电室501配电变压器 | 1
唐山供电公司港口供电中心港口营业班港城街道电网_滨海华府1#配电室502配电变压器 | 1
唐山供电公司港口供电中心港口营业班港城街道电网_滨海华府1#配电室501配电变压器 | 1
唐山供电公司港口供电中心港口营业班港城街道电网_滨港怡园4#箱变501间隔配电变压器 | 1
唐山供电公司港口供电中心港口营业班港城街道电网_滨港怡园3#箱变501间隔配电变压器 | 1
唐山供电公司港口供电中心港口营业班港城街道电网_滨港怡园2#箱变501间隔配电变压器 | 1
唐山供电公司港口供电中心港口营业班港城街道电网_滨港怡园1#箱变501间隔配电变压器 | 1
唐山供电公司港口供电中心港口营业班港城街道电网_2501#箱变502配电变压器 | 1
唐山供电公司港口供电中心港口营业班港城街道电网_2501#箱变501配电变压器 | 1
唐山供电公司港口供电中心港口营业班港城街道电网_1702#箱变配电变压器 | 1
唐山供电公司港口供电中心港口营业班港城街道电网_1701#箱变配电变压器 | 1
唐山供电公司港口供电中心港口营业班港城街道电网_1506箱变1号变 | 1
唐山供电公司港口供电中心港口营业班港城街道电网_1505变 | 1
唐山供电公司港口供电中心港口营业班港城街道电网_1504#箱变1#变压器 | 1
唐山供电公司港口供电中心港口营业班港城街道电网_1502箱变501配电变压器 | 1
唐山供电公司港口供电中心港口营业班港城街道电网_1501箱变502配电变压器 | 1
唐山供电公司港口供电中心港口营业班港城街道电网_1501#箱变1#变压器 | 1
唐山供电公司港口供电中心港口营业班港城街道电网_1401#箱变501配电变压器 | 1
唐山供电公司港口供电中心港口营业班港城街道滨海华府3#配电室502配电变压器 | 1
唐山供电公司港口供电中心港口营业班港城街道滨海华府2#配电室504配电变压器 | 1
唐山供电公司港口供电中心港口营业班港城街道滨海华府2#配电室502配电变压器 | 1
总计 | 271

## 台区 缺少村字段 (hidden)
唐山市分布式光伏可开放容量公示（6月25日）
序号 | 市公司 | 供电公司公司 | 供电所 | 乡、镇(街道） | 村 | 变压器（台区）名称 | 可开放容量（千瓦）-当季报备 | 已受理（含登记排队）容量（千瓦） | 序号 | 字段合并 | 可开放容量
5060 | 唐山供电公司 | 港口供电中心 | 港口营业班 | 港城街道 |  | 滨海华府2#配电室502配电变压器 | 320 |  | 5060 | 唐山供电公司港口供电中心港口营业班港城街道滨海华府2#配电室502配电变压器 | 320
5061 | 唐山供电公司 | 港口供电中心 | 港口营业班 | 港城街道 |  | 滨海华府2#配电室504配电变压器 | 320 |  | 5061 | 唐山供电公司港口供电中心港口营业班港城街道滨海华府2#配电室504配电变压器 | 320
5062 | 唐山供电公司 | 港口供电中心 | 港口营业班 | 港城街道 |  | 滨海华府3#配电室502配电变压器 | 320 |  | 5062 | 唐山供电公司港口供电中心港口营业班港城街道滨海华府3#配电室502配电变压器 | 320
5063 | 唐山供电公司 | 港口供电中心 | 港口营业班 | 港城街道 |  | 电网_1401#箱变501配电变压器 | 225.36 |  | 5063 | 唐山供电公司港口供电中心港口营业班港城街道电网_1401#箱变501配电变压器 | 225.36
5064 | 唐山供电公司 | 港口供电中心 | 港口营业班 | 港城街道 |  | 电网_1501#箱变1#变压器 | 252 |  | 5064 | 唐山供电公司港口供电中心港口营业班港城街道电网_1501#箱变1#变压器 | 252
5065 | 唐山供电公司 | 港口供电中心 | 港口营业班 | 港城街道 |  | 电网_1501箱变502配电变压器 | 252 |  | 5065 | 唐山供电公司港口供电中心港口营业班港城街道电网_1501箱变502配电变压器 | 252
5066 | 唐山供电公司 | 港口供电中心 | 港口营业班 | 港城街道 |  | 电网_1502箱变501配电变压器 | 252 |  | 5066 | 唐山供电公司港口供电中心港口营业班港城街道电网_1502箱变501配电变压器 | 252
5067 | 唐山供电公司 | 港口供电中心 | 港口营业班 | 港城街道 |  | 电网_1504#箱变1#变压器 | 252 |  | 5067 | 唐山供电公司港口供电中心港口营业班港城街道电网_1504#箱变1#变压器 | 252
5068 | 唐山供电公司 | 港口供电中心 | 港口营业班 | 港城街道 |  | 电网_1505变 | 252 |  | 5068 | 唐山供电公司港口供电中心港口营业班港城街道电网_1505变 | 252
5069 | 唐山供电公司 | 港口供电中心 | 港口营业班 | 港城街道 |  | 电网_1506箱变1号变 | 252 |  | 5069 | 唐山供电公司港口供电中心港口营业班港城街道电网_1506箱变1号变 | 252
5070 | 唐山供电公司 | 港口供电中心 | 港口营业班 | 港城街道 |  | 电网_1701#箱变配电变压器 | 320 |  | 5070 | 唐山供电公司港口供电中心港口营业班港城街道电网_1701#箱变配电变压器 | 320
5071 | 唐山供电公司 | 港口供电中心 | 港口营业班 | 港城街道 |  | 电网_1702#箱变配电变压器 | 320 |  | 5071 | 唐山供电公司港口供电中心港口营业班港城街道电网_1702#箱变配电变压器 | 320
5072 | 唐山供电公司 | 港口供电中心 | 港口营业班 | 港城街道 |  | 电网_2501#箱变501配电变压器 | 320 |  | 5072 | 唐山供电公司港口供电中心港口营业班港城街道电网_2501#箱变501配电变压器 | 320
5073 | 唐山供电公司 | 港口供电中心 | 港口营业班 | 港城街道 |  | 电网_2501#箱变502配电变压器 | 320 |  | 5073 | 唐山供电公司港口供电中心港口营业班港城街道电网_2501#箱变502配电变压器 | 320
5074 | 唐山供电公司 | 港口供电中心 | 港口营业班 | 港城街道 |  | 电网_滨港怡园1#箱变501间隔配电变压器 | 320 |  | 5074 | 唐山供电公司港口供电中心港口营业班港城街道电网_滨港怡园1#箱变501间隔配电变压器 | 320
5075 | 唐山供电公司 | 港口供电中心 | 港口营业班 | 港城街道 |  | 电网_滨港怡园2#箱变501间隔配电变压器 | 320 |  | 5075 | 唐山供电公司港口供电中心港口营业班港城街道电网_滨港怡园2#箱变501间隔配电变压器 | 320
5076 | 唐山供电公司 | 港口供电中心 | 港口营业班 | 港城街道 |  | 电网_滨港怡园3#箱变501间隔配电变压器 | 320 |  | 5076 | 唐山供电公司港口供电中心港口营业班港城街道电网_滨港怡园3#箱变501间隔配电变压器 | 320
5077 | 唐山供电公司 | 港口供电中心 | 港口营业班 | 港城街道 |  | 电网_滨港怡园4#箱变501间隔配电变压器 | 500 |  | 5077 | 唐山供电公司港口供电中心港口营业班港城街道电网_滨港怡园4#箱变501间隔配电变压器 | 500
5078 | 唐山供电公司 | 港口供电中心 | 港口营业班 | 港城街道 |  | 电网_滨海华府1#配电室501配电变压器 | 400 |  | 5078 | 唐山供电公司港口供电中心港口营业班港城街道电网_滨海华府1#配电室501配电变压器 | 400
5079 | 唐山供电公司 | 港口供电中心 | 港口营业班 | 港城街道 |  | 电网_滨海华府1#配电室502配电变压器 | 400 |  | 5079 | 唐山供电公司港口供电中心港口营业班港城街道电网_滨海华府1#配电室502配电变压器 | 400
5080 | 唐山供电公司 | 港口供电中心 | 港口营业班 | 港城街道 |  | 电网_滨海华府2#配电室501配电变压器 | 400 |  | 5080 | 唐山供电公司港口供电中心港口营业班港城街道电网_滨海华府2#配电室501配电变压器 | 400
5081 | 唐山供电公司 | 港口供电中心 | 港口营业班 | 港城街道 |  | 电网_滨海华府2#配电室503配电变压器 | 400 |  | 5081 | 唐山供电公司港口供电中心港口营业班港城街道电网_滨海华府2#配电室503配电变压器 | 400
5082 | 唐山供电公司 | 港口供电中心 | 港口营业班 | 港城街道 |  | 电网_滨海华府3#配电室501配电变压器 | 400 |  | 5082 | 唐山供电公司港口供电中心港口营业班港城街道电网_滨海华府3#配电室501配电变压器 | 400
5083 | 唐山供电公司 | 港口供电中心 | 港口营业班 | 港城街道 |  | 电网_滨海华府4#配电室501配电变压器 | 400 |  | 5083 | 唐山供电公司港口供电中心港口营业班港城街道电网_滨海华府4#配电室501配电变压器 | 400
5084 | 唐山供电公司 | 港口供电中心 | 港口营业班 | 港城街道 |  | 电网_滨海华府4#配电室502配电变压器 | 400 |  | 5084 | 唐山供电公司港口供电中心港口营业班港城街道电网_滨海华府4#配电室502配电变压器 | 400
5085 | 唐山供电公司 | 港口供电中心 | 港口营业班 | 港城街道 |  | 电网_滨海华府5#配电室501配电变压器 | 320 |  | 5085 | 唐山供电公司港口供电中心港口营业班港城街道电网_滨海华府5#配电室501配电变压器 | 320
5086 | 唐山供电公司 | 港口供电中心 | 港口营业班 | 港城街道 |  | 电网_滨海华府5#配电室502配电变压器 | 320 |  | 5086 | 唐山供电公司港口供电中心港口营业班港城街道电网_滨海华府5#配电室502配电变压器 | 320
5087 | 唐山供电公司 | 港口供电中心 | 港口营业班 | 港城街道 |  | 电网_滨海华府5#配电室503配电变压器 | 320 |  | 5087 | 唐山供电公司港口供电中心港口营业班港城街道电网_滨海华府5#配电室503配电变压器 | 320
5088 | 唐山供电公司 | 港口供电中心 | 港口营业班 | 港城街道 |  | 电网_滨海华府5#配电室504配电变压器 | 320 |  | 5088 | 唐山供电公司港口供电中心港口营业班港城街道电网_滨海华府5#配电室504配电变压器 | 320
5089 | 唐山供电公司 | 港口供电中心 | 港口营业班 | 港城街道 |  | 电网_昌盛10#箱变501配电变压器 | 252 |  | 5089 | 唐山供电公司港口供电中心港口营业班港城街道电网_昌盛10#箱变501配电变压器 | 252
5090 | 唐山供电公司 | 港口供电中心 | 港口营业班 | 港城街道 |  | 电网_昌盛11#箱变501配电变压器 | 320 |  | 5090 | 唐山供电公司港口供电中心港口营业班港城街道电网_昌盛11#箱变501配电变压器 | 320
5091 | 唐山供电公司 | 港口供电中心 | 港口营业班 | 港城街道 |  | 电网_昌盛12#箱变501配电变压器 | 320 |  | 5091 | 唐山供电公司港口供电中心港口营业班港城街道电网_昌盛12#箱变501配电变压器 | 320
5092 | 唐山供电公司 | 港口供电中心 | 港口营业班 | 港城街道 |  | 电网_昌盛13#箱变501配电变压器 | 320 |  | 5092 | 唐山供电公司港口供电中心港口营业班港城街道电网_昌盛13#箱变501配电变压器 | 320
5093 | 唐山供电公司 | 港口供电中心 | 港口营业班 | 港城街道 |  | 电网_昌盛2#箱变1#配电变压器 | 320 |  | 5093 | 唐山供电公司港口供电中心港口营业班港城街道电网_昌盛2#箱变1#配电变压器 | 320
5094 | 唐山供电公司 | 港口供电中心 | 港口营业班 | 港城街道 |  | 电网_昌盛2#箱变502配电变压器 | 320 |  | 5094 | 唐山供电公司港口供电中心港口营业班港城街道电网_昌盛2#箱变502配电变压器 | 320
5095 | 唐山供电公司 | 港口供电中心 | 港口营业班 | 港城街道 |  | 电网_昌盛3#箱变1#配电变压器 | 320 |  | 5095 | 唐山供电公司港口供电中心港口营业班港城街道电网_昌盛3#箱变1#配电变压器 | 320
5096 | 唐山供电公司 | 港口供电中心 | 港口营业班 | 港城街道 |  | 电网_昌盛3#箱变502间隔1配电变压器 | 320 |  | 5096 | 唐山供电公司港口供电中心港口营业班港城街道电网_昌盛3#箱变502间隔1配电变压器 | 320
5097 | 唐山供电公司 | 港口供电中心 | 港口营业班 | 港城街道 |  | 电网_昌盛4#箱变1#配电变压器 | 320 |  | 5097 | 唐山供电公司港口供电中心港口营业班港城街道电网_昌盛4#箱变1#配电变压器 | 320
5098 | 唐山供电公司 | 港口供电中心 | 港口营业班 | 港城街道 |  | 电网_昌盛4#箱变502配电变压器 | 320 |  | 5098 | 唐山供电公司港口供电中心港口营业班港城街道电网_昌盛4#箱变502配电变压器 | 320
5099 | 唐山供电公司 | 港口供电中心 | 港口营业班 | 港城街道 |  | 电网_昌盛5#箱变1#配变变压器 | 320 |  | 5099 | 唐山供电公司港口供电中心港口营业班港城街道电网_昌盛5#箱变1#配变变压器 | 320
5100 | 唐山供电公司 | 港口供电中心 | 港口营业班 | 港城街道 |  | 电网_昌盛5#箱变502间隔配电变压器 | 320 |  | 5100 | 唐山供电公司港口供电中心港口营业班港城街道电网_昌盛5#箱变502间隔配电变压器 | 320
5101 | 唐山供电公司 | 港口供电中心 | 港口营业班 | 港城街道 |  | 电网_昌盛6#箱变501配电变压器 | 252 |  | 5101 | 唐山供电公司港口供电中心港口营业班港城街道电网_昌盛6#箱变501配电变压器 | 252
5102 | 唐山供电公司 | 港口供电中心 | 港口营业班 | 港城街道 |  | 电网_昌盛7#箱变501配电变压器 | 252 |  | 5102 | 唐山供电公司港口供电中心港口营业班港城街道电网_昌盛7#箱变501配电变压器 | 252
5103 | 唐山供电公司 | 港口供电中心 | 港口营业班 | 港城街道 |  | 电网_昌盛8#箱变501配电变压器 | 252 |  | 5103 | 唐山供电公司港口供电中心港口营业班港城街道电网_昌盛8#箱变501配电变压器 | 252
5104 | 唐山供电公司 | 港口供电中心 | 港口营业班 | 港城街道 |  | 电网_昌盛9#箱变501配电变压器 | 252 |  | 5104 | 唐山供电公司港口供电中心港口营业班港城街道电网_昌盛9#箱变501配电变压器 | 252
5105 | 唐山供电公司 | 港口供电中心 | 港口营业班 | 港城街道 |  | 电网_地税局箱变1#配电变压器 | 320 |  | 5105 | 唐山供电公司港口供电中心港口营业班港城街道电网_地税局箱变1#配电变压器 | 320
5106 | 唐山供电公司 | 港口供电中心 | 港口营业班 | 港城街道 |  | 电网_东方宾馆箱变501间隔配电变压器 | 320 |  | 5106 | 唐山供电公司港口供电中心港口营业班港城街道电网_东方宾馆箱变501间隔配电变压器 | 320
5107 | 唐山供电公司 | 港口供电中心 | 港口营业班 | 港城街道 |  | 电网_东方庭院箱变配电变压器 | 252 |  | 5107 | 唐山供电公司港口供电中心港口营业班港城街道电网_东方庭院箱变配电变压器 | 252
5108 | 唐山供电公司 | 港口供电中心 | 港口营业班 | 港城街道 |  | 电网_港口515线路1503#箱变501配电变压器 | 252 |  | 5108 | 唐山供电公司港口供电中心港口营业班港城街道电网_港口515线路1503#箱变501配电变压器 | 252
5109 | 唐山供电公司 | 港口供电中心 | 港口营业班 | 港城街道 |  | 电网_港口分中心箱变501间隔配电变压器 | 320 |  | 5109 | 唐山供电公司港口供电中心港口营业班港城街道电网_港口分中心箱变501间隔配电变压器 | 320
5110 | 唐山供电公司 | 港口供电中心 | 港口营业班 | 港城街道 |  | 电网_港口兴业家园小区配电室501配电变压器 | 400 |  | 5110 | 唐山供电公司港口供电中心港口营业班港城街道电网_港口兴业家园小区配电室501配电变压器 | 400
5111 | 唐山供电公司 | 港口供电中心 | 港口营业班 | 港城街道 |  | 电网_港口兴业家园小区配电室502配电变压器 | 400 |  | 5111 | 唐山供电公司港口供电中心港口营业班港城街道电网_港口兴业家园小区配电室502配电变压器 | 400
5112 | 唐山供电公司 | 港口供电中心 | 港口营业班 | 港城街道 |  | 电网_港口兴业家园小区配电室503配电变压器 | 400 |  | 5112 | 唐山供电公司港口供电中心港口营业班港城街道电网_港口兴业家园小区配电室503配电变压器 | 400
5113 | 唐山供电公司 | 港口供电中心 | 港口营业班 | 港城街道 |  | 电网_港口兴业家园小区配电室504配电变压器 | 400 |  | 5113 | 唐山供电公司港口供电中心港口营业班港城街道电网_港口兴业家园小区配电室504配电变压器 | 400
5114 | 唐山供电公司 | 港口供电中心 | 港口营业班 | 港城街道 |  | 电网_港口兴业家园小区配电室505配电变压器 | 400 |  | 5114 | 唐山供电公司港口供电中心港口营业班港城街道电网_港口兴业家园小区配电室505配电变压器 | 400
5115 | 唐山供电公司 | 港口供电中心 | 港口营业班 | 港城街道 |  | 电网_港口兴业家园小区配电室506配电变压器 | 400 |  | 5115 | 唐山供电公司港口供电中心港口营业班港城街道电网_港口兴业家园小区配电室506配电变压器 | 400
5116 | 唐山供电公司 | 港口供电中心 | 港口营业班 | 港城街道 |  | 电网_港欣华府1#箱变配电变压器 | 320 |  | 5116 | 唐山供电公司港口供电中心港口营业班港城街道电网_港欣华府1#箱变配电变压器 | 320
5117 | 唐山供电公司 | 港口供电中心 | 港口营业班 | 港城街道 |  | 电网_港欣华府10#箱变配电变压器 | 320 |  | 5117 | 唐山供电公司港口供电中心港口营业班港城街道电网_港欣华府10#箱变配电变压器 | 320
5118 | 唐山供电公司 | 港口供电中心 | 港口营业班 | 港城街道 |  | 电网_港欣华府11#箱变配电变压器 | 320 |  | 5118 | 唐山供电公司港口供电中心港口营业班港城街道电网_港欣华府11#箱变配电变压器 | 320
5119 | 唐山供电公司 | 港口供电中心 | 港口营业班 | 港城街道 |  | 电网_港欣华府12#箱变配电变压器 | 320 |  | 5119 | 唐山供电公司港口供电中心港口营业班港城街道电网_港欣华府12#箱变配电变压器 | 320
5120 | 唐山供电公司 | 港口供电中心 | 港口营业班 | 港城街道 |  | 电网_港欣华府13#箱变配电变压器 | 320 |  | 5120 | 唐山供电公司港口供电中心港口营业班港城街道电网_港欣华府13#箱变配电变压器 | 320
5121 | 唐山供电公司 | 港口供电中心 | 港口营业班 | 港城街道 |  | 电网_港欣华府14#箱变配电变压器 | 320 |  | 5121 | 唐山供电公司港口供电中心港口营业班港城街道电网_港欣华府14#箱变配电变压器 | 320
5122 | 唐山供电公司 | 港口供电中心 | 港口营业班 | 港城街道 |  | 电网_港欣华府15#箱变配电变压器 | 80 |  | 5122 | 唐山供电公司港口供电中心港口营业班港城街道电网_港欣华府15#箱变配电变压器 | 80
5123 | 唐山供电公司 | 港口供电中心 | 港口营业班 | 港城街道 |  | 电网_港欣华府16#箱变配电变压器 | 80 |  | 5123 | 唐山供电公司港口供电中心港口营业班港城街道电网_港欣华府16#箱变配电变压器 | 80
5124 | 唐山供电公司 | 港口供电中心 | 港口营业班 | 港城街道 |  | 电网_港欣华府2#箱变配电变压器 | 320 |  | 5124 | 唐山供电公司港口供电中心港口营业班港城街道电网_港欣华府2#箱变配电变压器 | 320
5125 | 唐山供电公司 | 港口供电中心 | 港口营业班 | 港城街道 |  | 电网_港欣华府3#箱变501间隔配电变压器 | 320 |  | 5125 | 唐山供电公司港口供电中心港口营业班港城街道电网_港欣华府3#箱变501间隔配电变压器 | 320
5126 | 唐山供电公司 | 港口供电中心 | 港口营业班 | 港城街道 |  | 电网_港欣华府4#箱变501间隔配电变压器 | 320 |  | 5126 | 唐山供电公司港口供电中心港口营业班港城街道电网_港欣华府4#箱变501间隔配电变压器 | 320
5127 | 唐山供电公司 | 港口供电中心 | 港口营业班 | 港城街道 |  | 电网_港欣华府5#箱变配电变压器 | 320 |  | 5127 | 唐山供电公司港口供电中心港口营业班港城街道电网_港欣华府5#箱变配电变压器 | 320
5128 | 唐山供电公司 | 港口供电中心 | 港口营业班 | 港城街道 |  | 电网_港欣华府6#箱变配电变压器 | 320 |  | 5128 | 唐山供电公司港口供电中心港口营业班港城街道电网_港欣华府6#箱变配电变压器 | 320
5129 | 唐山供电公司 | 港口供电中心 | 港口营业班 | 港城街道 |  | 电网_港欣华府7#箱变配电变压器 | 100 |  | 5129 | 唐山供电公司港口供电中心港口营业班港城街道电网_港欣华府7#箱变配电变压器 | 100
5130 | 唐山供电公司 | 港口供电中心 | 港口营业班 | 港城街道 |  | 电网_港欣华府8#箱变配电变压器 | 100 |  | 5130 | 唐山供电公司港口供电中心港口营业班港城街道电网_港欣华府8#箱变配电变压器 | 100
5131 | 唐山供电公司 | 港口供电中心 | 港口营业班 | 港城街道 |  | 电网_港欣华府9#箱变配电变压器 | 320 |  | 5131 | 唐山供电公司港口供电中心港口营业班港城街道电网_港欣华府9#箱变配电变压器 | 320
5132 | 唐山供电公司 | 港口供电中心 | 港口营业班 | 港城街道 |  | 电网_工行配电室501配电变压器 | 252 |  | 5132 | 唐山供电公司港口供电中心港口营业班港城街道电网_工行配电室501配电变压器 | 252
5133 | 唐山供电公司 | 港口供电中心 | 港口营业班 | 港城街道 |  | 电网_工行配电室502配电变压器 | 252 |  | 5133 | 唐山供电公司港口供电中心港口营业班港城街道电网_工行配电室502配电变压器 | 252
5134 | 唐山供电公司 | 港口供电中心 | 港口营业班 | 港城街道 |  | 电网_工行住宅楼箱变501间隔配电变压器 | 320 |  | 5134 | 唐山供电公司港口供电中心港口营业班港城街道电网_工行住宅楼箱变501间隔配电变压器 | 320
5135 | 唐山供电公司 | 港口供电中心 | 港口营业班 | 港城街道 |  | 电网_国江服装制造厂箱变501间隔配电变压器 | 320 |  | 5135 | 唐山供电公司港口供电中心港口营业班港城街道电网_国江服装制造厂箱变501间隔配电变压器 | 320
5136 | 唐山供电公司 | 港口供电中心 | 港口营业班 | 港城街道 |  | 电网_海安家园配电室501配电变压器 | 500 |  | 5136 | 唐山供电公司港口供电中心港口营业班港城街道电网_海安家园配电室501配电变压器 | 500
5137 | 唐山供电公司 | 港口供电中心 | 港口营业班 | 港城街道 |  | 电网_海安家园配电室502配电变压器 | 500 |  | 5137 | 唐山供电公司港口供电中心港口营业班港城街道电网_海安家园配电室502配电变压器 | 500
5138 | 唐山供电公司 | 港口供电中心 | 港口营业班 | 港城街道 |  | 电网_海安家园配电室503配电变压器 | 500 |  | 5138 | 唐山供电公司港口供电中心港口营业班港城街道电网_海安家园配电室503配电变压器 | 500
5139 | 唐山供电公司 | 港口供电中心 | 港口营业班 | 港城街道 |  | 电网_海安家园配电室504配电变压器 | 500 |  | 5139 | 唐山供电公司港口供电中心港口营业班港城街道电网_海安家园配电室504配电变压器 | 500
5140 | 唐山供电公司 | 港口供电中心 | 港口营业班 | 港城街道 |  | 电网_海安家园三期配电室501间隔配电变压器 | 400 |  | 5140 | 唐山供电公司港口供电中心港口营业班港城街道电网_海安家园三期配电室501间隔配电变压器 | 400
5141 | 唐山供电公司 | 港口供电中心 | 港口营业班 | 港城街道 |  | 电网_海安家园三期配电室502间隔配电变压器 | 400 |  | 5141 | 唐山供电公司港口供电中心港口营业班港城街道电网_海安家园三期配电室502间隔配电变压器 | 400
5142 | 唐山供电公司 | 港口供电中心 | 港口营业班 | 港城街道 |  | 电网_海安家园三期配电室503间隔配电变压器 | 400 |  | 5142 | 唐山供电公司港口供电中心港口营业班港城街道电网_海安家园三期配电室503间隔配电变压器 | 400
5143 | 唐山供电公司 | 港口供电中心 | 港口营业班 | 港城街道 |  | 电网_海安家园三期配电室504间隔配电变压器 | 400 |  | 5143 | 唐山供电公司港口供电中心港口营业班港城街道电网_海安家园三期配电室504间隔配电变压器 | 400
5144 | 唐山供电公司 | 港口供电中心 | 港口营业班 | 港城街道 |  | 电网_海景1#箱变1#变压器 | 320 |  | 5144 | 唐山供电公司港口供电中心港口营业班港城街道电网_海景1#箱变1#变压器 | 320
5145 | 唐山供电公司 | 港口供电中心 | 港口营业班 | 港城街道 |  | 电网_海景2#箱变1#变压器 | 160 |  | 5145 | 唐山供电公司港口供电中心港口营业班港城街道电网_海景2#箱变1#变压器 | 160
5146 | 唐山供电公司 | 港口供电中心 | 港口营业班 | 港城街道 |  | 电网_海景4#箱变1#变压器 | 252 |  | 5146 | 唐山供电公司港口供电中心港口营业班港城街道电网_海景4#箱变1#变压器 | 252
5147 | 唐山供电公司 | 港口供电中心 | 港口营业班 | 港城街道 |  | 电网_海景5#箱变1#变压器 | 320 |  | 5147 | 唐山供电公司港口供电中心港口营业班港城街道电网_海景5#箱变1#变压器 | 320
5148 | 唐山供电公司 | 港口供电中心 | 港口营业班 | 港城街道 |  | 电网_海景6#箱变1#变压器 | 320 |  | 5148 | 唐山供电公司港口供电中心港口营业班港城街道电网_海景6#箱变1#变压器 | 320
5149 | 唐山供电公司 | 港口供电中心 | 港口营业班 | 港城街道 |  | 电网_海景嘉园小区配电室501配电变压器 | 320 |  | 5149 | 唐山供电公司港口供电中心港口营业班港城街道电网_海景嘉园小区配电室501配电变压器 | 320
5150 | 唐山供电公司 | 港口供电中心 | 港口营业班 | 港城街道 |  | 电网_海景嘉园小区配电室502配电变压器 | 320 |  | 5150 | 唐山供电公司港口供电中心港口营业班港城街道电网_海景嘉园小区配电室502配电变压器 | 320
5151 | 唐山供电公司 | 港口供电中心 | 港口营业班 | 港城街道 |  | 电网_海景嘉园小区配电室503配电变压器 | 320 |  | 5151 | 唐山供电公司港口供电中心港口营业班港城街道电网_海景嘉园小区配电室503配电变压器 | 320
5152 | 唐山供电公司 | 港口供电中心 | 港口营业班 | 港城街道 |  | 电网_海景嘉园小区配电室504配电变压器 | 320 |  | 5152 | 唐山供电公司港口供电中心港口营业班港城街道电网_海景嘉园小区配电室504配电变压器 | 320
5153 | 唐山供电公司 | 港口供电中心 | 港口营业班 | 港城街道 |  | 电网_海景怡园3#台区变压器 | 320 |  | 5153 | 唐山供电公司港口供电中心港口营业班港城街道电网_海景怡园3#台区变压器 | 320
5154 | 唐山供电公司 | 港口供电中心 | 港口营业班 | 港城街道 |  | 电网_海平家园1#箱变配电变压器 | 252 |  | 5154 | 唐山供电公司港口供电中心港口营业班港城街道电网_海平家园1#箱变配电变压器 | 252
5155 | 唐山供电公司 | 港口供电中心 | 港口营业班 | 港城街道 |  | 电网_海平家园2#箱变501配电变压器 | 252 |  | 5155 | 唐山供电公司港口供电中心港口营业班港城街道电网_海平家园2#箱变501配电变压器 | 252
5156 | 唐山供电公司 | 港口供电中心 | 港口营业班 | 港城街道 |  | 电网_海平家园3#箱变501配电变压器 | 252 |  | 5156 | 唐山供电公司港口供电中心港口营业班港城街道电网_海平家园3#箱变501配电变压器 | 252
5157 | 唐山供电公司 | 港口供电中心 | 港口营业班 | 港城街道 |  | 电网_恒通BD1箱变1#配电变压器 | 252 |  | 5157 | 唐山供电公司港口供电中心港口营业班港城街道电网_恒通BD1箱变1#配电变压器 | 252
5158 | 唐山供电公司 | 港口供电中心 | 港口营业班 | 港城街道 |  | 电网_恒通BD2箱变1#变压器 | 252 |  | 5158 | 唐山供电公司港口供电中心港口营业班港城街道电网_恒通BD2箱变1#变压器 | 252
5159 | 唐山供电公司 | 港口供电中心 | 港口营业班 | 港城街道 |  | 电网_恒通BD3箱变1#变压器 | 252 |  | 5159 | 唐山供电公司港口供电中心港口营业班港城街道电网_恒通BD3箱变1#变压器 | 252
5160 | 唐山供电公司 | 港口供电中心 | 港口营业班 | 港城街道 |  | 电网_恒通BD4箱变1#变压器 | 252 |  | 5160 | 唐山供电公司港口供电中心港口营业班港城街道电网_恒通BD4箱变1#变压器 | 252
5161 | 唐山供电公司 | 港口供电中心 | 港口营业班 | 港城街道 |  | 电网_恒通BD5箱变1#变压器 | 252 |  | 5161 | 唐山供电公司港口供电中心港口营业班港城街道电网_恒通BD5箱变1#变压器 | 252
5162 | 唐山供电公司 | 港口供电中心 | 港口营业班 | 港城街道 |  | 电网_恒通BD6箱变1#配电变压器 | 252 |  | 5162 | 唐山供电公司港口供电中心港口营业班港城街道电网_恒通BD6箱变1#配电变压器 | 252
5163 | 唐山供电公司 | 港口供电中心 | 港口营业班 | 港城街道 |  | 电网_恒通BD7箱变1#配电变压器 | 252 |  | 5163 | 唐山供电公司港口供电中心港口营业班港城街道电网_恒通BD7箱变1#配电变压器 | 252
5164 | 唐山供电公司 | 港口供电中心 | 港口营业班 | 港城街道 |  | 电网_恒通BDE1箱变1#变压器 | 252 |  | 5164 | 唐山供电公司港口供电中心港口营业班港城街道电网_恒通BDE1箱变1#变压器 | 252
5165 | 唐山供电公司 | 港口供电中心 | 港口营业班 | 港城街道 |  | 电网_鸿福晨辉10#箱变（备用）501间隔配电变压器 | 320 |  | 5165 | 唐山供电公司港口供电中心港口营业班港城街道电网_鸿福晨辉10#箱变（备用）501间隔配电变压器 | 320
5166 | 唐山供电公司 | 港口供电中心 | 港口营业班 | 港城街道 |  | 电网_鸿福晨辉5#箱变501配电变压器 | 200 |  | 5166 | 唐山供电公司港口供电中心港口营业班港城街道电网_鸿福晨辉5#箱变501配电变压器 | 200
5167 | 唐山供电公司 | 港口供电中心 | 港口营业班 | 港城街道 |  | 电网_鸿福晨辉6#箱变1#配电变压器 | 320 |  | 5167 | 唐山供电公司港口供电中心港口营业班港城街道电网_鸿福晨辉6#箱变1#配电变压器 | 320
5168 | 唐山供电公司 | 港口供电中心 | 港口营业班 | 港城街道 |  | 电网_鸿福晨辉7#箱变501配电变压器 | 320 |  | 5168 | 唐山供电公司港口供电中心港口营业班港城街道电网_鸿福晨辉7#箱变501配电变压器 | 320
5169 | 唐山供电公司 | 港口供电中心 | 港口营业班 | 港城街道 |  | 电网_鸿福晨辉8#箱变801配电变压器 | 320 |  | 5169 | 唐山供电公司港口供电中心港口营业班港城街道电网_鸿福晨辉8#箱变801配电变压器 | 320
5170 | 唐山供电公司 | 港口供电中心 | 港口营业班 | 港城街道 |  | 电网_鸿福晨辉9#箱变1#配电变压器 | 320 |  | 5170 | 唐山供电公司港口供电中心港口营业班港城街道电网_鸿福晨辉9#箱变1#配电变压器 | 320
5171 | 唐山供电公司 | 港口供电中心 | 港口营业班 | 港城街道 |  | 电网_鸿福小区1#箱变1#变 | 252 |  | 5171 | 唐山供电公司港口供电中心港口营业班港城街道电网_鸿福小区1#箱变1#变 | 252
5172 | 唐山供电公司 | 港口供电中心 | 港口营业班 | 港城街道 |  | 电网_鸿福小区2#箱变501配电变压器 | 252 |  | 5172 | 唐山供电公司港口供电中心港口营业班港城街道电网_鸿福小区2#箱变501配电变压器 | 252
5173 | 唐山供电公司 | 港口供电中心 | 港口营业班 | 港城街道 |  | 电网_鸿福小区3箱变501配电变压器 | 252 |  | 5173 | 唐山供电公司港口供电中心港口营业班港城街道电网_鸿福小区3箱变501配电变压器 | 252
5174 | 唐山供电公司 | 港口供电中心 | 港口营业班 | 港城街道 |  | 电网_华隆步行街箱变501配电变压器 | 126 |  | 5174 | 唐山供电公司港口供电中心港口营业班港城街道电网_华隆步行街箱变501配电变压器 | 126
5175 | 唐山供电公司 | 港口供电中心 | 港口营业班 | 港城街道 |  | 电网_华隆步行街箱变502间隔配电变压器 | 252 |  | 5175 | 唐山供电公司港口供电中心港口营业班港城街道电网_华隆步行街箱变502间隔配电变压器 | 252
5176 | 唐山供电公司 | 港口供电中心 | 港口营业班 | 港城街道 |  | 电网_华隆市场南箱变501间隔配电变压器 | 200 |  | 5176 | 唐山供电公司港口供电中心港口营业班港城街道电网_华隆市场南箱变501间隔配电变压器 | 200
5177 | 唐山供电公司 | 港口供电中心 | 港口营业班 | 港城街道 |  | 电网_惠泽1#箱变501配电变压器 | 252 |  | 5177 | 唐山供电公司港口供电中心港口营业班港城街道电网_惠泽1#箱变501配电变压器 | 252
5178 | 唐山供电公司 | 港口供电中心 | 港口营业班 | 港城街道 |  | 电网_惠泽10#箱变501配电变压器 | 252 |  | 5178 | 唐山供电公司港口供电中心港口营业班港城街道电网_惠泽10#箱变501配电变压器 | 252
5179 | 唐山供电公司 | 港口供电中心 | 港口营业班 | 港城街道 |  | 电网_惠泽2#箱变501配电变压器 | 252 |  | 5179 | 唐山供电公司港口供电中心港口营业班港城街道电网_惠泽2#箱变501配电变压器 | 252
5180 | 唐山供电公司 | 港口供电中心 | 港口营业班 | 港城街道 |  | 电网_惠泽3#箱变501配电变压器 | 400 |  | 5180 | 唐山供电公司港口供电中心港口营业班港城街道电网_惠泽3#箱变501配电变压器 | 400
5181 | 唐山供电公司 | 港口供电中心 | 港口营业班 | 港城街道 |  | 电网_惠泽4#箱变501配电变压器 | 400 |  | 5181 | 唐山供电公司港口供电中心港口营业班港城街道电网_惠泽4#箱变501配电变压器 | 400
5182 | 唐山供电公司 | 港口供电中心 | 港口营业班 | 港城街道 |  | 电网_惠泽5#箱变501配电变压器 | 252 |  | 5182 | 唐山供电公司港口供电中心港口营业班港城街道电网_惠泽5#箱变501配电变压器 | 252
5183 | 唐山供电公司 | 港口供电中心 | 港口营业班 | 港城街道 |  | 电网_惠泽6#箱变501配电变压器 | 252 |  | 5183 | 唐山供电公司港口供电中心港口营业班港城街道电网_惠泽6#箱变501配电变压器 | 252
5184 | 唐山供电公司 | 港口供电中心 | 港口营业班 | 港城街道 |  | 电网_惠泽7#箱变501配电变压器 | 252 |  | 5184 | 唐山供电公司港口供电中心港口营业班港城街道电网_惠泽7#箱变501配电变压器 | 252
5185 | 唐山供电公司 | 港口供电中心 | 港口营业班 | 港城街道 |  | 电网_惠泽8#箱变501配电变压器 | 252 |  | 5185 | 唐山供电公司港口供电中心港口营业班港城街道电网_惠泽8#箱变501配电变压器 | 252
5186 | 唐山供电公司 | 港口供电中心 | 港口营业班 | 港城街道 |  | 电网_惠泽9#箱变501配电变压器 | 252 |  | 5186 | 唐山供电公司港口供电中心港口营业班港城街道电网_惠泽9#箱变501配电变压器 | 252
5187 | 唐山供电公司 | 港口供电中心 | 港口营业班 | 港城街道 |  | 电网_惠泽小区11号箱变501变压器 | 320 |  | 5187 | 唐山供电公司港口供电中心港口营业班港城街道电网_惠泽小区11号箱变501变压器 | 320
5188 | 唐山供电公司 | 港口供电中心 | 港口营业班 | 港城街道 |  | 电网_惠泽小区12号箱变501变压器 | 320 |  | 5188 | 唐山供电公司港口供电中心港口营业班港城街道电网_惠泽小区12号箱变501变压器 | 320
5189 | 唐山供电公司 | 港口供电中心 | 港口营业班 | 港城街道 |  | 电网_惠泽小区13号箱变501变压器 | 320 |  | 5189 | 唐山供电公司港口供电中心港口营业班港城街道电网_惠泽小区13号箱变501变压器 | 320
5190 | 唐山供电公司 | 港口供电中心 | 港口营业班 | 港城街道 |  | 电网_惠泽小区14号箱变501变压器 | 320 |  | 5190 | 唐山供电公司港口供电中心港口营业班港城街道电网_惠泽小区14号箱变501变压器 | 320
5191 | 唐山供电公司 | 港口供电中心 | 港口营业班 | 港城街道 |  | 电网_惠泽小区15号箱变501变压器 | 320 |  | 5191 | 唐山供电公司港口供电中心港口营业班港城街道电网_惠泽小区15号箱变501变压器 | 320
5192 | 唐山供电公司 | 港口供电中心 | 港口营业班 | 港城街道 |  | 电网_惠泽小区16号箱变501变压器 | 320 |  | 5192 | 唐山供电公司港口供电中心港口营业班港城街道电网_惠泽小区16号箱变501变压器 | 320
5193 | 唐山供电公司 | 港口供电中心 | 港口营业班 | 港城街道 |  | 电网_惠泽小区17号箱变501变压器 | 126 |  | 5193 | 唐山供电公司港口供电中心港口营业班港城街道电网_惠泽小区17号箱变501变压器 | 126
5194 | 唐山供电公司 | 港口供电中心 | 港口营业班 | 港城街道 |  | 电网_惠泽小区18号箱变501变压器 | 126 |  | 5194 | 唐山供电公司港口供电中心港口营业班港城街道电网_惠泽小区18号箱变501变压器 | 126
5195 | 唐山供电公司 | 港口供电中心 | 港口营业班 | 港城街道 |  | 电网_惠泽小区北区504变压器 | 400 |  | 5195 | 唐山供电公司港口供电中心港口营业班港城街道电网_惠泽小区北区504变压器 | 400
5196 | 唐山供电公司 | 港口供电中心 | 港口营业班 | 港城街道 |  | 电网_惠泽小区北区配电室501变压器 | 400 |  | 5196 | 唐山供电公司港口供电中心港口营业班港城街道电网_惠泽小区北区配电室501变压器 | 400
5197 | 唐山供电公司 | 港口供电中心 | 港口营业班 | 港城街道 |  | 电网_惠泽小区北区配电室502变压器 | 400 |  | 5197 | 唐山供电公司港口供电中心港口营业班港城街道电网_惠泽小区北区配电室502变压器 | 400
5198 | 唐山供电公司 | 港口供电中心 | 港口营业班 | 港城街道 |  | 电网_惠泽小区北区配电室503变压器 | 400 |  | 5198 | 唐山供电公司港口供电中心港口营业班港城街道电网_惠泽小区北区配电室503变压器 | 400
5199 | 唐山供电公司 | 港口供电中心 | 港口营业班 | 港城街道 |  | 电网_惠泽小区南区配电室501变压器 | 400 |  | 5199 | 唐山供电公司港口供电中心港口营业班港城街道电网_惠泽小区南区配电室501变压器 | 400
5200 | 唐山供电公司 | 港口供电中心 | 港口营业班 | 港城街道 |  | 电网_惠泽小区南区配电室502变压器 | 400 |  | 5200 | 唐山供电公司港口供电中心港口营业班港城街道电网_惠泽小区南区配电室502变压器 | 400
5201 | 唐山供电公司 | 港口供电中心 | 港口营业班 | 港城街道 |  | 电网_惠泽小区南区配电室503变压器 | 400 |  | 5201 | 唐山供电公司港口供电中心港口营业班港城街道电网_惠泽小区南区配电室503变压器 | 400
5202 | 唐山供电公司 | 港口供电中心 | 港口营业班 | 港城街道 |  | 电网_惠泽小区南区配电室504变压器 | 400 |  | 5202 | 唐山供电公司港口供电中心港口营业班港城街道电网_惠泽小区南区配电室504变压器 | 400
5203 | 唐山供电公司 | 港口供电中心 | 港口营业班 | 港城街道 |  | 电网_金洋澜湾1#箱变501配电变压器 | 252 |  | 5203 | 唐山供电公司港口供电中心港口营业班港城街道电网_金洋澜湾1#箱变501配电变压器 | 252
5204 | 唐山供电公司 | 港口供电中心 | 港口营业班 | 港城街道 |  | 电网_金洋澜湾10#箱变502间隔配电变压器 | 252 |  | 5204 | 唐山供电公司港口供电中心港口营业班港城街道电网_金洋澜湾10#箱变502间隔配电变压器 | 252
5205 | 唐山供电公司 | 港口供电中心 | 港口营业班 | 港城街道 |  | 电网_金洋澜湾11#箱变501间隔配电变压器 | 252 |  | 5205 | 唐山供电公司港口供电中心港口营业班港城街道电网_金洋澜湾11#箱变501间隔配电变压器 | 252
5206 | 唐山供电公司 | 港口供电中心 | 港口营业班 | 港城街道 |  | 电网_金洋澜湾12#箱变502间隔配电变压器 | 252 |  | 5206 | 唐山供电公司港口供电中心港口营业班港城街道电网_金洋澜湾12#箱变502间隔配电变压器 | 252
5207 | 唐山供电公司 | 港口供电中心 | 港口营业班 | 港城街道 |  | 电网_金洋澜湾13#箱变501间隔配电变压器 | 252 |  | 5207 | 唐山供电公司港口供电中心港口营业班港城街道电网_金洋澜湾13#箱变501间隔配电变压器 | 252
5208 | 唐山供电公司 | 港口供电中心 | 港口营业班 | 港城街道 |  | 电网_金洋澜湾2#箱变502配电变压器 | 252 |  | 5208 | 唐山供电公司港口供电中心港口营业班港城街道电网_金洋澜湾2#箱变502配电变压器 | 252
5209 | 唐山供电公司 | 港口供电中心 | 港口营业班 | 港城街道 |  | 电网_金洋澜湾3#箱变501配电变压器 | 200 |  | 5209 | 唐山供电公司港口供电中心港口营业班港城街道电网_金洋澜湾3#箱变501配电变压器 | 200
5210 | 唐山供电公司 | 港口供电中心 | 港口营业班 | 港城街道 |  | 电网_金洋澜湾4#箱变502配电变压器 | 200 |  | 5210 | 唐山供电公司港口供电中心港口营业班港城街道电网_金洋澜湾4#箱变502配电变压器 | 200
5211 | 唐山供电公司 | 港口供电中心 | 港口营业班 | 港城街道 |  | 电网_金洋澜湾5#箱变501配电变压器 | 252 |  | 5211 | 唐山供电公司港口供电中心港口营业班港城街道电网_金洋澜湾5#箱变501配电变压器 | 252
5212 | 唐山供电公司 | 港口供电中心 | 港口营业班 | 港城街道 |  | 电网_金洋澜湾6#箱变502配电变压器 | 252 |  | 5212 | 唐山供电公司港口供电中心港口营业班港城街道电网_金洋澜湾6#箱变502配电变压器 | 252
5213 | 唐山供电公司 | 港口供电中心 | 港口营业班 | 港城街道 |  | 电网_金洋澜湾7#箱变501变压器 | 252 |  | 5213 | 唐山供电公司港口供电中心港口营业班港城街道电网_金洋澜湾7#箱变501变压器 | 252
5214 | 唐山供电公司 | 港口供电中心 | 港口营业班 | 港城街道 |  | 电网_金洋澜湾8#箱变502间隔配电变压器 | 252 |  | 5214 | 唐山供电公司港口供电中心港口营业班港城街道电网_金洋澜湾8#箱变502间隔配电变压器 | 252
5215 | 唐山供电公司 | 港口供电中心 | 港口营业班 | 港城街道 |  | 电网_金洋澜湾9#箱变501间隔配电变压器 | 252 |  | 5215 | 唐山供电公司港口供电中心港口营业班港城街道电网_金洋澜湾9#箱变501间隔配电变压器 | 252
5216 | 唐山供电公司 | 港口供电中心 | 港口营业班 | 港城街道 |  | 电网_可心乐园变 | 252 |  | 5216 | 唐山供电公司港口供电中心港口营业班港城街道电网_可心乐园变 | 252
5217 | 唐山供电公司 | 港口供电中心 | 港口营业班 | 港城街道 |  | 电网_老四水产箱变501配电变压器 | 252 |  | 5217 | 唐山供电公司港口供电中心港口营业班港城街道电网_老四水产箱变501配电变压器 | 252
5218 | 唐山供电公司 | 港口供电中心 | 港口营业班 | 港城街道 |  | 电网_李德新配变 | 200 |  | 5218 | 唐山供电公司港口供电中心港口营业班港城街道电网_李德新配变 | 200
5219 | 唐山供电公司 | 港口供电中心 | 港口营业班 | 港城街道 |  | 电网_刘会来台区 | 40 |  | 5219 | 唐山供电公司港口供电中心港口营业班港城街道电网_刘会来台区 | 40
5220 | 唐山供电公司 | 港口供电中心 | 港口营业班 | 港城街道 |  | 电网_龙港别墅501配电变压器 | 320 |  | 5220 | 唐山供电公司港口供电中心港口营业班港城街道电网_龙港别墅501配电变压器 | 320
5221 | 唐山供电公司 | 港口供电中心 | 港口营业班 | 港城街道 |  | 电网_龙泽国际1#箱变501配电变压器 | 400 |  | 5221 | 唐山供电公司港口供电中心港口营业班港城街道电网_龙泽国际1#箱变501配电变压器 | 400
5222 | 唐山供电公司 | 港口供电中心 | 港口营业班 | 港城街道 |  | 电网_龙泽国际2#箱变501配电变压器 | 400 |  | 5222 | 唐山供电公司港口供电中心港口营业班港城街道电网_龙泽国际2#箱变501配电变压器 | 400
5223 | 唐山供电公司 | 港口供电中心 | 港口营业班 | 港城街道 |  | 电网_龙泽国际3#箱变501配电变压器 | 400 |  | 5223 | 唐山供电公司港口供电中心港口营业班港城街道电网_龙泽国际3#箱变501配电变压器 | 400
5224 | 唐山供电公司 | 港口供电中心 | 港口营业班 | 港城街道 |  | 电网_龙泽国际4#箱变501配电变压器 | 400 |  | 5224 | 唐山供电公司港口供电中心港口营业班港城街道电网_龙泽国际4#箱变501配电变压器 | 400
5225 | 唐山供电公司 | 港口供电中心 | 港口营业班 | 港城街道 |  | 电网_龙泽国际5#箱变501配电变压器 | 400 |  | 5225 | 唐山供电公司港口供电中心港口营业班港城街道电网_龙泽国际5#箱变501配电变压器 | 400
5226 | 唐山供电公司 | 港口供电中心 | 港口营业班 | 港城街道 |  | 电网_龙泽国际6#箱变501配电变压器 | 400 |  | 5226 | 唐山供电公司港口供电中心港口营业班港城街道电网_龙泽国际6#箱变501配电变压器 | 400
5227 | 唐山供电公司 | 港口供电中心 | 港口营业班 | 港城街道 |  | 电网_绿景河畔小区配电室501配电变压器 | 320 |  | 5227 | 唐山供电公司港口供电中心港口营业班港城街道电网_绿景河畔小区配电室501配电变压器 | 320
5228 | 唐山供电公司 | 港口供电中心 | 港口营业班 | 港城街道 |  | 电网_绿景河畔小区配电室502配电变压器 | 320 |  | 5228 | 唐山供电公司港口供电中心港口营业班港城街道电网_绿景河畔小区配电室502配电变压器 | 320
5229 | 唐山供电公司 | 港口供电中心 | 港口营业班 | 港城街道 |  | 电网_绿景河畔小区配电室503配电变压器 | 320 |  | 5229 | 唐山供电公司港口供电中心港口营业班港城街道电网_绿景河畔小区配电室503配电变压器 | 320
5230 | 唐山供电公司 | 港口供电中心 | 港口营业班 | 港城街道 |  | 电网_绿景河畔小区配电室504配电变压器 | 320 |  | 5230 | 唐山供电公司港口供电中心港口营业班港城街道电网_绿景河畔小区配电室504配电变压器 | 320
5231 | 唐山供电公司 | 港口供电中心 | 港口营业班 | 港城街道 |  | 电网_农场酒厂箱变501间隔配电变压器 | 320 |  | 5231 | 唐山供电公司港口供电中心港口营业班港城街道电网_农场酒厂箱变501间隔配电变压器 | 320
5232 | 唐山供电公司 | 港口供电中心 | 港口营业班 | 港城街道 |  | 电网_农场商业街箱变501配电变压器 | 252 |  | 5232 | 唐山供电公司港口供电中心港口营业班港城街道电网_农场商业街箱变501配电变压器 | 252
5233 | 唐山供电公司 | 港口供电中心 | 港口营业班 | 港城街道 |  | 电网_农行北箱变501配电变压器 | 252 |  | 5233 | 唐山供电公司港口供电中心港口营业班港城街道电网_农行北箱变501配电变压器 | 252
5234 | 唐山供电公司 | 港口供电中心 | 港口营业班 | 港城街道 |  | 电网_农业银行箱变501间隔配电变压器 | 200 |  | 5234 | 唐山供电公司港口供电中心港口营业班港城街道电网_农业银行箱变501间隔配电变压器 | 200
5235 | 唐山供电公司 | 港口供电中心 | 港口营业班 | 港城街道 |  | 电网_潘守用台区箱变1#配电变压器 | 320 |  | 5235 | 唐山供电公司港口供电中心港口营业班港城街道电网_潘守用台区箱变1#配电变压器 | 320
5236 | 唐山供电公司 | 港口供电中心 | 港口营业班 | 港城街道 |  | 电网_锐点嘉苑配电室501配电变压器 | 500 |  | 5236 | 唐山供电公司港口供电中心港口营业班港城街道电网_锐点嘉苑配电室501配电变压器 | 500
5237 | 唐山供电公司 | 港口供电中心 | 港口营业班 | 港城街道 |  | 电网_锐点嘉苑配电室502配电变压器 | 500 |  | 5237 | 唐山供电公司港口供电中心港口营业班港城街道电网_锐点嘉苑配电室502配电变压器 | 500
5238 | 唐山供电公司 | 港口供电中心 | 港口营业班 | 港城街道 |  | 电网_盛世景苑（昌盛）1#箱变1号配电变压器 | 252 |  | 5238 | 唐山供电公司港口供电中心港口营业班港城街道电网_盛世景苑（昌盛）1#箱变1号配电变压器 | 252
5239 | 唐山供电公司 | 港口供电中心 | 港口营业班 | 港城街道 |  | 电网_盛世景苑（昌盛）1#箱变502配电变压器 | 320 |  | 5239 | 唐山供电公司港口供电中心港口营业班港城街道电网_盛世景苑（昌盛）1#箱变502配电变压器 | 320
5240 | 唐山供电公司 | 港口供电中心 | 港口营业班 | 港城街道 |  | 电网_双星阁1#箱变501配电变压器 | 252 |  | 5240 | 唐山供电公司港口供电中心港口营业班港城街道电网_双星阁1#箱变501配电变压器 | 252
5241 | 唐山供电公司 | 港口供电中心 | 港口营业班 | 港城街道 |  | 电网_双星阁2#箱变501配电变压器 | 200 |  | 5241 | 唐山供电公司港口供电中心港口营业班港城街道电网_双星阁2#箱变501配电变压器 | 200
5242 | 唐山供电公司 | 港口供电中心 | 港口营业班 | 港城街道 |  | 电网_水岸华庭1#箱变501配电变压器 | 252 |  | 5242 | 唐山供电公司港口供电中心港口营业班港城街道电网_水岸华庭1#箱变501配电变压器 | 252
5243 | 唐山供电公司 | 港口供电中心 | 港口营业班 | 港城街道 |  | 电网_水岸华庭2#箱变501配电变压器 | 252 |  | 5243 | 唐山供电公司港口供电中心港口营业班港城街道电网_水岸华庭2#箱变501配电变压器 | 252
5244 | 唐山供电公司 | 港口供电中心 | 港口营业班 | 港城街道 |  | 电网_水岸华庭3#箱变501配电变压器 | 252 |  | 5244 | 唐山供电公司港口供电中心港口营业班港城街道电网_水岸华庭3#箱变501配电变压器 | 252
5245 | 唐山供电公司 | 港口供电中心 | 港口营业班 | 港城街道 |  | 电网_水岸华庭4#箱变501配电变压器 | 252 |  | 5245 | 唐山供电公司港口供电中心港口营业班港城街道电网_水岸华庭4#箱变501配电变压器 | 252
5246 | 唐山供电公司 | 港口供电中心 | 港口营业班 | 港城街道 |  | 电网_水岸华庭二期5#箱变501变压器 | 252 |  | 5246 | 唐山供电公司港口供电中心港口营业班港城街道电网_水岸华庭二期5#箱变501变压器 | 252
5247 | 唐山供电公司 | 港口供电中心 | 港口营业班 | 港城街道 |  | 电网_水岸华庭二期6#箱变501变压器 | 252 |  | 5247 | 唐山供电公司港口供电中心港口营业班港城街道电网_水岸华庭二期6#箱变501变压器 | 252
5248 | 唐山供电公司 | 港口供电中心 | 港口营业班 | 港城街道 |  | 电网_水岸华庭二期7#箱变501变压器 | 252 |  | 5248 | 唐山供电公司港口供电中心港口营业班港城街道电网_水岸华庭二期7#箱变501变压器 | 252
5249 | 唐山供电公司 | 港口供电中心 | 港口营业班 | 港城街道 |  | 电网_水岸华庭二期8#箱变501变压器 | 252 |  | 5249 | 唐山供电公司港口供电中心港口营业班港城街道电网_水岸华庭二期8#箱变501变压器 | 252
5250 | 唐山供电公司 | 港口供电中心 | 港口营业班 | 港城街道 |  | 电网_水岸蓝庭1#箱变501变压器间隔配电变压器 | 320 |  | 5250 | 唐山供电公司港口供电中心港口营业班港城街道电网_水岸蓝庭1#箱变501变压器间隔配电变压器 | 320
5251 | 唐山供电公司 | 港口供电中心 | 港口营业班 | 港城街道 |  | 电网_水岸蓝庭2#箱变501变压器间隔配电变压器 | 320 |  | 5251 | 唐山供电公司港口供电中心港口营业班港城街道电网_水岸蓝庭2#箱变501变压器间隔配电变压器 | 320
5252 | 唐山供电公司 | 港口供电中心 | 港口营业班 | 港城街道 |  | 电网_水岸蓝庭3#箱变501变压器间隔配电变压器 | 320 |  | 5252 | 唐山供电公司港口供电中心港口营业班港城街道电网_水岸蓝庭3#箱变501变压器间隔配电变压器 | 320
5253 | 唐山供电公司 | 港口供电中心 | 港口营业班 | 港城街道 |  | 电网_水岸蓝庭4#箱变501变压器间隔配电变压器 | 320 |  | 5253 | 唐山供电公司港口供电中心港口营业班港城街道电网_水岸蓝庭4#箱变501变压器间隔配电变压器 | 320
5254 | 唐山供电公司 | 港口供电中心 | 港口营业班 | 港城街道 |  | 电网_水岸蓝庭5#箱变501变压器间隔配电变压器 | 320 |  | 5254 | 唐山供电公司港口供电中心港口营业班港城街道电网_水岸蓝庭5#箱变501变压器间隔配电变压器 | 320
5255 | 唐山供电公司 | 港口供电中心 | 港口营业班 | 港城街道 |  | 电网_四季嘉园1#配电室501配电变压器 | 320 |  | 5255 | 唐山供电公司港口供电中心港口营业班港城街道电网_四季嘉园1#配电室501配电变压器 | 320
5256 | 唐山供电公司 | 港口供电中心 | 港口营业班 | 港城街道 |  | 电网_四季嘉园1#配电室502配电变压器 | 320 |  | 5256 | 唐山供电公司港口供电中心港口营业班港城街道电网_四季嘉园1#配电室502配电变压器 | 320
5257 | 唐山供电公司 | 港口供电中心 | 港口营业班 | 港城街道 |  | 电网_四季嘉园12#箱变501配电变压器 | 252 |  | 5257 | 唐山供电公司港口供电中心港口营业班港城街道电网_四季嘉园12#箱变501配电变压器 | 252
5258 | 唐山供电公司 | 港口供电中心 | 港口营业班 | 港城街道 |  | 电网_四季嘉园13#箱变501配电变压器 | 252 |  | 5258 | 唐山供电公司港口供电中心港口营业班港城街道电网_四季嘉园13#箱变501配电变压器 | 252
5259 | 唐山供电公司 | 港口供电中心 | 港口营业班 | 港城街道 |  | 电网_四季嘉园2#配电室501配电变压器 | 320 |  | 5259 | 唐山供电公司港口供电中心港口营业班港城街道电网_四季嘉园2#配电室501配电变压器 | 320
5260 | 唐山供电公司 | 港口供电中心 | 港口营业班 | 港城街道 |  | 电网_四季嘉园2#配电室502配电变压器 | 320 |  | 5260 | 唐山供电公司港口供电中心港口营业班港城街道电网_四季嘉园2#配电室502配电变压器 | 320
5261 | 唐山供电公司 | 港口供电中心 | 港口营业班 | 港城街道 |  | 电网_四季嘉园4#配电室501配电变压器 | 400 |  | 5261 | 唐山供电公司港口供电中心港口营业班港城街道电网_四季嘉园4#配电室501配电变压器 | 400
5262 | 唐山供电公司 | 港口供电中心 | 港口营业班 | 港城街道 |  | 电网_四季嘉园4#配电室502配电变压器 | 400 |  | 5262 | 唐山供电公司港口供电中心港口营业班港城街道电网_四季嘉园4#配电室502配电变压器 | 400
5263 | 唐山供电公司 | 港口供电中心 | 港口营业班 | 港城街道 |  | 电网_四季嘉园4#配电室503配电变压器 | 400 |  | 5263 | 唐山供电公司港口供电中心港口营业班港城街道电网_四季嘉园4#配电室503配电变压器 | 400
5264 | 唐山供电公司 | 港口供电中心 | 港口营业班 | 港城街道 |  | 电网_四季嘉园7#箱变501配电变压器 | 252 |  | 5264 | 唐山供电公司港口供电中心港口营业班港城街道电网_四季嘉园7#箱变501配电变压器 | 252
5265 | 唐山供电公司 | 港口供电中心 | 港口营业班 | 港城街道 |  | 电网_四季嘉园8#箱变501配电变压器 | 252 |  | 5265 | 唐山供电公司港口供电中心港口营业班港城街道电网_四季嘉园8#箱变501配电变压器 | 252
5266 | 唐山供电公司 | 港口供电中心 | 港口营业班 | 港城街道 |  | 电网_四季嘉园中心配电室501配电变压器 | 320 |  | 5266 | 唐山供电公司港口供电中心港口营业班港城街道电网_四季嘉园中心配电室501配电变压器 | 320
5267 | 唐山供电公司 | 港口供电中心 | 港口营业班 | 港城街道 |  | 电网_四季嘉园中心配电室502配电变压器 | 320 |  | 5267 | 唐山供电公司港口供电中心港口营业班港城街道电网_四季嘉园中心配电室502配电变压器 | 320
5268 | 唐山供电公司 | 港口供电中心 | 港口营业班 | 港城街道 |  | 电网_泰和小区1#箱变501配电变压器 | 252 |  | 5268 | 唐山供电公司港口供电中心港口营业班港城街道电网_泰和小区1#箱变501配电变压器 | 252
5269 | 唐山供电公司 | 港口供电中心 | 港口营业班 | 港城街道 |  | 电网_泰和小区2#箱变501配电变压器 | 320 |  | 5269 | 唐山供电公司港口供电中心港口营业班港城街道电网_泰和小区2#箱变501配电变压器 | 320
5270 | 唐山供电公司 | 港口供电中心 | 港口营业班 | 港城街道 |  | 电网_天和盛世小区配电室501配电变压器 | 320 |  | 5270 | 唐山供电公司港口供电中心港口营业班港城街道电网_天和盛世小区配电室501配电变压器 | 320
5271 | 唐山供电公司 | 港口供电中心 | 港口营业班 | 港城街道 |  | 电网_天和盛世小区配电室502配电变压器 | 320 |  | 5271 | 唐山供电公司港口供电中心港口营业班港城街道电网_天和盛世小区配电室502配电变压器 | 320
5272 | 唐山供电公司 | 港口供电中心 | 港口营业班 | 港城街道 |  | 电网_天和盛世小区配电室503配电变压器 | 320 |  | 5272 | 唐山供电公司港口供电中心港口营业班港城街道电网_天和盛世小区配电室503配电变压器 | 320
5273 | 唐山供电公司 | 港口供电中心 | 港口营业班 | 港城街道 |  | 电网_天和盛世小区配电室504配电变压器 | 320 |  | 5273 | 唐山供电公司港口供电中心港口营业班港城街道电网_天和盛世小区配电室504配电变压器 | 320
5274 | 唐山供电公司 | 港口供电中心 | 港口营业班 | 港城街道 |  | 电网_万隆（隆盛）4#箱变配电变压器 | 320 |  | 5274 | 唐山供电公司港口供电中心港口营业班港城街道电网_万隆（隆盛）4#箱变配电变压器 | 320
5275 | 唐山供电公司 | 港口供电中心 | 港口营业班 | 港城街道 |  | 电网_万隆（隆盛）8#箱变配电变压器 | 320 |  | 5275 | 唐山供电公司港口供电中心港口营业班港城街道电网_万隆（隆盛）8#箱变配电变压器 | 320
5276 | 唐山供电公司 | 港口供电中心 | 港口营业班 | 港城街道 |  | 电网_万业恒变台箱变501间隔配电变压器 | 320 |  | 5276 | 唐山供电公司港口供电中心港口营业班港城街道电网_万业恒变台箱变501间隔配电变压器 | 320
5277 | 唐山供电公司 | 港口供电中心 | 港口营业班 | 港城街道 |  | 电网_祥盛小区1#变压器 | 200 |  | 5277 | 唐山供电公司港口供电中心港口营业班港城街道电网_祥盛小区1#变压器 | 200
5278 | 唐山供电公司 | 港口供电中心 | 港口营业班 | 港城街道 |  | 电网_祥盛小区2#变压器 | 200 |  | 5278 | 唐山供电公司港口供电中心港口营业班港城街道电网_祥盛小区2#变压器 | 200
5279 | 唐山供电公司 | 港口供电中心 | 港口营业班 | 港城街道 |  | 电网_祥盛小区3#变压器 | 200 |  | 5279 | 唐山供电公司港口供电中心港口营业班港城街道电网_祥盛小区3#变压器 | 200
5280 | 唐山供电公司 | 港口供电中心 | 港口营业班 | 港城街道 |  | 电网_馨港郦景小区1#箱变变压器 | 200 |  | 5280 | 唐山供电公司港口供电中心港口营业班港城街道电网_馨港郦景小区1#箱变变压器 | 200
5281 | 唐山供电公司 | 港口供电中心 | 港口营业班 | 港城街道 |  | 电网_馨港郦景小区2#箱变变压器 | 200 |  | 5281 | 唐山供电公司港口供电中心港口营业班港城街道电网_馨港郦景小区2#箱变变压器 | 200
5282 | 唐山供电公司 | 港口供电中心 | 港口营业班 | 港城街道 |  | 电网_鑫丰箱变配电变压器 | 400 |  | 5282 | 唐山供电公司港口供电中心港口营业班港城街道电网_鑫丰箱变配电变压器 | 400
5283 | 唐山供电公司 | 港口供电中心 | 港口营业班 | 港城街道 |  | 电网_星海湾1#箱变1#配电变压器 | 320 |  | 5283 | 唐山供电公司港口供电中心港口营业班港城街道电网_星海湾1#箱变1#配电变压器 | 320
5284 | 唐山供电公司 | 港口供电中心 | 港口营业班 | 港城街道 |  | 电网_星海湾2#箱变2#配电变压器 | 200 |  | 5284 | 唐山供电公司港口供电中心港口营业班港城街道电网_星海湾2#箱变2#配电变压器 | 200
5285 | 唐山供电公司 | 港口供电中心 | 港口营业班 | 港城街道 |  | 电网_星海湾3#箱变3#配电变压器 | 200 |  | 5285 | 唐山供电公司港口供电中心港口营业班港城街道电网_星海湾3#箱变3#配电变压器 | 200
5286 | 唐山供电公司 | 港口供电中心 | 港口营业班 | 港城街道 |  | 电网_星海湾4#箱变配电变压器 | 200 |  | 5286 | 唐山供电公司港口供电中心港口营业班港城街道电网_星海湾4#箱变配电变压器 | 200
5287 | 唐山供电公司 | 港口供电中心 | 港口营业班 | 港城街道 |  | 电网_星海湾5#箱变配电变压器 | 200 |  | 5287 | 唐山供电公司港口供电中心港口营业班港城街道电网_星海湾5#箱变配电变压器 | 200
5288 | 唐山供电公司 | 港口供电中心 | 港口营业班 | 港城街道 |  | 电网_兴业家园二期1#箱变501配电变压器 | 252 |  | 5288 | 唐山供电公司港口供电中心港口营业班港城街道电网_兴业家园二期1#箱变501配电变压器 | 252
5289 | 唐山供电公司 | 港口供电中心 | 港口营业班 | 港城街道 |  | 电网_兴业家园二期2#箱变501配电变压器 | 252 |  | 5289 | 唐山供电公司港口供电中心港口营业班港城街道电网_兴业家园二期2#箱变501配电变压器 | 252
5290 | 唐山供电公司 | 港口供电中心 | 港口营业班 | 港城街道 |  | 电网_兴业家园二期3#箱变501配电变压器 | 252 |  | 5290 | 唐山供电公司港口供电中心港口营业班港城街道电网_兴业家园二期3#箱变501配电变压器 | 252
5291 | 唐山供电公司 | 港口供电中心 | 港口营业班 | 港城街道 |  | 电网_兴业家园二期4#箱变501配电变压器 | 252 |  | 5291 | 唐山供电公司港口供电中心港口营业班港城街道电网_兴业家园二期4#箱变501配电变压器 | 252
5292 | 唐山供电公司 | 港口供电中心 | 港口营业班 | 港城街道 |  | 电网_兴业家园二期5#箱变501配电变压器 | 252 |  | 5292 | 唐山供电公司港口供电中心港口营业班港城街道电网_兴业家园二期5#箱变501配电变压器 | 252
5293 | 唐山供电公司 | 港口供电中心 | 港口营业班 | 港城街道 |  | 电网_兴业家园二期充电桩1#箱变501配电变压器 | 252 |  | 5293 | 唐山供电公司港口供电中心港口营业班港城街道电网_兴业家园二期充电桩1#箱变501配电变压器 | 252
5294 | 唐山供电公司 | 港口供电中心 | 港口营业班 | 港城街道 |  | 电网_兴业家园二期充电桩2#箱变501配电变压器 | 252 |  | 5294 | 唐山供电公司港口供电中心港口营业班港城街道电网_兴业家园二期充电桩2#箱变501配电变压器 | 252
5295 | 唐山供电公司 | 港口供电中心 | 港口营业班 | 港城街道 |  | 电网_兴业家园二期配电室502变压器 | 320 |  | 5295 | 唐山供电公司港口供电中心港口营业班港城街道电网_兴业家园二期配电室502变压器 | 320
5296 | 唐山供电公司 | 港口供电中心 | 港口营业班 | 港城街道 |  | 电网_兴业家园二期配电室503变压器 | 320 |  | 5296 | 唐山供电公司港口供电中心港口营业班港城街道电网_兴业家园二期配电室503变压器 | 320
5297 | 唐山供电公司 | 港口供电中心 | 港口营业班 | 港城街道 |  | 电网_兴业家园二期配电室504变压器 | 320 |  | 5297 | 唐山供电公司港口供电中心港口营业班港城街道电网_兴业家园二期配电室504变压器 | 320
5298 | 唐山供电公司 | 港口供电中心 | 港口营业班 | 港城街道 |  | 电网_盐业公司住宅箱变501配电变压器 | 320 |  | 5298 | 唐山供电公司港口供电中心港口营业班港城街道电网_盐业公司住宅箱变501配电变压器 | 320
5299 | 唐山供电公司 | 港口供电中心 | 港口营业班 | 港城街道 |  | 电网_张美崖配电室501配电变压器 | 400 |  | 5299 | 唐山供电公司港口供电中心港口营业班港城街道电网_张美崖配电室501配电变压器 | 400
5300 | 唐山供电公司 | 港口供电中心 | 港口营业班 | 港城街道 |  | 电网_张美崖配电室502配电变压器 | 400 |  | 5300 | 唐山供电公司港口供电中心港口营业班港城街道电网_张美崖配电室502配电变压器 | 400
5301 | 唐山供电公司 | 港口供电中心 | 港口营业班 | 港城街道 |  | 电网_张美崖配电室503配电变压器 | 400 |  | 5301 | 唐山供电公司港口供电中心港口营业班港城街道电网_张美崖配电室503配电变压器 | 400
5302 | 唐山供电公司 | 港口供电中心 | 港口营业班 | 港城街道 |  | 电网_张美崖配电室504配电变压器 | 400 |  | 5302 | 唐山供电公司港口供电中心港口营业班港城街道电网_张美崖配电室504配电变压器 | 400
5303 | 唐山供电公司 | 港口供电中心 | 港口营业班 | 港城街道 |  | 电网_张印春变台箱变501间隔配电变压器 | 275.41 |  | 5303 | 唐山供电公司港口供电中心港口营业班港城街道电网_张印春变台箱变501间隔配电变压器 | 275.41
5304 | 唐山供电公司 | 港口供电中心 | 港口营业班 | 港城街道 |  | 电网_中商海港城1#中心配电室501配电变压器 | 400 |  | 5304 | 唐山供电公司港口供电中心港口营业班港城街道电网_中商海港城1#中心配电室501配电变压器 | 400
5305 | 唐山供电公司 | 港口供电中心 | 港口营业班 | 港城街道 |  | 电网_中商海港城1#中心配电室502配电变压器 | 400 |  | 5305 | 唐山供电公司港口供电中心港口营业班港城街道电网_中商海港城1#中心配电室502配电变压器 | 400
5306 | 唐山供电公司 | 港口供电中心 | 港口营业班 | 港城街道 |  | 电网_中商海港城1#中心配电室503配电变压器 | 400 |  | 5306 | 唐山供电公司港口供电中心港口营业班港城街道电网_中商海港城1#中心配电室503配电变压器 | 400
5307 | 唐山供电公司 | 港口供电中心 | 港口营业班 | 港城街道 |  | 电网_中商海港城1#中心配电室504配电变压器 | 400 |  | 5307 | 唐山供电公司港口供电中心港口营业班港城街道电网_中商海港城1#中心配电室504配电变压器 | 400
5308 | 唐山供电公司 | 港口供电中心 | 港口营业班 | 港城街道 |  | 电网_中商海港城2#配电室501配电变压器 | 400 |  | 5308 | 唐山供电公司港口供电中心港口营业班港城街道电网_中商海港城2#配电室501配电变压器 | 400
5309 | 唐山供电公司 | 港口供电中心 | 港口营业班 | 港城街道 |  | 电网_中商海港城2#配电室502配电变压器 | 400 |  | 5309 | 唐山供电公司港口供电中心港口营业班港城街道电网_中商海港城2#配电室502配电变压器 | 400
5310 | 唐山供电公司 | 港口供电中心 | 港口营业班 | 港城街道 |  | 电网_中商海港城2#配电室503配电变压器 | 400 |  | 5310 | 唐山供电公司港口供电中心港口营业班港城街道电网_中商海港城2#配电室503配电变压器 | 400
5311 | 唐山供电公司 | 港口供电中心 | 港口营业班 | 港城街道 |  | 电网_中商海港城2#配电室504配电变压器 | 400 |  | 5311 | 唐山供电公司港口供电中心港口营业班港城街道电网_中商海港城2#配电室504配电变压器 | 400
5312 | 唐山供电公司 | 港口供电中心 | 港口营业班 | 港城街道 |  | 电网_中商海韵城配电室501配电变压器 | 320 |  | 5312 | 唐山供电公司港口供电中心港口营业班港城街道电网_中商海韵城配电室501配电变压器 | 320
5313 | 唐山供电公司 | 港口供电中心 | 港口营业班 | 港城街道 |  | 电网_中商海韵城配电室502配电变压器 | 320 |  | 5313 | 唐山供电公司港口供电中心港口营业班港城街道电网_中商海韵城配电室502配电变压器 | 320
5314 | 唐山供电公司 | 港口供电中心 | 港口营业班 | 港城街道 |  | 电网_中商海韵城配电室503配电变压器 | 320 |  | 5314 | 唐山供电公司港口供电中心港口营业班港城街道电网_中商海韵城配电室503配电变压器 | 320
5315 | 唐山供电公司 | 港口供电中心 | 港口营业班 | 港城街道 |  | 电网_中商海韵城配电室504配电变压器 | 320 |  | 5315 | 唐山供电公司港口供电中心港口营业班港城街道电网_中商海韵城配电室504配电变压器 | 320
5316 | 唐山供电公司 | 港口供电中心 | 港口营业班 | 港城街道 |  | 港城七号院10号箱变501配电变压器 | 252 |  | 5316 | 唐山供电公司港口供电中心港口营业班港城街道港城七号院10号箱变501配电变压器 | 252
5317 | 唐山供电公司 | 港口供电中心 | 港口营业班 | 港城街道 |  | 港城七号院12号箱变501配电变压器 | 252 |  | 5317 | 唐山供电公司港口供电中心港口营业班港城街道港城七号院12号箱变501配电变压器 | 252
5318 | 唐山供电公司 | 港口供电中心 | 港口营业班 | 港城街道 |  | 港城七号院14号箱变501配电变压器 | 252 |  | 5318 | 唐山供电公司港口供电中心港口营业班港城街道港城七号院14号箱变501配电变压器 | 252
5319 | 唐山供电公司 | 港口供电中心 | 港口营业班 | 港城街道 |  | 港城七号院2号箱变501配电变压器 | 252 |  | 5319 | 唐山供电公司港口供电中心港口营业班港城街道港城七号院2号箱变501配电变压器 | 252
5320 | 唐山供电公司 | 港口供电中心 | 港口营业班 | 港城街道 |  | 隆盛小区1#箱变1#变压器 | 252 |  | 5320 | 唐山供电公司港口供电中心港口营业班港城街道隆盛小区1#箱变1#变压器 | 252
5321 | 唐山供电公司 | 港口供电中心 | 港口营业班 | 港城街道 |  | 隆盛小区2#箱变1#变压器 | 252 |  | 5321 | 唐山供电公司港口供电中心港口营业班港城街道隆盛小区2#箱变1#变压器 | 252
5322 | 唐山供电公司 | 港口供电中心 | 港口营业班 | 港城街道 |  | 隆盛小区3#箱变1#变压器 | 237 |  | 5322 | 唐山供电公司港口供电中心港口营业班港城街道隆盛小区3#箱变1#变压器 | 237
5323 | 唐山供电公司 | 港口供电中心 | 港口营业班 | 港城街道 |  | 隆盛小区5#箱变1#变压器 | 252 |  | 5323 | 唐山供电公司港口供电中心港口营业班港城街道隆盛小区5#箱变1#变压器 | 252
5324 | 唐山供电公司 | 港口供电中心 | 港口营业班 | 港城街道 |  | 水山港城一期1号配电室501配电变压器 | 320 |  | 5324 | 唐山供电公司港口供电中心港口营业班港城街道水山港城一期1号配电室501配电变压器 | 320
5325 | 唐山供电公司 | 港口供电中心 | 港口营业班 | 港城街道 |  | 水山港城一期1号配电室502配电变压器 | 320 |  | 5325 | 唐山供电公司港口供电中心港口营业班港城街道水山港城一期1号配电室502配电变压器 | 320
5326 | 唐山供电公司 | 港口供电中心 | 港口营业班 | 港城街道 |  | 水山港城一期2号配电室501配电变压器 | 320 |  | 5326 | 唐山供电公司港口供电中心港口营业班港城街道水山港城一期2号配电室501配电变压器 | 320
5327 | 唐山供电公司 | 港口供电中心 | 港口营业班 | 港城街道 |  | 水山港城一期2号配电室502配电变压器 | 320 |  | 5327 | 唐山供电公司港口供电中心港口营业班港城街道水山港城一期2号配电室502配电变压器 | 320
5328 | 唐山供电公司 | 港口供电中心 | 港口营业班 | 港城街道 |  | 水山港城一期2号配电室504配电变压器 | 320 |  | 5328 | 唐山供电公司港口供电中心港口营业班港城街道水山港城一期2号配电室504配电变压器 | 320
5329 | 唐山供电公司 | 港口供电中心 | 港口营业班 | 港城街道 |  | 水山港城一期3号配电室501配电变压器 | 320 |  | 5329 | 唐山供电公司港口供电中心港口营业班港城街道水山港城一期3号配电室501配电变压器 | 320
5330 | 唐山供电公司 | 港口供电中心 | 港口营业班 | 港城街道 |  | 水山港城一期3号配电室502配电变压器 | 320 |  | 5330 | 唐山供电公司港口供电中心港口营业班港城街道水山港城一期3号配电室502配电变压器 | 320

## 10kv重复 (hidden)
序号 | 合并项 | 可开放容量
157 | 唐山供电公司丰润河北省唐山市丰润区任各庄村西任各庄站10kV母线及所属全部10kV线路 | 22210
167 | 唐山供电公司丰润河北省唐山市丰润区任各庄村西任各庄站10kV母线及所属全部10kV线路 | 22210

## 10kv线路透视 (hidden)
合并项 | 计数项:合并项
唐山供电公司丰润河北省唐山市丰润区任各庄村西任各庄站10kV母线及所属全部10kV线路 | 2
唐山供电公司遵化河北省遵化市西留村乡东留村黎河桥站10kV5号母线及所属全部10kV线路 | 1
唐山供电公司遵化河北省遵化市苏家洼镇上石河村上石河站10kV5号母线及所属全部10kV线路 | 1
唐山供电公司遵化河北省遵化市石门镇九间房村东九间房站10kV5号母线及所属全部10kV线路 | 1
唐山供电公司遵化河北省遵化市东新庄镇下院寺村下院寺站10kV5母线及所属全部10kV线路 | 1
唐山供电公司遵化河北省遵化市东新庄镇下院寺村下院寺站10kV4母线及所属全部10kV线路 | 1
唐山供电公司遵化河北省唐山市遵化市遵化村东遵化站10kV母线及所属全部10kV线路 | 1
唐山供电公司遵化河北省唐山市遵化市兴旺寨镇兴旺寨村东兴旺寨站10kV3号母线及所属全部10kV线路 | 1
唐山供电公司遵化河北省唐山市遵化市新店子镇桃山屯新店子村北新店子站10kV5号母线及所属全部10kV线路 | 1
唐山供电公司遵化河北省唐山市遵化市新店子镇桃山屯新店子村北新店子站10kV4号母线及所属全部10kV线路 | 1
唐山供电公司遵化河北省唐山市遵化市小厂村东小厂10kV母线及所属全部10kV线路 | 1
唐山供电公司遵化河北省唐山市遵化市五虎岭村西五虎岭站10kV母线及所属全部10kV线路 | 1
唐山供电公司遵化河北省唐山市遵化市苏家洼镇苏家洼村东南苏家洼站10kV5号母线及所属全部10kV线路 | 1
唐山供电公司遵化河北省唐山市遵化市苏家洼镇苏家洼村东南苏家洼站10kV4号母线及所属全部10kV线路 | 1
唐山供电公司遵化河北省唐山市遵化市石门镇石门村东石门站10kV5号母线及所属全部10kV线路 | 1
唐山供电公司遵化河北省唐山市遵化市石门镇石门村东石门站10kV4号母线及所属全部10kV线路 | 1
唐山供电公司遵化河北省唐山市遵化市山里各庄村东山里各庄站10kV5号母线及所属全部10kV线路 | 1
唐山供电公司遵化河北省唐山市遵化市娘娘庄村西娘娘庄站10kV母线及所属全部10kV线路 | 1
唐山供电公司遵化河北省唐山市遵化市马兰峪村北马兰峪站10kV4号母线及所属全部10kV线路 | 1
唐山供电公司遵化河北省唐山市遵化市金山工业园党峪村东党峪站10kV4号母线及所属全部10kV线路 | 1
唐山供电公司遵化河北省唐山市遵化市金山工业园党峪村东党峪站10kV3号母线及所属全部10kV线路 | 1
唐山供电公司遵化河北省唐山市遵化市建明镇西铺乡西铺村南西铺站10kV5母线及所属全部10kV线路 | 1
唐山供电公司遵化河北省唐山市遵化市建明镇西铺乡西铺村南西铺站10kV4母线及所属全部10kV线路 | 1
唐山供电公司遵化河北省唐山市遵化市建明镇建明村东建明站10kV4号母线及所属全部10kV线路 | 1
唐山供电公司遵化河北省唐山市遵化市建明镇建明村东建明10kV5号母线及所属全部10kV线路 | 1
唐山供电公司遵化河北省唐山市遵化市黄台村东黄台站10kV母线及所属全部10kV线路 | 1
唐山供电公司遵化河北省唐山市遵化市侯家寨村西侯家寨10kV4号母线及所属全部10kV线路 | 1
唐山供电公司遵化河北省唐山市遵化市洪家屯村东洪家屯站10kV母线及所属全部10kV线路 | 1
唐山供电公司遵化河北省唐山市遵化市东新庄镇小马坊村东小马坊站10kV5号母线及所属全部10kV线路 | 1
唐山供电公司遵化河北省唐山市遵化市东新庄村东东新庄站10kV4号母线及所属全部10kV线路 | 1
唐山供电公司遵化河北省唐山市遵化市崔家庄村北崔家庄站10kV5号母线及所属全部10kV线路 | 1
唐山供电公司遵化河北省唐山市遵化市城区西郊村西北侧西郊10kV4号母线及所属全部10kV线路 | 1
唐山供电公司遵化河北省唐山市遵化市北安平庄村西安平庄站10kV4号母线及所属全部10kV线路 | 1
唐山供电公司遵化河北省唐山市遵化市堡子店镇西堡子店村西堡子店站10kV5号母线及所属全部10kV线路 | 1
唐山供电公司遵化河北省唐山市遵化市堡子店镇西堡子店村西堡子店站10kV4号母线及所属全部10kV线路 | 1
唐山供电公司遵化地北头村地北头站10kV母线及所属全部10kV线路 | 1
唐山供电公司玉田玉田县玉田镇梁各庄村梁各庄站10kV5号母线及所属全部10kV线路 | 1
唐山供电公司玉田玉田县玉田镇梁各庄村梁各庄站10kV4号母线及所属全部10kV线路 | 1
唐山供电公司玉田玉田县林西镇湖兴路湖兴路站10kV4号母线及所属全部10kV线路 | 1
唐山供电公司玉田玉田县林西镇湖兴路湖兴路站10kV3号母线及所属全部10kV线路 | 1
唐山供电公司玉田河北省玉田县郭家屯乡邵官屯村东邵官屯站10kV号母线及所属全部10kV线路 | 1
唐山供电公司玉田河北省唐山市玉田县玉田镇玉泰园区东玉泰园区站10kV号母线及所属全部10kV线路 | 1
唐山供电公司玉田河北省唐山市玉田县玉田镇兴玉村西兴玉站10kV号母线及所属全部10kV线路 | 1
唐山供电公司玉田河北省唐山市玉田县玉田镇林东大街玉田站10kV5号母线及所属全部10kV线路 | 1
唐山供电公司玉田河北省唐山市玉田县玉田镇林东大街玉田站10kV4号母线及所属全部10kV线路 | 1
唐山供电公司玉田河北省唐山市玉田县玉田镇城北站10kV5号母线及所属全部10kV线路 | 1
唐山供电公司玉田河北省唐山市玉田县玉田镇城北站10kV4号母线及所属全部10kV线路 | 1
唐山供电公司玉田河北省唐山市玉田县杨家板桥村东杨家板桥站10kV号母线及所属全部10kV线路 | 1
唐山供电公司玉田河北省唐山市玉田县鸦鸿桥镇河西村鸦鸿桥站10kV5号母线及所属全部10kV线路 | 1
唐山供电公司玉田河北省唐山市玉田县窝洛沽镇窝洛沽村南窝洛沽站10kV4号母线及所属全部10kV线路 | 1
唐山供电公司玉田河北省唐山市玉田县唐自头镇唐自头村东唐自头站10kV母线及所属全部10kV线路 | 1
唐山供电公司玉田河北省唐山市玉田县石臼窝镇石臼窝村东石臼窝站10kV号母线及所属全部10kV线路 | 1
唐山供电公司玉田河北省唐山市玉田县林西镇林西村东林西站10kV母线及所属全部10kV线路 | 1
唐山供电公司玉田河北省唐山市玉田县林头屯乡林头屯村东林头屯站10kV号母线及所属全部10kV线路 | 1
唐山供电公司玉田河北省唐山市玉田县林南仓镇后湖工业区林南仓站10kV5号母线及所属全部10kV线路 | 1
唐山供电公司玉田河北省唐山市玉田县林南仓镇后湖工业区林南仓站10kV4号母线及所属全部10kV线路 | 1
唐山供电公司玉田河北省唐山市玉田县林南仓镇后湖工业区后湖站10kV5号母线及所属全部10kV线路 | 1
唐山供电公司玉田河北省唐山市玉田县林南仓镇后湖工业区后湖站10kV3号母线及所属全部10kV线路 | 1
唐山供电公司玉田河北省唐山市玉田县林南仓村南仓南站10kV号母线及所属全部10kV线路 | 1
唐山供电公司玉田河北省唐山市玉田县亮甲店镇西亮甲店站10kV5号母线及所属全部10kV线路 | 1
唐山供电公司玉田河北省唐山市玉田县亮甲店镇西亮甲店站10kV4号母线及所属全部10kV线路 | 1
唐山供电公司玉田河北省唐山市玉田县亮甲店镇北邱家屯站10kV5号母线及所属全部10kV线路 | 1
唐山供电公司玉田河北省唐山市玉田县亮甲店镇北邱家屯站10kV4号母线及所属全部10kV线路 | 1
唐山供电公司玉田河北省唐山市玉田县虹桥镇仙鹤村东仙鹤站10kV号母线及所属全部10kV线路 | 1
唐山供电公司玉田河北省唐山市玉田县虹桥镇庞庄子村虹桥站10kV5号母线及所属全部10kV线路 | 1
唐山供电公司玉田河北省唐山市玉田县虹桥镇庞庄子村虹桥站10kV4号母线及所属全部10kV线路 | 1
唐山供电公司玉田河北省唐山市玉田县郭家屯乡阮庄子村东阮庄子站10kV母线及所属全部10kV线路 | 1
唐山供电公司玉田河北省唐山市玉田县郭家屯郭家屯村东郭家屯站10kV5号母线及所属全部10kV线路 | 1
唐山供电公司玉田河北省唐山市玉田县郭家屯郭家屯村东郭家屯站10kV3号母线及所属全部10kV线路 | 1
唐山供电公司玉田河北省唐山市玉田县孤树镇姚辛庄村东姚辛庄站10kV母线及所属全部10kV线路 | 1
唐山供电公司玉田河北省唐山市玉田县孤树镇孤树村南孤树站10kV5号母线及所属全部10kV线路 | 1
唐山供电公司玉田河北省唐山市玉田县孤树镇孤树村南孤树站10kV4号母线及所属全部10kV线路 | 1
唐山供电公司玉田河北省唐山市玉田县东贾庄镇东贾庄村东东贾庄站10kV号母线及所属全部10kV线路 | 1
唐山供电公司玉田河北省唐山市玉田县大安镇螺山村东螺山站10kV母线及所属全部10kV线路 | 1
唐山供电公司玉田河北省唐山市玉田县陈家铺乡王安子村西张玉铺站10kV5号母线及所属全部10kV线路 | 1
唐山供电公司玉田河北省唐山市玉田县陈家铺乡王安子村西张玉铺站10kV3号母线及所属全部10kV线路 | 1
唐山供电公司玉田河北省唐山市玉田县陈家铺乡陈家铺村东陈家铺站10kV号母线及所属全部10kV线路 | 1
唐山供电公司玉田河北省唐山市玉田县彩亭桥镇西彩亭桥站10kV5号母线及所属全部10kV线路 | 1
唐山供电公司玉田河北省唐山市玉田县彩亭桥镇西彩亭桥站10kV4号母线及所属全部10kV线路 | 1
唐山供电公司迁西河北省唐山市迁西县兴城镇城关乡城关村南城关站10kV5号母线及所属全部10kV线路 | 1
唐山供电公司迁西河北省唐山市迁西县三屯营镇平房村北平房站10kV母线及所属全部10kV线路 | 1
唐山供电公司迁西河北省唐山市迁西县三屯营村西三屯营站10kV4号母线及所属全部10kV线路 | 1
唐山供电公司迁西河北省唐山市迁西县洒河桥村北洒河站10kV5号母线及所属全部10kV线路 | 1
唐山供电公司迁西河北省唐山市迁西县迁西村北迁西站10kV4号母线及所属全部10kV线路 | 1
唐山供电公司迁西河北省唐山市迁西县汉儿庄乡栗树湾村南栗树湾站10kV母线及所属全部10kV线路 | 1
唐山供电公司迁西河北省唐山市迁西县汉儿庄乡大关庄村东汉儿庄站10kV母线及所属全部10kV线路 | 1
唐山供电公司迁西河北省唐山市迁西县宝湖镇宝湖村北宝湖站10kV母线及所属全部10kV线路 | 1
唐山供电公司迁安唐山市迁安市区东南角芦沟堡站10kV5号母线及所属全部10kV线路 | 1
唐山供电公司迁安唐山市迁安市区东南角芦沟堡站10kV4号母线及所属全部10kV线路 | 1
唐山供电公司迁安河北省唐山市迁安市周官营镇周官营村北周官营站10kV5号母线及所属全部10kV线路 | 1
唐山供电公司迁安河北省唐山市迁安市周官营镇周官营村北周官营站10kV4号母线及所属全部10kV线路 | 1
唐山供电公司迁安河北省唐山市迁安市赵木村西赵木站10kV母线及所属全部10kV线路 | 1
唐山供电公司迁安河北省唐山市迁安市赵店子村北麻姑寺站10kV母线及所属全部10kV线路 | 1
唐山供电公司迁安河北省唐山市迁安市驿南府镇驿南府村北驿南府站10kV等效母线及所属全部10kV线路 | 1
唐山供电公司迁安河北省唐山市迁安市颐秀园小区北颐秀园站10kV母线及所属全部10kV线路 | 1
唐山供电公司迁安河北省唐山市迁安市野鸡坨村北野鸡坨站10kV母线及所属全部10kV线路 | 1
唐山供电公司迁安河北省唐山市迁安市杨店子镇杨店子村东杨店子站10kV5号母线及所属全部10kV线路 | 1
唐山供电公司迁安河北省唐山市迁安市杨店子镇杨店子村东杨店子站10kV4号母线及所属全部10kV线路 | 1
唐山供电公司迁安河北省唐山市迁安市杨店子镇西里铺庄村东西里铺站10kV母线及所属全部10kV线路 | 1
唐山供电公司迁安河北省唐山市迁安市新寨镇新寨村北新寨站10kV4号母线及所属全部10kV线路 | 1
唐山供电公司迁安河北省唐山市迁安市夏官营镇永兴庄村南姚官屯站10kV5号母线及所属全部10kV线路 | 1
唐山供电公司迁安河北省唐山市迁安市夏官营镇永兴庄村南姚官屯站10kV4号母线及所属全部10kV线路 | 1
唐山供电公司迁安河北省唐山市迁安市五重安村北五重安站10kV母线及所属全部10kV线路 | 1
唐山供电公司迁安河北省唐山市迁安市太平庄乡太平村北太平庄站10kV4号母线及所属全部10kV线路 | 1
唐山供电公司迁安河北省唐山市迁安市苏各庄村北苏各庄站10kV母线及所属全部10kV线路 | 1
唐山供电公司迁安河北省唐山市迁安市沙河驿镇工业园区步步川站10kV5号母线及所属全部10kV线路 | 1
唐山供电公司迁安河北省唐山市迁安市沙河驿镇工业园区步步川站10kV4号母线及所属全部10kV线路 | 1
唐山供电公司迁安河北省唐山市迁安市沙河驿村北沙河驿站10kV等效母线及所属全部10kV线路 | 1
唐山供电公司迁安河北省唐山市迁安市迁安镇迁安村南迁安站10kV5号母线及所属全部10kV线路 | 1
唐山供电公司迁安河北省唐山市迁安市迁安镇迁安村南迁安站10kV4号母线及所属全部10kV线路 | 1
唐山供电公司迁安河北省唐山市迁安市彭店子村西彭店子站10kV母线及所属全部10kV线路 | 1
唐山供电公司迁安河北省唐山市迁安市南台乡南台村北南台站10kV5号母线及所属全部10kV线路 | 1
唐山供电公司迁安河北省唐山市迁安市南台乡南台村北南台站10kV4号母线及所属全部10kV线路 | 1
唐山供电公司迁安河北省唐山市迁安市马兰庄村北马兰庄站10kV母线及所属全部10kV线路 | 1
唐山供电公司迁安河北省唐山市迁安市龙山镇龙山村东龙山站10kV5号母线及所属全部10kV线路 | 1
唐山供电公司迁安河北省唐山市迁安市龙山镇龙山村东龙山站10kV4号母线及所属全部10kV线路 | 1
唐山供电公司迁安河北省唐山市迁安市刘台子村北刘台子站10kV母线及所属全部10kV线路 | 1
唐山供电公司迁安河北省唐山市迁安市扣庄乡任庄村北吉王庄站10kV5号母线及所属全部10kV线路 | 1
唐山供电公司迁安河北省唐山市迁安市建昌营村南建昌营站10kV5号母线及所属全部10kV线路 | 1
唐山供电公司迁安河北省唐山市迁安市吉兰庄村北市区站10kV母线及所属全部10kV线路 | 1
唐山供电公司迁安河北省唐山市迁安市黄金寨镇黄金寨村北黄金寨站10kV母线及所属全部10kV线路 | 1
唐山供电公司迁安河北省唐山市迁安市河西工业区任官营乡任官营村北任官营站10kV5号母线及所属全部10kV线路 | 1
唐山供电公司迁安河北省唐山市迁安市河西工业区任官营乡任官营村北任官营站10kV4号母线及所属全部10kV线路 | 1
唐山供电公司迁安河北省唐山市迁安市宫店子村北宫店子站10kV母线及所属全部10kV线路 | 1
唐山供电公司迁安河北省唐山市迁安市丁官营村北丁官营站10kV母线及所属全部10kV线路 | 1
唐山供电公司迁安河北省唐山市迁安市大五里村北大五里站10kV母线及所属全部10kV线路 | 1
唐山供电公司迁安河北省唐山市迁安市大李庄乡大李庄村南大李庄站10kV5号母线及所属全部10kV线路 | 1
唐山供电公司迁安河北省唐山市迁安市大李庄乡大李庄村南大李庄站10kV4号母线及所属全部10kV线路 | 1
唐山供电公司迁安河北省唐山市迁安市大崔庄村东大崔庄站10kV母线及所属全部10kV线路 | 1
唐山供电公司迁安河北省唐山市迁安市城东乡城东村北城东站10kV母线及所属全部10kV线路 | 1
唐山供电公司迁安河北省唐山市迁安市蔡园镇蔡园村西蔡园站10kV5号母线及所属全部10kV线路 | 1
唐山供电公司迁安河北省唐山市迁安市蔡园镇蔡园村西蔡园站10kV4号母线及所属全部10kV线路 | 1
唐山供电公司迁安河北省唐山市迁安市北屯村北北屯站10kV母线及所属全部10kV线路 | 1
唐山供电公司迁安河北省唐山市迁安市包官营村西包官营站10kV母线及所属全部10kV线路 | 1
唐山供电公司迁安河北省唐山市迁安市棒磨山乡棒磨山村南棒磨山站10kV5号母线及所属全部10kV线路 | 1
唐山供电公司迁安河北省唐山市迁安市棒磨山乡棒磨山村南棒磨山站10kV4号母线及所属全部10kV线路 | 1
唐山供电公司滦州唐山滦州市城南经济开发区内，柴各庄村西南，钢联路南侧柴各庄站10kV3号母线及所属全部10kV线路 | 1
唐山供电公司滦州河北省唐山市滦县榛子镇榛子村东榛子镇站10KV5号母线及所属全部10kV线路 | 1
唐山供电公司滦州河北省唐山市滦县榛子镇榛子村东榛子镇站10kV4号母线及所属全部10kV线路 | 1
唐山供电公司滦州河北省唐山市滦县榛子镇102国道南侧老新庄子村东晒甲岭站10kV5号母线及所属全部10kV线路 | 1
唐山供电公司滦州河北省唐山市滦县榛子镇102国道南侧老新庄子村东晒甲岭站10kV4号母线及所属全部10kV线路 | 1
唐山供电公司滦州河北省唐山市滦县油榨镇油榨村西油榨站10kV4号母线及所属全部10kV线路 | 1
唐山供电公司滦州河北省唐山市滦县杨柳庄镇杨柳庄村东杨柳庄站10kV5号母线及所属全部10kV线路 | 1
唐山供电公司滦州河北省唐山市滦县杨柳庄镇杨柳庄村东杨柳庄站10kV4号母线及所属全部10kV线路 | 1
唐山供电公司滦州河北省唐山市滦县杨柳庄镇下五岭村西下五岭站10kV4号母线及所属全部10kV线路 | 1
唐山供电公司滦州河北省唐山市滦县杨柳庄镇吉庄子村东吉庄子站10kV5号母线及所属全部10kV线路 | 1
唐山供电公司滦州河北省唐山市滦县杨柳庄镇吉庄子村东吉庄子站10kV4号母线及所属全部10kV线路 | 1
唐山供电公司滦州河北省唐山市滦县新城镇新城村东新城站10kV5号母线及所属全部10kV线路 | 1
唐山供电公司滦州河北省唐山市滦县响堂镇响堂村西响堂站10kV5号母线及所属全部10kV线路 | 1
唐山供电公司滦州河北省唐山市滦县响嘡镇李兴庄村西李兴庄站10kV5号母线及所属全部10kV线路 | 1
唐山供电公司滦州河北省唐山市滦县响嘡镇李兴庄村西李兴庄站10kV4号母线及所属全部10kV线路 | 1
唐山供电公司滦州河北省唐山市滦县坨子头村北坨子头站10kV5号母线及所属全部10kV线路 | 1
唐山供电公司滦州河北省唐山市滦县坨子头村北坨子头站10kV4号母线及所属全部10kV线路 | 1
唐山供电公司滦州河北省唐山市滦县晒甲坨镇晒甲坨村东晒甲坨站10kV5号母线及所属全部10kV线路 | 1
唐山供电公司滦州河北省唐山市滦县滦州镇贾官营村东贾官营站10kV4号母线及所属全部10kV线路 | 1
唐山供电公司滦州河北省唐山市滦县滦村北滦县站10kV5号母线及所属全部10kV线路 | 1
唐山供电公司滦州河北省唐山市滦县滦村北滦县站10kV4号母线及所属全部10kV线路 | 1
唐山供电公司滦州河北省唐山市滦县雷庄镇雷庄村北雷庄站10kV5号母线及所属全部10kV线路 | 1
唐山供电公司滦州河北省唐山市滦县雷庄镇雷庄村北雷庄站10kV4号母线及所属全部10kV线路 | 1
唐山供电公司滦州河北省唐山市滦县九百户镇西宜安村北宜安站10kV4号母线及所属全部10kV线路 | 1
唐山供电公司滦州河北省唐山市滦县古马镇古马村东0.5公里古马站10kV5号母线及所属全部10kV线路 | 1
唐山供电公司滦州河北省唐山市滦县古马镇古马村东0.5公里古马站10kV3号母线及所属全部10kV线路 | 1
唐山供电公司滦州河北省唐山市滦县古马镇港北村西港北站10kV5号母线及所属全部10kV线路 | 1
唐山供电公司滦州河北省唐山市滦县东安镇溯河村东溯河站10kV5号母线及所属全部10kV线路 | 1
唐山供电公司滦州河北省唐山市滦县东安镇溯河村东溯河站10kV3号母线及所属全部10kV线路 | 1
唐山供电公司滦州河北省唐山市滦县茨榆坨镇宋各庄村南马庄站10kV5号母线及所属全部10kV线路 | 1
唐山供电公司滦州河北省唐山市滦县茨榆坨镇宋各庄村南马庄站10kV4号母线及所属全部10kV线路 | 1
唐山供电公司滦州河北省唐山市滦县茨榆坨村北茨榆坨站10kV5号母线及所属全部10kV线路 | 1
唐山供电公司滦州河北省唐山市滦县茨榆坨村北茨榆坨站10kV4号母线及所属全部10kV线路 | 1
唐山供电公司滦州河北省唐山市滦县柏树庄村南柏树庄站10kV5号母线及所属全部10kV线路 | 1
唐山供电公司滦州河北省唐山市滦县柏树庄村南柏树庄站10kV4号母线及所属全部10kV线路 | 1
唐山供电公司滦州河北省唐山市滦县安各庄镇金牛山站10kV5号母线及所属全部10kV线路 | 1
唐山供电公司滦州河北省唐山市滦县安各庄镇金牛山站10kV4号母线及所属全部10kV线路 | 1
唐山供电公司滦州河北省唐山市滦县安各庄村西沈官营站10kV4号母线及所属全部10kV线路 | 1
唐山供电公司滦州河北省唐山市古冶区卑家店村西卑家店站10kV5号母线及所属全部10kV线路 | 1
唐山供电公司滦州河北省唐山市古冶区卑家店村西卑家店站10kV4号母线及所属全部10kV线路 | 1
唐山供电公司滦南河北省唐山市滦南县嘴东经济开发区嘴东港村东嘴东港站10kV5号母线及所属全部10kV线路 | 1
唐山供电公司滦南河北省唐山市滦南县嘴东经济开发区嘴东港村东嘴东港站10kV4号母线及所属全部10kV线路 | 1
唐山供电公司滦南河北省唐山市滦南县周各庄村西周各庄站10kV母线及所属全部10kV线路 | 1
唐山供电公司滦南河北省唐山市滦南县长凝镇南0.5公里，滦海公路与平青乐公路交汇处西南1.5公里长凝站10kV5号母线及所属全部10kV线路 | 1
唐山供电公司滦南河北省唐山市滦南县长凝镇南0.5公里，滦海公路与平青乐公路交汇处西南1.5公里长凝站10kV4号母线及所属全部10kV线路 | 1
唐山供电公司滦南河北省唐山市滦南县姚王庄村西姚王庄站10kV母线及所属全部10kV线路 | 1
唐山供电公司滦南河北省唐山市滦南县邢洪林村南邢洪林站10kV母线及所属全部10kV线路 | 1
唐山供电公司滦南河北省唐山市滦南县县城西2公里李庄子站10kV5号母线及所属全部10kV线路 | 1
唐山供电公司滦南河北省唐山市滦南县县城西2公里李庄子站10kV4号母线及所属全部10kV线路 | 1
唐山供电公司滦南河北省唐山市滦南县宋道口村西宋道口站10kV母线及所属全部10kV线路 | 1
唐山供电公司滦南河北省唐山市滦南县松树村东松树站10kV母线及所属全部10kV线路 | 1
唐山供电公司滦南河北省唐山市滦南县司各庄镇司各庄村东司各庄站10kV5号母线及所属全部10kV线路 | 1
唐山供电公司滦南河北省唐山市滦南县司各庄镇司各庄村东司各庄站10kV4号母线及所属全部10kV线路 | 1
唐山供电公司滦南河北省唐山市滦南县上坡子村东上坡子站10kV母线及所属全部10kV线路 | 1
唐山供电公司滦南河北省唐山市滦南县青坨营村南青南站10kV母线及所属全部10kV线路 | 1
唐山供电公司滦南河北省唐山市滦南县祁庄子村西祁庄子站10kV母线及所属全部10kV线路 | 1
唐山供电公司滦南河北省唐山市滦南县潘戴庄村西潘代庄站10kV母线及所属全部10kV线路 | 1
唐山供电公司滦南河北省唐山市滦南县南堡镇杨岭村北0.5公里杨岭站10kV5号母线及所属全部10kV线路 | 1
唐山供电公司滦南河北省唐山市滦南县南堡镇杨岭村北0.5公里杨岭站10kV4号母线及所属全部10kV线路 | 1
唐山供电公司滦南河北省唐山市滦南县乐营村东乐营站10kV母线及所属全部10kV线路 | 1
唐山供电公司滦南河北省唐山市滦南县姜泡村南姜泡站10kV母线及所属全部10kV线路 | 1
唐山供电公司滦南河北省唐山市滦南县黄坨村南黄坨站10kV母线及所属全部10kV线路 | 1
唐山供电公司滦南河北省唐山市滦南县胡各庄镇南1.5公里沈营站10kV5号母线及所属全部10kV线路 | 1
唐山供电公司滦南河北省唐山市滦南县胡各庄镇南1.5公里沈营站10kV3号母线及所属全部10kV线路 | 1
唐山供电公司滦南河北省唐山市滦南县侯各庄村东侯各庄站10kV母线及所属全部10kV线路 | 1
唐山供电公司滦南河北省唐山市滦南县杭各庄乡杭各庄村东杭各庄站10kV母线及所属全部10kV线路 | 1
唐山供电公司滦南河北省唐山市滦南县高各庄村西北侧高各庄站10kV母线及所属全部10kV线路 | 1
唐山供电公司滦南河北省唐山市滦南县城西乡城西村北城区西站10kV5号母线及所属全部10kV线路 | 1
唐山供电公司滦南河北省唐山市滦南县城西乡城西村北城区西站10kV4号母线及所属全部10kV线路 | 1
唐山供电公司滦南河北省唐山市滦南县城西外环与唐港公路交汇处宁坨村西南1公里宁坨站10kV5号母线及所属全部10kV线路 | 1
唐山供电公司滦南河北省唐山市滦南县城西外环与唐港公路交汇处宁坨村西南1公里宁坨站10kV4号母线及所属全部10kV线路 | 1
唐山供电公司滦南河北省唐山市滦南县倴城镇中泡村南北河站10kV5号母线及所属全部10kV线路 | 1
唐山供电公司滦南河北省唐山市滦南县倴城镇中泡村南北河站10kV4号母线及所属全部10kV线路 | 1
唐山供电公司滦南河北省唐山市滦南县倴城镇东南街倴城站10kV母线及所属全部10kV线路 | 1
唐山供电公司滦南河北省唐山市滦南县奔城镇曹营村南1公里曹营站10kV5号母线及所属全部10kV线路 | 1
唐山供电公司滦南河北省唐山市滦南县奔城镇曹营村南1公里曹营站10kV4号母线及所属全部10kV线路 | 1
唐山供电公司滦南河北省唐山市滦南县柏各庄乡柏三村东柏三站10kV母线及所属全部10kV线路 | 1
唐山供电公司滦南河北省唐山市滦南县扒港镇扒港村北扒港站10kV母线及所属全部10kV线路 | 1
唐山供电公司滦南河北省唐山市滦南县扒齿港镇杨套马庄村西1.5公里青坨营站10kV5号母线及所属全部10kV线路 | 1
唐山供电公司滦南河北省唐山市滦南县扒齿港镇杨套马庄村西1.5公里青坨营站10kV3号母线及所属全部10kV线路 | 1
唐山供电公司路南唐山市路南区明湖路与正兴道交叉口北100米路西岳各庄站10kV5号母线及所属全部10kV线路 | 1
唐山供电公司路南唐山市路南区明湖路与正兴道交叉口北100米路西岳各庄站10kV3号母线及所属全部10kV线路 | 1
唐山供电公司路南唐山市路北区卫国路朝阳道交叉口学院路站10kV5号母线及所属全部10kV线路 | 1
唐山供电公司路南唐山市路北区卫国路朝阳道交叉口学院路站10kV4号母线及所属全部10kV线路 | 1
唐山供电公司路南河北省唐山市路南区站前路沿南新道东行300米河沿庄站10kV5号母线及所属全部10kV线路 | 1
唐山供电公司路南河北省唐山市路南区站前路沿南新道东行300米河沿庄站10kV4号母线及所属全部10kV线路 | 1
唐山供电公司路南河北省唐山市路南区学院路与唐胥路交叉口西南50米凤凰台站10kV母线及所属全部10kV线路 | 1
唐山供电公司路南河北省唐山市路南区西郊电厂北1000米西南郊站10kV5号母线及所属全部10kV线路 | 1
唐山供电公司路南河北省唐山市路南区西郊电厂北1000米西南郊站10kV4号母线及所属全部10kV线路 | 1
唐山供电公司路南河北省唐山市路南区西郊电厂北1000米西南郊站10kV3号母线及所属全部10kV线路 | 1
唐山供电公司路南河北省唐山市路南区女织寨乡女织村东女织寨站10kV4号母线及所属全部10kV线路 | 1
唐山供电公司路南河北省唐山市路南区女织寨乡女织村东女织寨站10kV3号母线及所属全部10kV线路 | 1
唐山供电公司路南河北省唐山市路南区建设南路1970号增盛路站10kV5号母线及所属全部10kV线路 | 1
唐山供电公司路南河北省唐山市路南区建设南路1970号增盛路站10kV4号母线及所属全部10kV线路 | 1
唐山供电公司路南河北省唐山市路南区国防道与建设路交叉口苑南村北苑南站10kV5号母线及所属全部10kV线路 | 1
唐山供电公司路南河北省唐山市路南区国防道与建设路交叉口苑南村北苑南站10kV4号母线及所属全部10kV线路 | 1
唐山供电公司路南河北省唐山市路南区东郊路口南行500米东南郊站10kV5号母线及所属全部10kV线路 | 1
唐山供电公司路南河北省唐山市路南区东郊路口南行500米东南郊站10kV4号母线及所属全部10kV线路 | 1
唐山供电公司路南河北省唐山市路北区甄家庄村北甄家庄站10kV母线及所属全部10kV线路 | 1
唐山供电公司路南河北省唐山市路北区卫国路与长宁道交叉口北环村东北环站10kV5号母线及所属全部10kV线路 | 1
唐山供电公司路南河北省唐山市路北区卫国路与长宁道交叉口北环村东北环站10kV4号母线及所属全部10kV线路 | 1
唐山供电公司路南河北省唐山市路北区龙湾子镇龙湾子村南龙湾子站10kV5号母线及所属全部10kV线路 | 1
唐山供电公司路南河北省唐山市路北区龙湾子镇龙湾子村南龙湾子站10kV3号母线及所属全部10kV线路 | 1
唐山供电公司路南河北省唐山市路北区建设路与长虹到交叉口东行200米钓鱼台站10kV5号母线及所属全部10kV线路 | 1
唐山供电公司路南河北省唐山市路北区建设路与长虹到交叉口东行200米钓鱼台站10kV4号母线及所属全部10kV线路 | 1
唐山供电公司路南河北省唐山市路北区建华东道河东村南河东站10kV母线及所属全部10kV线路 | 1
唐山供电公司路南河北省唐山市路北区建华道与华岩路交叉口西行300米建设路站10kV5号母线及所属全部10kV线路 | 1
唐山供电公司路南河北省唐山市路北区建华道与华岩路交叉口西行300米建设路站10kV4号母线及所属全部10kV线路 | 1
唐山供电公司路南河北省唐山市路北区北新道周官屯村北周官屯站10kV5号母线及所属全部10kV线路 | 1
唐山供电公司路南河北省唐山市路北区北新道周官屯村北周官屯站10kV4号母线及所属全部10kV线路 | 1
唐山供电公司路南河北省唐山市路北区北新道大城山公园对面大城山站10kV5号母线及所属全部10kV线路 | 1
唐山供电公司路南河北省唐山市路北区北新道大城山公园对面大城山站10kV4号母线及所属全部10kV线路 | 1
唐山供电公司路南河北省唐山市开平区复兴镇复兴村北复兴路站10kV母线及所属全部10kV线路 | 1
唐山供电公司路北河北省唐山市市区东北郊贾安子站10kV母线及所属全部10kV线路 | 1
唐山供电公司路北河北省唐山市路北区荣华道村东荣华道站10kV5号母线及所属全部10kV线路 | 1
唐山供电公司路北河北省唐山市路北区荣华道村东荣华道站10kV4号母线及所属全部10kV线路 | 1
唐山供电公司路北河北省唐山市路北区龙王庙东行300米龙王庙站10kV5号母线及所属全部10kV线路 | 1
唐山供电公司路北河北省唐山市路北区龙王庙东行300米龙王庙站10kV4号母线及所属全部10kV线路 | 1
唐山供电公司路北河北省唐山市韩城镇君瑞站10kV母线及所属全部10kV线路 | 1
唐山供电公司路北河北省唐山市丰润区丰东村北丰东站10kV5号母线及所属全部10kV线路 | 1
唐山供电公司路北河北省唐山市丰润区丰东村北丰东站10kV4号母线及所属全部10kV线路 | 1
唐山供电公司乐亭中堡中堡站10kV母线及所属全部10kV线路 | 1
唐山供电公司乐亭河北省唐山市乐亭县闫各庄村北闫各庄站10kV母线及所属全部10kV线路 | 1
唐山供电公司乐亭河北省唐山市乐亭县新寨镇兴龙庄北兴龙庄站10kV母线及所属全部10kV线路 | 1
唐山供电公司乐亭河北省唐山市乐亭县王滩镇金银滩村北金银滩站10kV母线及所属全部10kV线路 | 1
唐山供电公司乐亭河北省唐山市乐亭县汀流河镇汀流河村北汀流河站10kV5号母线及所属全部10kV线路 | 1
唐山供电公司乐亭河北省唐山市乐亭县汀流河镇汀流河村北汀流河站10kV4号母线及所属全部10kV线路 | 1
唐山供电公司乐亭河北省唐山市乐亭县庞各庄乡王庄子村以东1.5公里庞各庄站10kV母线及所属全部10kV线路 | 1
唐山供电公司乐亭河北省唐山市乐亭县毛庄村北毛庄站10kV母线及所属全部10kV线路 | 1
唐山供电公司乐亭河北省唐山市乐亭县马头营镇翔云岛村北翔云岛站10kV6号母线及所属全部10kV线路 | 1
唐山供电公司乐亭河北省唐山市乐亭县马头营镇翔云岛村北翔云岛站10kV5号母线及所属全部10kV线路 | 1
唐山供电公司乐亭河北省唐山市乐亭县马头营镇翔云岛村北翔云岛站10kV4号母线及所属全部10kV线路 | 1
唐山供电公司乐亭河北省唐山市乐亭县马头营镇翔云岛村北翔云岛站10kV3号母线及所属全部10kV线路 | 1
唐山供电公司乐亭河北省唐山市乐亭县马头营镇马头营村西马头营站10kV母线及所属全部10kV线路 | 1
唐山供电公司乐亭河北省唐山市乐亭县马头营镇九沟村东九沟站10kV5号母线及所属全部10kV线路 | 1
唐山供电公司乐亭河北省唐山市乐亭县马头营镇九沟村东九沟站10kV4号母线及所属全部10kV线路 | 1
唐山供电公司乐亭河北省唐山市乐亭县临港工业园盐场东盐场站10kV母线及所属全部10kV线路 | 1
唐山供电公司乐亭河北省唐山市乐亭县临港村西临港站10kV母线及所属全部10kV线路 | 1
唐山供电公司乐亭河北省唐山市乐亭县姜各庄镇姜各村东姜各庄站10kV母线及所属全部10kV线路 | 1
唐山供电公司乐亭河北省唐山市乐亭县胡家坨镇东1公里，沿海高速乐亭东出口下东行5公里处胡家坨站10kV5号母线及所属全部10kV线路 | 1
唐山供电公司乐亭河北省唐山市乐亭县胡家坨镇东1公里，沿海高速乐亭东出口下东行5公里处胡家坨站10kV4号母线及所属全部10kV线路 | 1
唐山供电公司乐亭河北省唐山市乐亭县古河镇西古河村北古河站10kV母线及所属全部10kV线路 | 1
唐山供电公司乐亭河北省唐山市乐亭县工业园区沿海线与北戴河道交叉口稳庄站10kV母线及所属全部10kV线路 | 1
唐山供电公司乐亭河北省唐山市乐亭县大相各庄村北相各庄站10kV母线及所属全部10kV线路 | 1
唐山供电公司乐亭河北省唐山市乐亭县创业园区南温庄站10kV5号母线及所属全部10kV线路 | 1
唐山供电公司乐亭河北省唐山市乐亭县创业园区南温庄站10kV4号母线及所属全部10kV线路 | 1
唐山供电公司乐亭河北省唐山市乐亭县创业园区黄海路与烟台道十字路口西南角400米创业园站10kV5号母线及所属全部10kV线路 | 1
唐山供电公司乐亭河北省唐山市乐亭县创业园区黄海路与烟台道十字路口西南角400米创业园站10kV4号母线及所属全部10kV线路 | 1
唐山供电公司乐亭河北省唐山市乐亭县城关镇程安街第二中学东乐亭站10kV5号母线及所属全部10kV线路 | 1
唐山供电公司乐亭河北省唐山市乐亭县城关镇程安街第二中学东乐亭站10kV4号母线及所属全部10kV线路 | 1
唐山供电公司乐亭河北省唐山市乐亭县城北环路代张庄村南300米代张庄站10kV5号母线及所属全部10kV线路 | 1
唐山供电公司乐亭河北省唐山市乐亭县城北环路代张庄村南300米代张庄站10kV3号母线及所属全部10kV线路 | 1
唐山供电公司乐亭河北省唐山市海港开发区汤家河村东汤家河站10kV5号母线及所属全部10kV线路 | 1
唐山供电公司乐亭河北省唐山市海港开发区汤家河村东汤家河站10kV4号母线及所属全部10kV线路 | 1
唐山供电公司乐亭河北省唐山市海港开发区港福街海宁路路口北行200米海港站10kV4号母线及所属全部10kV线路 | 1
唐山供电公司乐亭河北省唐山市海港开发区港福街海宁路路口北行200米海港站10kV3号母线及所属全部10kV线路 | 1
唐山供电公司乐亭河北省唐山市港口区大苗庄村东北2公里苗庄站10kV母线及所属全部10kV线路 | 1
唐山供电公司开平河北省唐山市开平区住友道路口税东村北税东站10kV5号母线及所属全部10kV线路 | 1
唐山供电公司开平河北省唐山市开平区住友道路口税东村北税东站10kV4号母线及所属全部10kV线路 | 1
唐山供电公司开平河北省唐山市开平区住友道路口税东村北稅东站10kV4号母线及所属全部10kV线路 | 1
唐山供电公司开平河北省唐山市开平区小马家峪村北马家峪站10kV5号母线及所属全部10kV线路 | 1
唐山供电公司开平河北省唐山市开平区小马家峪村北马家峪站10kV4号母线及所属全部10kV线路 | 1
唐山供电公司开平河北省唐山市开平区双庙庄栗园镇政府北300米双庙站10kV5号母线及所属全部10kV线路 | 1
唐山供电公司开平河北省唐山市开平区双庙庄栗园镇政府北300米双庙站10kV4号母线及所属全部10kV线路 | 1
唐山供电公司开平河北省唐山市开平区刘官屯大桥桥头东行100米后屯站10kV5号母线及所属全部10kV线路 | 1
唐山供电公司开平河北省唐山市开平区刘官屯大桥桥头东行100米后屯站10kV4号母线及所属全部10kV线路 | 1
唐山供电公司开平河北省唐山市开平区老道口洼里乡洼里村东洼里站10kV母线及所属全部10kV线路 | 1
唐山供电公司开平河北省唐山市开平区国凤路中段野里庄双桥村东双桥站10kV5号母线及所属全部10kV线路 | 1
唐山供电公司开平河北省唐山市开平区国凤路中段野里庄双桥村东双桥站10kV4号母线及所属全部10kV线路 | 1
唐山供电公司开平河北省唐山市开平区北外环开平村东开平站10kV5号母线及所属全部10kV线路 | 1
唐山供电公司开平河北省唐山市开平区北外环开平村东开平站10kV4号母线及所属全部10kV线路 | 1
唐山供电公司开平河北省唐山市开平区北马路东侧北湖站10kV5号母线及所属全部10kV线路 | 1
唐山供电公司开平河北省唐山市开平区北马路东侧北湖站10kV4号母线及所属全部10kV线路 | 1
唐山供电公司开平河北省唐山市开平区半壁店村东环站10kV5号母线及所属全部10kV线路 | 1
唐山供电公司开平河北省唐山市开平区半壁店村东环站10kV4号母线及所属全部10kV线路 | 1
唐山供电公司开平河北省唐山市古冶区石榴河村东石榴河站10kV母线及所属全部10kV线路 | 1
唐山供电公司开平河北省唐山市东唐港公路10公里处钱营村东钱营站10kV5号母线及所属全部10kV线路 | 1
唐山供电公司开平河北省唐山市东唐港公路10公里处钱营村东钱营站10kV4号母线及所属全部10kV线路 | 1
唐山供电公司古冶唐山市古冶区海子沿村古冶南外环路南侧枣园站10kV母线及所属全部10kV线路 | 1
唐山供电公司古冶河北省唐山市古冶区习家套村西习家套站10kV5号母线及所属全部10kV线路 | 1
唐山供电公司古冶河北省唐山市古冶区习家套村西习家套站10kV4号母线及所属全部10kV线路 | 1
唐山供电公司古冶河北省唐山市古冶区南外环不锈钢厂古冶南村东古冶南站10kV4号母线及所属全部10kV线路 | 1
唐山供电公司古冶河北省唐山市古冶区南外环不锈钢厂古冶南村东古冶南站10kV3号母线及所属全部10kV线路 | 1
唐山供电公司古冶河北省唐山市古冶区南范各庄镇大赤口村西王撵庄站10kV5号母线及所属全部10kV线路 | 1
唐山供电公司古冶河北省唐山市古冶区南范各庄镇大赤口村西王撵庄站10kV4号母线及所属全部10kV线路 | 1
唐山供电公司古冶河北省唐山市古冶区古东乡古东村东古东站10kV5号母线及所属全部10kV线路 | 1
唐山供电公司古冶河北省唐山市古冶区古东乡古东村东古东站10kV4号母线及所属全部10kV线路 | 1
唐山供电公司古冶河北省唐山市古冶区安各庄乡吕家坨村南吕家坨站10kV45号母线及所属全部10kV线路 | 1
唐山供电公司古冶河北省唐山市古冶区安各庄乡吕家坨村南吕家坨站10kV367号母线及所属全部10kV线路 | 1
唐山供电公司古冶古冶区毛山站10kV母线及所属全部10kV线路 | 1
唐山供电公司高新河北省唐山市路北区唐丰路与大庆道新城子村东新城子站10kV5号母线及所属全部10kV线路 | 1
唐山供电公司高新河北省唐山市路北区唐丰路与大庆道新城子村东新城子站10kV4号母线及所属全部10kV线路 | 1
唐山供电公司高新河北省唐山市路北区车轴山镇车轴山村北300米车轴山站10kV母线及所属全部10kV线路 | 1
唐山供电公司高新河北省唐山市开平区周赵庄村高新区站10kV5号母线及所属全部10kV线路 | 1
唐山供电公司高新河北省唐山市开平区周赵庄村高新区站10kV4号母线及所属全部10kV线路 | 1
唐山供电公司高新河北省唐山市丰润区三女河乡三女河北三女河站10kV5号母线及所属全部10kV线路 | 1
唐山供电公司高新河北省唐山市丰润区老庄子村西老庄子站10kV5号母线及所属全部10kV线路 | 1
唐山供电公司港口河北省唐山市海港开发区港口村东500米港口站10kV5号母线及所属全部10kV线路 | 1
唐山供电公司港口河北省唐山市海港开发区港口村东500米港口站10kV4号母线及所属全部10kV线路 | 1
唐山供电公司丰润唐山市丰润区鲁庄子村北唐丰路站10kV5号母线及所属全部10kV线路 | 1
唐山供电公司丰润唐山市丰润区鲁庄子村北唐丰路站10kV4号母线及所属全部10kV线路 | 1
唐山供电公司丰润河北省唐山市李钊庄镇贾贝庄站10kV5号母线及所属全部10kV线路 | 1
唐山供电公司丰润河北省唐山市韩城区韩城村南韩城站10kV5号母线及所属全部10kV线路 | 1
唐山供电公司丰润河北省唐山市韩城区韩城村南韩城站10kV4号母线及所属全部10kV线路 | 1
唐山供电公司丰润河北省唐山市韩城区韩城村南韩城站10kV3号母线及所属全部10kV线路 | 1
唐山供电公司丰润河北省唐山市丰润区左家坞镇左家坞村北左家坞站10kV4号母线及所属全部10kV线路 | 1
唐山供电公司丰润河北省唐山市丰润区左家坞镇左家坞村北左家坞站10kV3号母线及所属全部10kV线路 | 1
唐山供电公司丰润河北省唐山市丰润区左家坞镇城北寨村北城北寨站10kV母线及所属全部10kV线路 | 1
唐山供电公司丰润河北省唐山市丰润区中建城北动车城站10kV母线及所属全部10kV线路 | 1
唐山供电公司丰润河北省唐山市丰润区银城铺乡银城铺村北银城铺站10kV5号母线及所属全部10kV线路 | 1
唐山供电公司丰润河北省唐山市丰润区银城铺乡银城铺村北银城铺站10kV4号母线及所属全部10kV线路 | 1
唐山供电公司丰润河北省唐山市丰润区杨官林镇杨官林村北杨官林站10kV号母线及所属全部10kV线路 | 1
唐山供电公司丰润河北省唐山市丰润区新军屯镇新军屯村西新军屯站10kV5号母线及所属全部10kV线路 | 1
唐山供电公司丰润河北省唐山市丰润区新军屯镇新军屯村西新军屯站10kV4号母线及所属全部10kV线路 | 1
唐山供电公司丰润河北省唐山市丰润区小屯村南小屯站10kV母线及所属全部10kV线路 | 1
唐山供电公司丰润河北省唐山市丰润区小八里庄村东八里庄站10kV5号母线及所属全部10kV线路 | 1
唐山供电公司丰润河北省唐山市丰润区小八里庄村东八里庄站10kV4号母线及所属全部10kV线路 | 1
唐山供电公司丰润河北省唐山市丰润区西城区北西城区站10kV母线及所属全部10kV线路 | 1
唐山供电公司丰润河北省唐山市丰润区王官营镇王官营北王官营站10kV5号母线及所属全部10kV线路 | 1
唐山供电公司丰润河北省唐山市丰润区王官营镇王官营北王官营站10kV4号母线及所属全部10kV线路 | 1
唐山供电公司丰润河北省唐山市丰润区王官营镇鲍庄村北鲍庄站10kV母线及所属全部10kV线路 | 1
唐山供电公司丰润河北省唐山市丰润区沙流河镇沙流河北沙流河站10kV5号母线及所属全部10kV线路 | 1
唐山供电公司丰润河北省唐山市丰润区沙流河镇沙流河北沙流河站10kV4号母线及所属全部10kV线路 | 1
唐山供电公司丰润河北省唐山市丰润区沙流河镇七树庄村南菜子庄站10kV母线及所属全部10kV线路 | 1
唐山供电公司丰润河北省唐山市丰润区三里屯崔马庄村南侧崔马庄站10kV5号母线及所属全部10kV线路 | 1
唐山供电公司丰润河北省唐山市丰润区三里屯崔马庄村南侧崔马庄站10kV3号母线及所属全部10kV线路 | 1
唐山供电公司丰润河北省唐山市丰润区润北乡润北村东润北站10kV4号母线及所属全部10kV线路 | 1
唐山供电公司丰润河北省唐山市丰润区润北乡润北村东润北站10kV3号母线及所属全部10kV线路 | 1
唐山供电公司丰润河北省唐山市丰润区饶家头村西饶家头站10kV母线及所属全部10kV线路 | 1
唐山供电公司丰润河北省唐山市丰润区冉各庄村南冉各庄站10kV母线及所属全部10kV线路 | 1
唐山供电公司丰润河北省唐山市丰润区泉河头村西泉河头站10kV母线及所属全部10kV线路 | 1
唐山供电公司丰润河北省唐山市丰润区七树庄镇七树庄村南七树庄站10kV母线及所属全部10kV线路 | 1
唐山供电公司丰润河北省唐山市丰润区南于仙庄村北于仙庄站10kV母线及所属全部10kV线路 | 1
唐山供电公司丰润河北省唐山市丰润区芦各庄村北芦各庄站10kV母线及所属全部10kV线路 | 1
唐山供电公司丰润河北省唐山市丰润区火石营镇火石营村北火石营站10kV母线及所属全部10kV线路 | 1
唐山供电公司丰润河北省唐山市丰润区欢喜庄村东欢喜庄站10kV4号母线及所属全部10kV线路 | 1
唐山供电公司丰润河北省唐山市丰润区欢青庄坞村西青庄坞站10kV4号母线及所属全部10kV线路 | 1
唐山供电公司丰润河北省唐山市丰润区胡张坨村东胡张坨站10kV母线及所属全部10kV线路 | 1
唐山供电公司丰润河北省唐山市丰润区皈依寨镇皈依寨村南皈依寨站10kV母线及所属全部10kV线路 | 1
唐山供电公司丰润河北省唐山市丰润区高丽铺镇高丽铺村北高丽铺站10kV母线及所属全部10kV线路 | 1
唐山供电公司丰润河北省唐山市丰润区高各庄大令公村南大令公站10kV4号母线及所属全部10kV线路 | 1
唐山供电公司丰润河北省唐山市丰润区高各庄大令公村南大令公站10kV3号母线及所属全部10kV线路 | 1
唐山供电公司丰润河北省唐山市丰润区丰西村南丰西站10kV5号母线及所属全部10kV线路 | 1
唐山供电公司丰润河北省唐山市丰润区丰西村南丰西站10kV4号母线及所属全部10kV线路 | 1
唐山供电公司丰润河北省唐山市丰润区丰登坞村南丰登坞站10kV母线及所属全部10kV线路 | 1
唐山供电公司丰润河北省唐山市丰润区大安乐庄村浭阳新城站10kV5号母线及所属全部10kV线路 | 1
唐山供电公司丰润河北省唐山市丰润区大安乐庄村浭阳新城站10kV4号母线及所属全部10kV线路 | 1
唐山供电公司丰润河北省唐山市丰润区岔河镇岔河北岔河站10kV母线及所属全部10kV线路 | 1
唐山供电公司丰润河北省唐山市丰润区白官屯村西白官屯站10kV4号母线及所属全部10kV线路 | 1
唐山供电公司丰润丰润李钊庄村南李钊庄站10kV母线及所属全部10kV线路 | 1
唐山供电公司丰南唐山市丰南区西南部滨唐站10kV5号母线及所属全部10kV线路 | 1
唐山供电公司丰南唐山市丰南区西南部滨唐站10kV4号母线及所属全部10kV线路 | 1
唐山供电公司丰南唐山市丰南区黑沿子镇纵横钢厂东洒金坨站10kV5号母线及所属全部10kV线路 | 1
唐山供电公司丰南唐山市丰南区黑沿子镇纵横钢厂东洒金坨站10kV3号母线及所属全部10kV线路 | 1
唐山供电公司丰南唐山市丰南区董代庄村北行500米董代庄站10kV5号母线及所属全部10kV线路 | 1
唐山供电公司丰南唐山市丰南区董代庄村北行500米董代庄站10kV4号母线及所属全部10kV线路 | 1
唐山供电公司丰南河北省唐山市丰南区雪莲湾乡雪莲湾村东雪莲湾站10kV母线及所属全部10kV线路 | 1
唐山供电公司丰南河北省唐山市丰南区胥各庄镇东临惠丰湖景区及城区西南环线公路惠丰湖站10kV4号母线及所属全部10kV线路 | 1
唐山供电公司丰南河北省唐山市丰南区胥各庄镇东临惠丰湖景区及城区西南环线公路惠丰湖站10kV3号母线及所属全部10kV线路 | 1
唐山供电公司丰南河北省唐山市丰南区胥各庄开发区胥各村北胥各庄站10kV5号母线及所属全部10kV线路 | 1
唐山供电公司丰南河北省唐山市丰南区胥各庄开发区胥各村北胥各庄站10kV3号母线及所属全部10kV线路 | 1
唐山供电公司丰南河北省唐山市丰南区新河庄乡新河庄村东新河庄站10kV母线及所属全部10kV线路 | 1
唐山供电公司丰南河北省唐山市丰南区小集镇小集村北行500米小集站10kV5号母线及所属全部10kV线路 | 1
唐山供电公司丰南河北省唐山市丰南区小集镇小集村北行500米小集站10kV4号母线及所属全部10kV线路 | 1
唐山供电公司丰南河北省唐山市丰南区小集镇宋家营村北宋家营站10kV5号母线及所属全部10kV线路 | 1
唐山供电公司丰南河北省唐山市丰南区小集镇宋家营村北宋家营站10kV4号母线及所属全部10kV线路 | 1
唐山供电公司丰南河北省唐山市丰南区西葛镇西葛村村东1公里处西葛站10kV5号母线及所属全部10kV线路 | 1
唐山供电公司丰南河北省唐山市丰南区西葛镇西葛村村东1公里处西葛站10kV4号母线及所属全部10kV线路 | 1
唐山供电公司丰南河北省唐山市丰南区王兰庄乡王兰庄村西王兰庄站10kV母线及所属全部10kV线路 | 1
唐山供电公司丰南河北省唐山市丰南区田庄高速出口南行2000米田庄站10kV5号母线及所属全部10kV线路 | 1
唐山供电公司丰南河北省唐山市丰南区田庄高速出口南行2000米田庄站10kV4号母线及所属全部10kV线路 | 1
唐山供电公司丰南河北省唐山市丰南区唐坊乡唐坊村南唐坊站10kV母线及所属全部10kV线路 | 1
唐山供电公司丰南河北省唐山市丰南区申立村申立村站10kV5号母线及所属全部10kV线路 | 1
唐山供电公司丰南河北省唐山市丰南区申立村申立村站10kV4号母线及所属全部10kV线路 | 1
唐山供电公司丰南河北省唐山市丰南区南孙庄乡北孙庄丰南西村东丰南西站10kV4号母线及所属全部10kV线路 | 1
唐山供电公司丰南河北省唐山市丰南区南孙庄乡北孙庄丰南西村东丰南西站10kV3号母线及所属全部10kV线路 | 1
唐山供电公司丰南河北省唐山市丰南区南湖乡南湖村东安北站10kV5号母线及所属全部10kV线路 | 1
唐山供电公司丰南河北省唐山市丰南区米厂村北米厂站10kV母线及所属全部10kV线路 | 1
唐山供电公司丰南河北省唐山市丰南区米厂村北米厂站10kV4号母线及所属全部10kV线路 | 1
唐山供电公司丰南河北省唐山市丰南区孟庄乡孟庄村东孟庄站10kV母线及所属全部10kV线路 | 1
唐山供电公司丰南河北省唐山市丰南区龙凤庄北龙凤庄站10kV4号母线及所属全部10kV线路 | 1
唐山供电公司丰南河北省唐山市丰南区柳树颧村北柳树颧站10kV5号母线及所属全部10kV线路 | 1
唐山供电公司丰南河北省唐山市丰南区柳树颧村北柳树颧站10kV4号母线及所属全部10kV线路 | 1
唐山供电公司丰南河北省唐山市丰南区柳树圈村东老铺站10kV母线及所属全部10kV线路 | 1
唐山供电公司丰南河北省唐山市丰南区林屯村北林屯站10kV母线及所属全部10kV线路 | 1
唐山供电公司丰南河北省唐山市丰南区李毫镇李毫村东李毫站10kV4号母线及所属全部10kV线路 | 1
唐山供电公司丰南河北省唐山市丰南区开发区侉子庄村东50米侉子庄站10kV5号母线及所属全部10kV线路 | 1
唐山供电公司丰南河北省唐山市丰南区开发区侉子庄村东50米侉子庄站10kV4号母线及所属全部10kV线路 | 1
唐山供电公司丰南河北省唐山市丰南区井屯柳河村口东行500米柳河站10kV4号母线及所属全部10kV线路 | 1
唐山供电公司丰南河北省唐山市丰南区井屯柳河村口东行500米柳河站10kV3号母线及所属全部10kV线路 | 1
唐山供电公司丰南河北省唐山市丰南区尖字沽乡尖字沽村北尖字沽站10kV母线及所属全部10kV线路 | 1
唐山供电公司丰南河北省唐山市丰南区辉坨庄辉坨村东辉坨站10kV5号母线及所属全部10kV线路 | 1
唐山供电公司丰南河北省唐山市丰南区辉坨庄辉坨村东辉坨站10kV4号母线及所属全部10kV线路 | 1
唐山供电公司丰南河北省唐山市丰南区黄各庄城坨村南城坨站10kV母线及所属全部10kV线路 | 1
唐山供电公司丰南河北省唐山市丰南区工业园区惠达路黄各庄黄各村东黄各庄站10kV5号母线及所属全部10kV线路 | 1
唐山供电公司丰南河北省唐山市丰南区工业园区惠达路黄各庄黄各村东黄各庄10kV4号母线及所属全部10kV线路 | 1
唐山供电公司丰南河北省唐山市丰南区付庄子镇付庄子村东付庄子站10kV号母线及所属全部10kV线路 | 1
唐山供电公司丰南河北省唐山市丰南区稻地镇稻地村南稻地站10kV5号母线及所属全部10kV线路 | 1
唐山供电公司丰南河北省唐山市丰南区稻地镇稻地村南稻地站10kV4号母线及所属全部10kV线路 | 1
唐山供电公司丰南河北省唐山市丰南区大新庄乡大新庄村东大新庄站10kV母线及所属全部10kV线路 | 1
唐山供电公司丰南河北省唐山市丰南区大王庄乡大王庄村北大王庄站10kV4号母线及所属全部10kV线路 | 1
唐山供电公司丰南河北省唐山市丰南区大佟庄镇大佟庄村东大佟庄站10kV5号母线及所属全部10kV线路 | 1
唐山供电公司丰南河北省唐山市丰南区大佟庄镇大佟庄村东大佟庄站10kV4号母线及所属全部10kV线路 | 1
唐山供电公司丰南河北省唐山市丰南区大佟庄镇大佟庄村东大佟庄站10kV3号母线及所属全部10kV线路 | 1
唐山供电公司丰南河北省唐山市丰南区大齐镇大齐村东大齐站10kV母线及所属全部10kV线路 | 1
唐山供电公司曹妃甸唐山市曹妃甸区一农场二队渔林站10kV5号母线及所属全部10kV线路 | 1
唐山供电公司曹妃甸唐山市曹妃甸区一农场二队渔林站10kV4号母线及所属全部10kV线路 | 1
唐山供电公司曹妃甸河北省唐山市唐海县八农场水闸南50米八农场站10kV5号母线及所属全部10kV线路 | 1
唐山供电公司曹妃甸河北省唐山市唐海县八农场水闸南50米八农场站10kV4号母线及所属全部10kV线路 | 1
唐山供电公司曹妃甸河北省唐山市南堡开发区滩地乡滩地村西滩地站10kV4号母线及所属全部10kV线路 | 1
唐山供电公司曹妃甸河北省唐山市南堡开发区南化镇南化村东南化站10kV5号母线及所属全部10kV线路 | 1
唐山供电公司曹妃甸河北省唐山市南堡开发区南化镇南化村东南化站10kV4号母线及所属全部10kV线路 | 1
唐山供电公司曹妃甸河北省唐山市南堡开发区南堡村东南堡站10kV5号母线及所属全部10kV线路 | 1
唐山供电公司曹妃甸河北省唐山市南堡开发区南堡村东南堡站10kV4号母线及所属全部10kV线路 | 1
唐山供电公司曹妃甸河北省唐山市南堡开发区堡东站10kV5号母线及所属全部10kV线路 | 1
唐山供电公司曹妃甸河北省唐山市南堡开发区堡东站10kV4号母线及所属全部10kV线路 | 1
唐山供电公司曹妃甸河北省唐山市曹妃甸中日产业园纳潮河站10kV5号母线及所属全部10kV线路 | 1
唐山供电公司曹妃甸河北省唐山市曹妃甸中日产业园纳潮河站10kV4号母线及所属全部10kV线路 | 1
唐山供电公司曹妃甸河北省唐山市曹妃甸区一农场北一场站10kV5号母线及所属全部10kV线路 | 1
唐山供电公司曹妃甸河北省唐山市曹妃甸区一农场北一场站10kV4号母线及所属全部10kV线路 | 1
唐山供电公司曹妃甸河北省唐山市曹妃甸区西林村西西林站10kV4号母线及所属全部10kV线路 | 1
唐山供电公司曹妃甸河北省唐山市曹妃甸区西林村西西林站10kV3号母线及所属全部10kV线路 | 1
唐山供电公司曹妃甸河北省唐山市曹妃甸区五农场东五场站10kV5号母线及所属全部10kV线路 | 1
唐山供电公司曹妃甸河北省唐山市曹妃甸区五农场东五场站10kV4号母线及所属全部10kV线路 | 1
唐山供电公司曹妃甸河北省唐山市曹妃甸区甜水坨镇甜水坨村南甜水坨站10kV5号母线及所属全部10kV线路 | 1
唐山供电公司曹妃甸河北省唐山市曹妃甸区甜水坨镇甜水坨村南甜水坨站10kV4号母线及所属全部10kV线路 | 1
唐山供电公司曹妃甸河北省唐山市曹妃甸区唐海镇唐海村南唐海站10kV5号母线及所属全部10kV线路 | 1
唐山供电公司曹妃甸河北省唐山市曹妃甸区唐海镇唐海村南唐海站10kV4号母线及所属全部10kV线路 | 1
唐山供电公司曹妃甸河北省唐山市曹妃甸区唐海镇柏各庄村东柏各庄站10kV5号母线及所属全部10kV线路 | 1
唐山供电公司曹妃甸河北省唐山市曹妃甸区唐海镇柏各庄村东柏各庄站10kV4号母线及所属全部10kV线路 | 1
唐山供电公司曹妃甸河北省唐山市曹妃甸区十一农场南十一场站10kV4号母线及所属全部10kV线路 | 1
唐山供电公司曹妃甸河北省唐山市曹妃甸区十里海村北十里海站10kV5号母线及所属全部10kV线路 | 1
唐山供电公司曹妃甸河北省唐山市曹妃甸区十里海村北十里海站10kV4号母线及所属全部10kV线路 | 1
唐山供电公司曹妃甸河北省唐山市曹妃甸区生态城海岸村东海岸站10kV5号母线及所属全部10kV线路 | 1
唐山供电公司曹妃甸河北省唐山市曹妃甸区生态城海岸村东海岸站10kV4号母线及所属全部10kV线路 | 1
唐山供电公司曹妃甸河北省唐山市曹妃甸区三农场第7生产队西北侧三农场站10kV5号母线及所属全部10kV线路 | 1
唐山供电公司曹妃甸河北省唐山市曹妃甸区三农场第7生产队西北侧三农场站10kV4号母线及所属全部10kV线路 | 1
唐山供电公司曹妃甸河北省唐山市曹妃甸区七农场东南侧七场站10kV5号母线及所属全部10kV线路 | 1
唐山供电公司曹妃甸河北省唐山市曹妃甸区七农场东南侧七场站10kV4号母线及所属全部10kV线路 | 1
唐山供电公司曹妃甸河北省唐山市曹妃甸区落潮湾乡落潮湾村东落潮湾站10kV5号母线及所属全部10kV线路 | 1
唐山供电公司曹妃甸河北省唐山市曹妃甸区落潮湾乡落潮湾村东落潮湾站10kV4号母线及所属全部10kV线路 | 1
唐山供电公司曹妃甸河北省唐山市曹妃甸区六农场西北侧六场站10kV5号母线及所属全部10kV线路 | 1
唐山供电公司曹妃甸河北省唐山市曹妃甸区六农场西北侧六场站10kV4号母线及所属全部10kV线路 | 1
唐山供电公司曹妃甸河北省唐山市曹妃甸区柳赞镇柳赞村东柳赞站10kV5号母线及所属全部10kV线路 | 1
唐山供电公司曹妃甸河北省唐山市曹妃甸区柳赞镇柳赞村东柳赞站10kV4号母线及所属全部10kV线路 | 1
唐山供电公司曹妃甸河北省唐山市曹妃甸区开发区建华路71号开发区站10kV5号母线及所属全部10kV线路 | 1
唐山供电公司曹妃甸河北省唐山市曹妃甸区开发区建华路71号开发区站10kV4号母线及所属全部10kV线路 | 1
唐山供电公司曹妃甸河北省唐山市曹妃甸区军垦村东军垦站10kV4号母线及所属全部10kV线路 | 1
唐山供电公司曹妃甸河北省唐山市曹妃甸区九农场场部东南九场站10kV母线及所属全部10kV线路 | 1
唐山供电公司曹妃甸河北省唐山市曹妃甸区工业区西港路东侧西港路站10kV5号母线及所属全部10kV线路 | 1
唐山供电公司曹妃甸河北省唐山市曹妃甸区工业区西港路东侧西港路站10kV4号母线及所属全部10kV线路 | 1
唐山供电公司曹妃甸河北省唐山市曹妃甸区八里滩村北八里滩站10kV5号母线及所属全部10kV线路 | 1
唐山供电公司曹妃甸河北省唐山市曹妃甸区八里滩村北八里滩站10kV4号母线及所属全部10kV线路 | 1
唐山供电公司曹妃甸河北省唐山市曹妃甸工业区林雀铺乡林雀铺村东林雀铺站10kV5号母线及所属全部10kV线路 | 1
唐山供电公司曹妃甸河北省唐山市曹妃甸工业区林雀铺乡林雀铺村东林雀铺站10kV3号母线及所属全部10kV线路 | 1
唐山供电公司曹妃甸河北省唐山市曹妃甸工业区甸头路36号甸头站10kV5号母线及所属全部10kV线路 | 1
唐山供电公司曹妃甸河北省唐山市曹妃甸工业区甸头路36号甸头站10kV4号母线及所属全部10kV线路 | 1
唐山供电公司曹妃甸河北省唐山市曹妃甸工业区曹妃甸村东曹妃甸站10kV5号母线及所属全部10kV线路 | 1
唐山供电公司曹妃甸河北省唐山市曹妃甸工业区曹妃甸村东曹妃甸站10kV3号母线及所属全部10kV线路 | 1
唐山供电公司曹妃甸河北省唐山市曹妃甸高新区3号路曹高新村东曹高新站10kV5号母线及所属全部10kV线路 | 1
唐山供电公司曹妃甸河北省唐山市曹妃甸高新区3号路曹高新村东曹高新站10kV3号母线及所属全部10kV线路 | 1
唐山供电公司曹妃甸曹妃甸区十一农场孙家灶村东北方向500米御鼎站10kV5号母线及所属全部10kV线路 | 1
唐山供电公司曹妃甸曹妃甸区十一农场孙家灶村东北方向500米御鼎站10kV4号母线及所属全部10kV线路 | 1
唐山供电公司曹妃甸曹妃甸工业区六加弘毅码头西北1000米澜湾站10kV5号母线及所属全部10kV线路 | 1
唐山供电公司曹妃甸曹妃甸工业区六加弘毅码头西北1000米澜湾站10kV4号母线及所属全部10kV线路 | 1
总计 | 502

## 10kV线路
丰润区分布式光伏可开放容量公示
序号 | 市公司 | 县公司 | 乡、镇(街道） | 10kV线路名称 | 可开放容量（千瓦）-当季报备 | 已受理（含登记排队）容量（千瓦）
116 | 唐山供电公司 | 丰润 | 河北省唐山市丰润区沙流河镇沙流河北 | 沙流河站10kV5号母线及所属全部10kV线路 | 42561 | 0
117 | 唐山供电公司 | 丰润 | 河北省唐山市丰润区杨官林镇杨官林村北 | 杨官林站10kV号母线及所属全部10kV线路 | 17519 | 0
118 | 唐山供电公司 | 丰润 | 河北省唐山市丰润区泉河头村西 | 泉河头站10kV母线及所属全部10kV线路 | 18993 | 0
119 | 唐山供电公司 | 丰润 | 河北省唐山市丰润区王官营镇鲍庄村北 | 鲍庄站10kV母线及所属全部10kV线路 | 14638 | 0
120 | 唐山供电公司 | 丰润 | 河北省唐山市丰润区左家坞镇左家坞村北 | 左家坞站10kV3号母线及所属全部10kV线路 | 18993 | 0
121 | 唐山供电公司 | 丰润 | 河北省唐山市丰润区润北乡润北村东 | 润北站10kV4号母线及所属全部10kV线路 | 0 | 0
122 | 唐山供电公司 | 丰润 | 河北省唐山市丰润区丰西村南 | 丰西站10kV4号母线及所属全部10kV线路 | 18993 | 0
123 | 唐山供电公司 | 丰润 | 河北省唐山市丰润区皈依寨镇皈依寨村南 | 皈依寨站10kV母线及所属全部10kV线路 | 18993 | 0
124 | 唐山供电公司 | 丰润 | 河北省唐山市丰润区高丽铺镇高丽铺村北 | 高丽铺站10kV母线及所属全部10kV线路 | 18993 | 0
125 | 唐山供电公司 | 丰润 | 河北省唐山市丰润区火石营镇火石营村北 | 火石营站10kV母线及所属全部10kV线路 | 18993 | 0
126 | 唐山供电公司 | 丰润 | 河北省唐山市丰润区王官营镇王官营北 | 王官营站10kV5号母线及所属全部10kV线路 | 18993 | 0
127 | 唐山供电公司 | 丰润 | 河北省唐山市丰润区丰西村南 | 丰西站10kV5号母线及所属全部10kV线路 | 18993 | 0
128 | 唐山供电公司 | 丰润 | 河北省唐山市丰润区左家坞镇城北寨村北 | 城北寨站10kV母线及所属全部10kV线路 | 18993 | 0
129 | 唐山供电公司 | 丰润 | 河北省唐山市丰润区芦各庄村北 | 芦各庄站10kV母线及所属全部10kV线路 | 18993 | 0
130 | 唐山供电公司 | 丰润 | 河北省唐山市丰润区左家坞镇左家坞村北 | 左家坞站10kV4号母线及所属全部10kV线路 | 18993 | 0
131 | 唐山供电公司 | 丰润 | 河北省唐山市丰润区中建城北 | 动车城站10kV母线及所属全部10kV线路 | 46192 | 0
132 | 唐山供电公司 | 丰润 | 河北省唐山市丰润区润北乡润北村东 | 润北站10kV3号母线及所属全部10kV线路 | 0 | 0
133 | 唐山供电公司 | 丰润 | 河北省唐山市丰润区王官营镇王官营北 | 王官营站10kV4号母线及所属全部10kV线路 | 32077 | 0
134 | 唐山供电公司 | 丰润 | 河北省唐山市丰润区大安乐庄村 | 浭阳新城站10kV5号母线及所属全部10kV线路 | 40000 | 0
135 | 唐山供电公司 | 丰润 | 河北省唐山市丰润区新军屯镇新军屯村西 | 新军屯站10kV4号母线及所属全部10kV线路 | 52446 | 0
136 | 唐山供电公司 | 丰润 | 河北省唐山市丰润区岔河镇岔河北 | 岔河站10kV母线及所属全部10kV线路 | 19428 | 0
137 | 唐山供电公司 | 丰润 | 河北省唐山市丰润区胡张坨村东 | 胡张坨站10kV母线及所属全部10kV线路 | 21028 | 0
138 | 唐山供电公司 | 丰润 | 河北省唐山市丰润区新军屯镇新军屯村西 | 新军屯站10kV5号母线及所属全部10kV线路 | 54639 | 0
139 | 唐山供电公司 | 丰润 | 丰润李钊庄村南 | 李钊庄站10kV母线及所属全部10kV线路 | 57255 | 0
140 | 唐山供电公司 | 丰润 | 河北省唐山市丰润区南于仙庄村北 | 于仙庄站10kV母线及所属全部10kV线路 | 25383 | 0
141 | 唐山供电公司 | 丰润 | 河北省唐山市李钊庄镇 | 贾贝庄站10kV5号母线及所属全部10kV线路 | 26004 | 0
142 | 唐山供电公司 | 丰润 | 河北省唐山市丰润区欢喜庄村东 | 欢喜庄站10kV4号母线及所属全部10kV线路 | 47583 | 0
143 | 唐山供电公司 | 丰润 | 河北省唐山市丰润区欢青庄坞村西 | 青庄坞站10kV4号母线及所属全部10kV线路 | 57255 | 0
144 | 唐山供电公司 | 丰润 | 河北省唐山市丰润区高各庄大令公村南 | 大令公站10kV4号母线及所属全部10kV线路 | 37980 | 0
145 | 唐山供电公司 | 丰润 | 河北省唐山市丰润区饶家头村西 | 饶家头站10kV母线及所属全部10kV线路 | 22953 | 0
146 | 唐山供电公司 | 丰润 | 河北省唐山市丰润区沙流河镇沙流河北 | 沙流河站10kV4号母线及所属全部10kV线路 | 37980 | 0
147 | 唐山供电公司 | 丰润 | 河北省唐山市丰润区西城区北 | 西城区站10kV母线及所属全部10kV线路 | 22529 | 0
148 | 唐山供电公司 | 丰润 | 河北省唐山市丰润区沙流河镇七树庄村南 | 菜子庄站10kV母线及所属全部10kV线路 | 37980 | 0
149 | 唐山供电公司 | 丰润 | 河北省唐山市丰润区七树庄镇七树庄村南 | 七树庄站10kV母线及所属全部10kV线路 | 12802 | 0
150 | 唐山供电公司 | 丰润 | 河北省唐山市丰润区大安乐庄村 | 浭阳新城站10kV4号母线及所属全部10kV线路 | 43270 | 0
151 | 唐山供电公司 | 丰润 | 河北省唐山市丰润区冉各庄村南 | 冉各庄站10kV母线及所属全部10kV线路 | 17448 | 0
152 | 唐山供电公司 | 丰润 | 河北省唐山市丰润区白官屯村西 | 白官屯站10kV4号母线及所属全部10kV线路 | 40033 | 0
153 | 唐山供电公司 | 丰润 | 河北省唐山市丰润区小八里庄村东 | 八里庄站10kV4号母线及所属全部10kV线路 | 44653 | 0
154 | 唐山供电公司 | 丰润 | 河北省唐山市丰润区丰登坞村南 | 丰登坞站10kV母线及所属全部10kV线路 | 21368 | 0
155 | 唐山供电公司 | 丰润 | 唐山市丰润区鲁庄子村北 | 唐丰路站10kV4号母线及所属全部10kV线路 | 40780 | 0
156 | 唐山供电公司 | 丰润 | 河北省唐山市丰润区小八里庄村东 | 八里庄站10kV5号母线及所属全部10kV线路 | 42816 | 0
157 | 唐山供电公司 | 丰润 | 河北省唐山市丰润区任各庄村西 | 任各庄站10kV母线及所属全部10kV线路 | 22210 | 0
158 | 唐山供电公司 | 丰润 | 河北省唐山市丰润区小屯村南 | 小屯站10kV母线及所属全部10kV线路 | 16832 | 0
159 | 唐山供电公司 | 丰润 | 河北省唐山市丰润区高各庄大令公村南 | 大令公站10kV3号母线及所属全部10kV线路 | 40896 | 0
160 | 唐山供电公司 | 丰润 | 唐山市丰润区鲁庄子村北 | 唐丰路站10kV5号母线及所属全部10kV线路 | 40443 | 0
161 | 唐山供电公司 | 丰润 | 河北省唐山市韩城区韩城村南 | 韩城站10kV5号母线及所属全部10kV线路 | 85244 | 0
162 | 唐山供电公司 | 丰润 | 河北省唐山市韩城区韩城村南 | 韩城站10kV4号母线及所属全部10kV线路 | 85244 | 0
163 | 唐山供电公司 | 丰润 | 河北省唐山市韩城区韩城村南 | 韩城站10kV3号母线及所属全部10kV线路 | 85244 | 0
164 | 唐山供电公司 | 丰润 | 河北省唐山市丰润区银城铺乡银城铺村北 | 银城铺站10kV5号母线及所属全部10kV线路 | 4105 | 0
165 | 唐山供电公司 | 丰润 | 河北省唐山市丰润区银城铺乡银城铺村北 | 银城铺站10kV4号母线及所属全部10kV线路 | 4105 | 0
166 | 唐山供电公司 | 丰润 | 河北省唐山市丰润区三里屯崔马庄村南侧 | 崔马庄站10kV3号母线及所属全部10kV线路 | 41062 | 0
167 | 唐山供电公司 | 丰润 | 河北省唐山市丰润区三里屯崔马庄村南侧 | 崔马庄站10kV5号母线及所属全部10kV线路 | 40981 | 0