## 台区
唐山市丰润区分布式光伏可开放容量公示（9月30日）
序号 | 市公司 | 县公司 | 供电所 | 乡、镇(街道） | 村 | 台区编号 | 变压器（台区）名称 | 可开放容量（千瓦） | 已受理（含登记排队）容量（千瓦） | 维护人 | 维护时间
1 | 唐山市 | 丰润区 | 白官屯镇供电所 | 白官屯镇 | 八各庄村 | 1102666972 | 10kV燕子河线冉各庄511八各庄南街支#04八各庄村南1号综合配电变压器 | 10.05
2 | 唐山市 | 丰润区 | 白官屯镇供电所 | 白官屯镇 | 八各庄村 | 1102666973 | 电网_10kV燕子河线冉各庄511八各庄西街支#02八各庄村西2号综合配电变压器 | 0
3 | 唐山市 | 丰润区 | 白官屯镇供电所 | 白官屯镇 | 八各庄村 | 1102666974 | 电网_10kV燕子河线冉各庄511八各庄北街支#04八各庄村3号综合配电变压器 | 9.53
4 | 唐山市 | 丰润区 | 白官屯镇供电所 | 白官屯镇 | 刘三屯村 | 1102666976 | 电网_10kV燕子河线冉各庄511刘东支#03刘三屯村东2号综合配电变压器 | 0
5 | 唐山市 | 丰润区 | 白官屯镇供电所 | 白官屯镇 | 刘三屯村 | 1102666977 | 10kV燕子河线冉各庄511刘街支#05刘三屯村西1号综合配电变压器 | 5.32
6 | 唐山市 | 丰润区 | 白官屯镇供电所 | 白官屯镇 | 蒙庄子村 | 1102666979 | 电网_10kV燕子河线冉各庄511蒙支#16蒙庄子村1号综合配电变压器 | 22.55
7 | 唐山市 | 丰润区 | 白官屯镇供电所 | 白官屯镇 | 屈王庄村 | 1102666981 | 10kV燕子河线冉各庄511屈街支#03屈王庄村2号综合配电变压器 | 0
8 | 唐山市 | 丰润区 | 白官屯镇供电所 | 白官屯镇 | 三百户村 | 1102666983 | 电网_10kV燕子河线冉各庄511三北街支#06三百户村北1号综合配电变压器 | 0
9 | 唐山市 | 丰润区 | 白官屯镇供电所 | 白官屯镇 | 三百户村 | 1102666984 | 电网_10kV燕子河线冉各庄511三百户支#34三百户村2号综合配电变压器 | 12.76
10 | 唐山市 | 丰润区 | 白官屯镇供电所 | 白官屯镇 | 田鲁选村 | 1102666985 | 电网_10kV燕子河线冉各庄511田街支#16田鲁选村北3号综合配电变压器 | 104.45
11 | 唐山市 | 丰润区 | 白官屯镇供电所 | 白官屯镇 | 田鲁选村 | 1102666986 | 电网_10kV燕子河线冉各庄511田街支#09田鲁选村南1号综合配电变压器 | 0
12 | 唐山市 | 丰润区 | 白官屯镇供电所 | 白官屯镇 | 田鲁选村 | 1102666987 | 电网_10kV燕子河线冉各庄511田街支#14田鲁选村中2号综合配电变压器 | 92.87
13 | 唐山市 | 丰润区 | 白官屯镇供电所 | 白官屯镇 | 吴家选村 | 1102666989 | 电网_10kV燕子河线冉各庄511吴东街支#01吴家选村东1号综合配电变压器 | 25.89
14 | 唐山市 | 丰润区 | 白官屯镇供电所 | 白官屯镇 | 吴家选村 | 1102666990 | 10kV燕子河线冉各庄511三百户支#05吴家选村2号综合配电变压器 | 0
15 | 唐山市 | 丰润区 | 白官屯镇供电所 | 白官屯镇 | 吴家选村 | 1102666991 | 电网_10kV燕子河线冉各庄511吴南街支#02吴家选村3号综合配电变压器 | 32.96
16 | 唐山市 | 丰润区 | 白官屯镇供电所 | 白官屯镇 | 燕子河村 | 1102666992 | 电网_10kV燕子河线冉各庄511#96燕子河村并南3号综合配电变压器 | 4.24
17 | 唐山市 | 丰润区 | 白官屯镇供电所 | 白官屯镇 | 燕子河村 | 1102666993 | 10kV燕子河线冉各庄511燕街支#08燕子河村董1号综合配电变压器 | 5.875
18 | 唐山市 | 丰润区 | 白官屯镇供电所 | 白官屯镇 | 燕子河村 | 1102666994 | 10kV燕子河线冉各庄511#88燕子河村南5号综合配电变压器 | 25.86
19 | 唐山市 | 丰润区 | 白官屯镇供电所 | 白官屯镇 | 群仙观村 | 1102666995 | 10kV田福线田富庄514群街支#05群仙观村南1号综合配电变压器 | 0
20 | 唐山市 | 丰润区 | 白官屯镇供电所 | 白官屯镇 | 燕子河村 | 1102667379 | 电网_10kV燕子河线冉各庄511#96燕子河村4号综合配电变压器 | 17.11
21 | 唐山市 | 丰润区 | 白官屯镇供电所 | 白官屯镇 | 赵民庄村 | 1102667382 | 电网_10kV燕子河线冉各庄511赵街支#08赵民庄村2号综合配电变压器 | 3.97
22 | 唐山市 | 丰润区 | 白官屯镇供电所 | 白官屯镇 | 八间房村 | 1102667386 | 10kV工业线冉各庄521八街支#02八间房村1号综合配电变压器 | 76.97
23 | 唐山市 | 丰润区 | 白官屯镇供电所 | 白官屯镇 | 白官屯村 | 1102667390 | 10kV工业线冉各庄521白街内支#20白官屯村5号综合配电变压器 | 3.48
24 | 唐山市 | 丰润区 | 白官屯镇供电所 | 白官屯镇 | 李庄子村 | 1102667393 | 10kV工业线冉各庄521#50李庄子村1号综合配电变压器 | 0
25 | 唐山市 | 丰润区 | 白官屯镇供电所 | 白官屯镇 | 冉各庄村 | 1102667395 | 10kV工业线冉各庄521冉街支#04冉各庄村南1号综合配电变压器 | 0
26 | 唐山市 | 丰润区 | 白官屯镇供电所 | 白官屯镇 | 冉各庄村 | 1102667396 | 10kV工业线冉各庄521冉东街支#02冉各庄村东2号综合配电变压器 | 0
27 | 唐山市 | 丰润区 | 白官屯镇供电所 | 白官屯镇 | 小黑马甸村 | 1102667398 | 电网_10kV工业线冉各庄521小黑街支#01小黑马甸村北1号综合配电变压器 | 0
28 | 唐山市 | 丰润区 | 白官屯镇供电所 | 白官屯镇 | 小黑马甸村 | 1102667399 | 10kV工业线冉各庄521小黑支#30小黑马甸村南3号综合配电变压器 | 11.37
29 | 唐山市 | 丰润区 | 白官屯镇供电所 | 白官屯镇 | 小黑马甸村 | 1102667400 | 电网_10kV工业线冉各庄521小黑支#20小黑马甸村西2号综合配电变压器 | 28.92
30 | 唐山市 | 丰润区 | 白官屯镇供电所 | 白官屯镇 | 小黑马甸村 | 1102667402 | 电网_10kV工业线冉各庄521小黑中街支#01小黑马甸村4号综合配电变压器 | 4.55
31 | 唐山市 | 丰润区 | 白官屯镇供电所 | 白官屯镇 | 小黑马甸村 | 1102667403 | 10kV工业线冉各庄521小黑南街支#01小黑马甸村5号综合配电变压器 | 0
32 | 唐山市 | 丰润区 | 白官屯镇供电所 | 白官屯镇 | 八间房村 | 1102667405 | 10kV工业线冉各庄521八街支#05八间房村2号综合配电变压器 | 11
33 | 唐山市 | 丰润区 | 白官屯镇供电所 | 白官屯镇 | 边庄子村 | 1102667406 | 10kV冉各庄线冉各庄512白街支#22边庄子村1号综合配电变压器 | 11.63
34 | 唐山市 | 丰润区 | 白官屯镇供电所 | 白官屯镇 | 常庄子村 | 1102667408 | 10kV冉各庄线冉各庄512常街支#16常庄子村北1号综合配电变压器 | 6.02
35 | 唐山市 | 丰润区 | 白官屯镇供电所 | 白官屯镇 | 陈庄子村 | 1102667410 | 10kV冉各庄线冉各庄512白街支#16陈庄子村东1号综合配电变压器 | 0
36 | 唐山市 | 丰润区 | 白官屯镇供电所 | 白官屯镇 | 冉各庄村 | 1102667412 | 10kV冉各庄线冉各庄512#11冉各庄村北3号综合配电变压器 | 10.62
37 | 唐山市 | 丰润区 | 白官屯镇供电所 | 白官屯镇 | 冉各庄村 | 1102667413 | 10kV冉各庄线冉各庄512白街支#04冉各庄村4号综合配电变压器 | 83.9
38 | 唐山市 | 丰润区 | 白官屯镇供电所 | 白官屯镇 | 张官屯村 | 1102667415 | 10kV冉各庄线冉各庄512张街支#20张官屯村北2号综合配电变压器 | 4.83
39 | 唐山市 | 丰润区 | 白官屯镇供电所 | 白官屯镇 | 张官屯村 | 1102667416 | 10kV冉各庄线冉各庄512#21张官屯村东1号综合配电变压器 | 4.19
40 | 唐山市 | 丰润区 | 白官屯镇供电所 | 白官屯镇 | 仰伸坨村 | 1102667422 | 电网_10kV仰伸坨线冉各庄523仰水支#09仰伸坨村东1号综合配电变压器 | 28.19
41 | 唐山市 | 丰润区 | 白官屯镇供电所 | 白官屯镇 | 仰伸坨村 | 1102667423 | 10kV仰伸坨线冉各庄523仰街支#02仰伸坨村西2号综合配电变压器 | 4.35
42 | 唐山市 | 丰润区 | 白官屯镇供电所 | 白官屯镇 | 张家坟村 | 1102693357 | 电网_10kV田福线田富庄514张街支#03张家坟村1号综合配电变压器 | 0
43 | 唐山市 | 丰润区 | 白官屯镇供电所 | 白官屯镇 | 福庆寺村 | 1102693358 | 电网_10kV田福线田富庄514福街支#03福庆寺村1号综合配电变压器 | 0
44 | 唐山市 | 丰润区 | 白官屯镇供电所 | 白官屯镇 | 郭官屯村 | 1102693363 | 10kV田福线田富庄514郭水支#22郭官屯村东1号综合配电变压器 | 0
45 | 唐山市 | 丰润区 | 白官屯镇供电所 | 白官屯镇 | 郭官屯村 | 1102693364 | 电网_10kV田福线田富庄514郭东街支#01郭官屯村南3号综合配电变压器 | 0
46 | 唐山市 | 丰润区 | 白官屯镇供电所 | 白官屯镇 | 郭官屯村 | 1102693365 | 电网_10kV田福线田富庄514郭西街支#03郭官屯村西2号综合配电变压器 | 0
47 | 唐山市 | 丰润区 | 白官屯镇供电所 | 白官屯镇 | 郭官屯村 | 1102693366 | 电网_10kV田福线田富庄514郭屯支#17郭官屯村4号综合配电变压器 | 0
48 | 唐山市 | 丰润区 | 白官屯镇供电所 | 白官屯镇 | 后郭庄村 | 1102693370 | 10kV田福线田富庄514后街支#03后郭庄村1号综合配电变压器 | 6.28
49 | 唐山市 | 丰润区 | 白官屯镇供电所 | 白官屯镇 | 群仙观村 | 1102693372 | 10kV田福线田富庄514郭屯支#11群仙观村北2号综合配电变压器 | 0
50 | 唐山市 | 丰润区 | 白官屯镇供电所 | 白官屯镇 | 群仙观村 | 1102693374 | 电网_10kV田福线田富庄514群街支#05群仙观村3号综合配电变压器 | 9.98
51 | 唐山市 | 丰润区 | 白官屯镇供电所 | 白官屯镇 | 田富庄村 | 1102693375 | 电网_10kV田福线田富庄514田街支#04田富庄村北2号综合配电变压器 | 7.48
52 | 唐山市 | 丰润区 | 白官屯镇供电所 | 白官屯镇 | 田富庄村 | 1102693376 | 10kV田福线田富庄514田街支#09田富庄村南1号综合配电变压器 | 0
53 | 唐山市 | 丰润区 | 白官屯镇供电所 | 白官屯镇 | 往川村 | 1102693379 | 10kV田福线田富庄514群仙观支#12往川村北1号综合配电变压器 | 3.98
54 | 唐山市 | 丰润区 | 白官屯镇供电所 | 白官屯镇 | 往川村 | 1102693380 | 电网_10kV田福线田富庄514群仙观支#09往川村南2号综合配电变压器 | 11.19
55 | 唐山市 | 丰润区 | 白官屯镇供电所 | 沙流河镇 | 庞家港村 | 1102693981 | 10kV田忠线田富庄512庞街内支#06庞家港村1号综合配电变压器 | 19.14
56 | 唐山市 | 丰润区 | 白官屯镇供电所 | 白官屯镇 | 白官屯村 | 1102694455 | 电网_白官屯村南3号综合配电变压器 | 14.54
57 | 唐山市 | 丰润区 | 白官屯镇供电所 | 白官屯镇 | 白官屯村 | 1102694456 | 电网_10kV太子沟线白官屯521白中街支#06白官屯村1号综合配电变压器 | 169.85
58 | 唐山市 | 丰润区 | 白官屯镇供电所 | 白官屯镇 | 白官屯村 | 1102694457 | 10kV太子沟线白官屯521白中街支#02白官屯村4号综合配电变压器 | 29.335
59 | 唐山市 | 丰润区 | 白官屯镇供电所 | 白官屯镇 | 白官屯村 | 1102694460 | 10kV太子沟线白官屯521电力所支#04白官屯7号综合配电变压器 | 10.96
60 | 唐山市 | 丰润区 | 白官屯镇供电所 | 白官屯镇 | 李新庄村 | 1102694461 | 10kV太子沟线白官屯521李庄子街支#05李新庄村1号综合配电变压器 | 18.4
61 | 唐山市 | 丰润区 | 白官屯镇供电所 | 白官屯镇 | 望马庄村 | 1102694463 | 10kV太子沟线白官屯521望西街支#16望马庄村西2号综合配电变压器 | 0
62 | 唐山市 | 丰润区 | 白官屯镇供电所 | 白官屯镇 | 望马庄村 | 1102694464 | 10kV太子沟线白官屯521#25望马庄东3号综合配电变压器 | 0
63 | 唐山市 | 丰润区 | 白官屯镇供电所 | 白官屯镇 | 陈赵庄村 | 1102713292 | 电网_10kV田陈线田富庄522陈赵庄拔丝厂支#03陈赵庄村4号综合配电变压器 | 4.2
64 | 唐山市 | 丰润区 | 白官屯镇供电所 | 白官屯镇 | 忠信庄村 | 1102713409 | 电网_10kV田陈线田富庄522#58忠信庄村南1号综合配电变压器 | 17.585
65 | 唐山市 | 丰润区 | 白官屯镇供电所 | 白官屯镇 | 望马庄村 | 1102713422 | 电网_10kV太子沟线白官屯521望东街支#04望马村东1号综合配电变压器 | 7.17
66 | 唐山市 | 丰润区 | 白官屯镇供电所 | 白官屯镇 | 陈赵庄村 | 1102727824 | 电网_10kV田陈线田富庄522陈赵庄南街支#07陈赵庄村2号综合配电变压器 | 0
67 | 唐山市 | 丰润区 | 白官屯镇供电所 | 白官屯镇 | 忠信庄村 | 1102728955 | 电网_10kV田忠线田富庄512忠信庄北街支#02忠信庄村北2号综合配电变压器 | 16.54
68 | 唐山市 | 丰润区 | 白官屯镇供电所 | 白官屯镇 | 燕子河村 | 1102730127 | 10kV燕子河线冉各庄511燕街支#09燕子河2号综合配电变压器 | 0
69 | 唐山市 | 丰润区 | 白官屯镇供电所 | 白官屯镇 | 赵民庄村 | 1102730128 | 10kV燕子河线冉各庄511赵水支#09赵民庄村南1号综合配电变压器 | 0
70 | 唐山市 | 丰润区 | 白官屯镇供电所 | 白官屯镇 | 赵民庄村 | 1102730130 | 10kV燕子河线冉各庄511赵西街支#03赵民庄西3号综合配电变压器 | 0
71 | 唐山市 | 丰润区 | 白官屯镇供电所 | 白官屯镇 | 陈庄子村 | 1102730157 | 10kV冉各庄线冉各庄512边西街支#01陈庄子村西2号综合配电变压器 | 80
72 | 唐山市 | 丰润区 | 白官屯镇供电所 | 白官屯镇 | 张官屯村 | 1102730163 | 10kV冉各庄线冉各庄512张街支#10张官屯村西3号综合配电变压器 | 0
73 | 唐山市 | 丰润区 | 白官屯镇供电所 | 白官屯镇 | 太子沟村 | 1102731002 | 电网_10kV田陈线田富庄522太子沟街支#05太子沟村3号综合配电变压器 | 9.13
74 | 唐山市 | 丰润区 | 白官屯镇供电所 | 白官屯镇 | 陈赵庄村 | 1102731375 | 电网_10kV田陈线田富庄522陈赵庄北街支05#陈赵庄村3号综合配电变压器 | 0
75 | 唐山市 | 丰润区 | 白官屯镇供电所 | 白官屯镇 | 陈赵庄村 | 1102731376 | 电网_10kV田陈线田富庄522#28陈赵庄村1号综合配电变压器 | 12.88
76 | 唐山市 | 丰润区 | 白官屯镇供电所 | 白官屯镇 | 郭韩庄村 | 1102731894 | 电网_10kV田陈线田富庄522郭韩庄南街支#03郭韩庄村1号综合配电变压器 | 4.13
77 | 唐山市 | 丰润区 | 白官屯镇供电所 | 白官屯镇 | 白官屯村 | 1102732139 | 10kV太子沟线白官屯521白东街支#02白官屯村东6号综合配电变压器 | 107.375
78 | 唐山市 | 丰润区 | 白官屯镇供电所 | 白官屯镇 | 冉各庄村 | 1102733535 | 10kV冉各庄线冉各庄512#09冉各庄村5号综合配电变压器 | 74.8
79 | 唐山市 | 丰润区 | 白官屯镇供电所 | 白官屯镇 | 太子沟村 | 1102733536 | 10kV田陈线田富庄522太子沟街支#07太子沟村1号综合配电变压器 | 0
80 | 唐山市 | 丰润区 | 白官屯镇供电所 | 白官屯镇 | 太子沟村 | 1102733537 | 10kV田陈线田富庄522太子沟街支#08太子沟村2综合配电变压器 | 0
81 | 唐山市 | 丰润区 | 白官屯镇供电所 | 白官屯镇 | 常庄子村 | 1102740813 | 10kV冉各庄线冉各庄512常南街支#01常庄子村南2号综合配电变压器 | 9.5
82 | 唐山市 | 丰润区 | 白官屯镇供电所 | 白官屯镇 | 仰伸坨村 | 1102740814 | 10kV仰伸坨线冉各庄523仰北街支#01仰伸坨北3号综合配电变压器 | 3.16
83 | 唐山市 | 丰润区 | 白官屯镇供电所 | 白官屯镇 | 西王庄村 | 1102741415 | 10kV田福线田富庄514王庄子支#11西王庄村1号综合配电变压器 | 5.43
84 | 唐山市 | 丰润区 | 白官屯镇供电所 | 白官屯镇 | 陈赵庄村 | 1102741425 | 电网_10kV田陈线田富庄522陈农业开发支#02陈赵庄新综合配电变压器 | 0
85 | 唐山市 | 丰润区 | 白官屯镇供电所 | 白官屯镇 | 郭韩庄村 | 1102741519 | 电网_10kV田陈线田富庄522#15郭韩庄村2号综合配电变压器 | 0
86 | 唐山市 | 丰润区 | 白官屯镇供电所 | 白官屯镇 | 屈王庄村 | 1102797100 | 10kV燕子河线冉各庄511三百户支#20屈王庄村1号综合配电变压器 | 3.89
87 | 唐山市 | 丰润区 | 白官屯镇供电所 | 白官屯镇 | 白官屯村 | 1102843470 | 10kV太子沟线白官屯521白中街支#01白官屯村村9号综合配电变压器 | 31.6
88 | 唐山市 | 丰润区 | 白官屯镇供电所 | 白官屯镇 | 白官屯村 | 1102843472 | 10kV太子沟线白官屯521镇政府支#19白官屯村8号配电变压器 | 320
89 | 唐山市 | 丰润区 | 白官屯镇供电所 | 白官屯镇 | 八间房村 | 1102843680 | 10kV工业线冉各庄521#29八间房村3号综合配电变压器 | 168.68
90 | 唐山市 | 丰润区 | 白官屯镇供电所 | 白官屯镇 | 陈赵庄村 | 1102844281 | 电网_10kV田陈线田富庄522陈赵庄北街支#15陈赵庄5号综合配电变压器 | 3.17
91 | 唐山市 | 丰润区 | 白官屯镇供电所 | 白官屯镇 | 常庄子村 | 1102904821 | 10kV冉各庄线冉各庄512常街支#19常庄子村北3号综合配电变压器 | 0
92 | 唐山市 | 丰润区 | 白官屯镇供电所 | 白官屯镇 | 仰伸坨村 | 1102944818 | 电网_10kV仰伸坨线冉各庄523纸厂支#05仰伸坨村4号综合配电变压器 | 16.54
93 | 唐山市 | 丰润区 | 白官屯镇供电所 | 白官屯镇 | 群仙观村 | 1102983518 | 10kV田福线田福庄514群西街支#01群仙观村4号综合配电变压器 | 3.84
94 | 唐山市 | 丰润区 | 白官屯镇供电所 | 白官屯镇 | 陈庄子村 | 1102997185 | 10kV冉各庄线冉各庄512陈北街支#03陈庄子村3号综合配电变压器 | 20.46
95 | 唐山市 | 丰润区 | 白官屯镇供电所 | 白官屯镇 | 白官屯村 | 1103081247 | 电网_10kV太子沟线白官屯521#11 1白官屯村东10号综合配电变压器 | 160
96 | 唐山市 | 丰润区 | 白官屯镇供电所 | 沙流河镇 | 庞家港村 | 1103084868 | 10kV田忠线田富庄512庞家港农业开发支#05庞家港村2号综合配电变压器 | 0
97 | 唐山市 | 丰润区 | 白官屯镇供电所 | 白官屯镇 | 田富庄村 | 1103151491 | 10kV田成线田富庄511#05 1田富庄村西3号综合配电变压器 | 195.86
98 | 唐山市 | 丰润区 | 白官屯镇供电所 | 白官屯镇 | 白官屯村 | 1103188027 | 10kV太子沟线白官屯521镇政府支#19白官屯村11号综合配电变压器 | 98.09
99 | 唐山市 | 丰润区 | 白官屯镇供电所 | 白官屯镇 | 白官屯村 | 1103332566 | 电网_10kV太子沟线白官屯521白中街支#05 1白官屯村12号配电变压器 | 0
100 | 唐山市 | 丰润区 | 白官屯镇供电所 | 白官屯镇 | 白官屯村 | 1103337147 | 10kV太子沟线白官屯521镇政府支#19白官屯村13号综合配电变压器 | 150.86
101 | 唐山市 | 丰润区 | 白官屯镇供电所 | 白官屯镇 | 李庄子村 | 1103344405 | 10kV工业线冉各庄521#42李庄子村4号综合配电变压器 | 0
102 | 唐山市 | 丰润区 | 白官屯镇供电所 | 白官屯镇 | 李庄子村 | 1103344406 | 10kV太子沟线白官屯521李庄子北街支#04李庄子村3号综合配电变压器 | 0
103 | 唐山市 | 丰润区 | 白官屯镇供电所 | 白官屯镇 | 白官屯村 | 0103554412 | 电网_10kV冉各庄线冉各庄512白街支#27白官屯村2号综合配电变压器 | 16.75
104 | 唐山市 | 丰润区 | 白官屯镇供电所 | 白官屯镇 | 燕子河村 | 0103554413 | 10kV燕子河线冉各庄511燕西街支#02燕子河村西6号综合配电变压器 | 0
105 | 唐山市 | 丰润区 | 白官屯镇供电所 | 白官屯镇 | 郭官屯村 | 0103665470 | 电网_10kV田福线田富庄514郭水支#10郭官屯村5号综合配电变压器 | 49.03
106 | 唐山市 | 丰润区 | 白官屯镇供电所 | 沙流河镇 | 庞家港村 | 1612231905195680 | 10kV田忠线田富庄512庞街内支10#庞家港3号综合配电变压器 | 10.2
107 | 唐山市 | 丰润区 | 丰润镇供电所 | 丰润镇 | 曹家洼子村 | 1102652962 | 10kV西魏庄子线高丽铺511#35曹家洼村1#综合配电变压器 | 23.16
108 | 唐山市 | 丰润区 | 丰润镇供电所 | 丰润镇 | 曹家洼子村 | 1102652963 | 电网_10kV西魏庄子线高丽铺511#38曹家洼村2#综合配电变压器 | 11.92
109 | 唐山市 | 丰润区 | 丰润镇供电所 | 丰润镇 | 压库山村 | 1102652613 | 电网_10kV压库山线高丽铺512压西街支5压库山村1#综合配电变压器 | 4.68
110 | 唐山市 | 丰润区 | 丰润镇供电所 | 丰润镇 | 压库山村 | 1102652612 | 10kV压库山线高丽铺512压东街支4压库山村2#综合配电变压器 | 11.055
111 | 唐山市 | 丰润区 | 丰润镇供电所 | 丰润镇 | 压库山村 | 1102946945 | 10kV压库山线高丽铺512压西街支7压库山村3综合配电变压器 | 22.52
112 | 唐山市 | 丰润区 | 丰润镇供电所 | 丰润镇 | 小安乐庄村 | 1102653009 | 10kV电杆厂线西城区511小安北街支5小安乐庄1#综合变压器 | 165.15
113 | 唐山市 | 丰润区 | 丰润镇供电所 | 丰润镇 | 小安乐庄村 | 1102653010 | 电网_10kV电杆厂线西城区511小安支10小安乐庄2#综合变压器 | 25.84
114 | 唐山市 | 丰润区 | 丰润镇供电所 | 丰润镇 | 大安乐庄村 | 1102727239 | 10kV电杆厂线西城区511大安南街支4大安乐庄1#综合变压器 | 42.42
115 | 唐山市 | 丰润区 | 丰润镇供电所 | 丰润镇 | 大安乐庄村 | 1102652996 | 10kV电杆厂线西城区511大安西街支5大安乐庄2#综合变压器 | 18.33
116 | 唐山市 | 丰润区 | 丰润镇供电所 | 丰润镇 | 大安乐庄村 | 1102652997 | 10kV电杆厂线西城区511大安西街支6大安乐庄3#综合变压器 | 0
117 | 唐山市 | 丰润区 | 丰润镇供电所 | 丰润镇 | 大安乐庄村 | 1102727242 | 电网_10kV浭芦线浭阳新城514大安北街支12大安乐庄4#综合变压器 | 68.74
118 | 唐山市 | 丰润区 | 丰润镇供电所 | 丰润镇 | 大安乐庄村 | 1102652999 | 电网_10kV浭芦线浭阳新城514大安支9大安乐庄5#综合变压器 | 4.1
119 | 唐山市 | 丰润区 | 丰润镇供电所 | 丰润镇 | 大安乐庄村 | 103664600 | 电网_10kV电杆厂线西城区511小王支20大安乐庄6#综合变压器 | 160
120 | 唐山市 | 丰润区 | 丰润镇供电所 | 丰润镇 | 高丽铺村 | 1102727210 | 10kV西魏庄子线高丽铺511高街支13高丽铺村1#综合配电变压器 | 0
121 | 唐山市 | 丰润区 | 丰润镇供电所 | 丰润镇 | 高丽铺村 | 1102685350 | 电网_10kV芦瑞线芦各庄532#48高丽铺村2#综合配电变压器 | 4.55
122 | 唐山市 | 丰润区 | 丰润镇供电所 | 丰润镇 | 高丽铺村 | 1102652974 | 10kV西魏庄子线高丽铺511高街支14高丽铺村3#综合配电变压器 | 71.38
123 | 唐山市 | 丰润区 | 丰润镇供电所 | 丰润镇 | 高丽铺村 | 1102685351 | 10kV芦瑞线芦各庄532#42高丽铺村4#综合配电变压器 | 0
124 | 唐山市 | 丰润区 | 丰润镇供电所 | 丰润镇 | 高丽铺村 | 103469781 | 10kV西魏庄子线高丽铺511高街支8#高丽铺村5#综合配电变压器 | 10
125 | 唐山市 | 丰润区 | 丰润镇供电所 | 丰润镇 | 高丽铺村 | 1610231705002070 | 10kV西魏庄子线高丽铺511食品厂支4高丽铺村6#综合配电变压器 | 160
126 | 唐山市 | 丰润区 | 丰润镇供电所 | 丰润镇 | 卢各庄村 | 1102727247 | 10kV浭芦线浭阳新城514芦北街支5芦各庄1#综合变压器 | 0
127 | 唐山市 | 丰润区 | 丰润镇供电所 | 丰润镇 | 卢各庄村 | 1102653004 | 10kV浭芦线浭阳新城514芦街支4芦各庄2#综合变压器 | 139.46
128 | 唐山市 | 丰润区 | 丰润镇供电所 | 丰润镇 | 卢各庄村 | 1102653005 | 电网_10kV浭芦线浭阳新城514芦西水支5芦各庄3#综合变压器 | 3.83
129 | 唐山市 | 丰润区 | 丰润镇供电所 | 丰润镇 | 卢各庄村 | 1102727251 | 电网_10kV浭芦线浭阳新城514芦街支1芦各庄9#综合变压器 | 128.89
130 | 唐山市 | 丰润区 | 丰润镇供电所 | 丰润镇 | 卢各庄村 | 1102732762 | 10kV芦瑞线芦各庄532芦支22芦各庄村8#综合配电变压器 | 0
131 | 唐山市 | 丰润区 | 丰润镇供电所 | 丰润镇 | 卢各庄村 | 1102653006 | 电网_10kV浭芦线浭阳新城514芦支14芦各庄4#综合变压器 | 18.66
132 | 唐山市 | 丰润区 | 丰润镇供电所 | 丰润镇 | 卢各庄村 | 1102685352 | 电网_10kV芦瑞线芦各庄532芦支25芦各庄村5#综合配电变压器 | 13.96
133 | 唐山市 | 丰润区 | 丰润镇供电所 | 丰润镇 | 卢各庄村 | 1102946942 | 10kV芦瑞线芦各庄532芦综合支2芦各庄村6#综合配电变压器 | 47.11
134 | 唐山市 | 丰润区 | 丰润镇供电所 | 丰润镇 | 卢各庄村 | 1102685354 | 电网_10kV芦瑞线芦各庄532芦支33芦各庄村7#综合配电变压器 | 28.42
135 | 唐山市 | 丰润区 | 丰润镇供电所 | 丰润镇 | 卢各庄村 | 1103679440 | 电网_10kV芦瑞线芦各庄532芦支6芦各庄村10#综合配电变压器 | 5.085
136 | 唐山市 | 丰润区 | 丰润镇供电所 | 丰润镇 | 尚古庄村 | 1102652969 | 10kV西魏庄子线高丽铺511#41尚古庄村1#综合配电变压器 | 8.94
137 | 唐山市 | 丰润区 | 丰润镇供电所 | 丰润镇 | 尚古庄村 | 1102652970 | 电网_10kV西魏庄子线高丽铺511广告支12尚古庄村2#综合配电变压器 | 0
138 | 唐山市 | 丰润区 | 丰润镇供电所 | 丰润镇 | 尚古庄村 | 1102652971 | 10kV西魏庄子线高丽铺511广告支21尚古庄村3#综合配电变压器 | 0
139 | 唐山市 | 丰润区 | 丰润镇供电所 | 丰润镇 | 尚古庄村 | 1102652972 | 10kV西魏庄子线高丽铺511尚街支11尚古庄村4#综合配电变压器 | 3.58
140 | 唐山市 | 丰润区 | 丰润镇供电所 | 丰润镇 | 尚古庄村 | 1102652973 | 10kV西魏庄子线高丽铺511广告支8尚古庄村5#综合配电变压器 | 5.17
141 | 唐山市 | 丰润区 | 丰润镇供电所 | 丰润镇 | 尚古庄村 | 1102946946 | 10kV西魏庄子线高丽铺511#39 1尚古庄村6综合配电变压器 | 22.01
142 | 唐山市 | 丰润区 | 丰润镇供电所 | 丰润镇 | 西魏庄子村 | 1102652956 | 10kV西魏庄子线高丽铺511魏街支19西魏庄子村1#综合配电变压器 | 0
143 | 唐山市 | 丰润区 | 丰润镇供电所 | 丰润镇 | 西魏庄子村 | 1102652957 | 电网_10kV西魏庄子线高丽铺511#64西魏庄子村2#综合配电变压器 | 0
144 | 唐山市 | 丰润区 | 丰润镇供电所 | 丰润镇 | 西魏庄子村 | 1102652958 | 10kV西魏庄子线高丽铺511#78西魏庄子村3#综合配电变压器 | 0
145 | 唐山市 | 丰润区 | 丰润镇供电所 | 丰润镇 | 西魏庄子村 | 1102652959 | 电网_10kV西魏庄子线高丽铺511魏街支16西魏庄子村4#综合配电变压器 | 6.805
146 | 唐山市 | 丰润区 | 丰润镇供电所 | 丰润镇 | 披霞山村 | 1102653018 | 10kV丰陈线丰西514披街支#2披霞山村1#综合配电变压器 | 0
147 | 唐山市 | 丰润区 | 丰润镇供电所 | 丰润镇 | 披霞山村 | 1102653019 | 10kV丰陈线丰西514披霞山支41披霞山村2#综合配电变压器 | 7.06
148 | 唐山市 | 丰润区 | 丰润镇供电所 | 丰润镇 | 披霞山村 | 1102653020 | 电网_10kV丰陈线丰西514披北街支#5披霞山村3#综合配电变压器 | 5.225
149 | 唐山市 | 丰润区 | 丰润镇供电所 | 丰润镇 | 披霞山村 | 103665466 | 10kV丰陈线丰西514披东街支2披霞山村4#综合配电变压器 | 0
150 | 唐山市 | 丰润区 | 丰润镇供电所 | 丰润镇 | 披霞山村 | 103665464 | 10kV丰陈线丰西514披西街支5披霞山村5#综合配电变压器 | 0
151 | 唐山市 | 丰润区 | 丰润镇供电所 | 丰润镇 | 披霞山村 | 103665465 | 10kV丰陈线丰西514披中街支3披霞山村6#综合配电变压器 | 0
153 | 唐山市 | 丰润区 | 丰润镇供电所 | 丰润镇 | 七里屯村 | 1102653021 | 电网_10kV丰陈线丰西514七里屯支#6七里屯村1#综合配电变压器 | 0
154 | 唐山市 | 丰润区 | 丰润镇供电所 | 丰润镇 | 大宋各庄村 | 1102652977 | 10kV大宋各庄线丰西526#85大宋各庄1#综合配电变压器 | 9.205
155 | 唐山市 | 丰润区 | 丰润镇供电所 | 丰润镇 | 大宋各庄村 | 1102652978 | 电网_10kV大宋各庄线丰西526#92大宋各庄2#综合配电变压器 | 10.61
156 | 唐山市 | 丰润区 | 丰润镇供电所 | 丰润镇 | 大宋各庄村 | 1102652979 | 10kV大宋各庄线丰西526大宋水支4大宋各庄3#综合配电变压器 | 6.5
157 | 唐山市 | 丰润区 | 丰润镇供电所 | 丰润镇 | 大宋各庄村 | 1604240905119220 | 10kV大宋各庄线丰西526#78大宋各庄4#综合配电变压器200kVA | 75
158 | 唐山市 | 丰润区 | 丰润镇供电所 | 丰润镇 | 小宋各庄村 | 1102652989 | 10kV大宋各庄线丰西526#78小宋各庄1#综合配电变压器 | 76.03
159 | 唐山市 | 丰润区 | 丰润镇供电所 | 丰润镇 | 小宋各庄村 | 1102652990 | 10kV大宋各庄线丰西526#79小宋各庄2#综合配电变压器 | 10.72
160 | 唐山市 | 丰润区 | 丰润镇供电所 | 丰润镇 | 小宋各庄村 | 1102652993 | 10kV大宋各庄线丰西526小宋支15小宋各庄3#综合配电变压器 | 0
161 | 唐山市 | 丰润区 | 丰润镇供电所 | 丰润镇 | 小宋各庄村 | 1610230805010410 | 10kV大宋各庄线丰西526#75小宋各庄4#综合配电变压器 | 0
162 | 唐山市 | 丰润区 | 丰润镇供电所 | 丰润镇 | 紫草坞村 | 1102653026 | 10kV丰陈线丰西514紫街支#4紫草坞村1#综合配电变压器 | 9.17
163 | 唐山市 | 丰润区 | 丰润镇供电所 | 丰润镇 | 紫草坞村 | 1102653029 | 10kV丰陈线丰西514空讯支#31紫草坞村4#综合配电变压器 | 40.19
164 | 唐山市 | 丰润区 | 丰润镇供电所 | 丰润镇 | 紫草坞村 | 1102844786 | 10kV丰陈线丰西514镁灰支2#紫草坞村5#综合配电变压器 | 46.71
165 | 唐山市 | 丰润区 | 丰润镇供电所 | 丰润镇 | 紫草坞村 | 1103437200 | 10kV丰陈线丰西514空讯支22紫草坞村9#综合配电变压器 | 14.835
166 | 唐山市 | 丰润区 | 丰润镇供电所 | 丰润镇 | 紫草坞村 | 1103431562 | 电网_10kV丰陈线丰西514空讯支34紫草坞村8号综合配电变压器 | 66.83
167 | 唐山市 | 丰润区 | 丰润镇供电所 | 丰润镇 | 紫草坞村 | 1102653027 | 电网_10kV丰陈线丰西514紫山支#7紫草坞村2#综合配电变压器 | 0
168 | 唐山市 | 丰润区 | 丰润镇供电所 | 丰润镇 | 紫草坞村 | 1102653028 | 10kV丰陈线丰西514紫山支#9紫草坞村3#综合配电变压器 | 3.54
169 | 唐山市 | 丰润区 | 丰润镇供电所 | 丰润镇 | 紫草坞村 | 1102946944 | 10kV丰陈线丰西514紫南街支9紫草坞村6综合配电变压器 | 140.52
170 | 唐山市 | 丰润区 | 丰润镇供电所 | 丰润镇 | 紫草坞村 | 1102946943 | 10kV丰陈线丰西514紫北街支4紫草坞村7综合配电变压器 | 124.5
171 | 唐山市 | 丰润区 | 丰润镇供电所 | 丰润镇 | 娘娘庙村 | 1102727257 | 10kV丰陈线丰西514娘街支#9娘娘庙村2#综合配电变压器 | 80
172 | 唐山市 | 丰润区 | 丰润镇供电所 | 丰润镇 | 郑庄子村 | 1102653023 | 电网_10kV丰陈线丰西514郑街支#5郑庄子村1#综合配电变压器 | 0
173 | 唐山市 | 丰润区 | 丰润镇供电所 | 丰润镇 | 郑庄子村 | 1102653024 | 10kV丰陈线丰西514二炮支#6郑庄子村2#综合配电变压器 | 98.01
174 | 唐山市 | 丰润区 | 丰润镇供电所 | 丰润镇 | 郑庄子村 | 1102653025 | 10kV丰陈线丰西514郑北街支#4郑庄子村3#综合配电变压器 | 3.665
175 | 唐山市 | 丰润区 | 丰润镇供电所 | 丰润镇 | 郑庄子村 | 1103367097 | 10kV丰陈线丰西514二炮支4郑庄子村4#综合变压器 | 109.885
176 | 唐山市 | 丰润区 | 丰润镇供电所 | 丰润镇 | 郑庄子村 | 1611232105007040 | 10kV丰陈线丰西514郑南街支2郑庄子5#综合配电变压器 | 4
177 | 唐山市 | 丰润区 | 丰润镇供电所 | 丰润镇 | 郑庄子村 | 1611232105006210 | 10kV丰陈线丰西514紫南街支9郑庄子村6综合配电变压器 | 180
178 | 唐山市 | 丰润区 | 丰润镇供电所 | 丰润镇 | 郑庄子村 | 1611232105004390 | 10kV丰陈线丰西514郑北街支#4郑庄子村7#综合配电变压器 | 6
179 | 唐山市 | 丰润区 | 丰润镇供电所 | 丰润镇 | 小尚古庄村 | 1102652986 | 10kV大宋各庄线丰西526#49小尚古庄1#综合配电变压器 | 5.38
180 | 唐山市 | 丰润区 | 丰润镇供电所 | 丰润镇 | 小尚古庄村 | 1103488148 | 电网_10kV大宋各庄线丰西526小尚支10小尚古庄2#综合配电变压器（新） | 0
181 | 唐山市 | 丰润区 | 丰润镇供电所 | 丰润镇 | 西马庄村 | 1102727226 | 10kV大宋各庄线丰西526西街内支4西马庄1#综合配电变压器 | 0
182 | 唐山市 | 丰润区 | 丰润镇供电所 | 丰润镇 | 西马庄村 | 1102652983 | 电网_10kV大宋各庄线丰西526西街内支12西马庄2#综合配电变压器 | 86.84
183 | 唐山市 | 丰润区 | 丰润镇供电所 | 丰润镇 | 西马庄村 | 1102652984 | 10kV大宋各庄线丰西526西水支15西马庄3#综合配电变压器 | 0
184 | 唐山市 | 丰润区 | 丰润镇供电所 | 丰润镇 | 西马庄村 | 1102652985 | 10kV大宋各庄线丰西526#62西马庄4#综合配电变压器 | 85.16
185 | 唐山市 | 丰润区 | 丰润镇供电所 | 丰润镇 | 西马庄村 | 1102652991 | 10kV大宋各庄线丰西526面粉厂支1西马庄5#综合配电变压器 | 100.4
186 | 唐山市 | 丰润区 | 丰润镇供电所 | 丰润镇 | 西马庄村 | 1102652992 | 10kV大宋各庄线丰西526西水支28西马庄6#综合配电变压器 | 5.35
187 | 唐山市 | 丰润区 | 丰润镇供电所 | 丰润镇 | 西马庄村 | 1103333061 | 电网_10kV大宋各庄线丰西526#西街支7西马庄7#综合配电变压器 | 3.78
188 | 唐山市 | 丰润区 | 丰润镇供电所 | 丰润镇 | 西马庄村 | 1610230805008250 | 10kV大宋各庄线丰西526西街内支12西马庄8#综合配电变压器 | 0
189 | 唐山市 | 丰润区 | 浭阳供电所 | 丰润镇 | 杨匠庄村 | 1102732109 | 10kV八黄线八里庄515#61杨匠庄村1号综合配电变压器 | 176.45
190 | 唐山市 | 丰润区 | 浭阳供电所 | 丰润镇 | 南台村 | 0103601974 | 10kV八黄线八里庄515#78.1南台综合I 200综合配电变压器 | 0
191 | 唐山市 | 丰润区 | 浭阳供电所 | 丰润镇 | 南台村 | 0103601975 | 10kV八黄线八里庄515#78南台街内6号综合配电变压器 | 269.27
192 | 唐山市 | 丰润区 | 浭阳供电所 | 丰润镇 | 黄各庄村 | 0103601962 | 10kV八黄线八里庄515黄支12黄各庄1号综合配电变压器 | 0
193 | 唐山市 | 丰润区 | 浭阳供电所 | 丰润镇 | 黄各庄村 | 1102642688 | 10kV八黄线八里庄515黄支12黄各庄村2号综合配电变压器 | 78.41
194 | 唐山市 | 丰润区 | 浭阳供电所 | 丰润镇 | 黄各庄村 | 1601240505012307 | 10kV八黄线八里庄515黄支18北分支4#黄各庄5#综合配电变压器 | 101.99
195 | 唐山市 | 丰润区 | 浭阳供电所 | 丰润镇 | 黄各庄村 | 1610232705017247 | 10kV八黄线八里庄515黄支1黄各庄村3号综合配电变压器 | 172.64
196 | 唐山市 | 丰润区 | 浭阳供电所 | 丰润镇 | 黄各庄村 | 1601240505015786 | 10kV八黄线八里庄515黄支23#黄各庄6#综合配电变压器 | 199.49
197 | 唐山市 | 丰润区 | 浭阳供电所 | 丰润镇 | 杨匠庄村 | 1102668064 | 10kV八黄线八里庄515酸厂支5杨匠庄村2号综合配电变压器 | 32.65
198 | 唐山市 | 丰润区 | 浭阳供电所 | 丰润镇 | 杨匠庄村 | 0103604535 | 10kV八黄线八里庄515主干65#杨匠庄村综合C配电变压器 | 160
200 | 唐山市 | 丰润区 | 浭阳供电所 | 丰润镇 | 新王庄子村 | 1103683138 | 电网_10kV八黄线八里庄515新王庄子村1号综合配电变压器 | 96.14
201 | 唐山市 | 丰润区 | 浭阳供电所 | 丰润镇 | 二化家属院小区 | 1100845055 | 10kV八融线八里庄522#32二化家属院100综合配电变压器 | 80
202 | 唐山市 | 丰润区 | 浭阳供电所 | 浭阳街道 | 城内村 | 0103558812 | 10kV八融线八里庄522#56城内3号综合配电变压器 | 275.62
203 | 唐山市 | 丰润区 | 浭阳供电所 | 浭阳街道 | 城内村 | 0103601956 | 10kV八融线八里庄522#56城内综合I 250综合配电变电器 | 320
204 | 唐山市 | 丰润区 | 浭阳供电所 | 浭阳街道 | 粮食局直属库小区 | 1102647792 | 10kV八融线八里庄522#57粮食局直属库商住楼综合配电变压器 | 128
205 | 唐山市 | 丰润区 | 浭阳供电所 | 浭阳街道 | 城内村 | 0103685025 | 10kV八融线八里庄522#59城内13号综合变压器 | 320
206 | 唐山市 | 丰润区 | 浭阳供电所 | 浭阳街道 | 房产开发公司 | 1102647789 | 10kV八融线八里庄522#69房产开发公司综合配电变压器 | 128
207 | 唐山市 | 丰润区 | 浭阳供电所 | 丰润镇 | 赵庄村 | 1102668063 | 10kV八融线八里庄522渤海支2赵庄3号(新街)综合配电变压器 | 80
208 | 唐山市 | 丰润区 | 浭阳供电所 | 丰润镇 | 南台村 | 1102733144 | 10kV八融线八里庄522南台板厂支#6塔湾4号(新村)综合配电变压器 | 267.08
209 | 唐山市 | 丰润区 | 浭阳供电所 | 丰润镇 | 南台村 | 1103447224 | 10kV八融线八里庄522南台板厂支1南台J综合配电变压器 | 300
210 | 唐山市 | 丰润区 | 浭阳供电所 | 丰润镇 | 南台村 | 1102946070 | 10kV八融线八里庄522南台街内支10号G 315综合配电变压器 | 0
211 | 唐山市 | 丰润区 | 浭阳供电所 | 丰润镇 | 南台村 | 0103601954 | 10kV八融线八里庄522南台街支#12南台村2号综合配电变压器 | 85.15
212 | 唐山市 | 丰润区 | 浭阳供电所 | 丰润镇 | 南台村 | 0103601951 | 10kV八融线八里庄522南台街支#22南台街内综合3#C250 | 0
213 | 唐山市 | 丰润区 | 浭阳供电所 | 丰润镇 | 南台村 | 0103601953 | 10kV八融线八里庄522南台街支#25南台4号综合配电变压器 | 167.21
214 | 唐山市 | 丰润区 | 浭阳供电所 | 丰润镇 | 南台村 | 0103601952 | 10kV八融线八里庄522南台街支#8南台村1号综合配电变压器 | 245.51
215 | 唐山市 | 丰润区 | 浭阳供电所 | 丰润镇 | 南台村 | 0103683044 | 10kV八融线八里庄522南台街支25南台村13号综合配电变压器 | 320
216 | 唐山市 | 丰润区 | 浭阳供电所 | 丰润镇 | 南台村 | 0103683043 | 10kV八融线八里庄522南台街支25南台村14号综合配电变压器 | 320
220 | 唐山市 | 丰润区 | 浭阳供电所 | 浭阳街道 | 城内村 | 0103601957 | 电网_10kV八融线八里庄522#77城内7号(新建街)综合配电变压器 | 320
221 | 唐山市 | 丰润区 | 浭阳供电所 | 丰润镇 | 南台村 | 0103601955 | 电网_10kV八融线八里庄522南台街内支1号南台综合H200综合配电变压器 | 30.58
222 | 唐山市 | 丰润区 | 浭阳供电所 | 丰润镇 | 南台村 | 0103601958 | 电网_10kV八融线八里庄522南台街内支8南台村5号综合配电变压器250 | 17.18
223 | 唐山市 | 丰润区 | 浭阳供电所 | 丰润镇 | 南台村 | 1103607715 | 电网_10kV八融线八里庄522南台街支#13南台综合K配电变压器 | 0
224 | 唐山市 | 丰润区 | 浭阳供电所 | 丰润镇 | 南台村 | 1103683139 | 电网_10kV八融线八里庄522南台街支#9南台村12号综合配电变压器 | 220.43
226 | 唐山市 | 丰润区 | 浭阳供电所 | 浭阳街道 | 城内村 | 1102668059 | 10kV城南轧钢线八里庄524#20城内2号(城内大队)综合配电变压器 | 200
228 | 唐山市 | 丰润区 | 浭阳供电所 | 浭阳街道 | 建工楼小区 | 1102946072 | 电网_10kV城南轧钢线八里庄524#20建工楼-新综合配电变压器 | 160
229 | 唐山市 | 丰润区 | 浭阳供电所 | 浭阳街道 | 朱庄子村 | 1102946073 | 电网_10kV城南轧钢线八里庄524#20朱庄子-新200综合配电变压器 | 160
230 | 唐山市 | 丰润区 | 浭阳供电所 | 浭阳街道 | 新兴小区 | 1102647824 | 10kV城内线丰西516北付支11新兴小区南综合配电变压器 | 252
232 | 唐山市 | 丰润区 | 浭阳供电所 | 浭阳街道 | 新兴小区 | 1102659916 | 10kV城内线丰西516北付支13新兴公用250东综合变压器 | 200
233 | 唐山市 | 丰润区 | 浭阳供电所 | 浭阳街道 | 新兴小区 | 1102659917 | 10kV城内线丰西516北付支13新兴公用250西综合变压器 | 200
234 | 唐山市 | 丰润区 | 浭阳供电所 | 浭阳街道 | 新兴小区 | 1102659915 | 10kV城内线丰西516北付支13新兴公用250中综合变压器 | 200
235 | 唐山市 | 丰润区 | 浭阳供电所 | 浭阳街道 | 非居民 | 1102733179 | 10kV城内线丰西516北付支15电力局北库锅炉房 | 160
236 | 唐山市 | 丰润区 | 浭阳供电所 | 浭阳街道 | 河北小区 | 1102647820 | 10kV城内线丰西516北付支26河北小区综合配电变压器 | 128
237 | 唐山市 | 丰润区 | 浭阳供电所 | 浭阳街道 | 北关村 | 1102647828 | 10kV城内线丰西516北付支2北关村2综合配电变压器 | 0
238 | 唐山市 | 丰润区 | 浭阳供电所 | 浭阳街道 | 北关村 | 1102647829 | 10kV城内线丰西516北新支11北关村3综合配电变压器 | 120.14
259 | 唐山市 | 丰润区 | 浭阳供电所 | 浭阳街道 | 北关村 | 1102647832 | 电网_10kV城内线丰西516北付支2北关村1综合配电变压器 | 246.19
260 | 唐山市 | 丰润区 | 浭阳供电所 | 浭阳街道 | 北关村 | 1102843623 | 电网_10kV城内线丰西516北付支6北关村250综合配电变压器 | 178
261 | 唐山市 | 丰润区 | 浭阳供电所 | 浭阳街道 | 新兴小区 | 1102647823 | 电网_10kV城内线丰西516北新支5新兴小区综合配电变压器 | 160
262 | 唐山市 | 丰润区 | 浭阳供电所 | 浭阳街道 | 新兴小区 | 1102647822 | 电网_10kV城内线丰西516北新支9新兴小区综合配电变压器 | 124.7
263 | 唐山市 | 丰润区 | 浭阳供电所 | 浭阳街道 | 北关村 | 1102946077 | 电网_10kV城内线丰西516城北支1.1号北关综合G200综合配电变压器 | 160
264 | 唐山市 | 丰润区 | 浭阳供电所 | 浭阳街道 | 北关村 | 1102647830 | 电网_10kV城内线丰西516城北支6北关村4(楼房) | 167
267 | 唐山市 | 丰润区 | 浭阳供电所 | 丰润镇 | 西大街居委会 | 1102647819 | 电网_10kV城内线丰西516街内支12西街公用综合配电变压器 | 128
268 | 唐山市 | 丰润区 | 浭阳供电所 | 丰润镇 | 西大街居委会 | 1102647831 | 电网_10kV城内线丰西516街内支3东街综合配电变压器 | 183.5
271 | 唐山市 | 丰润区 | 浭阳供电所 | 浭阳街道 | 北关村 | 1103664060 | 电网_10kV城内线丰西516向阳支2北关综合12号变压器 | 268
273 | 唐山市 | 丰润区 | 浭阳供电所 | 浭阳街道 | 北关村 | 1102716309 | 10kV城内线丰西516#13北关综合E(西城北支)200 | 40.175
274 | 唐山市 | 丰润区 | 浭阳供电所 | 丰润镇 | 霍庄子村 | 1102647803 | 10kV城西线丰西512#10霍庄子村2综合配电变压器 | 295.81
277 | 唐山市 | 丰润区 | 浭阳供电所 | 浭阳街道 | 百货大楼小区 | 1102647818 | 10kV丰赵线丰西522#16百货大楼综合配电变压器 | 200
278 | 唐山市 | 丰润区 | 浭阳供电所 | 浭阳街道 | 税务局家属楼小区 | 1102727639 | 10kV丰赵线丰西522#19税务局家属楼综合配电变压器 | 200
279 | 唐山市 | 丰润区 | 浭阳供电所 | 丰润镇 | 霍庄子村 | 1602240505011416 | 10kV丰赵线丰西522北张支4+1霍庄子3号综合配电变压器 | 25.6
286 | 唐山市 | 丰润区 | 浭阳供电所 | 浭阳街道 | 润泽小区 | 1102845834 | 10kV丰赵线丰西522润泽小区315综合配电变压器 | 252
288 | 唐山市 | 丰润区 | 浭阳供电所 | 浭阳街道 | 土地局小区 | 1102843327 | 10kV丰赵线丰西522土地局160综合变压器 | 128
292 | 唐山市 | 丰润区 | 浭阳供电所 | 丰润镇 | 河北张庄子村 | 1102647817 | 电网_10kV丰西522北张支15河北张庄子1综合配电变压器 | 139.75
293 | 唐山市 | 丰润区 | 浭阳供电所 | 丰润镇 | 河北张庄子村 | 0103558811 | 电网_10kV丰西522北张支15河北张庄子2综合配电变压器200 | 77.4
294 | 唐山市 | 丰润区 | 浭阳供电所 | 丰润镇 | 朱庄子村 | 1102797116 | 电网_10kV丰赵线丰西522#12朱庄子村4号综合配电变压器 | 128
295 | 唐山市 | 丰润区 | 浭阳供电所 | 丰润镇 | 周庄子村 | 1102647815 | 电网_10kV丰赵线丰西522北张支13周庄子村1综合配电变压器 | 154.7
296 | 唐山市 | 丰润区 | 浭阳供电所 | 丰润镇 | 霍庄子村 | 1102733168 | 电网_10kV丰赵线丰西522北张支1霍庄子村1综合配电变压器 | 128.75
297 | 唐山市 | 丰润区 | 浭阳供电所 | 丰润镇 | 古家楼村 | 1102647813 | 电网_10kV丰赵线丰西522北张支6古家楼综合台变 | 128.75
298 | 唐山市 | 丰润区 | 浭阳供电所 | 丰润镇 | 周庄子村 | 1102647816 | 电网_10kV丰赵线丰西522北张支8周庄子村2综合配电变压器 | 53.435
299 | 唐山市 | 丰润区 | 浭阳供电所 | 浭阳街道 | 联通家属楼小区 | 0103536458 | 电网_10kV丰赵线丰西522联通传输局家属楼综合配电变压器（三供一业） | 80
301 | 唐山市 | 丰润区 | 浭阳供电所 | 浭阳街道 | 建安楼小区 | 1102801408 | 电网_10kV丰赵线丰西522天宫寺塔箱变（绿化）250双绕组配电变压器 | 200
309 | 唐山市 | 丰润区 | 浭阳供电所 | 丰润镇 | 老魏庄子村 | 1103443090 | 10kV浭河线浭阳新城524老魏庄子村7综合配电变压器 | 0
310 | 唐山市 | 丰润区 | 浭阳供电所 | 丰润镇 | 老魏庄子村 | 0103430681 | 10kV浭河线浭阳新城524魏庄子支13老魏庄子村1综合配电变压器 | 0
311 | 唐山市 | 丰润区 | 浭阳供电所 | 丰润镇 | 老魏庄子村 | 0103430682 | 10kV浭河线浭阳新城524魏庄子支13老魏庄子村2综合配电变压器 | 190.29
312 | 唐山市 | 丰润区 | 浭阳供电所 | 丰润镇 | 老魏庄子村 | 1103431564 | 10kV浭河线浭阳新城524魏庄子支13老魏庄子村6综合配电变压器400 | 67.12
313 | 唐山市 | 丰润区 | 浭阳供电所 | 丰润镇 | 老魏庄子村 | 1601240505010667 | 10kV浭河线浭阳新城524魏庄子支6老魏庄子村8综合配电变压器 | 70.77
314 | 唐山市 | 丰润区 | 浭阳供电所 | 浭阳街道 | 科技楼小区 | 1102647812 | 电网_10kV浭河线浭阳新城524#27科技楼综合配电变压器 | 200
315 | 唐山市 | 丰润区 | 浭阳供电所 | 浭阳街道 | 城西别墅小区 | 1102733164 | 电网_10kV浭河线浭阳新城524#28城西别墅综合配电变压器 | 200
316 | 唐山市 | 丰润区 | 浭阳供电所 | 浭阳街道 | 朝阳小区 | 1102647809 | 电网_10kV浭河线浭阳新城524#36朝阳一期1综合配电变压器 | 200
317 | 唐山市 | 丰润区 | 浭阳供电所 | 浭阳街道 | 朝阳小区 | 1102733162 | 电网_10kV浭河线浭阳新城524#36朝阳一期2综合配电变压器 | 200
318 | 唐山市 | 丰润区 | 浭阳供电所 | 浭阳街道 | 红楼新区小区 | 1102647811 | 电网_10kV浭河线浭阳新城524地税支12红楼新区综合配电变压器 | 200
319 | 唐山市 | 丰润区 | 浭阳供电所 | 丰润镇 | 老魏庄子村 | 1102733156 | 电网_10kV浭河线浭阳新城524地税支12老魏庄子村4综合配电变压器 | 128
320 | 唐山市 | 丰润区 | 浭阳供电所 | 丰润镇 | 河南村 | 0103601971 | 电网_10kV浭河线浭阳新城524河南张庄子B 160配电变压器 | 0
321 | 唐山市 | 丰润区 | 浭阳供电所 | 丰润镇 | 河南村 | 0103601972 | 电网_10kV浭河线浭阳新城524河南张庄子C 200配电变压器 | 134.39
322 | 唐山市 | 丰润区 | 浭阳供电所 | 丰润镇 | 河南村 | 0103651802 | 电网_10kV浭河线浭阳新城524河南综合4配电变压器 | 0
354 | 唐山市 | 丰润区 | 浭阳供电所 | 浭阳街道 | 海棠府小区 | 1610230905000543 | 10kV浭静线浭阳新城515海棠府3号箱变双绕组变压器 | 128
356 | 唐山市 | 丰润区 | 浭阳供电所 | 浭阳街道 | 城西小区 | 1102648181 | 10kV浭静线浭阳新城515宏辉支6城西小区三、四期1综合配电变压器 | 160
357 | 唐山市 | 丰润区 | 浭阳供电所 | 浭阳街道 | 城西小区 | 1102648169 | 10kV浭静线浭阳新城515宏辉支6城西小区三期2号综合配电变压器 | 160
358 | 唐山市 | 丰润区 | 浭阳供电所 | 丰润镇 | 西大街居委会 | 0103685004 | 10kV浭静线浭阳新城515鸿辉支5+1西大街6号综合配电变压器 | 104.49
360 | 唐山市 | 丰润区 | 浭阳供电所 | 丰润镇 | 王家楼村 | 1102648168 | 电网_10kV浭静线浭阳新城515#45王家楼村2号村东综合配电变压器 | 134.17
361 | 唐山市 | 丰润区 | 浭阳供电所 | 浭阳街道 | 城西小区 | 1102733210 | 电网_10kV浭静线浭阳新城515524宏辉支16城西小区典当楼综合配电变压器 | 252
362 | 唐山市 | 丰润区 | 浭阳供电所 | 丰润镇 | 西大街居委会 | 0103600132 | 电网_10kV浭静线浭阳新城515宏辉支10西大街综合D配电变压器（400） | 294.8
363 | 唐山市 | 丰润区 | 浭阳供电所 | 浭阳街道 | 城西小区 | 1102648175 | 电网_10kV浭静线浭阳新城515宏辉支12变压器城西小区一期西 | 200
365 | 唐山市 | 丰润区 | 浭阳供电所 | 丰润镇 | 新王庄子村 | 1102826018 | 电网_10kV浭静线浭阳新城515宏辉支13王庄子村2号（新王庄子西变)综合配电 | 204.45
366 | 唐山市 | 丰润区 | 浭阳供电所 | 浭阳街道 | 城西小区 | 1102648174 | 电网_10kV浭静线浭阳新城515宏辉支4城西4期综合配电变压器 | 200
369 | 唐山市 | 丰润区 | 浭阳供电所 | 丰润镇 | 西大街居委会 | 1103606612 | 电网_10kV浭静线浭阳新城515宏辉支9西大街综合E配电变压器 | 252
371 | 唐山市 | 丰润区 | 浭阳供电所 | 丰润镇 | 西大街居委会 | 0103601973 | 电网_10kV浭静线浭阳新城515新西大街支8西大街3号(新西大街)综合配电变压 | 282.84
377 | 唐山市 | 丰润区 | 浭阳供电所 | 浭阳街道 | 城内村 | 1102733154 | 10kV浭院线浭阳新城517城内综合D（河沿街）配电变压器 | 160
378 | 唐山市 | 丰润区 | 浭阳供电所 | 浭阳街道 | 农行家属楼小区 | 1102728932 | 电网_10kV浭院线浭阳新城517#12农行家属楼综合配电变压器 | 160
379 | 唐山市 | 丰润区 | 浭阳供电所 | 丰润镇 | 河南村 | 0103683548 | 电网_10kV浭院线浭阳新城517#23河南张庄子5号综合配电变压 | 158.73
383 | 唐山市 | 丰润区 | 浭阳供电所 | 浭阳街道 | 非居民 | 1102801450 | 电网_10kV浭院线浭阳新城517润泽北路箱变315双绕组配电变压器 | 252
384 | 唐山市 | 丰润区 | 浭阳供电所 | 浭阳街道 | 祥和小区 | 1102970734 | 电网_10kV浭院线浭阳新城517祥和二期315（1）出线配电变压器 | 252
386 | 唐山市 | 丰润区 | 浭阳供电所 | 浭阳街道 | 祥和小区 | 1102730608 | 电网_10kV浭院线浭阳新城517祥和支1祥和小区东综合配电变压器 | 160
387 | 唐山市 | 丰润区 | 浭阳供电所 | 浭阳街道 | 祥和小区 | 1102730609 | 电网_10kV浭院线浭阳新城517祥和支1祥和小区西综合配电变压器 | 160
388 | 唐山市 | 丰润区 | 浭阳供电所 | 浭阳街道 | 祥和小区 | 1102730610 | 电网_10kV浭院线浭阳新城517祥和支1祥和小区中综合配电变压器 | 160
402 | 唐山市 | 丰润区 | 浭阳供电所 | 浭阳街道 | 南关村 | 1102648158 | 10kV浭展一线512线展泰518东沟支12南关村1综合配电变压器 | 192.08
403 | 唐山市 | 丰润区 | 浭阳供电所 | 浭阳街道 | 南关村 | 1102648151 | 10kV浭展一线512线展泰518东沟支19南关2综合配电变压器 | 0
405 | 唐山市 | 丰润区 | 浭阳供电所 | 浭阳街道 | 富华朱庄子小区 | 0103579331 | 10kV浭展一线512线展泰518富华朱庄子250公用箱变出线双绕组配电变压器 | 200
407 | 唐山市 | 丰润区 | 浭阳供电所 | 浭阳街道 | 南关村 | 0103581154 | 10kV浭展一线512线展泰518南关综合C400箱变出线双绕组配电变压器 | 320
408 | 唐山市 | 丰润区 | 浭阳供电所 | 浭阳街道 | 南关村 | 1102648156 | 10kV浭展一线512线展泰518南关综合支1南关村4综合配电变压器 | 97.67
409 | 唐山市 | 丰润区 | 浭阳供电所 | 浭阳街道 | 富丽小区 | 1102648159 | 10kV浭展一线512线展泰518水利支3富丽东综合配电变压器 | 200
410 | 唐山市 | 丰润区 | 浭阳供电所 | 浭阳街道 | 水利楼小区 | 1102733190 | 10kV浭展一线512线展泰518水利支3水利楼综合配电变压器 | 128
411 | 唐山市 | 丰润区 | 浭阳供电所 | 丰润镇 | 新王庄子村 | 1102800923 | 10kV浭展一线512线展泰518王庄子综合C（王庄子箱变路北实）500配电变压器 | 385
414 | 唐山市 | 丰润区 | 浭阳供电所 | 丰润镇 | 饶家头村 | 1102733198 | 10kV环网线西城区524#16饶家头村水利配电变压器 | 128
415 | 唐山市 | 丰润区 | 浭阳供电所 | 丰润镇 | 王家楼村 | 0103603176 | 10kV环网线西城区524#29王家楼村综合E配电变压器 | 93.07
416 | 唐山市 | 丰润区 | 浭阳供电所 | 丰润镇 | 王家楼村 | 1612231905141936 | 10kV环网线西城区524#34王家楼村综合6配电变压器 | 219.54
417 | 唐山市 | 丰润区 | 浭阳供电所 | 丰润镇 | 饶家头村 | 0103605733 | 10kV环网线西城区524北方支1饶家头村2号综合配电变压器 | 0
419 | 唐山市 | 丰润区 | 浭阳供电所 | 丰润镇 | 饶家头村 | 0103601977 | 10kV环网线西城区524饶街支16饶家头村1号综合配电变压器 | 6.2
420 | 唐山市 | 丰润区 | 浭阳供电所 | 丰润镇 | 王家楼村 | 1102946075 | 10kV环网线西城区524王支5号王家楼D200综合配电变压器 | 0
421 | 唐山市 | 丰润区 | 浭阳供电所 | 丰润镇 | 王家楼村 | 1102733201 | 电网_10kV环网线西城区524#29王家楼村1号道北综合配电变压器 | 142.71
422 | 唐山市 | 丰润区 | 浭阳供电所 | 丰润镇 | 王家楼村 | 1102733205 | 电网_10kV环网线西城区524饶街支4王家楼村3号村西综合配电变压器 | 83.8
433 | 唐山市 | 丰润区 | 浭阳供电所 | 浭阳街道 | 北关村 | 0103678877 | 电网_10kV润燕线润北543 5#北关综合9号综合变压器 | 288.885
447 | 唐山市 | 丰润区 | 浭阳供电所 | 浭阳街道 | 南关村 | 0103600133 | 电网_10kV直属库八里庄526新南关1#综合配电变压器 | 192.08
448 | 唐山市 | 丰润区 | 浭阳供电所 | 浭阳街道 | 网通小区 | 1102757882 | 10kV直属库线八里庄526电缆分接箱3号T网通丰润分公司250综合配电变压器 | 128
449 | 唐山市 | 丰润区 | 浭阳供电所 | 浭阳街道 | 糖酒公寓小区 | 1102716318 | 10kV直属库线八里庄526电缆分接箱4号T糖酒公寓100综合配电变压器 | 80
451 | 唐山市 | 丰润区 | 浭阳供电所 | 浭阳街道 | 商业管理中心 | 1102647798 | 10kV直属库线八里庄526公安支1商业管理中心鹏大综合配电变压器 | 128
452 | 唐山市 | 丰润区 | 浭阳供电所 | 浭阳街道 | 城内村 | 1102647799 | 10kV直属库线八里庄526公安支37城内6号（公安楼)综合配电变压器 | 146
453 | 唐山市 | 丰润区 | 浭阳供电所 | 浭阳街道 | 城内村 | 1102732108 | 10kV直属库线八里庄526公安支37城内8号刑警楼综合配电变压器 | 151
454 | 唐山市 | 丰润区 | 浭阳供电所 | 浭阳街道 | 城内村 | 1102647797 | 10kV直属库线八里庄526公安支4城内5号(食品支)综合配电变压器 | 200
455 | 唐山市 | 丰润区 | 浭阳供电所 | 浭阳街道 | 通用西家属院小区 | 1102647796 | 10kV直属库线八里庄526通用西支2通用西家属院综合配电变压器 | 80
456 | 唐山市 | 丰润区 | 浭阳供电所 | 浭阳街道 | 利民建筑小区 | 1102712945 | 电网_10kV直属库线八里庄526#18利民建筑公用80配电变压器 | 64
457 | 唐山市 | 丰润区 | 浭阳供电所 | 浭阳街道 | 城内村 | 1102946076 | 电网_10kV直属库线八里庄526城内大队综合A（160）综合变压器 | 200
459 | 唐山市 | 丰润区 | 浭阳供电所 | 浭阳街道 | 城内村 | 0103606311 | 电网_10kV直属库线八里庄526公安支16城内综合K（昌盛道东）配电变压器 | 200
464 | 唐山市 | 丰润区 | 韩城供电所 | 韩城镇 | 肖家庄村 | 1102681945 | 10kV新水线新军屯524肖东街支#09肖家庄村东2综合配电变压器 | 14.97
465 | 唐山市 | 丰润区 | 韩城供电所 | 韩城镇 | 肖家庄村 | 1102681944 | 电网_10kV新水线新军屯524肖东街支#18肖家庄北3综合配电变压器 | 10.08
466 | 唐山市 | 丰润区 | 韩城供电所 | 韩城镇 | 肖家庄村 | 1102681947 | 电网_10kV新水线新军屯524肖南街支#01肖家庄南4综合配电变压器 | 0
467 | 唐山市 | 丰润区 | 韩城供电所 | 韩城镇 | 肖家庄村 | 1102732268 | 10kV新水线新军屯524肖西街支#08肖家庄村西1综合配电变压器 | 16.8
468 | 唐山市 | 丰润区 | 韩城供电所 | 韩城镇 | 西欢坨村 | 1102641261 | 10kV新水线新军屯524西欢坨南街内支#14西欢坨村东6综合配电变压器 | 312
469 | 唐山市 | 丰润区 | 韩城供电所 | 韩城镇 | 西欢坨村 | 1102641260 | 10kv西欢坨线韩城511西欢坨街内支#33西欢坨村北5综合配电变压器 | 244
470 | 唐山市 | 丰润区 | 韩城供电所 | 韩城镇 | 西欢坨村 | 1102681525 | 10kV新水线新军屯524西欢坨北街支#04西欢坨村北4综合配电变压器 | 276
471 | 唐山市 | 丰润区 | 韩城供电所 | 韩城镇 | 西欢坨村 | 0103664377 | 电网_10kV新水线新军屯524西欢坨西北支#09西欢坨16综合配电变压器 | 317
472 | 唐山市 | 丰润区 | 韩城供电所 | 韩城镇 | 寨子村 | 1103680089 | 10kV龙西线龙湾子532北韩西街支#11寨子村3综合配电变压器 | 109.16
473 | 唐山市 | 丰润区 | 韩城供电所 | 韩城镇 | 寨子村 | 1102685159 | 10kV龙西线龙湾子532寨子东街支#03寨子村东2综合配电变压器 | 112.26
474 | 唐山市 | 丰润区 | 韩城供电所 | 韩城镇 | 寨子村 | 1102685160 | 10kV龙西线龙湾子532寨子街支#02寨子村西1综合配电变压器 | 17.97
475 | 唐山市 | 丰润区 | 韩城供电所 | 韩城镇 | 小庄子村 | 1102681530 | 电网_10kV新水线新军屯524良种厂支#07小庄子村东综合1配电变压器 | 12.85
476 | 唐山市 | 丰润区 | 韩城供电所 | 韩城镇 | 李村 | 1102681524 | 电网_10kV新水线新军屯524西曹水支#16李村村西1综合配电变压器 | 3.36
477 | 唐山市 | 丰润区 | 韩城供电所 | 韩城镇 | 皂神庄村 | 1102681521 | 10kV于林线韩变524皂西街支#03皂神庄西2综合配电变压器 | 29.62
478 | 唐山市 | 丰润区 | 韩城供电所 | 韩城镇 | 皂神庄村 | 1102681520 | 电网_10kV于林线韩变524皂街支#07皂神庄村东1综合配电变压器 | 0
479 | 唐山市 | 丰润区 | 韩城供电所 | 韩城镇 | 东曹庄村 | 1102681514 | 10kV于林线韩变524唐建支#33东曹庄村南1综合配电变压器 | 303.26
480 | 唐山市 | 丰润区 | 韩城供电所 | 韩城镇 | 东曹庄村 | 1103433395 | 10kV西欢坨线韩城511东曹街内支#04东曹庄村2综合配电变压器 | 110.99
481 | 唐山市 | 丰润区 | 韩城供电所 | 韩城镇 | 北韩庄村 | 1102681960 | 10kV龙宋线龙湾子531北韩支#14北韩庄村3综合配电变压器 | 28.77
482 | 唐山市 | 丰润区 | 韩城供电所 | 韩城镇 | 北韩庄村 | 1102681521 | 10kV龙西线龙湾子532#18北韩庄子村2综合配电变压器 | 132.04
483 | 唐山市 | 丰润区 | 韩城供电所 | 韩城镇 | 北韩庄村 | 1102685145 | 10kV龙西线龙湾子532#22北韩庄子村1综合配电变压器 | 130.55
484 | 唐山市 | 丰润区 | 韩城供电所 | 韩城镇 | 北韩庄村 | 0103672855 | 10kV龙西线龙湾子532#25北韩庄村5综合配电变压器 | 87.81
485 | 唐山市 | 丰润区 | 韩城供电所 | 韩城镇 | 北韩庄村 | 0103545056 | 10kV龙西线龙湾子532北韩西街支#04北韩庄村4号综合配电变压器 | 63.94
486 | 唐山市 | 丰润区 | 韩城供电所 | 韩城镇 | 西韩庄村 | 1102681515 | 电网_10kV于林线韩变524翔达支#04西韩庄村东1综合配电变压器 | 224.28
487 | 唐山市 | 丰润区 | 韩城供电所 | 韩城镇 | 西韩庄村 | 1102681516 | 电网_10kV于林线韩变524西韩西街支#02西韩庄村西2综合配电变压器 | 106.58
488 | 唐山市 | 丰润区 | 韩城供电所 | 韩城镇 | 中门庄一村 | 1102681131 | 电网_10kV中门庄线韩城521#56中门庄一村东1综合配电变压器 | 14.86
489 | 唐山市 | 丰润区 | 韩城供电所 | 韩城镇 | 中门庄一村 | 1102681132 | 电网_10kV中门庄线韩城521中一西街支#06中门庄一村西2综合配电变压器 | 166.16
490 | 唐山市 | 丰润区 | 韩城供电所 | 韩城镇 | 中门庄二村 | 1102732187 | 电网_10kV中门庄线韩城521中二街支#06中门庄二村西1综合配电变压器 | 103.96
491 | 唐山市 | 丰润区 | 韩城供电所 | 韩城镇 | 中门庄二村 | 1102730516 | 电网_10kV中门庄线韩城521#42中门庄二村东2综合配电变压器 | 295.47
492 | 唐山市 | 丰润区 | 韩城供电所 | 韩城镇 | 中门庄三村 | 1102732191 | 10kV中门庄线韩城521中三东街支#11中门庄三村北1综合配电变压器 | 24.42
493 | 唐山市 | 丰润区 | 韩城供电所 | 韩城镇 | 中门庄三村 | 1102681146 | 10kV中门庄线韩城521中三南街支#07中门庄三村南2综合配电变压器 | 6.28
494 | 唐山市 | 丰润区 | 韩城供电所 | 韩城镇 | 中门庄三村 | 1102966380 | 10kV中门庄线韩城521中三西水支#1中门庄三村综合3配电变压器 | 13.27
495 | 唐山市 | 丰润区 | 韩城供电所 | 韩城镇 | 刘各庄西村 | 1102681509 | 电网_10kV中门庄线韩城521东刘支#31刘各庄西村西1综合配电变压器 | 0
496 | 唐山市 | 丰润区 | 韩城供电所 | 韩城镇 | 刘各庄西村 | 1102681507 | 电网_10kV中门庄线韩城521西刘街内支#09刘各庄西村北2综合配电变压器 | 6.12
497 | 唐山市 | 丰润区 | 韩城供电所 | 韩城镇 | 刘各庄西村 | 1102731020 | 10kV中门庄线韩城521东刘南街支#01刘各庄西村东3综合配电变压器 | 10.37
498 | 唐山市 | 丰润区 | 韩城供电所 | 韩城镇 | 刘各庄西村 | 1607240305012333 | 10kV中门庄线韩城521西刘街内支#4+1刘各庄西村4综合配电变压器 | 12.76
499 | 唐山市 | 丰润区 | 韩城供电所 | 韩城镇 | 刘各庄东村 | 1102733250 | 10kV中门庄线韩城521东刘东街支#04刘各庄东1综合配电变压器 | 117.44
500 | 唐山市 | 丰润区 | 韩城供电所 | 韩城镇 | 刘各庄东村 | 0103429021 | 电网_10kV中门庄线韩城521东刘东南街支#01刘各庄东村南2综合配电变压器 | 226.56
501 | 唐山市 | 丰润区 | 韩城供电所 | 韩城镇 | 刘各庄东村 | 1102681508 | 10kV中门庄线韩城521东刘东街支#11刘各庄东村东3综合配电变压器 | 13.54
502 | 唐山市 | 丰润区 | 韩城供电所 | 韩城镇 | 刘各庄东村 | 1102970753 | 电网_10kV中门庄线韩城521东刘西北街支#05刘各庄东村4综合配电变压器 | 33.65
503 | 唐山市 | 丰润区 | 韩城供电所 | 韩城镇 | 崔庄村 | 1102681124 | 10kV标准件线韩城523小崔街内支#1小崔庄村西1综合配电变压器 | 0
504 | 唐山市 | 丰润区 | 韩城供电所 | 韩城镇 | 池家村 | 1102797109 | 电网_10kV韩城线韩城522#36池家村村东1综合配电变压器 | 84.48
505 | 唐山市 | 丰润区 | 韩城供电所 | 韩城镇 | 池家村 | 1103003481 | 电网_10kV龙河线龙湾子521鑫盛支#12池家村2综合配电变压器 | 122
506 | 唐山市 | 丰润区 | 韩城供电所 | 韩城镇 | 前新庄村 | 0103681057 | 10kV标准件线韩城523后辛水支#21前新庄村4综合配电变压器 | 27.78
507 | 唐山市 | 丰润区 | 韩城供电所 | 韩城镇 | 前新庄村 | 1102681972 | 10kV标准件线韩城523后辛水支#24前辛庄村3综合配电变压器 | 0
508 | 唐山市 | 丰润区 | 韩城供电所 | 韩城镇 | 前新庄村 | 0103428981 | 10kV标准件线韩城523前辛东街支#05前新庄村东2综合配电变压器 | 49.04
509 | 唐山市 | 丰润区 | 韩城供电所 | 韩城镇 | 前新庄村 | 1102681129 | 10kV标准件线韩城523前辛街支#08前新庄村西1综合配电变压器 | 9.81
510 | 唐山市 | 丰润区 | 韩城供电所 | 韩城镇 | 前新庄村 | 1607240305017250 | 10kV标准件线韩城523前辛东街支#05前新庄村东5综合配电变压器 | 134.08
511 | 唐山市 | 丰润区 | 韩城供电所 | 韩城镇 | 后新庄村 | 1102681125 | 10kV标准件线韩城523后辛东街支#02后新庄村2东综合配电变压器 | 6.43
512 | 唐山市 | 丰润区 | 韩城供电所 | 韩城镇 | 后新庄村 | 1102732174 | 10kV标准件线韩城523后辛西街支#08后新庄村西3综合配电变压器 | 11.67
513 | 唐山市 | 丰润区 | 韩城供电所 | 韩城镇 | 后新庄村 | 1102732173 | 电网_10kV标准件线韩城523后辛西街支#08后新庄村西1综合配电变压器 | 49.95
514 | 唐山市 | 丰润区 | 韩城供电所 | 韩城镇 | 后新庄村 | 1610230905008269 | 10kV标准件线韩城523后机支#01后新庄村综合4综合配电变压器 | 80
515 | 唐山市 | 丰润区 | 韩城供电所 | 韩城镇 | 后城河村 | 1102681539 | 10kV龙河线龙湾子521后城街内支#03后城河村北3综合配电变压器 | 90.44
516 | 唐山市 | 丰润区 | 韩城供电所 | 韩城镇 | 后城河村 | 1102681540 | 电网_10kV龙河线龙湾子521#32后城河村东1综合配电变压器 | 234.4
517 | 唐山市 | 丰润区 | 韩城供电所 | 韩城镇 | 后城河村 | 1102681538 | 电网_10kV龙河线龙湾子521后城街内支#03后城河村北2综合配电变压器 | 69.09
518 | 唐山市 | 丰润区 | 韩城供电所 | 韩城镇 | 后城河村 | 1607240305017546 | 10kV龙西线龙湾子532兴隆街内支#03后城河4综合配电变压器 | 248.49
519 | 唐山市 | 丰润区 | 韩城供电所 | 韩城镇 | 二圣庙村 | 1102681534 | 电网_10kV龙河线龙湾子521二圣街内支#04二圣庙村东2综合配电变压器 | 0
520 | 唐山市 | 丰润区 | 韩城供电所 | 韩城镇 | 二圣庙村 | 1102681535 | 10kV龙河线龙湾子521#24二圣庙村中1综合配电变压器 | 160
521 | 唐山市 | 丰润区 | 韩城供电所 | 韩城镇 | 店子村 | 1102681532 | 电网_10kV龙河线龙湾子521店子东街支#02店子村1综合配电变压器 | 139.49
522 | 唐山市 | 丰润区 | 韩城供电所 | 韩城镇 | 店子村 | 1102681531 | 10kV龙河线龙湾子521店子街内支#2+1店子村北2综合配电变压器 | 223.2
523 | 唐山市 | 丰润区 | 韩城供电所 | 韩城镇 | 店子村 | 1102681533 | 10kV龙河线龙湾子521兆祥铸支#01店子村西3综合配电变压器 | 286.98
524 | 唐山市 | 丰润区 | 韩城供电所 | 韩城镇 | 店子村 | 0103681170 | 10kV龙河线龙湾子5211021分支#+31店子村4综合配电变压器 | 160
525 | 唐山市 | 丰润区 | 韩城供电所 | 韩城镇 | 小张刘庄村 | 1102681952 | 10kV君油线君瑞526小张刘街支#01小张刘庄村西2综合配电变压器 | 41.63
526 | 唐山市 | 丰润区 | 韩城供电所 | 韩城镇 | 小张刘庄村 | 0103664595 | 10kV君油线君瑞526小张刘水支#10小张刘村4综合配电变压器 | 67
527 | 唐山市 | 丰润区 | 韩城供电所 | 韩城镇 | 小张刘庄村 | 1102681953 | 10kV君油线君瑞526小张刘南街支#10小张刘3综合配电变压器 | 229
528 | 唐山市 | 丰润区 | 韩城供电所 | 韩城镇 | 小张刘庄村 | 1102681951 | 10kV君油线君瑞526小张刘水支#09小张刘庄村1综合配电变压器 | 113.15
529 | 唐山市 | 丰润区 | 韩城供电所 | 韩城镇 | 大张刘庄村 | 1102681546 | 10kV君油线君瑞526大街支#14大张刘庄村西1综合配电变压器 | 3.75
530 | 唐山市 | 丰润区 | 韩城供电所 | 韩城镇 | 大张刘庄村 | 1102732247 | 10kV君油线君瑞526#74大张刘庄村东2综合配电变压器 | 0
531 | 唐山市 | 丰润区 | 韩城供电所 | 韩城镇 | 大张刘庄村 | 1103023802 | 10kV君油线君瑞526科信厂支#07大张刘庄村3综合配电变压器 | 0
532 | 唐山市 | 丰润区 | 韩城供电所 | 韩城镇 | 兴隆街村 | 1102685165 | 10kv东欢坨线韩城512城西轧支#06兴隆街村南1综合配电变压器 | 49.47
533 | 唐山市 | 丰润区 | 韩城供电所 | 韩城镇 | 兴隆街村 | 1102685164 | 10kV龙西线龙湾子532兴隆街内支#04兴隆街村北3综合配电变压器 | 112.2
534 | 唐山市 | 丰润区 | 韩城供电所 | 韩城镇 | 兴隆街村 | 1102732455 | 10kv东欢坨线韩城512兴隆街西街内支#01兴隆街2综合配电变压器 | 112.21
535 | 唐山市 | 丰润区 | 韩城供电所 | 韩城镇 | 薛庄村 | 1102897788 | 10kV东欢坨线韩城512#55薛庄综合2配电变压器 | 91.71
536 | 唐山市 | 丰润区 | 韩城供电所 | 韩城镇 | 薛庄村 | 1102685167 | 10kv东欢坨线韩城512薛庄街支#05薛庄村北1综合配电变压器 | 23.42
537 | 唐山市 | 丰润区 | 韩城供电所 | 韩城镇 | 西龙湾子村 | 0103678851 | 电网_10kV龙宋线龙湾子531龙油支#13西龙湾子村2综合配电变压器 | 93.23
538 | 唐山市 | 丰润区 | 韩城供电所 | 韩城镇 | 西龙湾子村 | 1102729073 | 电网_10kV龙宋线龙湾子531西龙街支#05西龙湾子村北1综合配电变压器 | 5.87
539 | 唐山市 | 丰润区 | 韩城供电所 | 韩城镇 | 东龙湾子村 | 1100821849 | 10kV龙宋线龙湾子531东龙街支#06东龙湾子村南2综合配电变压器 | 0
540 | 唐山市 | 丰润区 | 韩城供电所 | 韩城镇 | 东龙湾子村 | 1102732233 | 10kV龙宋线龙湾子531龙二轧支#06东龙湾子村北1综合配电变压器 | 17.1
541 | 唐山市 | 丰润区 | 韩城供电所 | 韩城镇 | 东龙湾子村 | 1102733071 | 电网_10kV龙宋线龙湾子531东龙水支#07东龙湾子村3综合配电变压器 | 12.03
542 | 唐山市 | 丰润区 | 韩城供电所 | 韩城镇 | 付一村 | 1102797126 | 10kV龙河线龙湾子532#15付一村3综合配电变压器 | 26.72
543 | 唐山市 | 丰润区 | 韩城供电所 | 韩城镇 | 付一村 | 1102797108 | 10kv龙西线龙湾子532付一街支#10付一村北2综合配电变压器 | 0
544 | 唐山市 | 丰润区 | 韩城供电所 | 韩城镇 | 付一村 | 1102732354 | 10kV龙西线龙湾子532付一街内支#16付一村南1综合配电变压器 | 160
545 | 唐山市 | 丰润区 | 韩城供电所 | 韩城镇 | 付二村 | 1103003460 | 10kV龙西线龙湾子532付一街内支#05付二村3综合配电变压器 | 56.81
546 | 唐山市 | 丰润区 | 韩城供电所 | 韩城镇 | 付二村 | 1102685149 | 10kV龙西线龙湾子532付一街内支#10付二村南1综合配电变压器 | 54.63
547 | 唐山市 | 丰润区 | 韩城供电所 | 韩城镇 | 付二村 | 1102685148 | 10kV龙西线龙湾子532付二街支#02付二村北2综合配电变压器 | 58.97
548 | 唐山市 | 丰润区 | 韩城供电所 | 韩城镇 | 宋禾麻庄一村 | 1102681959 | 10kV君油线君瑞526宋一街支#06宋禾麻庄一村西1综合配电变压器 | 14.79
549 | 唐山市 | 丰润区 | 韩城供电所 | 韩城镇 | 宋禾麻庄一村 | 1102729782 | 10kV君油线君瑞526宋一北街支#08宋禾麻庄一村北2综合配电变压器 | 200
550 | 唐山市 | 丰润区 | 韩城供电所 | 韩城镇 | 宋禾麻庄二村 | 1102681568 | 10kV龙宋线龙湾子531亚捷支#11宋禾麻庄二村2综合配电变压器 | 99.48
551 | 唐山市 | 丰润区 | 韩城供电所 | 韩城镇 | 宋禾麻庄二村 | 1102732253 | 10kV龙宋线龙湾子531亚捷支#20宋禾麻庄二村东1综合配电变压器 | 120.73
552 | 唐山市 | 丰润区 | 韩城供电所 | 韩城镇 | 宋禾麻庄二村 | 1103342272 | 10kV龙宋线龙湾子531亚捷支#21宋禾麻庄二村3综合配电变压器 | 15.74
553 | 唐山市 | 丰润区 | 韩城供电所 | 韩城镇 | 宋禾麻庄三村 | 1102681958 | 电网_10kV龙宋线龙湾子531宋三街支#01宋禾麻庄三村南1综合配电变压器 | 80
554 | 唐山市 | 丰润区 | 韩城供电所 | 韩城镇 | 宋禾麻庄三村 | 1102729783 | 10kV龙宋线龙湾子531#26宋禾麻庄三村2综合配电变压器 | 105.64
555 | 唐山市 | 丰润区 | 韩城供电所 | 韩城镇 | 宋禾麻庄三村 | 1103187447 | 10kV龙宋线龙湾子531#22宋禾麻庄三村3号综合配电变压器 | 160
556 | 唐山市 | 丰润区 | 韩城供电所 | 韩城镇 | 油房庄村 | 1102681560 | 10kV君油线君瑞526龙油支#69油房庄村北2综合配电变压器 | 11.1
557 | 唐山市 | 丰润区 | 韩城供电所 | 韩城镇 | 油房庄村 | 1102681956 | 10kV君油线君瑞526油南水支#05油房庄村南1综合配电变压器 | 23.71
558 | 唐山市 | 丰润区 | 韩城供电所 | 韩城镇 | 油房庄村 | 1102681957 | 10kV君油线君瑞526油东街支#01油房庄村东3综合配电变压器 | 0
559 | 唐山市 | 丰润区 | 韩城供电所 | 韩城镇 | 南关村 | 1102681543 | 电网_10kV龙河线龙湾子521鑫盛支#08南关2综合配电变压器 | 252
560 | 唐山市 | 丰润区 | 韩城供电所 | 韩城镇 | 南关村 | 1102681542 | 电网_10kV龙河线龙湾子521鑫盛支#06南街村北1综合配电变压器 | 160
561 | 唐山市 | 丰润区 | 韩城供电所 | 韩城镇 | 南关村 | 1103313914 | 10kV龙河线龙湾子521鑫盛支#07南街村3综合配电变压器 | 320
562 | 唐山市 | 丰润区 | 韩城供电所 | 韩城镇 | 河西村 | 1102685153 | 10kv东欢坨线韩城512#65河西村西1综合配电变压器 | 204.33
563 | 唐山市 | 丰润区 | 韩城供电所 | 韩城镇 | 河西村 | 1102685154 | 10kv东欢坨线韩城512#65河西村西3综合配电变压器 | 238.95
564 | 唐山市 | 丰润区 | 韩城供电所 | 韩城镇 | 河西村 | 1102685155 | 10kV龙西线龙湾子532河西北街支#05河西村4综合配电变压器 | 100.51
565 | 唐山市 | 丰润区 | 韩城供电所 | 韩城镇 | 河西村 | 1102891840 | 10kV龙西线龙湾子532河西东街支#06河西村东2综合配电变压器 | 137.58
566 | 唐山市 | 丰润区 | 韩城供电所 | 韩城镇 | 河西村 | 1605240805129903 | 10kV龙西线龙湾子532平元支#01河西5综合配电变压器 | 85.22
567 | 唐山市 | 丰润区 | 新军屯供电所 | 欢喜庄乡 | 八户村 | 0103519010 | 10kV青国线青庄坞523八户支25八户村1综合配电变压器 | 143
568 | 唐山市 | 丰润区 | 新军屯供电所 | 欢喜庄乡 | 八户村 | 0103519012 | 10kV青国线青庄坞523八户支39八户村2综合电变压器 | 66
569 | 唐山市 | 丰润区 | 新军屯供电所 | 欢喜庄乡 | 八户村 | 0103519013 | 电网_10kV青国线青庄坞523八户支#11八户村3综合配电变压器 | 63
570 | 唐山市 | 丰润区 | 新军屯供电所 | 欢喜庄乡 | 八户村 | 0103519011 | 10kV青国线青庄坞523八户东北街内支1八户村4综合电变压器 | 71
571 | 唐山市 | 丰润区 | 新军屯供电所 | 欢喜庄乡 | 八户村 | 0103519014 | 10kV青国线青庄坞523八户支#47八户村5综合配电变压器 | 34
572 | 唐山市 | 丰润区 | 新军屯供电所 | 欢喜庄乡 | 八户村 | 0103519022 | 10kV青国线青庄坞523八户南支#14八户村6综合配电变压器 | 177
573 | 唐山市 | 丰润区 | 新军屯供电所 | 欢喜庄乡 | 八户村 | 0103519009 | 10kV青国线青庄坞523八户北街支#12八户村7综合配电变压器 | 77
574 | 唐山市 | 丰润区 | 新军屯供电所 | 欢喜庄乡 | 八户村 | 0103519021 | 10kV青国线青庄坞523八户北街支#14八户村8综合配电变压器 | 11
575 | 唐山市 | 丰润区 | 新军屯供电所 | 欢喜庄乡 | 八户村 | 0103519019 | 10kV青国线青庄坞523八户南支#08八户村9综合配电变压器 | 158
576 | 唐山市 | 丰润区 | 新军屯供电所 | 欢喜庄乡 | 八户村 | 0103519020 | 10kV青国线青庄坞523八户北街西支#10八户村10综合配电变压器 | 212
577 | 唐山市 | 丰润区 | 新军屯供电所 | 欢喜庄乡 | 八户村 | 0103519018 | 10kV青国线青庄坞523八户南支#27八户村11综合配电变压器 | 169
578 | 唐山市 | 丰润区 | 新军屯供电所 | 欢喜庄乡 | 八户村 | 0103519017 | 电网_10kV青国线青庄坞523八户南支#22八户村12综合配电变压器 | 254
579 | 唐山市 | 丰润区 | 新军屯供电所 | 欢喜庄乡 | 八户村 | 0103519016 | 10kV青国线青庄坞523八户南街西支#04八户村13综合配电变压器 | 174
580 | 唐山市 | 丰润区 | 新军屯供电所 | 欢喜庄乡 | 八户村 | 0103519015 | 电网_10kV青国线青庄坞523八户支#45八户村14综合配电变压器 | 190
581 | 唐山市 | 丰润区 | 新军屯供电所 | 欢喜庄乡 | 大齐坨村 | 0103434161 | 电网_10kV青齐线青庄坞516大齐坨东支07大齐坨村1综合配电变压器 | 255
582 | 唐山市 | 丰润区 | 新军屯供电所 | 欢喜庄乡 | 大齐坨村 | 0103434162 | 10kV青齐线青庄坞516大齐坨街内支#13大齐坨村2综合配电变压器 | 249
583 | 唐山市 | 丰润区 | 新军屯供电所 | 欢喜庄乡 | 大齐坨村 | 0103434163 | 电网_10kV青齐线青庄坞516大齐坨街内支#19大齐坨村3综合配电变压器 | 270
584 | 唐山市 | 丰润区 | 新军屯供电所 | 欢喜庄乡 | 大齐坨村 | 0103434164 | 10kV青齐线青庄坞516大齐坨街内支#06大齐坨村4综合配电变压器 | 291
585 | 唐山市 | 丰润区 | 新军屯供电所 | 欢喜庄乡 | 大齐坨村 | 0103507270 | 电网_10kV青齐线青庄坞516大齐坨街内支#03大齐坨村5综合配电变压器 | 304
586 | 唐山市 | 丰润区 | 新军屯供电所 | 欢喜庄乡 | 大齐坨村 | 0103507268 | 10kV青齐线青庄坞516大齐坨街内支#08大齐坨村6综合配电变压器 | 289
587 | 唐山市 | 丰润区 | 新军屯供电所 | 欢喜庄乡 | 大齐坨村 | 0103507269 | 电网_10kV青齐线青庄坞516大齐坨街内支#10大齐坨村7综合配电变压器 | 102
588 | 唐山市 | 丰润区 | 新军屯供电所 | 欢喜庄乡 | 大齐坨村 | 0103507266 | 电网_10kV青齐线青庄坞516大齐坨街内支#12大齐坨村8综合配电变压器 | 217
589 | 唐山市 | 丰润区 | 新军屯供电所 | 欢喜庄乡 | 大齐坨村 | 0103507267 | 电网_10kV青齐线青庄坞516大齐坨街内支#14大齐坨村9综合配电变压器 | 236
590 | 唐山市 | 丰润区 | 新军屯供电所 | 欢喜庄乡 | 大齐坨村 | 0103507263 | 电网_10kV青齐线青庄坞516大齐坨街内支#17大齐坨村10综合配电变压器 | 320
591 | 唐山市 | 丰润区 | 新军屯供电所 | 欢喜庄乡 | 大齐坨村 | 0103507264 | 电网_10kV青齐线青庄坞516大齐坨街内支#20大齐坨村11综合配电变压器 | 155
592 | 唐山市 | 丰润区 | 新军屯供电所 | 欢喜庄乡 | 大齐坨村 | 0103507265 | 电网_10kV青齐线青庄坞516大齐坨街内支#23大齐坨村12综合配电变压器 | 201
593 | 唐山市 | 丰润区 | 新军屯供电所 | 欢喜庄乡 | 大齐坨村 | 0103507262 | 电网_10kV青齐线青庄坞516大齐坨东街内支#01大齐坨村13综合配电变压器 | 294
594 | 唐山市 | 丰润区 | 新军屯供电所 | 欢喜庄乡 | 东偏坨村 | 0103527609 | 10kV青偏线青庄坞524东偏北街支2东偏村1综合配电变压器 | 160
595 | 唐山市 | 丰润区 | 新军屯供电所 | 欢喜庄乡 | 东偏坨村 | 0103527589 | 10kV青偏线青庄坞524东偏街内支4东偏村2综合配电变压器 | 320
596 | 唐山市 | 丰润区 | 新军屯供电所 | 欢喜庄乡 | 东偏坨村 | 1103376628 | 电网_10kV青偏线青庄坞524东偏街内支7东偏村3综合配电变压器 | 109
597 | 唐山市 | 丰润区 | 新军屯供电所 | 欢喜庄乡 | 东偏坨村 | 1103376631 | 10kV青偏线青庄坞524东偏街内支13东偏村4综合配电变压器 | 209
598 | 唐山市 | 丰润区 | 新军屯供电所 | 欢喜庄乡 | 东偏坨村 | 1103376632 | 电网_10kV青偏线青庄坞524东偏街内支18东偏村5综合配电变压器 | 226
599 | 唐山市 | 丰润区 | 新军屯供电所 | 欢喜庄乡 | 东偏坨村 | 1103376627 | 电网_10kV青偏线青庄坞524东偏街内支21东偏村6综合配电变压器 | 282
600 | 唐山市 | 丰润区 | 新军屯供电所 | 欢喜庄乡 | 中偏坨村 | 0103527611 | 10kV青偏线青庄坞524中偏街内支4中偏村1综合配电变压器 | 0
601 | 唐山市 | 丰润区 | 新军屯供电所 | 欢喜庄乡 | 中偏坨村 | 0103527610 | 10kV青偏线青庄坞524中偏街内支7中偏村2综合配电变压器 | 181
602 | 唐山市 | 丰润区 | 新军屯供电所 | 欢喜庄乡 | 中偏坨村 | 0103527614 | 电网_10kV青偏线青庄坞524中偏街内支11中偏村3综合配电变压器 | 230
603 | 唐山市 | 丰润区 | 新军屯供电所 | 欢喜庄乡 | 中偏坨村 | 1103376625 | 10kV青偏线青庄坞524中偏街内支15中偏村4综合配电变压器 | 111
604 | 唐山市 | 丰润区 | 新军屯供电所 | 欢喜庄乡 | 西偏坨村 | 0103527612 | 电网_10kV青偏线青庄坞524西偏支7西偏村1综合配电变压器 | 14
605 | 唐山市 | 丰润区 | 新军屯供电所 | 欢喜庄乡 | 西偏坨村 | 0103527613 | 10kV青偏线青庄坞524西偏街内支1西偏村2综合配电变压器 | 0
606 | 唐山市 | 丰润区 | 新军屯供电所 | 欢喜庄乡 | 西偏坨村 | 1103376626 | 电网_10kV青偏线青庄坞524西偏街内支7西偏村3综合配电变压器 | 33
607 | 唐山市 | 丰润区 | 新军屯供电所 | 欢喜庄乡 | 西偏坨村 | 1103376629 | 10kV青偏线青庄坞524西偏支20西偏村4综合配电变压器 | 0
608 | 唐山市 | 丰润区 | 新军屯供电所 | 欢喜庄乡 | 西偏坨村 | 1103376630 | 电网_10kV青偏线青庄坞524西偏街内支15西偏村5综合配电变压器 | 47
609 | 唐山市 | 丰润区 | 新军屯供电所 | 欢喜庄乡 | 高庄村 | 1102741044 | 电网_10kV宝通线欢喜庄511高庄支4高庄村1综合配电变压器 | 49
610 | 唐山市 | 丰润区 | 新军屯供电所 | 欢喜庄乡 | 高庄村 | 1103212204 | 电网_10kV宝通线欢喜庄511高庄南街支1高庄村2综合配电变压器 | 15
611 | 唐山市 | 丰润区 | 新军屯供电所 | 欢喜庄乡 | 欢喜庄村 | 1102680818 | 电网_10kV青八二线八户口头庄521欢街内支7欢喜庄村1综合配电变压器 | 0
612 | 唐山市 | 丰润区 | 新军屯供电所 | 欢喜庄乡 | 欢喜庄村 | 1102680816 | 电网_10kV青南线青庄坞527欢街内支03欢喜庄村2综合配电变压器 | 0
613 | 唐山市 | 丰润区 | 新军屯供电所 | 欢喜庄乡 | 欢喜庄村 | 1102891834 | 电网_10kV青南线青庄坞527#24欢喜庄村3综合配电变压器 | 6.74
614 | 唐山市 | 丰润区 | 新军屯供电所 | 欢喜庄乡 | 欢喜庄村 | 1102680810 | 电网_10kV青南线青庄坞527欢喜庄北街内支1欢喜庄村4综合配电变压器 | 247.5
615 | 唐山市 | 丰润区 | 新军屯供电所 | 欢喜庄乡 | 欢喜庄村 | 1102680809 | 电网_10kV青南线青庄坞527欢西街内支02欢喜庄村5综合配电变压器 | 99.8
616 | 唐山市 | 丰润区 | 新军屯供电所 | 欢喜庄乡 | 欢喜庄村 | 1102680783 | 电网_10kV青大二线大齐坨顺德523欢西水支#07欢喜庄村5综合电变压器 | 43
617 | 唐山市 | 丰润区 | 新军屯供电所 | 欢喜庄乡 | 欢喜庄村 | 1102732581 | 电网_10kV青大二线大齐坨顺德523欢北街支#05欢喜庄村6综合配电变压器 | 77
618 | 唐山市 | 丰润区 | 新军屯供电所 | 欢喜庄乡 | 欢喜庄村 | 1102732582 | 电网_10kV青大二线大齐坨顺德523欢中学支#01欢喜庄村7综合配电变压器 | 40
619 | 唐山市 | 丰润区 | 新军屯供电所 | 欢喜庄乡 | 欢喜庄村 | 1103016963 | 10kV青齐线青庄坞516#02欢喜庄综合9配电变压器 | 160
620 | 唐山市 | 丰润区 | 新军屯供电所 | 欢喜庄乡 | 小齐坨村 | 0103434263 | 电网_10kV青齐线青庄坞516小齐坨支15小齐坨村1综合配电变压器 | 175
621 | 唐山市 | 丰润区 | 新军屯供电所 | 欢喜庄乡 | 小齐坨村 | 0103434264 | 电网_10kV青齐线青庄坞516小齐坨支12小齐坨村2综合配电变压器 | 189
622 | 唐山市 | 丰润区 | 新军屯供电所 | 欢喜庄乡 | 小齐坨村 | 1103431603 | 电网_10kV青齐线青庄坞516小齐坨支09小齐坨村3综合配电变压器 | 182
623 | 唐山市 | 丰润区 | 新军屯供电所 | 欢喜庄乡 | 青庄坞村 | 0103515877 | 10kV宝通线欢喜庄511青庄坞支#39青庄坞村1综合配电变压器 | 244
624 | 唐山市 | 丰润区 | 新军屯供电所 | 欢喜庄乡 | 青庄坞村 | 0103515875 | 10kV宝通线欢喜庄511青庄坞支#25青庄坞村2综合配电变压器 | 297.14
625 | 唐山市 | 丰润区 | 新军屯供电所 | 欢喜庄乡 | 青庄坞村 | 0103515874 | 电网_10kV宝通线欢喜庄511青庄坞中街支#12青庄坞村3综合配电变压器 | 320
626 | 唐山市 | 丰润区 | 新军屯供电所 | 欢喜庄乡 | 青庄坞村 | 0103515873 | 10kV宝通线欢喜庄511青庄坞支#30青庄坞村4综合配电变压器 | 320
627 | 唐山市 | 丰润区 | 新军屯供电所 | 欢喜庄乡 | 青庄坞村 | 0103515872 | 电网_10kV宝通线欢喜庄511青庄坞支#34青庄坞村5综合配电变压器 | 206
628 | 唐山市 | 丰润区 | 新军屯供电所 | 欢喜庄乡 | 青庄坞村 | 0103515871 | 电网_10kV宝通线欢喜庄511青庄坞支#36青庄坞村6综合配电变压器 | 271
629 | 唐山市 | 丰润区 | 新军屯供电所 | 欢喜庄乡 | 青庄坞村 | 0103515876 | 10kV宝通线欢喜庄511青庄坞中街北支#01青庄坞村7综合配电变压器 | 160
630 | 唐山市 | 丰润区 | 新军屯供电所 | 欢喜庄乡 | 口头庄村 | 0103514693 | 电网_10kV青南线青庄坞527口头庄街支#10口头庄村1综合配电变压器 | 64
631 | 唐山市 | 丰润区 | 新军屯供电所 | 欢喜庄乡 | 口头庄村 | 0103514689 | 电网_10kV青南线青庄坞527口头庄支#13口头庄村2综合配电变压器 | 70
632 | 唐山市 | 丰润区 | 新军屯供电所 | 欢喜庄乡 | 口头庄村 | 0103514692 | 10kV青南线青庄坞527口头庄北街支#01口头庄村3综合配电变压器 | 38
633 | 唐山市 | 丰润区 | 新军屯供电所 | 欢喜庄乡 | 口头庄村 | 0103514691 | 电网_10kV青南线青庄坞527口头庄街支#13口头庄村4综合配电变压器 | 32
634 | 唐山市 | 丰润区 | 新军屯供电所 | 欢喜庄乡 | 口头庄村 | 0103514690 | 电网_10kV青南线青庄坞527口头庄支#11口头庄村5综合配电变压器 | 99
635 | 唐山市 | 丰润区 | 新军屯供电所 | 欢喜庄乡 | 南曹庄村 | 1102891884 | 电网_10kV青齐线青庄坞516南曹支28南曹庄村1综合配电变压器 | 19
636 | 唐山市 | 丰润区 | 新军屯供电所 | 欢喜庄乡 | 南曹庄村 | 1102683015 | 10kV青齐线青庄坞516南曹庄街支01南曹庄村2综合配电变压器 | 0
637 | 唐山市 | 丰润区 | 新军屯供电所 | 欢喜庄乡 | 南曹庄村 | 1102891885 | 电网_10kV青齐线青庄坞516南曹支25南曹庄村3综合配电变压器 | 87
638 | 唐山市 | 丰润区 | 新军屯供电所 | 欢喜庄乡 | 南曹庄村 | 1102683014 | 电网_10kV青齐线青庄坞516南曹庄北街支04南曹庄村4综合配电变压器 | 23.6
639 | 唐山市 | 丰润区 | 新军屯供电所 | 小张各庄镇 | 南青坨村 | 1102683034 | 电网_10kV南青坨线欢喜庄513南青中街支4南青坨村1综合配电变压器 | 115
640 | 唐山市 | 丰润区 | 新军屯供电所 | 小张各庄镇 | 南青坨村 | 1102732619 | 电网_10kV南青坨线欢喜庄513南青北支6南青坨村2综合配电变压器 | 23.36
641 | 唐山市 | 丰润区 | 新军屯供电所 | 小张各庄镇 | 南青坨村 | 1102683035 | 电网_10kV南青坨线欢喜庄513南青东南街内支11南青坨村3综合配电变压器 | 62
642 | 唐山市 | 丰润区 | 新军屯供电所 | 小张各庄镇 | 南青坨村 | 1102642685 | 电网_10kV南青坨线欢喜庄513南青北支15南青村4综合配电变压器 | 88
643 | 唐山市 | 丰润区 | 新军屯供电所 | 小张各庄镇 | 南青坨村 | 1102683029 | 电网_10kV南青坨线欢喜庄513南青南街支4南青坨村5综合配电变压器 | 0
644 | 唐山市 | 丰润区 | 新军屯供电所 | 小张各庄镇 | 南青坨村 | 1102741028 | 电网_10kV南青坨线欢喜庄513南青西街支17南青坨村6综合配电变压器 | 44.62
645 | 唐山市 | 丰润区 | 新军屯供电所 | 小张各庄镇 | 南青坨村 | 1102741045 | 电网_10kV南青坨线欢喜庄513南青西街支14南青坨村7综合配电变压器 | 6
646 | 唐山市 | 丰润区 | 新军屯供电所 | 小张各庄镇 | 南青坨村 | 1102891887 | 电网_10kV南青坨线欢喜庄513南青北支7南青坨村8综合配电变压器 | 87
647 | 唐山市 | 丰润区 | 新军屯供电所 | 小张各庄镇 | 南青坨村 | 1103007161 | 电网_10kV南青坨线欢喜庄513南青东支4南青坨村9综合配电变压器 | 44
648 | 唐山市 | 丰润区 | 新军屯供电所 | 小张各庄镇 | 南青坨村 | 0103478381 | 电网_10kV南青坨线欢喜庄513南青西街支11南青坨村10综合配电变压器 | 0
649 | 唐山市 | 丰润区 | 新军屯供电所 | 小张各庄镇 | 南青坨村 | 1103007444 | 电网_10kV南青坨欢喜庄513南青中街支2+1南青坨村11综合配电变压器 | 5
650 | 唐山市 | 丰润区 | 新军屯供电所 | 小张各庄镇 | 南坨村 | 1102683038 | 电网_10kV宝通线欢喜庄511南坨东街支4南坨村1综合配电变压器 | 263
651 | 唐山市 | 丰润区 | 新军屯供电所 | 小张各庄镇 | 南坨村 | 1102732635 | 电网_10kV南青坨欢喜庄513南青坨支#15南坨村2综合配电变压器 | 227
652 | 唐山市 | 丰润区 | 新军屯供电所 | 小张各庄镇 | 南坨村 | 1102683040 | 电网_10kV宝通线欢喜庄511南坨泊支9南坨村3综合变压器 | 217
653 | 唐山市 | 丰润区 | 新军屯供电所 | 小张各庄镇 | 南坨村 | 1102732628 | 电网_10kV南青坨欢喜庄513南青坨支#9南坨村4综合配电变压器 | 273
654 | 唐山市 | 丰润区 | 新军屯供电所 | 小张各庄镇 | 南坨村 | 1102732643 | 电网_10kV南青坨欢喜庄513南青坨支#12南坨村5综合配电变压器 | 139
655 | 唐山市 | 丰润区 | 新军屯供电所 | 小张各庄镇 | 小神庄村 | 1102732642 | 电网_10kV南青坨线欢喜庄513南青北水支8小神庄村1综合配电变压器 | 29.84
656 | 唐山市 | 丰润区 | 新军屯供电所 | 欢喜庄乡 | 欢喜庄村 | 1103016963 | 10kV青齐线青庄坞516#02欢喜庄综合9配电变压器 | 160
657 | 唐山市 | 丰润区 | 新军屯供电所 | 欢喜庄乡 | 欢喜庄村 | 0103678857 | 电网_10kV青南线青庄坞527#22欢喜庄村11综合配电变压器 | 4.6
658 | 唐山市 | 丰润区 | 新军屯供电所 | 欢喜庄乡 | 欢喜庄村 | 0103678876 | 电网_10kV青南线青庄坞527欢街内支07欢喜庄村10综合配电变压器 | 4.4
659 | 唐山市 | 丰润区 | 王官营供电所 | 姜家营镇 | 郭庄子村 | 0103525313 | 郭庄子1号 | 0
660 | 唐山市 | 丰润区 | 王官营供电所 | 姜家营镇 | 郭庄子村 | 0103525310 | 郭庄子2号 | 80.64
661 | 唐山市 | 丰润区 | 王官营供电所 | 姜家营镇 | 郭庄子村 | 0103525309 | 郭庄子3号 | 95.89
662 | 唐山市 | 丰润区 | 王官营供电所 | 姜家营镇 | 郭庄子村 | 0103525312 | 郭庄子4号 | 160
663 | 唐山市 | 丰润区 | 王官营供电所 | 姜家营镇 | 郭庄子村 | 0103525311 | 郭庄子5号 | 0
664 | 唐山市 | 丰润区 | 王官营供电所 | 姜家营镇 | 郭庄子村 | 0103518851 | 郭庄子6号 | 0
665 | 唐山市 | 丰润区 | 王官营供电所 | 姜家营镇 | 郭庄子村 | 0103518869 | 郭庄子7号 | 0
666 | 唐山市 | 丰润区 | 王官营供电所 | 姜家营镇 | 郭庄子村 | 0103518871 | 郭庄子8号 | 13.265
667 | 唐山市 | 丰润区 | 王官营供电所 | 姜家营镇 | 郭庄子村 | 0103518870 | 郭庄子9号 | 0
668 | 唐山市 | 丰润区 | 王官营供电所 | 姜家营镇 | 何庄子村 | 0103525069 | 何庄子综合A(姜干60#) | 286.75
669 | 唐山市 | 丰润区 | 王官营供电所 | 姜家营镇 | 何庄子村 | 0103525070 | 何庄子综合B(冀奥支5#) | 85.78
670 | 唐山市 | 丰润区 | 王官营供电所 | 姜家营镇 | 何庄子村 | 0103520231 | 何庄子综合3号变 | 16.64
671 | 唐山市 | 丰润区 | 王官营供电所 | 姜家营镇 | 何庄子村 | 0103520233 | 何庄子综合4号变 | 11.77
672 | 唐山市 | 丰润区 | 王官营供电所 | 姜家营镇 | 何庄子村 | 0103520230 | 何庄子综合5号变 | 5.03
673 | 唐山市 | 丰润区 | 王官营供电所 | 姜家营镇 | 何庄子村 | 0103520229 | 何庄子综合6号变 | 50.99
674 | 唐山市 | 丰润区 | 王官营供电所 | 姜家营镇 | 何庄子村 | 0103520232 | 何庄子综合7号变 | 222.11
675 | 唐山市 | 丰润区 | 王官营供电所 | 姜家营镇 | 何庄子村 | 0103520234 | 何庄子综合8号变 | 201.58
676 | 唐山市 | 丰润区 | 王官营供电所 | 姜家营镇 | 何庄子村 | 0103520209 | 何庄子综合9号变 | 0
677 | 唐山市 | 丰润区 | 王官营供电所 | 姜家营镇 | 姜家营村 | 1102669894 | 姜家营1号变 | 0
678 | 唐山市 | 丰润区 | 王官营供电所 | 姜家营镇 | 姜家营村 | 1103434602 | 姜家营综合B(姜南支6#) | 0
679 | 唐山市 | 丰润区 | 王官营供电所 | 姜家营镇 | 姜家营村 | 1102669896 | 姜家营综合C(姜西变支1#) | 46.43
680 | 唐山市 | 丰润区 | 王官营供电所 | 姜家营镇 | 姜家营村 | 1103434604 | 姜家营综合D | 9.22
681 | 唐山市 | 丰润区 | 王官营供电所 | 姜家营镇 | 姜家营村 | 1103434605 | 姜家营E | 0
682 | 唐山市 | 丰润区 | 王官营供电所 | 姜家营镇 | 姜家营村 | 1103431596 | 姜家营7 | 0
683 | 唐山市 | 丰润区 | 王官营供电所 | 姜家营镇 | 姜家营村 | 1103434603 | 姜家营6 | 0
684 | 唐山市 | 丰润区 | 王官营供电所 | 姜家营镇 | 姜家营村 | 1103431595 | 姜家营综合8号变 | 0
685 | 唐山市 | 丰润区 | 王官营供电所 | 姜家营镇 | 石王庄村 | 0103525710 | 石王庄子综合A(石支6#) | 37.2
686 | 唐山市 | 丰润区 | 王官营供电所 | 姜家营镇 | 石王庄村 | 0103525709 | 石王庄子综合B | 43.06
687 | 唐山市 | 丰润区 | 王官营供电所 | 姜家营镇 | 石王庄村 | 0103511446 | 石王庄子村3号综合 | 96.67
688 | 唐山市 | 丰润区 | 王官营供电所 | 姜家营镇 | 姚庄村 | 0103434142 | 姚庄综合A(姚庄街内支7#) | 4.16
689 | 唐山市 | 丰润区 | 王官营供电所 | 姜家营镇 | 姚庄村 | 0103434141 | 姚庄综合B变 | 8.53
690 | 唐山市 | 丰润区 | 王官营供电所 | 姜家营镇 | 姚庄村 | 1103431602 | 姚庄3号变 | 0
691 | 唐山市 | 丰润区 | 王官营供电所 | 姜家营镇 | 石匣村 | 1102729052 | 石匣综合A(姚水支13#) | 12.72
692 | 唐山市 | 丰润区 | 王官营供电所 | 姜家营镇 | 焦庄村 | 1102728896 | 焦庄综合A(西水支3#) | 4.94
693 | 唐山市 | 丰润区 | 王官营供电所 | 姜家营镇 | 焦庄村 | 1102668010 | 焦庄综合B(街内支9#) | 0
694 | 唐山市 | 丰润区 | 王官营供电所 | 姜家营镇 | 焦庄村 | 1102668011 | 焦庄综合C(街内支17#) | 0
695 | 唐山市 | 丰润区 | 王官营供电所 | 姜家营镇 | 焦庄村 | 1102668007 | 焦庄南新变 | 0
696 | 唐山市 | 丰润区 | 王官营供电所 | 姜家营镇 | 千佛院村 | 1102728887 | 千佛院综合 | 30.4
697 | 唐山市 | 丰润区 | 王官营供电所 | 姜家营镇 | 千佛院村 | 1102668001 | 仟佛院综合A（仟佛院干２4＃） | 0
698 | 唐山市 | 丰润区 | 王官营供电所 | 姜家营镇 | 千佛院村 | 1102668002 | 仟佛院综合B（仟佛院干30＃） | 0
699 | 唐山市 | 丰润区 | 王官营供电所 | 姜家营镇 | 千佛院村 | 1102668003 | 仟佛院综合C（仟佛院干21＃） | 0
700 | 唐山市 | 丰润区 | 王官营供电所 | 姜家营镇 | 千佛院村 | 1103015367 | 仟佛院综合E | 5.27
701 | 唐山市 | 丰润区 | 王官营供电所 | 姜家营镇 | 北沟村 | 1102667994 | 北沟综合A（南沟支50＃） | 6.74
702 | 唐山市 | 丰润区 | 王官营供电所 | 姜家营镇 | 北沟村 | 1102728882 | 北沟综合B（南沟支58＃） | 4.18
703 | 唐山市 | 丰润区 | 王官营供电所 | 姜家营镇 | 北沟村 | 1102667996 | 北沟综合C（西庄支１１＃） | 0
704 | 唐山市 | 丰润区 | 王官营供电所 | 姜家营镇 | 北沟村 | 0103537873 | 北沟综合4号变 | 0
705 | 唐山市 | 丰润区 | 王官营供电所 | 姜家营镇 | 北沟村 | 1103551814 | 北沟综合5号变 | 160
706 | 唐山市 | 丰润区 | 王官营供电所 | 姜家营镇 | 刁庄村 | 0103434181 | 刁庄综合A（刁支２９＃） | 35.52
707 | 唐山市 | 丰润区 | 王官营供电所 | 姜家营镇 | 刁庄村 | 0103434182 | 刁庄综合B（刁庄支２６＃） | 0
708 | 唐山市 | 丰润区 | 王官营供电所 | 姜家营镇 | 刁庄村 | 1103431598 | 刁3 | 3.62
709 | 唐山市 | 丰润区 | 王官营供电所 | 姜家营镇 | 南黑山沟村 | 1102667999 | 南沟综合A（南沟支79＃） | 0
710 | 唐山市 | 丰润区 | 王官营供电所 | 姜家营镇 | 田家湾子村 | 1102728892 | 田家湾综合A（田支１９＃） | 0
711 | 唐山市 | 丰润区 | 王官营供电所 | 姜家营镇 | 田各庄村 | 1102728891 | 田各庄综合A（田南街支６＃） | 0
712 | 唐山市 | 丰润区 | 王官营供电所 | 姜家营镇 | 田各庄村 | 1102733050 | 田各庄综合B(田东山支11#) | 0
713 | 唐山市 | 丰润区 | 王官营供电所 | 姜家营镇 | 田各庄村 | 1102644657 | 田各庄综合C(田支15#) | 0
714 | 唐山市 | 丰润区 | 王官营供电所 | 姜家营镇 | 田各庄村 | 1102644658 | 田各庄综合D(田支14#) | 0
715 | 唐山市 | 丰润区 | 王官营供电所 | 姜家营镇 | 田各庄村 | 1103049001 | 田各庄综合E | 0
716 | 唐山市 | 丰润区 | 王官营供电所 | 姜家营镇 | 田各庄村 | 1605240805181923 | 田各庄6变 | 0
717 | 唐山市 | 丰润区 | 王官营供电所 | 姜家营镇 | 夏庄子村 | 1102729388 | 夏庄子综合A(夏街内支2#) | 15.71
718 | 唐山市 | 丰润区 | 王官营供电所 | 姜家营镇 | 李庄子村 | 1102668152 | 李庄子综合A(夏水支23#) | 0
719 | 唐山市 | 丰润区 | 王官营供电所 | 姜家营镇 | 李庄子村 | 1102668153 | 李庄子综合B(夏水支14#) | 0
720 | 唐山市 | 丰润区 | 王官营供电所 | 姜家营镇 | 小峪村 | 1102729389 | 小峪综合A(小峪支7#) | 0
721 | 唐山市 | 丰润区 | 王官营供电所 | 姜家营镇 | 小峪村 | 1102729390 | 小峪综合B变 | 0
722 | 唐山市 | 丰润区 | 王官营供电所 | 姜家营镇 | 杨家铺村 | 1103526290 | 杨家铺综合A(杨街内支4#) | 0
723 | 唐山市 | 丰润区 | 王官营供电所 | 姜家营镇 | 杨家铺村 | 1103526291 | 杨家铺综合B(杨家铺西变支8#) | 3.035
724 | 唐山市 | 丰润区 | 王官营供电所 | 姜家营镇 | 杨家铺村 | 0103525609 | 杨家铺C | 20.68
725 | 唐山市 | 丰润区 | 王官营供电所 | 姜家营镇 | 杨家铺村 | 0103516064 | 杨家铺综合4号 | 7.87
726 | 唐山市 | 丰润区 | 王官营供电所 | 姜家营镇 | 杨家铺村 | 0103516069 | 杨家铺综合5号 | 0
727 | 唐山市 | 丰润区 | 王官营供电所 | 姜家营镇 | 杨家铺村 | 0103516068 | 杨家铺综合6号 | 164
728 | 唐山市 | 丰润区 | 王官营供电所 | 姜家营镇 | 杨家铺村 | 0103516063 | 杨家铺综合7号 | 0
729 | 唐山市 | 丰润区 | 王官营供电所 | 姜家营镇 | 杨家铺村 | 0103516066 | 杨家铺综合8号 | 63.56
730 | 唐山市 | 丰润区 | 王官营供电所 | 姜家营镇 | 杨家铺村 | 0103516067 | 杨家铺综合9号 | 6.33
731 | 唐山市 | 丰润区 | 王官营供电所 | 姜家营镇 | 杨家铺村 | 0103516065 | 杨家铺综合10号 | 0
732 | 唐山市 | 丰润区 | 王官营供电所 | 姜家营镇 | 杨家铺村 | 0103516062 | 杨家铺综合11号 | 18.11
733 | 唐山市 | 丰润区 | 王官营供电所 | 姜家营镇 | 袁各庄村 | 1102668522 | 袁各庄综合A(袁南支5#) | 5.72
734 | 唐山市 | 丰润区 | 王官营供电所 | 姜家营镇 | 袁各庄村 | 1102668523 | 袁各庄综合B(袁北支1#) | 7.32
735 | 唐山市 | 丰润区 | 王官营供电所 | 姜家营镇 | 袁各庄村 | 1102668521 | 袁各庄南 | 0
736 | 唐山市 | 丰润区 | 王官营供电所 | 姜家营镇 | 袁各庄村 | 1607241805008083 | 田各庄4变 | 0
737 | 唐山市 | 丰润区 | 李钊庄供电所 | 李钊庄镇 | 刘宗铺村 | 0103506984 | 贾牛线511#97刘宗铺村1号综合配电变压器 | 0
738 | 唐山市 | 丰润区 | 李钊庄供电所 | 李钊庄镇 | 刘宗铺村 | 0103506987 | 贾牛线511#77刘宗铺村2号综合配电变压器 | 3.685
739 | 唐山市 | 丰润区 | 李钊庄供电所 | 李钊庄镇 | 刘宗铺村 | 0103506981 | 贾牛线511刘宗铺北支2刘宗铺村3号综合配电变压器 | 4.6
740 | 唐山市 | 丰润区 | 李钊庄供电所 | 李钊庄镇 | 刘宗铺村 | 0103506982 | 贾牛线511刘宗铺支9刘宗铺村4号综合配电变压器 | 9.68
741 | 唐山市 | 丰润区 | 李钊庄供电所 | 李钊庄镇 | 刘宗铺村 | 0103506997 | 贾牛线511#93刘宗铺村5号综合配电变压器 | 7.24
742 | 唐山市 | 丰润区 | 李钊庄供电所 | 李钊庄镇 | 刘宗铺村 | 0103506991 | 贾牛线511刘中街支2刘宗铺村6号配电变压器 | 0
743 | 唐山市 | 丰润区 | 李钊庄供电所 | 李钊庄镇 | 刘宗铺村 | 0103506995 | 贾牛线511刘西河支5刘宗铺村7号配电变压器 | 0
744 | 唐山市 | 丰润区 | 李钊庄供电所 | 李钊庄镇 | 刘宗铺村 | 0103506990 | 贾牛线511刘西南支2刘宗铺村8号配电变压器 | 0
745 | 唐山市 | 丰润区 | 李钊庄供电所 | 李钊庄镇 | 刘宗铺村 | 0103506994 | 贾牛线511刘西街东支9刘宗铺村9号配电变压器 | 3.44
746 | 唐山市 | 丰润区 | 李钊庄供电所 | 李钊庄镇 | 刘宗铺村 | 0103506985 | 贾牛线511#83刘宗铺村10号配电变压器 | 7.48
747 | 唐山市 | 丰润区 | 李钊庄供电所 | 李钊庄镇 | 刘宗铺村 | 0103506993 | 贾牛线511刘南支1刘宗铺村11号配电变压器 | 8.16
748 | 唐山市 | 丰润区 | 李钊庄供电所 | 李钊庄镇 | 刘宗铺村 | 0103506983 | 贾牛线511刘西街支15刘宗铺村12号配电变压器 | 13.69
749 | 唐山市 | 丰润区 | 李钊庄供电所 | 李钊庄镇 | 刘宗铺村 | 0103506988 | 贾牛线511刘东南支8刘宗铺村13号配电变压器 | 7.83
750 | 唐山市 | 丰润区 | 李钊庄供电所 | 李钊庄镇 | 刘宗铺村 | 0103506989 | 贾牛线511刘东南支8刘宗铺村14号配电变压器 | 7.89
751 | 唐山市 | 丰润区 | 李钊庄供电所 | 李钊庄镇 | 刘宗铺村 | 0103506986 | 贾牛线511刘东街支7刘宗铺村15号配电变压器 | 24.02
752 | 唐山市 | 丰润区 | 李钊庄供电所 | 李钊庄镇 | 刘宗铺村 | 0103506996 | 贾牛线511刘西街东支9刘宗铺村16号配电变压器 | 4.22
753 | 唐山市 | 丰润区 | 李钊庄供电所 | 李钊庄镇 | 刘宗铺村 | 0103506992 | 贾牛线511刘中街支7刘宗铺村17号配电变压器 | 12.71
754 | 唐山市 | 丰润区 | 李钊庄供电所 | 李钊庄镇 | 前浦泊村 | 0103527210 | 贾牛线511前浦支50前浦泊村1号综合配电变压器 | 41.54
755 | 唐山市 | 丰润区 | 李钊庄供电所 | 李钊庄镇 | 前浦泊村 | 0103527211 | 贾牛线511前浦支36前浦泊村2号综合配电变压器 | 6.24
756 | 唐山市 | 丰润区 | 李钊庄供电所 | 李钊庄镇 | 前浦泊村 | 0103527209 | 贾牛线511前浦支58前浦泊村3号综合配电变压器 | 9.265
757 | 唐山市 | 丰润区 | 李钊庄供电所 | 李钊庄镇 | 前浦泊村 | 1103376460 | 贾牛线511前蒲东街支11前蒲4号配电变压器 | 3.1
758 | 唐山市 | 丰润区 | 李钊庄供电所 | 李钊庄镇 | 前浦泊村 | 1103376481 | 贾牛线511前蒲支89前蒲5号配电变压器 | 5.24
759 | 唐山市 | 丰润区 | 李钊庄供电所 | 李钊庄镇 | 前浦泊村 | 1103376459 | 贾牛线511前蒲西街支3前蒲6号配电变压器 | 44.555
760 | 唐山市 | 丰润区 | 李钊庄供电所 | 李钊庄镇 | 前浦泊村 | 1103376448 | 贾牛线511前蒲街支6前蒲7号配电变压器 | 16.65
761 | 唐山市 | 丰润区 | 李钊庄供电所 | 李钊庄镇 | 前浦泊村 | 1103376480 | 贾牛线511前蒲支105前蒲8号配电变压器 | 9.25
762 | 唐山市 | 丰润区 | 李钊庄供电所 | 李钊庄镇 | 前浦泊村 | 1103376455 | 贾牛线511前蒲南街支4前蒲9号配电变压器 | 0
763 | 唐山市 | 丰润区 | 李钊庄供电所 | 李钊庄镇 | 后浦泊村 | 0103527175 | 贾牛线511前浦支25后浦泊村1号综合配电变压器 | 17.78
764 | 唐山市 | 丰润区 | 李钊庄供电所 | 李钊庄镇 | 后浦泊村 | 0103527174 | 贾牛线511前浦支23后蒲泊村2号综合配电变压器 | 12.18
765 | 唐山市 | 丰润区 | 李钊庄供电所 | 李钊庄镇 | 后浦泊村 | 1103376476 | 贾牛线511后蒲街支11后蒲3号配电变压器 | 3.23
766 | 唐山市 | 丰润区 | 李钊庄供电所 | 李钊庄镇 | 后浦泊村 | 1103376477 | 贾牛线511后蒲街支17后蒲4号配电变压器 | 0
767 | 唐山市 | 丰润区 | 李钊庄供电所 | 李钊庄镇 | 后浦泊村 | 1103376474 | 贾牛线511后蒲街北支3后蒲5号配电变压器 | 0
768 | 唐山市 | 丰润区 | 李钊庄供电所 | 李钊庄镇 | 李虎庄村 | 0103527313 | 李虎庄线欢喜庄523李虎庄支18李虎庄村1号综合配电变压器 | 22.25
769 | 唐山市 | 丰润区 | 李钊庄供电所 | 李钊庄镇 | 李虎庄村 | 0103527312 | 李虎庄线欢喜庄523李虎庄支6李虎庄村2号综合配电变压器 | 0
770 | 唐山市 | 丰润区 | 李钊庄供电所 | 李钊庄镇 | 李虎庄村 | 0103527314 | 李虎庄线欢喜庄523李虎庄西水9李虎庄村3号综合配电变压器 | 23.605
771 | 唐山市 | 丰润区 | 李钊庄供电所 | 李钊庄镇 | 李虎庄村 | 0103527311 | 李虎庄线欢喜庄523李虎庄北街支6李虎庄村4号综合配电变压器 | 0
772 | 唐山市 | 丰润区 | 李钊庄供电所 | 李钊庄镇 | 李虎庄村 | 1103376467 | 李虎庄线欢喜庄523牛厂支4李虎庄5号配电变压器 | 39.33
773 | 唐山市 | 丰润区 | 李钊庄供电所 | 李钊庄镇 | 李虎庄村 | 1103376468 | 李虎庄线欢喜庄523李虎牛厂支8李虎庄6号配电变压器 | 0
774 | 唐山市 | 丰润区 | 李钊庄供电所 | 李钊庄镇 | 李虎庄村 | 1103376471 | 李虎庄线欢喜庄523李虎庄支21李虎庄7号配电变压器 | 0
775 | 唐山市 | 丰润区 | 李钊庄供电所 | 李钊庄镇 | 李虎庄村 | 1103376469 | 李虎庄线欢喜庄523李虎庄支24李虎庄8号配电变压器 | 0
776 | 唐山市 | 丰润区 | 李钊庄供电所 | 李钊庄镇 | 李虎庄村 | 1103376470 | 李虎庄线欢喜庄523张北水支10李虎庄9号配电变压器 | 9.055
777 | 唐山市 | 丰润区 | 李钊庄供电所 | 李钊庄镇 | 李虎庄村 | 1103376472 | 李虎庄线欢喜庄523李虎街支24李虎庄10号配电变压器 | 11.21
778 | 唐山市 | 丰润区 | 李钊庄供电所 | 李钊庄镇 | 李虎庄村 | 1103376458 | 李虎庄线欢喜庄523李虎街北支5李虎庄11号配电变压器 | 30.78
779 | 唐山市 | 丰润区 | 李钊庄供电所 | 李钊庄镇 | 李虎庄村 | 1103376478 | 李虎庄线欢喜庄523李虎街北支4李虎庄12号配电变压器 | 33.67
780 | 唐山市 | 丰润区 | 李钊庄供电所 | 李钊庄镇 | 李虎庄村 | 1103376457 | 李虎庄线欢喜庄523李虎西支3李虎庄13号配电变压器 | 0
781 | 唐山市 | 丰润区 | 李钊庄供电所 | 李钊庄镇 | 李虎庄村 | 1103376479 | 李虎庄线欢喜庄523李虎街支12李虎庄14号配电变压器 | 0
782 | 唐山市 | 丰润区 | 李钊庄供电所 | 李钊庄镇 | 李虎庄村 | 1103376466 | 李虎庄线欢喜庄523粮库支2李虎庄15号配电变压器 | 0
783 | 唐山市 | 丰润区 | 李钊庄供电所 | 李钊庄镇 | 李虎庄村 | 1103376473 | 李虎庄线欢喜庄523李虎街支19李虎庄16号配电变压器 | 25.26
784 | 唐山市 | 丰润区 | 李钊庄供电所 | 李钊庄镇 | 王仙庄村 | 0103527230 | 贾牛线511王仙街支13王仙庄村1号综合配电变压器 | 0
785 | 唐山市 | 丰润区 | 李钊庄供电所 | 李钊庄镇 | 王仙庄村 | 0103527249 | 贾牛线511王支3王仙庄村2号综合配电变压器 | 0
786 | 唐山市 | 丰润区 | 李钊庄供电所 | 李钊庄镇 | 王仙庄村 | 1103376465 | 贾牛线511王仙街支10王仙庄3号配电变压器 | 3.32
787 | 唐山市 | 丰润区 | 李钊庄供电所 | 李钊庄镇 | 王仙庄村 | 1103376463 | 贾牛线511王仙街西支4王仙庄4号配电变压器 | 95.205
788 | 唐山市 | 丰润区 | 李钊庄供电所 | 李钊庄镇 | 小铺村 | 0103505223 | 贾牛线511小铺支5小铺村1号综合配电变压器 | 0
789 | 唐山市 | 丰润区 | 李钊庄供电所 | 李钊庄镇 | 小铺村 | 0103505224 | 贾牛线511小铺街支4小铺村2号综合配电变压器 | 7.545
790 | 唐山市 | 丰润区 | 李钊庄供电所 | 李钊庄镇 | 小铺村 | 0103505225 | 贾牛线511小铺支11小铺村3号综合配电变压器 | 0
791 | 唐山市 | 丰润区 | 李钊庄供电所 | 李钊庄镇 | 小铺村 | 0103505222 | 贾牛线511小铺新支31小铺村4号配电变压器 | 3.425
792 | 唐山市 | 丰润区 | 李钊庄供电所 | 李钊庄镇 | 小铺村 | 0103505221 | 贾牛线511小铺中支9小铺村5号配电变压器 | 9.015
793 | 唐山市 | 丰润区 | 李钊庄供电所 | 李钊庄镇 | 张官庄村 | 1103486673 | 李虎庄线欢喜庄523张官庄支8张官庄村1号配电变压器 | 4.89
794 | 唐山市 | 丰润区 | 李钊庄供电所 | 李钊庄镇 | 张官庄村 | 1103486674 | 李虎庄线欢喜庄523张北街支2张官庄村2号综合配电变压器 | 11.72
795 | 唐山市 | 丰润区 | 李钊庄供电所 | 李钊庄镇 | 张官庄村 | 1103486675 | 李虎庄线欢喜庄523张官庄支3张官庄村3号配电变压器 | 0
796 | 唐山市 | 丰润区 | 李钊庄供电所 | 李钊庄镇 | 张官庄村 | 1103486677 | 李虎庄线欢喜庄523张北街支9张官庄村4号配电变压器 | 146.595
797 | 唐山市 | 丰润区 | 李钊庄供电所 | 李钊庄镇 | 张官庄村 | 1103486676 | 李虎庄线欢喜庄523张北街支20号张官庄村5号配电变压器 | 123.53
798 | 唐山市 | 丰润区 | 李钊庄供电所 | 李钊庄镇 | 大堼村 | 1103486651 | 李虎庄线欢喜庄523大堼村1号配电变压器 | 249.54
799 | 唐山市 | 丰润区 | 李钊庄供电所 | 李钊庄镇 | 大堼村 | 1103486649 | 李虎庄线欢喜庄523大堼支3大堼村2号配电变压器 | 53.91
800 | 唐山市 | 丰润区 | 李钊庄供电所 | 李钊庄镇 | 大堼村 | 1103486647 | 李虎庄线欢喜庄523大堼南街支3大堼村3号配电变压器 | 137.88
801 | 唐山市 | 丰润区 | 李钊庄供电所 | 李钊庄镇 | 大堼村 | 1103486650 | 李虎庄线欢喜庄523大堼南街支13大堼村4号配电变压器 | 229.64
802 | 唐山市 | 丰润区 | 李钊庄供电所 | 李钊庄镇 | 大堼村 | 1103486648 | 李虎庄线欢喜庄523大堼支5大堼村5号配电变压器 | 320
803 | 唐山市 | 丰润区 | 李钊庄供电所 | 李钊庄镇 | 大堼村 | 1103486646 | 李虎庄线欢喜庄523大堼支7大堼村6号配电变压器 | 295.8
804 | 唐山市 | 丰润区 | 李钊庄供电所 | 李钊庄镇 | 小堼村 | 1103486655 | 李虎庄线欢喜庄523小堼北支2小堼村1号配电变压器 | 42.95
805 | 唐山市 | 丰润区 | 李钊庄供电所 | 李钊庄镇 | 小堼村 | 1103486653 | 李虎庄线欢喜庄523小堼支2小官沽堼村2号综合配电变压器 | 3.01
806 | 唐山市 | 丰润区 | 李钊庄供电所 | 李钊庄镇 | 小堼村 | 1103486652 | 李虎庄线欢喜庄523小堼西街支4小官沽堼村3号综合配电变压器 | 0
807 | 唐山市 | 丰润区 | 李钊庄供电所 | 李钊庄镇 | 小堼村 | 1103486656 | 李虎庄线欢喜庄523小堼北支10左小堼村4号配电变压器 | 26.545
808 | 唐山市 | 丰润区 | 李钊庄供电所 | 李钊庄镇 | 小堼村 | 1103486657 | 李虎庄线欢喜庄523小堼北支10右小堼村5号配电变压器 | 19.88
809 | 唐山市 | 丰润区 | 李钊庄供电所 | 李钊庄镇 | 小堼村 | 1103486654 | 李虎庄线欢喜庄523小堼街支9小堼村6号配电变压器 | 86.54
810 | 唐山市 | 丰润区 | 李钊庄供电所 | 李钊庄镇 | 赵官庄村 | 0103527109 | 贾牛线511赵支2赵官庄村1号综合配电变压器 | 0
811 | 唐山市 | 丰润区 | 李钊庄供电所 | 李钊庄镇 | 赵官庄村 | 0103527110 | 贾牛线511赵支2赵官庄村2号综合配电变压器 | 0
812 | 唐山市 | 丰润区 | 李钊庄供电所 | 李钊庄镇 | 赵官庄村 | 1103376453 | 贾牛线511赵官北支4赵官庄3号配电变压器 | 88.625
813 | 唐山市 | 丰润区 | 李钊庄供电所 | 李钊庄镇 | 赵官庄村 | 1103376454 | 贾牛线511赵官东支7赵官庄4号配电变压器 | 0
814 | 唐山市 | 丰润区 | 李钊庄供电所 | 李钊庄镇 | 田凤庄村 | 0103504781 | 贾牛线511田西支1田凤庄村1号综合配电变压器 | 162.475
815 | 唐山市 | 丰润区 | 李钊庄供电所 | 李钊庄镇 | 田凤庄村 | 0103504782 | 贾牛线511田街支4田凤庄村2号综合配电变压器1 | 246.53
816 | 唐山市 | 丰润区 | 李钊庄供电所 | 李钊庄镇 | 田凤庄村 | 0103504786 | 贾牛线511田南街支4田凤庄村3号综合配电变压器 | 239.59
817 | 唐山市 | 丰润区 | 李钊庄供电所 | 李钊庄镇 | 田凤庄村 | 0103504785 | 贾牛线511田南街支11田凤庄村4号配电变压器 | 98.42
818 | 唐山市 | 丰润区 | 李钊庄供电所 | 李钊庄镇 | 田凤庄村 | 0103504784 | 贾牛线511田南街支13田凤庄村5号配电变压器 | 199.85
819 | 唐山市 | 丰润区 | 李钊庄供电所 | 李钊庄镇 | 田凤庄村 | 0103504783 | 贾牛线511田南街支15田凤庄村6号 | 266.43
820 | 唐山市 | 丰润区 | 李钊庄供电所 | 李钊庄镇 | 牛头甸村 | 1102651737 | 贾牛线511牛头甸支3牛头甸村1号综合配电变压器 | 5.425
821 | 唐山市 | 丰润区 | 李钊庄供电所 | 李钊庄镇 | 牛头甸村 | 1102651738 | 贾牛线511牛头甸支3牛头甸村2号综合配电变压器 | 21.35
822 | 唐山市 | 丰润区 | 李钊庄供电所 | 李钊庄镇 | 牛头甸村 | 1103288369 | 贾牛线贾贝庄511牛头甸支3牛头甸村3号综合配电变压器 | 0
823 | 唐山市 | 丰润区 | 李钊庄供电所 | 李钊庄镇 | 大王庄村 | 1102638819 | 富达轧钢线于仙庄512大东街支1大王庄村1号综合配电变压器 | 184.11
824 | 唐山市 | 丰润区 | 李钊庄供电所 | 李钊庄镇 | 大王庄村 | 1102638821 | 富达轧钢线于仙庄512大街支11大王庄村2号综合配电变压器 | 136.17
825 | 唐山市 | 丰润区 | 李钊庄供电所 | 李钊庄镇 | 大王庄村 | 0103517096 | 富达轧钢线于仙庄512于仙庄支6大王庄村3号综合配电变压器 | 22.4
826 | 唐山市 | 丰润区 | 李钊庄供电所 | 李钊庄镇 | 大王庄村 | 1102668451 | 富达轧钢线于仙庄512大王庄北支5大王庄村4号综合配电变压器 | 202.63
827 | 唐山市 | 丰润区 | 李钊庄供电所 | 李钊庄镇 | 大王庄村 | 1102668453 | 大王庄线于仙庄511大王庄西街支6大王庄村5号综合配电变压器 | 77.66
828 | 唐山市 | 丰润区 | 李钊庄供电所 | 李钊庄镇 | 大王庄村 | 1102728901 | 大王庄线于仙庄511大王庄南街支6大王庄村6号综合配电变压器 | 0
829 | 唐山市 | 丰润区 | 李钊庄供电所 | 李钊庄镇 | 大王庄村 | 1103288368 | 富达轧钢线于仙庄512大王庄支22大王庄村7号综合配电变压器 | 28.13
830 | 唐山市 | 丰润区 | 李钊庄供电所 | 李钊庄镇 | 大王庄村 | 0103517094 | 富达轧钢线于仙庄512大王庄北支13大王庄村8号配电变压器 | 114.2
831 | 唐山市 | 丰润区 | 李钊庄供电所 | 李钊庄镇 | 大王庄村 | 0103517099 | 富达轧钢线于仙庄512大街北支2大王庄村9号配电变压器 | 33.595
832 | 唐山市 | 丰润区 | 李钊庄供电所 | 李钊庄镇 | 大王庄村 | 0103517098 | 富达轧钢线于仙庄512大街南支3大王庄村10号配电变压器 | 130.16
833 | 唐山市 | 丰润区 | 李钊庄供电所 | 李钊庄镇 | 大王庄村 | 0103517105 | 富达轧钢线于仙庄512大王庄北街支6大王庄村11号配电变压器 | 85.515
834 | 唐山市 | 丰润区 | 李钊庄供电所 | 李钊庄镇 | 大王庄村 | 0103517091 | 大王庄线于仙庄511大王庄南街支7大王庄村12号配电变压器 | 204.48
835 | 唐山市 | 丰润区 | 李钊庄供电所 | 李钊庄镇 | 大王庄村 | 0103517100 | 大王庄线于仙庄511大王庄街内北支2大王庄村13号配电变压器 | 228.56
836 | 唐山市 | 丰润区 | 李钊庄供电所 | 李钊庄镇 | 大王庄村 | 0103517106 | 大王庄线于仙庄511大王庄街内南支2大王庄村14号配电变压器 | 79.225
837 | 唐山市 | 丰润区 | 李钊庄供电所 | 李钊庄镇 | 大王庄村 | 0103517097 | 大王庄线于仙庄511大王庄新西支17大王庄村15号配电变压器 | 288.08
838 | 唐山市 | 丰润区 | 李钊庄供电所 | 李钊庄镇 | 大王庄村 | 0103517102 | 富达轧钢线于仙庄512大街支12大王庄村16号配电变压器 | 27.19
839 | 唐山市 | 丰润区 | 李钊庄供电所 | 李钊庄镇 | 大王庄村 | 0103517101 | 富达轧钢线于仙庄512大街支14大王庄村17号配电变压器 | 18.375
840 | 唐山市 | 丰润区 | 李钊庄供电所 | 李钊庄镇 | 李钊庄村 | 0103528671 | 大王庄线于仙庄511李支17李钊庄村1号综合配电变压器 | 74.48
841 | 唐山市 | 丰润区 | 李钊庄供电所 | 李钊庄镇 | 李钊庄村 | 0103528650 | 大王庄线于仙庄511李钊庄支1李钊庄村2号综合配电变压器 | 137.77
842 | 唐山市 | 丰润区 | 李钊庄供电所 | 李钊庄镇 | 李钊庄村 | 0103528670 | 大王庄线于仙庄511车床支6李钊庄村3号综合配电变压器 | 0
843 | 唐山市 | 丰润区 | 李钊庄供电所 | 李钊庄镇 | 李钊庄村 | 1103376355 | 大王庄线于仙庄511李钊庄西街支8李钊庄4号配电变压器 | 0
844 | 唐山市 | 丰润区 | 李钊庄供电所 | 李钊庄镇 | 李钊庄村 | 1103376354 | 大王庄线于仙庄511李钊庄支7李钊庄5号配电变压器 | 236.25
845 | 唐山市 | 丰润区 | 李钊庄供电所 | 李钊庄镇 | 李钊庄村 | 1103376356 | 大王庄线于仙庄511李支20李钊庄6号配电变压器 | 0
846 | 唐山市 | 丰润区 | 李钊庄供电所 | 李钊庄镇 | 李钊庄村 | 1103376353 | 大王庄线于仙庄511唐利支2李钊庄7号配电变压器 | 174.9
847 | 唐山市 | 丰润区 | 李钊庄供电所 | 李钊庄镇 | 杨西庄村 | 0103488661 | 贾牛线511#（24）杨西庄村1号配电变压器 | 20.19
848 | 唐山市 | 丰润区 | 李钊庄供电所 | 李钊庄镇 | 杨西庄村 | 0103488642 | 贾牛线511杨西街支4杨西庄村2号综合配电变压器 | 91.21
849 | 唐山市 | 丰润区 | 李钊庄供电所 | 李钊庄镇 | 杨西庄村 | 0103488641 | 贾牛线511杨西街支14杨西庄村3号配电变压器 | 0
850 | 唐山市 | 丰润区 | 李钊庄供电所 | 李钊庄镇 | 杨西庄村 | 0103488643 | 贾牛线511杨西新支4杨西庄村4号配电变压器 | 0
851 | 唐山市 | 丰润区 | 李钊庄供电所 | 李钊庄镇 | 于仙庄村 | 0103528653 | 富达轧钢线于仙庄512于街支3于仙庄村1号综合配电变压器 | 246.185
852 | 唐山市 | 丰润区 | 李钊庄供电所 | 李钊庄镇 | 于仙庄村 | 0103528652 | 富达轧钢线于仙庄512于街支3于仙庄村2号综合配电变压器 | 6.71
853 | 唐山市 | 丰润区 | 李钊庄供电所 | 李钊庄镇 | 于仙庄村 | 1103375769 | 富达轧钢线于仙庄512于街支5于仙庄3号配电变压器 | 288.65
854 | 唐山市 | 丰润区 | 李钊庄供电所 | 李钊庄镇 | 杨彬庄村 | 0103487763 | 李虎庄线欢喜庄523杨北支2杨彬庄村1号配电变压器 | 112.06
855 | 唐山市 | 丰润区 | 李钊庄供电所 | 李钊庄镇 | 杨彬庄村 | 0103487761 | 李虎庄线欢喜庄523杨彬庄南支9杨彬庄村2号配电变压器 | 218.21
856 | 唐山市 | 丰润区 | 李钊庄供电所 | 李钊庄镇 | 杨彬庄村 | 0103487741 | 李虎庄线欢喜庄523杨中支2杨彬庄村3号配电变压器 | 226.36
857 | 唐山市 | 丰润区 | 李钊庄供电所 | 李钊庄镇 | 杨彬庄村 | 0103487762 | 李虎庄线欢喜庄523杨彬庄支10杨彬庄村4号配电变压器 | 270.18
858 | 唐山市 | 丰润区 | 李钊庄供电所 | 李钊庄镇 | 杨胖庄村 | 0103527151 | 贾牛线511杨胖庄支9杨胖庄村1号综合配电变压器 | 218.08
859 | 唐山市 | 丰润区 | 李钊庄供电所 | 李钊庄镇 | 杨胖庄村 | 0103527152 | 贾牛线511二轧支8杨胖庄村2号综合配电变压器 | 140.26
860 | 唐山市 | 丰润区 | 李钊庄供电所 | 李钊庄镇 | 杨胖庄村 | 1103376451 | 贾牛线511冯东杨支7杨胖庄3号配电变压器 | 174.79
861 | 唐山市 | 丰润区 | 李钊庄供电所 | 李钊庄镇 | 杨胖庄村 | 1103376462 | 贾牛线511冯南杨支3杨胖庄4号配电变压器 | 198.445
862 | 唐山市 | 丰润区 | 李钊庄供电所 | 李钊庄镇 | 杨胖庄村 | 1103376452 | 贾牛线511冯东水支14杨胖庄5号配电变压器 | 183.12
863 | 唐山市 | 丰润区 | 李钊庄供电所 | 李钊庄镇 | 赵辛庄村 | 0103504685 | 贾牛线511赵辛庄街支5赵辛庄村1号综合配电变压器 | 0
864 | 唐山市 | 丰润区 | 李钊庄供电所 | 李钊庄镇 | 赵辛庄村 | 0103504683 | 贾牛线511赵辛庄东支5赵辛庄村2号综合配电变压器 | 10.16
865 | 唐山市 | 丰润区 | 李钊庄供电所 | 李钊庄镇 | 赵辛庄村 | 0103504682 | 贾牛线511赵辛庄东支3赵辛庄村3号配电变压器 | 145.79
866 | 唐山市 | 丰润区 | 李钊庄供电所 | 李钊庄镇 | 赵辛庄村 | 0103504684 | 贾牛线511赵辛庄街支13赵辛庄村4号配电变压器 | 262.83
867 | 唐山市 | 丰润区 | 李钊庄供电所 | 李钊庄镇 | 小漫港村 | 1103488154 | 李虎庄线欢喜庄523小街支3小漫港村1号综合配电变压器 | 141.42
868 | 唐山市 | 丰润区 | 李钊庄供电所 | 李钊庄镇 | 小漫港村 | 1103488155 | 李虎庄线欢喜庄523小漫港支6小漫港村2号配电变压器 | 66.74
869 | 唐山市 | 丰润区 | 李钊庄供电所 | 李钊庄镇 | 小漫港村 | 1103488151 | 李虎庄线欢喜庄523小漫港南支5小漫港村3号配电变压器 | 154.05
870 | 唐山市 | 丰润区 | 李钊庄供电所 | 李钊庄镇 | 小漫港村 | 1103488153 | 李虎庄线欢喜庄523小街支12小漫港村4号配电变压器 | 24.49
871 | 唐山市 | 丰润区 | 李钊庄供电所 | 李钊庄镇 | 小漫港村 | 1103488152 | 李虎庄线欢喜庄523小街支12小漫港村5号配电变压器 | 12.595
872 | 唐山市 | 丰润区 | 李钊庄供电所 | 李钊庄镇 | 大漫港村 | 1103486664 | 李虎庄线欢喜庄523#104大漫港村1号配电变压器 | 262.01
873 | 唐山市 | 丰润区 | 李钊庄供电所 | 李钊庄镇 | 大漫港村 | 1103486665 | 李虎庄线欢喜庄523大漫港支3大漫港村2号配电变压器 | 270.4
874 | 唐山市 | 丰润区 | 李钊庄供电所 | 李钊庄镇 | 大漫港村 | 1103486662 | 李虎庄线欢喜庄523大漫港北支3大漫港村3号配电变压器 | 162.91
875 | 唐山市 | 丰润区 | 李钊庄供电所 | 李钊庄镇 | 大漫港村 | 1103486663 | 李虎庄线欢喜庄523大漫港支14大漫港村4号配电变压器 | 212.69
876 | 唐山市 | 丰润区 | 李钊庄供电所 | 李钊庄镇 | 大漫港村 | 1103486661 | 李虎庄线欢喜庄523大漫港南支2大漫港村5号配电变压器 | 171.22
877 | 唐山市 | 丰润区 | 李钊庄供电所 | 李钊庄镇 | 小杨庄村 | 0103527277 | 贾牛线511小杨庄支26小杨庄村1号综合配电变压器 | 320
878 | 唐山市 | 丰润区 | 李钊庄供电所 | 李钊庄镇 | 小杨庄村 | 0103527276 | 贾牛线511小杨街支5小杨庄村2号综合配电变压器 | 170.6
879 | 唐山市 | 丰润区 | 李钊庄供电所 | 李钊庄镇 | 小杨庄村 | 1103376456 | 贾牛线511小杨西支3小杨庄3号配电变压器 | 161.475
880 | 唐山市 | 丰润区 | 李钊庄供电所 | 李钊庄镇 | 小杨庄村 | 1103376464 | 贾牛线511小杨街支3小杨庄4号配电变压器 | 5.65
881 | 唐山市 | 丰润区 | 李钊庄供电所 | 李钊庄镇 | 小杨庄村 | 1103376352 | 大王庄线于仙庄511福凡西支3小杨庄5号配电变压器 | 220.84
882 | 唐山市 | 丰润区 | 李钊庄供电所 | 李钊庄镇 | 小杨庄村 | 1103376357 | 大王庄线于仙庄511福凡支8小杨庄6号配电变压器 | 43.545
883 | 唐山市 | 丰润区 | 李钊庄供电所 | 李钊庄镇 | 冯家庄村 | 0103527272 | 贾牛线511小杨庄支18冯家庄村1号综合配电变压器 | 0
884 | 唐山市 | 丰润区 | 李钊庄供电所 | 李钊庄镇 | 冯家庄村 | 0103527291 | 贾牛线511冯庄子支9冯家庄村2号综合配电变压器 | 31.415
885 | 唐山市 | 丰润区 | 李钊庄供电所 | 李钊庄镇 | 冯家庄村 | 1103376449 | 贾牛线511冯庄子一支2冯家庄3号配电变压器 | 48.345
886 | 唐山市 | 丰润区 | 李钊庄供电所 | 李钊庄镇 | 冯家庄村 | 1103376450 | 贾牛线511冯庄子二支1冯家庄4号配电变压器 | 23.945
887 | 唐山市 | 丰润区 | 李钊庄供电所 | 李钊庄镇 | 冯家庄村 | 1103376461 | 贾牛线511冯西水支7冯家庄5号配电变压器 | 0
888 | 唐山市 | 丰润区 | 李钊庄供电所 | 李钊庄镇 | 冯家庄村 | 1103376475 | 贾牛线511小杨庄支18冯家庄6号配电变压器 | 0
889 | 唐山市 | 丰润区 | 李钊庄供电所 | 李钊庄镇 | 韩家庄村 | 0103516511 | 李虎庄线欢喜庄523韩街支2韩家庄村1号综合配电变压器 | 255.085
890 | 唐山市 | 丰润区 | 李钊庄供电所 | 李钊庄镇 | 韩家庄村 | 0103516509 | 李虎庄线欢喜庄523韩南街支4韩家庄村2号配电变压器 | 176.96
891 | 唐山市 | 丰润区 | 李钊庄供电所 | 李钊庄镇 | 韩家庄村 | 0103516512 | 李虎庄线欢喜庄523韩街支6韩家庄村3号配电变压器 | 152.63
892 | 唐山市 | 丰润区 | 李钊庄供电所 | 李钊庄镇 | 韩家庄村 | 0103516510 | 李虎庄线欢喜庄523韩街支10韩家庄村4号配电变压器 | 178.84
893 | 唐山市 | 丰润区 | 沙流河镇供电所 | 七树庄镇 | 柏庄子 | 1102669456 | 10kV菜尹线菜子庄511柏支7柏庄子综合1配电变压器 | 0
894 | 唐山市 | 丰润区 | 沙流河镇供电所 | 七树庄镇 | 柏庄子 | 1102669457 | 10kV菜尹线菜子庄511柏街支3柏庄子综合2配电变压器 | 3.37
895 | 唐山市 | 丰润区 | 沙流河镇供电所 | 七树庄镇 | 菜子庄 | 1102640772 | 电网_10kV七树庄线七树庄522菜支19菜子庄综合1配电变压器 | 0
896 | 唐山市 | 丰润区 | 沙流河镇供电所 | 七树庄镇 | 菜子庄 | 1102640773 | 电网_10kV七树庄线七树庄522菜支19菜子庄综合2配电变压器 | 0
897 | 唐山市 | 丰润区 | 沙流河镇供电所 | 七树庄镇 | 菜子庄 | 1102669458 | 电网_10kV菜尹线菜子庄511菜支8菜子庄综合3配电变压器 | 0
898 | 唐山市 | 丰润区 | 沙流河镇供电所 | 七树庄镇 | 菜子庄 | 1102669459 | 电网_10kV菜尹线菜子庄511菜支8菜子庄综合4配电变压器 | 16.48
899 | 唐山市 | 丰润区 | 沙流河镇供电所 | 七树庄镇 | 菜子庄 | 1102640774 | 电网_10kV七树庄线七树庄522菜东支7菜子庄综合5配电变压器 | 0
900 | 唐山市 | 丰润区 | 沙流河镇供电所 | 七树庄镇 | 大令公 | 1102942475 | 电网_10kV大令公线小令公514东街支3大令公综合1配电变压器 | 0
901 | 唐山市 | 丰润区 | 沙流河镇供电所 | 七树庄镇 | 大令公 | 1102669869 | 电网_10kV大令公线小令公514北水支12大令公综合2配电变压器 | 4.69
902 | 唐山市 | 丰润区 | 沙流河镇供电所 | 七树庄镇 | 大令公 | 1102669870 | 10kV大令公线小令公514北街支1大令公综合3配电变压器 | 8.52
903 | 唐山市 | 丰润区 | 沙流河镇供电所 | 七树庄镇 | 大令公 | 1102669871 | 10kV大令公线小令公514西水支3大令公综合4配电变压器 | 200.3
904 | 唐山市 | 丰润区 | 沙流河镇供电所 | 七树庄镇 | 大令公 | 1102669872 | 10kV大令公线小令公514街支7大令公综合5配电变压器 | 30.93
905 | 唐山市 | 丰润区 | 沙流河镇供电所 | 七树庄镇 | 大令公 | 1102669873 | 10kV大令公线小令公514街支7大令公综合6配电变压器 | 3.57
906 | 唐山市 | 丰润区 | 沙流河镇供电所 | 七树庄镇 | 大令公 | 1102729027 | 电网_10kV大令公线小令公514街支5大令公综合7配电变压器 | 0
907 | 唐山市 | 丰润区 | 沙流河镇供电所 | 七树庄镇 | 大令公 | 1102669875 | 10kV大令公线小令公514#56大令公综合8配电变压器 | 0
908 | 唐山市 | 丰润区 | 沙流河镇供电所 | 七树庄镇 | 大令公 | 1102946948 | 10kV大令公线小令公514#39大令公综合9配电变压器 | 55.74
909 | 唐山市 | 丰润区 | 沙流河镇供电所 | 七树庄镇 | 谷家套 | 1102730420 | 10kV七树庄线七树庄522谷支5谷家套综合1配电变压器 | 37.85
910 | 唐山市 | 丰润区 | 沙流河镇供电所 | 七树庄镇 | 谷家套 | 1102640776 | 电网_10kV七树庄线七树庄522#104谷家套综合2配电变压器 | 279.47
911 | 唐山市 | 丰润区 | 沙流河镇供电所 | 七树庄镇 | 谷家套 | 1103293521 | 电网_10kV七树庄线七树庄522谷南支1谷家套综合3配电变压器 | 50.39
912 | 唐山市 | 丰润区 | 沙流河镇供电所 | 七树庄镇 | 谷辛庄 | 1102667884 | 10kV菜福线菜子庄513谷街支7谷辛庄综合1配电变压器 | 6.355
913 | 唐山市 | 丰润区 | 沙流河镇供电所 | 七树庄镇 | 谷辛庄 | 1102669833 | 10kV粮库线沙流河524#17谷辛庄综合2配电变压器 | 0
914 | 唐山市 | 丰润区 | 沙流河镇供电所 | 七树庄镇 | 七树庄 | 1102640777 | 10kV七树庄线七树庄522#78七树庄综合1配电变压器 | 135.24
915 | 唐山市 | 丰润区 | 沙流河镇供电所 | 七树庄镇 | 七树庄 | 1102640778 | 10kV七树庄线七树庄522农机支6七树庄综合2配电变压器 | 161.51
916 | 唐山市 | 丰润区 | 沙流河镇供电所 | 七树庄镇 | 七树庄 | 1102640779 | 电网_10kV七树庄线七树庄522#70七树庄综合3配电变压器 | 0
917 | 唐山市 | 丰润区 | 沙流河镇供电所 | 七树庄镇 | 七树庄 | 1102640780 | 10kV七树庄线七树庄522#70七树庄综合4配电变压器 | 0
918 | 唐山市 | 丰润区 | 沙流河镇供电所 | 七树庄镇 | 七树庄 | 1102640781 | 10kV七树庄线七树庄522镇政府支2七树庄综合5配电变压器 | 0
919 | 唐山市 | 丰润区 | 沙流河镇供电所 | 七树庄镇 | 七树庄 | 1102640782 | 10kV七树庄线七树庄522七东街支7七树庄综合6配电变压器 | 10.02
920 | 唐山市 | 丰润区 | 沙流河镇供电所 | 七树庄镇 | 七树庄 | 1102640783 | 10kV七树庄线七树庄522七北街支6七树庄综合7配电变压器 | 0
921 | 唐山市 | 丰润区 | 沙流河镇供电所 | 七树庄镇 | 七树庄 | 1102640784 | 电网_10kV七树庄线七树庄522#66七树庄综合8配电变压器 | 94
922 | 唐山市 | 丰润区 | 沙流河镇供电所 | 七树庄镇 | 七树庄 | 1102942609 | 电网_10kV七树庄线七树庄522东港支 6七树庄综合9配电变压器 | 116.16
923 | 唐山市 | 丰润区 | 沙流河镇供电所 | 七树庄镇 | 七树庄 | 1102942495 | 电网_10kV七树庄线七树庄522# 62七树庄综合10配电变压器 | 80
924 | 唐山市 | 丰润区 | 沙流河镇供电所 | 七树庄镇 | 前七树庄 | 0103486421 | 10kV七树庄线七树庄522太支13前七树庄综合1配电变压器 | 35.3
925 | 唐山市 | 丰润区 | 沙流河镇供电所 | 七树庄镇 | 前七树庄 | 0103486403 | 10kV七树庄线七树庄522太支13前七树庄综合2配电变压器1 | 160
926 | 唐山市 | 丰润区 | 沙流河镇供电所 | 七树庄镇 | 前七树庄 | 0103486422 | 电网_10kV七树庄线七树庄522太支7前七树庄综合3配电变压器（新）1 | 30.11
927 | 唐山市 | 丰润区 | 沙流河镇供电所 | 七树庄镇 | 前七树庄 | 0103494661 | 电网_10kV七树庄线七树庄522前北街支6前七树庄综合4配电变压器 | 0
928 | 唐山市 | 丰润区 | 沙流河镇供电所 | 七树庄镇 | 前七树庄 | 0103494663 | 电网_10kV七树庄线七树庄522前北街支14前七树庄综合5配电变压器 | 0
929 | 唐山市 | 丰润区 | 沙流河镇供电所 | 七树庄镇 | 前七树庄 | 0103494664 | 电网_10kV七树庄线七树庄522前北街支14前七树庄综合6配电变压器 | 0
930 | 唐山市 | 丰润区 | 沙流河镇供电所 | 七树庄镇 | 前七树庄 | 0103494662 | 电网_10kV七树庄线七树庄522前七街支7前七树庄综合7配电变压器 | 36.71
931 | 唐山市 | 丰润区 | 沙流河镇供电所 | 七树庄镇 | 沙河铺 | 0103495923 | 10kV七树庄线七树庄522沙南支2沙河铺综合1配电变压器 | 77.91
932 | 唐山市 | 丰润区 | 沙流河镇供电所 | 七树庄镇 | 沙河铺 | 0103487061 | 10kV七树庄线七树庄522沙东街支1沙河铺综合2配电变压器 | 277.97
933 | 唐山市 | 丰润区 | 沙流河镇供电所 | 七树庄镇 | 沙河铺 | 0103487062 | 10kV七树庄线七树庄522沙街支7沙河铺综合3配电变压器 | 228.58
934 | 唐山市 | 丰润区 | 沙流河镇供电所 | 七树庄镇 | 沙河铺 | 0103495927 | 电网_10kV七树庄线七树庄522沙南支6沙河铺综合4配电变压器 | 224.3
935 | 唐山市 | 丰润区 | 沙流河镇供电所 | 七树庄镇 | 沙河铺 | 0103495926 | 电网_10kV七树庄线七树庄522沙南支7沙河铺综合5配电变压器 | 260.4
936 | 唐山市 | 丰润区 | 沙流河镇供电所 | 七树庄镇 | 沙河铺 | 0103495925 | 电网_10kV七树庄线七树庄522沙南支18沙河铺综合6配电变压器 | 264.27
937 | 唐山市 | 丰润区 | 沙流河镇供电所 | 七树庄镇 | 沙河铺 | 0103495922 | 10kV七树庄线七树庄522沙南街支8沙河铺综合7配电变压器 | 270.26
938 | 唐山市 | 丰润区 | 沙流河镇供电所 | 七树庄镇 | 沙河铺 | 0103495921 | 电网_10kV七树庄线七树庄522沙街支9沙河铺综合8配电变压器 | 117.48
939 | 唐山市 | 丰润区 | 沙流河镇供电所 | 七树庄镇 | 沙河铺 | 0103495924 | 电网_10kV七树庄线七树庄522沙街支9沙河铺综合9配电变压器 | 49.9
940 | 唐山市 | 丰润区 | 沙流河镇供电所 | 七树庄镇 | 太平庄 | 1102640790 | 10kV七树庄线七树庄522太街支4太平庄综合1配电变压器 | 0
941 | 唐山市 | 丰润区 | 沙流河镇供电所 | 七树庄镇 | 太平庄 | 1102640791 | 10kV七树庄线七树庄522太支24太平庄综合2配电变压器 | 7.81
942 | 唐山市 | 丰润区 | 沙流河镇供电所 | 七树庄镇 | 王毫庄 | 1102640792 | 10kV七树庄线七树庄522王街支2王毫庄综合1配电变压器 | 0
943 | 唐山市 | 丰润区 | 沙流河镇供电所 | 七树庄镇 | 王毫庄 | 1102942619 | 电网_10kV七树庄线七树庄522王南支7王毫庄综合2配电变压器 | 4.2
944 | 唐山市 | 丰润区 | 沙流河镇供电所 | 七树庄镇 | 小李庄 | 1102667885 | 电网_10kV菜福线菜子庄513李街支4小李庄综合1配电变压器 | 30.98
945 | 唐山市 | 丰润区 | 沙流河镇供电所 | 七树庄镇 | 鸦儿林 | 0103429484 | 电网_10kV菜福线菜子庄513牙街支11牙林综合1配电变压器 | 0
946 | 唐山市 | 丰润区 | 沙流河镇供电所 | 七树庄镇 | 鸦儿林 | 0103429483 | 电网_10kV菜福线菜子庄513牙街支11牙林综合2配电变压器 | 0
947 | 唐山市 | 丰润区 | 沙流河镇供电所 | 七树庄镇 | 鸦儿林 | 0103429482 | 电网_10kV菜福线菜子庄513牙街支11牙林综合3配电变压器 | 0
948 | 唐山市 | 丰润区 | 沙流河镇供电所 | 七树庄镇 | 鸦儿林 | 0103429481 | 电网_10kV菜福线菜子庄513牙北街支6牙林综合4配电变压器 | 124.74
949 | 唐山市 | 丰润区 | 沙流河镇供电所 | 七树庄镇 | 鸦儿林 | 1103430905 | 电网_10kV菜福线菜子庄513牙街支6牙林综合5配电变压器 | 0
950 | 唐山市 | 丰润区 | 沙流河镇供电所 | 七树庄镇 | 闫家铺 | 0103429003 | 电网_10kV菜福线菜子庄513阎街支8阎家铺综合1配电变压器 | 43.75
951 | 唐山市 | 丰润区 | 沙流河镇供电所 | 七树庄镇 | 闫家铺 | 0103429001 | 电网_10kV菜福线菜子庄513阎支21阎家铺综合2配电变压器 | 52.1
952 | 唐山市 | 丰润区 | 沙流河镇供电所 | 七树庄镇 | 闫家铺 | 0103429004 | 电网_10kV菜福线菜子庄513阎支16阎家铺综合3配电变压器 | 101.86
953 | 唐山市 | 丰润区 | 沙流河镇供电所 | 七树庄镇 | 闫家铺 | 0103429002 | 10kV七树庄线七树庄522阎北街支2阎家铺综合4配电变压器 | 3.065
954 | 唐山市 | 丰润区 | 沙流河镇供电所 | 七树庄镇 | 闫家铺 | 0103429006 | 电网_10kV菜福线菜子庄513阎支21阎家铺综合5配电变压器 | 201.07
955 | 唐山市 | 丰润区 | 沙流河镇供电所 | 七树庄镇 | 闫家铺 | 0103429005 | 电网_10kV菜福线菜子庄513阎镁砂支2阎家铺综合6配电变压器 | 0
956 | 唐山市 | 丰润区 | 任各庄镇供电所 | 任各庄镇 | 杨富庄 | 0103527070 | 电网_10kV小麻线车轴山526杨支#8杨富庄村综合配电变压器 | 91
957 | 唐山市 | 丰润区 | 任各庄镇供电所 | 任各庄镇 | 杨富庄 | 0103527071 | 电网_10kV小麻线车轴山526杨西街支#2杨富庄村2综合配电变压器 | 146
958 | 唐山市 | 丰润区 | 任各庄镇供电所 | 任各庄镇 | 大街村 | 0103527129 | 电网_10kV未庄子线车轴山524大街街北支#8大街村1综合配电变压器1 | 0
959 | 唐山市 | 丰润区 | 任各庄镇供电所 | 任各庄镇 | 大街村 | 0103527130 | 电网_10kV未庄子线车轴山524大街街北支#16大街村3综合配电变压器 | 0
960 | 唐山市 | 丰润区 | 任各庄镇供电所 | 任各庄镇 | 大街村 | 0103527131 | 电网_10kV未庄子线车轴山524大街支#3大街村4综合配电变压器 | 161
961 | 唐山市 | 丰润区 | 任各庄镇供电所 | 任各庄镇 | 大街村 | 0103527132 | 电网_10kV未庄子线车轴山524大街支#14大街村5综合配电变压器 | 39
962 | 唐山市 | 丰润区 | 任各庄镇供电所 | 任各庄镇 | 大街村 | 0103527133 | 电网_10kV车陈线车轴山511大街街东支#3大街村2综合配电变压器 | 0
963 | 唐山市 | 丰润区 | 任各庄镇供电所 | 任各庄镇 | 大街村 | 0103532151 | 电网_10kV车陈线车轴山511#5大街村7综合配电变压器 | 23
964 | 唐山市 | 丰润区 | 任各庄镇供电所 | 任各庄镇 | 大街村 | 0103532172 | 电网_10kV车陈线车轴山511#5大街村6综合配电变压器 | 107
965 | 唐山市 | 丰润区 | 任各庄镇供电所 | 任各庄镇 | 小庄子 | 0103554953 | 电网_10kV车陈线车轴山511#25小庄子村1综合配电变压器 | 8
966 | 唐山市 | 丰润区 | 任各庄镇供电所 | 任各庄镇 | 前营 | 0103555074 | 电网_10kV车陈线车轴山511前营街内支#9前营村综合配电变压器 | 0
967 | 唐山市 | 丰润区 | 任各庄镇供电所 | 任各庄镇 | 陶立营村 | 0103607215 | 10kV田丰线车轴山525陶支#15+1陶立营村3综合配电变压器 | 0
968 | 唐山市 | 丰润区 | 任各庄镇供电所 | 任各庄镇 | 魏庄子 | 1102726919 | 电网_10kV孙家庄线任各庄511魏支#19魏庄子村3综合配电变压器 | 0
969 | 唐山市 | 丰润区 | 任各庄镇供电所 | 任各庄镇 | 魏庄子 | 1102726979 | 电网_10kV车陈线车轴山511魏街内支#2魏庄子村1综合配电变压器 | 0
970 | 唐山市 | 丰润区 | 任各庄镇供电所 | 任各庄镇 | 魏庄子 | 1102726980 | 电网_10kV车陈线车轴山511#94魏庄子村2综合配电变压器 | 0
971 | 唐山市 | 丰润区 | 任各庄镇供电所 | 任各庄镇 | 小庄子 | 1102726981 | 电网_10kV车陈线车轴山511#19小庄子村2综合配电变压器 | 0
972 | 唐山市 | 丰润区 | 任各庄镇供电所 | 任各庄镇 | 陈家庄 | 1102726993 | 电网_10kV车陈线车轴山511陈街内支#4陈家庄1综合配电变压器 | 0
973 | 唐山市 | 丰润区 | 任各庄镇供电所 | 任各庄镇 | 陈家庄 | 1102726994 | 电网_10kV车陈线车轴山511#75陈家庄2综合配电变压器 | 0
974 | 唐山市 | 丰润区 | 任各庄镇供电所 | 任各庄镇 | 纪镇屯 | 1102726995 | 电网_10kV未庄子线车轴山524纪街内支#13纪镇屯村综合配电变压器 | 4
975 | 唐山市 | 丰润区 | 任各庄镇供电所 | 任各庄镇 | 孟家营 | 1102727000 | 10kV未庄子线车轴山524孟街内支#11孟家营村1综合配电变压器 | 0
976 | 唐山市 | 丰润区 | 任各庄镇供电所 | 任各庄镇 | 孟家营 | 1102727001 | 10kV未庄子线车轴山524孟街内支#11孟家营村2综合配电变压器 | 0
977 | 唐山市 | 丰润区 | 任各庄镇供电所 | 任各庄镇 | 纪镇屯 | 1102727006 | 电网_10kV未庄子线车轴山524纪街内支#4纪镇屯村2综合配电变压器 | 0
978 | 唐山市 | 丰润区 | 任各庄镇供电所 | 任各庄镇 | 陶立营村 | 1102727020 | 电网_10kV田丰线车轴山525陶支#16陶立营村1综合配电变压器 | 12
979 | 唐山市 | 丰润区 | 任各庄镇供电所 | 任各庄镇 | 陶立营村 | 1102727021 | 10kV田丰线车轴山525陶北街内支#4陶立营村2综合配电变压器 | 0
980 | 唐山市 | 丰润区 | 任各庄镇供电所 | 任各庄镇 | 大麻各庄 | 1102727025 | 电网_10kV小麻线车轴山526大麻西街支#4大麻各庄村2综合配电变压器 | 0
981 | 唐山市 | 丰润区 | 任各庄镇供电所 | 任各庄镇 | 大麻各庄 | 1102727026 | 电网_10kV小麻线车轴山526大麻支#31大麻各庄村1综合配电变压器 | 0
982 | 唐山市 | 丰润区 | 任各庄镇供电所 | 任各庄镇 | 刘福庄 | 1102727031 | 电网_10kV小麻线车轴山526刘街内支#4刘福庄村综合配电变压器 | 0
983 | 唐山市 | 丰润区 | 任各庄镇供电所 | 任各庄镇 | 大孙庄村 | 1102727034 | 电网_10kV小麻线车轴山526孙南街支#4大孙庄子村综合配电变压器 | 8
984 | 唐山市 | 丰润区 | 任各庄镇供电所 | 任各庄镇 | 小麻各庄 | 1102727038 | 电网_10kV小麻线车轴山526#76小麻各庄村1综合配电变压器 | 0
985 | 唐山市 | 丰润区 | 任各庄镇供电所 | 任各庄镇 | 小麻各庄 | 1102727039 | 电网_10kV小麻线车轴山526小麻西街内支#7小麻各庄村2综合配电变压器 | 7
986 | 唐山市 | 丰润区 | 任各庄镇供电所 | 任各庄镇 | 新庄子村 | 1102727042 | 电网_10kV小麻线车轴山526新街内支#12新庄子村1综合配电变压器 | 0
987 | 唐山市 | 丰润区 | 任各庄镇供电所 | 任各庄镇 | 新庄子村 | 1102727046 | 电网_10kV小麻线车轴山526新街内支#7新庄子村2综合配电变压器 | 22
988 | 唐山市 | 丰润区 | 任各庄镇供电所 | 任各庄镇 | 大孙庄村 | 1103685836 | 电网_10kV小麻线车轴山526孙东街支#1大孙庄子村2综合配电变压器 | 3
989 | 唐山市 | 丰润区 | 任各庄镇供电所 | 任各庄镇 | 魏庄子 | 1103205568 | 电网_10kV孙家庄线任各庄511魏支#24魏庄子村4综合配电变压器 | 0
990 | 唐山市 | 丰润区 | 任各庄镇供电所 | 任各庄镇 | 大麻各庄 | 1103561211 | 电网_10kV小麻线车轴山526大麻北街支#5大麻各庄村3综合配电变压器 | 0
991 | 唐山市 | 丰润区 | 任各庄镇供电所 | 任各庄镇 | 杨富庄 | 0103527050 | 10kV田丰线车轴山525#26杨富庄村3综合配电变压器 | 257
992 | 唐山市 | 丰润区 | 任各庄镇供电所 | 任各庄镇 | 大孙庄村 | 0103685656 | 电网_10kV小麻线车轴山526孙支#15大孙庄子村3综合配电变压器 | 3
993 | 唐山市 | 丰润区 | 任各庄镇供电所 | 任各庄镇 | 刘福庄 | 1602240405003279 | 10kV小麻线车轴山526刘街内支#8刘福庄村2综合配电变压器 | 0
994 | 唐山市 | 丰润区 | 任各庄镇供电所 | 任各庄镇 | 任各庄村 | 1103326750 | 电网_10kV任各庄线车轴山522任北街支#8任各庄村11综合配电变压器 | 63
995 | 唐山市 | 丰润区 | 任各庄镇供电所 | 任各庄镇 | 肘各庄 | 1102965374 | 10kV任各庄线车轴山522肘街内支#11肘各庄2综合配电变压器 | 9
996 | 唐山市 | 丰润区 | 任各庄镇供电所 | 任各庄镇 | 宋各庄 | 1102965373 | 电网_10kV孙家庄线任各庄511宋南街内支#3宋各庄4综合配电变压器 | 76
997 | 唐山市 | 丰润区 | 任各庄镇供电所 | 任各庄镇 | 前泥河村 | 1102797136 | 电网_10kV后泥河线车轴山523前街内支#1前泥河村4综合配电变压器 | 5
998 | 唐山市 | 丰润区 | 任各庄镇供电所 | 任各庄镇 | 任各庄村 | 1102797090 | 10kV孙家庄线任各庄511二铸支#10任各庄村4综合配电变压器 | 13
999 | 唐山市 | 丰润区 | 任各庄镇供电所 | 任各庄镇 | 肘各庄 | 1102727666 | 电网_10kV任各庄线车轴山522肘街内支#13肘各庄综合配电变压器 | 0
1000 | 唐山市 | 丰润区 | 任各庄镇供电所 | 任各庄镇 | 任各庄村 | 1102727648 | 电网_10kV任各庄线车轴山522任北街支#8任各庄村1综合配电变压器 | 0
1001 | 唐山市 | 丰润区 | 任各庄镇供电所 | 任各庄镇 | 曹信庄 | 1102726965 | 电网_10kV后泥河线车轴山523曹支#80曹信庄综合配电变压器 | 0
1002 | 唐山市 | 丰润区 | 任各庄镇供电所 | 任各庄镇 | 新张庄 | 1102726962 | 电网_10kV后泥河线车轴山523张南街内支#8新张庄综合配电变压器 | 0
1003 | 唐山市 | 丰润区 | 任各庄镇供电所 | 任各庄镇 | 前泥河村 | 1102726955 | 电网_10kV后泥河线车轴山523前西街内支#10前泥河村3综合配电变压器 | 0
1004 | 唐山市 | 丰润区 | 任各庄镇供电所 | 任各庄镇 | 前泥河村 | 1102726954 | 电网_10kV后泥河线车轴山523前街支#14前泥河村2综合配电变压器 | 49
1005 | 唐山市 | 丰润区 | 任各庄镇供电所 | 任各庄镇 | 前泥河村 | 1102726953 | 电网_10kV后泥河线车轴山523前东街内支#1前泥河村1综合配电变压器 | 10
1006 | 唐山市 | 丰润区 | 任各庄镇供电所 | 任各庄镇 | 鲁庄子 | 1102726946 | 10kV后泥河线车轴山523#92鲁庄子综合配电变压器 | 0
1007 | 唐山市 | 丰润区 | 任各庄镇供电所 | 任各庄镇 | 后泥河村 | 1102726945 | 电网_10kV后泥河线车轴山523#113后泥河村综合4配电变压器 | 0
1008 | 唐山市 | 丰润区 | 任各庄镇供电所 | 任各庄镇 | 后泥河村 | 1102726944 | 10kV后泥河线车轴山523后街内支#1后泥河村3综合配电变压器 | 0
1009 | 唐山市 | 丰润区 | 任各庄镇供电所 | 任各庄镇 | 后泥河村 | 1102726943 | 电网_10kV后泥河线车轴山523后南街内支#8后泥河村2综合配电变压器 | 79
1010 | 唐山市 | 丰润区 | 任各庄镇供电所 | 任各庄镇 | 后泥河村 | 1102726942 | 电网_10kV后泥河线车轴山523后东街支#13后泥河村1综合配电变压器 | 9
1011 | 唐山市 | 丰润区 | 任各庄镇供电所 | 任各庄镇 | 光新庄子 | 1102726939 | 10kV后泥河线车轴山523光街内支#4光新庄子4综合配电变压器 | 42
1012 | 唐山市 | 丰润区 | 任各庄镇供电所 | 任各庄镇 | 光新庄子 | 1102726938 | 10kV后泥河线车轴山523光北街内支#3光新庄子3综合配电变压器 | 0
1013 | 唐山市 | 丰润区 | 任各庄镇供电所 | 任各庄镇 | 光新庄子 | 1102726937 | 电网_10kV后泥河线车轴山523光街内支#8光新庄子2综合配电变压器 | 35
1014 | 唐山市 | 丰润区 | 任各庄镇供电所 | 任各庄镇 | 光新庄子 | 1102726936 | 电网_10kV后泥河线车轴山523光南支#21光新庄子1综合配电变压器 | 58
1015 | 唐山市 | 丰润区 | 任各庄镇供电所 | 任各庄镇 | 任各庄村 | 1102726923 | 电网_10kV孙家庄线任各庄511任街内支#6任各庄村6综合配电变压器 | 154
1016 | 唐山市 | 丰润区 | 任各庄镇供电所 | 任各庄镇 | 任各庄村 | 1102726921 | 电网_10kV孙家庄线任各庄511任街内支#5任各庄村3综合配电变压器 | 0
1017 | 唐山市 | 丰润区 | 任各庄镇供电所 | 任各庄镇 | 宋各庄 | 1102726915 | 电网_10kV孙家庄线任各庄511宋街内支#4宋各庄2综合配电变压器 | 118
1018 | 唐山市 | 丰润区 | 任各庄镇供电所 | 任各庄镇 | 宋各庄 | 1102726914 | 电网_10kV孙家庄线任各庄511宋西街内支#6宋各庄村1综合配电变压器 | 57
1019 | 唐山市 | 丰润区 | 任各庄镇供电所 | 任各庄镇 | 后泥河村 | 0103648650 | 10kV后泥河线车轴山523后东南街内支#1后泥河村7综合配电变压器 | 87
1020 | 唐山市 | 丰润区 | 任各庄镇供电所 | 任各庄镇 | 任各庄村 | 0103540533 | 电网_10kV孙家庄线任各庄511任街内支#2任各庄村12综合配电变压器 | 4
1021 | 唐山市 | 丰润区 | 任各庄镇供电所 | 任各庄镇 | 西龙虎村 | 0103525192 | 电网_10kV后泥河线车轴山523西龙水支#11西龙虎村4综合配电变压器 | 202
1022 | 唐山市 | 丰润区 | 任各庄镇供电所 | 任各庄镇 | 西龙虎村 | 0103678830 | 电网_10kV后泥河线车轴山523西支#4西龙虎村3综合配电变压器 | 237
1023 | 唐山市 | 丰润区 | 任各庄镇供电所 | 任各庄镇 | 东龙虎村 | 0103518433 | 10kV任各庄线车轴山522东龙街支#6东龙虎村3综合配电变压器 | 15
1024 | 唐山市 | 丰润区 | 任各庄镇供电所 | 任各庄镇 | 东龙虎村 | 0103518432 | 10kV后泥河线车轴山523西北支#5东龙虎村4综合配电变压器 | 0
1025 | 唐山市 | 丰润区 | 任各庄镇供电所 | 任各庄镇 | 东龙虎村 | 0103518431 | 10kV后泥河线车轴山523西支#6东龙虎村6综合配电变压器 | 0
1026 | 唐山市 | 丰润区 | 任各庄镇供电所 | 任各庄镇 | 东龙虎村 | 0103518430 | 10kV任各庄线车轴山522东龙街支#16东龙虎村1综合配电变压器 | 0
1027 | 唐山市 | 丰润区 | 任各庄镇供电所 | 任各庄镇 | 东龙虎村 | 0103518429 | 10kV任各庄线车轴山522东龙街支#20东龙虎村5综合配电变压器 | 0
1028 | 唐山市 | 丰润区 | 任各庄镇供电所 | 任各庄镇 | 东龙虎村 | 0103500062 | 电网_10kV后泥河线车轴山523东龙砖支#7东龙虎村2综合配电变压器新 | 0
1029 | 唐山市 | 丰润区 | 任各庄镇供电所 | 任各庄镇 | 西龙虎村 | 0103500021 | 10kV后泥河线车轴山523西龙水支#7西龙虎村1综合配电变压器 | 300
1030 | 唐山市 | 丰润区 | 任各庄镇供电所 | 任各庄镇 | 曹信庄 | 1103078674 | 10kV后泥河线车轴山523曹支#74曹信庄2综合配电变压器 | 7
1031 | 唐山市 | 丰润区 | 任各庄镇供电所 | 任各庄镇 | 任各庄村 | 1102726922 | 电网_10kV孙家庄线任各庄511二铸支#14任各庄村5综合配电变压器 | 7
1032 | 唐山市 | 丰润区 | 任各庄镇供电所 | 任各庄镇 | 任各庄村 | 1102726920 | 网_10kV孙家庄线任各庄511二铸支#26任各庄村2综合配电变压器 | 0
1033 | 唐山市 | 丰润区 | 任各庄镇供电所 | 任各庄镇 | 任各庄村 | 1102726924 | 任各庄村9综合配电变压器 | 30
1034 | 唐山市 | 丰润区 | 任各庄镇供电所 | 任各庄镇 | 后泥河村 | 1103205567 | 10kV后泥河线车轴山523保华支#6后泥河村6综合配电变压器 | 0
1035 | 唐山市 | 丰润区 | 任各庄镇供电所 | 任各庄镇 | 宋各庄 | 1102726916 | 10kV孙家庄线任各庄511宋支#15宋各庄3综合配电变压器 | 97
1036 | 唐山市 | 丰润区 | 任各庄镇供电所 | 任各庄镇 | 西龙虎村 | 0103525190 | 10kV任各庄线车轴山522#42西龙虎村5综合配电变压器 | 300
1037 | 唐山市 | 丰润区 | 任各庄镇供电所 | 任各庄镇 | 任各庄村 | 1102727649 | 10kV任各庄线车轴山522#78任各庄村7综合配电变压器 | 0
1038 | 唐山市 | 丰润区 | 沙流河镇供电所 | 杨官林镇 | 菜园 | 1102667860 | 10kV大丰线沙流河512菜街支7菜园综合1配电变压器 | 0
1039 | 唐山市 | 丰润区 | 沙流河镇供电所 | 杨官林镇 | 菜园 | 1102667861 | 电网_10kV大丰线沙流河512杨干支21菜园综合2配电变压器 | 0
1040 | 唐山市 | 丰润区 | 沙流河镇供电所 | 沙流河镇 | 大刘庄 | 1102669460 | 10kV菜尹线菜子庄511大刘街支9大刘庄综合1配电变压器 | 128.945
1041 | 唐山市 | 丰润区 | 沙流河镇供电所 | 沙流河镇 | 大刘庄 | 1102669829 | 10kV菜尹线菜子庄511大刘街支4大刘庄综合2配电变压器 | 264.16
1042 | 唐山市 | 丰润区 | 沙流河镇供电所 | 沙流河镇 | 大刘庄 | 1103600914 | 电网_10kV菜尹线菜子庄511西街支5大刘庄综合3配电变压器 | 51.235
1043 | 唐山市 | 丰润区 | 沙流河镇供电所 | 杨官林镇 | 东曹庄 | 1102729744 | 10kV大丰线沙流河512东曹街支5东曹庄综合1配电变压器 | 6.2
1044 | 唐山市 | 丰润区 | 沙流河镇供电所 | 沙流河镇 | 富庄子 | 1102942479 | 10kV菜皇线菜子庄521富支10富庄子综合1配电变压器 | 0
1045 | 唐山市 | 丰润区 | 沙流河镇供电所 | 沙流河镇 | 富庄子 | 1102669832 | 10kV菜皇线菜子庄521铁南支7富庄子综合2配电变压器 | 0
1046 | 唐山市 | 丰润区 | 沙流河镇供电所 | 沙流河镇 | 广家店 | 1103600912 | 10kV沙流河线沙流河523广街支7广家店综合1配电变压器 | 4.61
1047 | 唐山市 | 丰润区 | 沙流河镇供电所 | 沙流河镇 | 广家店 | 1102730466 | 10kV沙流河线沙流河523广砖支4广家店综合2配电变压器 | 0
1048 | 唐山市 | 丰润区 | 沙流河镇供电所 | 沙流河镇 | 广家店 | 1103600911 | 10kV大丰线沙流河512广北水支10广家店综合3配电变压器 | 0
1049 | 唐山市 | 丰润区 | 沙流河镇供电所 | 沙流河镇 | 皇亲庄 | 0103683039 | 电网_10kV菜皇线菜子庄521铁支16皇亲庄综合4配电变压器 | 13.85
1050 | 唐山市 | 丰润区 | 沙流河镇供电所 | 沙流河镇 | 皇亲庄 | 0103683035 | 电网_10kV菜皇线菜子庄521皇街小支15皇亲庄综合5配电 | 7.215
1051 | 唐山市 | 丰润区 | 沙流河镇供电所 | 沙流河镇 | 皇亲庄 | 1611231405000843 | 10kV菜皇线菜子庄521皇街小支8皇亲庄综合6配电变压器 | 54.96
1052 | 唐山市 | 丰润区 | 沙流河镇供电所 | 沙流河镇 | 皇亲庄 | 1102669835 | 10kV菜皇线菜子庄521皇南小支3皇亲庄综合1配电变压器 | 114.52
1053 | 唐山市 | 丰润区 | 沙流河镇供电所 | 沙流河镇 | 皇亲庄 | 0103601071 | 电网_10kV菜皇线菜子庄521皇东街支3皇亲庄综合2配电变压 | 10.96
1054 | 唐山市 | 丰润区 | 沙流河镇供电所 | 杨官林镇 | 李庄子 | 1102685622 | 电_10kV开发区线沙流河521李支3李庄子综合1配电变压器 | 19.4
1055 | 唐山市 | 丰润区 | 沙流河镇供电所 | 杨官林镇 | 李庄子 | 1102685623 | 电网_10kV开发区线沙流河521#28李庄子综合2配电变压器 | 80
1056 | 唐山市 | 丰润区 | 沙流河镇供电所 | 沙流河镇 | 潘家庄 | 1102641058 | 10kV菜皇线菜子庄521潘北支10潘家庄综合1配电变压器 | 8.59
1057 | 唐山市 | 丰润区 | 沙流河镇供电所 | 沙流河镇 | 潘家庄 | 1102730468 | 10kV沙流河线沙流河523潘南小支2潘家庄综合2配电变压器 | 19.74
1058 | 唐山市 | 丰润区 | 沙流河镇供电所 | 沙流河镇 | 潘家庄 | 1102641060 | 10kV沙流河线沙流河523潘南支5潘家庄综合3配电变压器 | 0
1059 | 唐山市 | 丰润区 | 沙流河镇供电所 | 沙流河镇 | 潘家庄 | 0103556177 | 电网_10kV菜皇线菜子庄521潘支20潘庄子综合4配电变压器 | 66.9
1060 | 唐山市 | 丰润区 | 沙流河镇供电所 | 沙流河镇 | 茹家庄 | 1103600915 | 10kV沙流河线沙流河523茹西小支1茹庄子综合1配电变压器 | 0
1061 | 唐山市 | 丰润区 | 沙流河镇供电所 | 沙流河镇 | 茹家庄 | 1102641062 | 10kV菜皇线菜子庄521铁支56茹庄子综合2配电变压器 | 0
1062 | 唐山市 | 丰润区 | 沙流河镇供电所 | 沙流河镇 | 茹家庄 | 0103680161 | 10kV沙流河线沙流河523茹街支4茹家庄综合3配电变压器 | 0
1063 | 唐山市 | 丰润区 | 沙流河镇供电所 | 沙流河镇 | 茹家庄 | 0103680178 | 10kV沙流河线沙流河523茹街支5茹家庄综合4配电变压器 | 0
1064 | 唐山市 | 丰润区 | 沙流河镇供电所 | 沙流河镇 | 茹家庄 | 0103680404 | 10kV菜皇线菜子庄521铁支51茹家庄综合5配电变压器 | 0
1065 | 唐山市 | 丰润区 | 沙流河镇供电所 | 沙流河镇 | 沙流河 | 1103600916 | 10kV沙流河线沙流河523小学支5沙流河综合1配电变压器 | 3.49
1066 | 唐山市 | 丰润区 | 沙流河镇供电所 | 沙流河镇 | 沙流河 | 1102641064 | 10kV沙流河线沙流河523沙南街支18沙流河综合2配电变压器 | 84.59
1067 | 唐山市 | 丰润区 | 沙流河镇供电所 | 沙流河镇 | 沙流河 | 1102641065 | 10kV沙流河线沙流河523沙南街支9沙流河综合3配电变压器 | 10.805
1068 | 唐山市 | 丰润区 | 沙流河镇供电所 | 沙流河镇 | 沙流河 | 1102641066 | 10kV沙流河线沙流河523沙北街小支1沙流河综合4配电变压器 | 101.32
1069 | 唐山市 | 丰润区 | 沙流河镇供电所 | 沙流河镇 | 沙流河 | 1102641067 | 10kV沙流河线沙流河523沙南支1沙流河综合5配电变压器 | 75.815
1070 | 唐山市 | 丰润区 | 沙流河镇供电所 | 沙流河镇 | 沙流河 | 1102641068 | 电网_10kV沙流河线沙流河523沙南支5沙流河综合6配电变压器 | 61.85
1071 | 唐山市 | 丰润区 | 沙流河镇供电所 | 沙流河镇 | 沙流河 | 1102641069 | 10kV沙流河线沙流河523#90沙流河综合7配电变压器 | 200
1072 | 唐山市 | 丰润区 | 沙流河镇供电所 | 沙流河镇 | 沙流河 | 1102641070 | 10kV沙流河线沙流河523沙北小支3沙流河综合8配电变压器 | 200
1073 | 唐山市 | 丰润区 | 沙流河镇供电所 | 沙流河镇 | 沙流河 | 1102669836 | 电网_10kV菜尹线菜子庄511东塑支3沙流河综合9配电变压器 | 80
1074 | 唐山市 | 丰润区 | 沙流河镇供电所 | 沙流河镇 | 沙流河 | 1102641071 | 电网_10kV沙流河线沙流河523沙北支4沙流河综合10配电变压器 | 320
1075 | 唐山市 | 丰润区 | 沙流河镇供电所 | 沙流河镇 | 沙流河 | 1102641072 | 10kV沙流河线沙流河523磨支1沙流河综合11配电变压器 | 88.52
1076 | 唐山市 | 丰润区 | 沙流河镇供电所 | 沙流河镇 | 沙流河 | 1102730482 | 10kV沙流河线沙流河523刘塑料厂支1沙流河综合12配电变压器 | 4.53
1077 | 唐山市 | 丰润区 | 沙流河镇供电所 | 沙流河镇 | 沙流河 | 1102641074 | 10kV沙流河线沙流河523沙北街小支1沙流河综合13配电变压器 | 0
1078 | 唐山市 | 丰润区 | 沙流河镇供电所 | 沙流河镇 | 沙流河 | 1102730484 | 10kV沙流河线沙流河523沙北街支14沙流河综合14配电变压器 | 28.06
1079 | 唐山市 | 丰润区 | 沙流河镇供电所 | 沙流河镇 | 沙流河 | 1102641076 | 10kV沙流河线沙流河523沙北街支17沙流河综合15配电变压器 | 111.6
1080 | 唐山市 | 丰润区 | 沙流河镇供电所 | 沙流河镇 | 沙流河 | 0103542191 | 电网_10kV菜尹线菜子庄511东塑支5沙流河综合16配电变压器 | 320
1081 | 唐山市 | 丰润区 | 沙流河镇供电所 | 杨官林镇 | 石佛林 | 1102729746 | 电网_10kV大丰线沙流河512石西支3石佛林综合1配电变压器 | 11.78
1082 | 唐山市 | 丰润区 | 沙流河镇供电所 | 杨官林镇 | 石佛林 | 1102667865 | 电网_10kV大丰线沙流河512石西支3石佛林综合2配电变压器 | 12.6
1083 | 唐山市 | 丰润区 | 沙流河镇供电所 | 杨官林镇 | 石佛林 | 1102729748 | 电网_10kV大丰线沙流河512石东支5石佛林综合3配电变压器 | 23.11
1084 | 唐山市 | 丰润区 | 沙流河镇供电所 | 沙流河镇 | 铁匠庄 | 0103429513 | 电网_10kV菜皇线菜子庄521铁支34铁匠庄综合1配电变压器 | 5.75
1085 | 唐山市 | 丰润区 | 沙流河镇供电所 | 沙流河镇 | 铁匠庄 | 0103429512 | 电网_10kV菜皇线菜子庄521铁支40铁匠庄综合2配电变压器 | 15.52
1086 | 唐山市 | 丰润区 | 沙流河镇供电所 | 沙流河镇 | 铁匠庄 | 1103430906 | 10kV菜皇线菜子庄521铁支33铁匠庄综合3配电变压器 | 10.39
1087 | 唐山市 | 丰润区 | 沙流河镇供电所 | 杨官林镇 | 西曹庄 | 1102667867 | 10kV大丰线沙流河512杨干支43 1西曹庄综合1配电变压器 | 14.63
1088 | 唐山市 | 丰润区 | 沙流河镇供电所 | 杨官林镇 | 西曹庄 | 1103140205 | 电网_10kV大丰线沙流河512西曹街支5西曹庄综合2配电变压器 | 0
1089 | 唐山市 | 丰润区 | 沙流河镇供电所 | 沙流河镇 | 小刘庄 | 1102669839 | 10kV菜尹线菜子庄511小刘支5小刘庄综合1配电变压器 | 15.5
1090 | 唐山市 | 丰润区 | 沙流河镇供电所 | 沙流河镇 | 小刘庄 | 1102669840 | 10kV菜福线菜子庄513小刘东支8小刘庄综合2配电变压器 | 6.99
1091 | 唐山市 | 丰润区 | 沙流河镇供电所 | 沙流河镇 | 小尹庄 | 1102669841 | 10kV菜尹线菜子庄511#78小尹庄综合1配电变压器 | 37.14
1092 | 唐山市 | 丰润区 | 沙流河镇供电所 | 杨官林镇 | 辛店子 | 1102667868 | 电网_10kV大丰线沙流河512辛北支2辛店子综合1配电变压器 | 9.75
1093 | 唐山市 | 丰润区 | 沙流河镇供电所 | 杨官林镇 | 辛店子 | 1102667870 | 10kV大丰线沙流河512辛街支12辛店子综合3配电变压器 | 3.38
1094 | 唐山市 | 丰润区 | 沙流河镇供电所 | 杨官林镇 | 辛店子 | 1102667869 | 10kV大丰线沙流河512辛南支10辛店子综合2配电变压器 | 72.775
1095 | 唐山市 | 丰润区 | 沙流河镇供电所 | 沙流河镇 | 张庄子 | 1102669883 | 10kV菜尹线菜子庄511张街支8张庄子综合1配电变压器 | 161.265
1096 | 唐山市 | 丰润区 | 沙流河镇供电所 | 沙流河镇 | 张庄子 | 1103600913 | 电网_10kV菜尹线菜子庄511张南支15张庄子综合2配电变压 | 198.55
1097 | 唐山市 | 丰润区 | 沙流河镇供电所 | 沙流河镇 | 张庄子 | 1103456923 | 10kV菜尹线菜子庄511张街支5张庄子综合3配电变压器 | 11.67
1098 | 唐山市 | 丰润区 | 新军屯供电所 | 小张各庄镇 | 包家坎村 | 1103431606 | 10kV欢包线欢喜庄522线路#38包家坎村3号综合配电变压器 | 20.66
1099 | 唐山市 | 丰润区 | 新军屯供电所 | 小张各庄镇 | 包家坎村 | 0103435402 | 电网_10kV欢包线欢喜庄522包家坎街内支#3包家坎村1号综合配电变压器 | 118.45
1100 | 唐山市 | 丰润区 | 新军屯供电所 | 小张各庄镇 | 包家坎村 | 1102730955 | 电网_10kV张各庄线欢喜庄514包家坎东水支#4包家坎村2号综合配电变压器 | 0
1101 | 唐山市 | 丰润区 | 新军屯供电所 | 新军屯镇 | 保全庄村 | 1102731251 | 10kV报喜坨线新军屯525保全庄支#06保全庄村1综合配电变压器 | 34.6
1102 | 唐山市 | 丰润区 | 新军屯供电所 | 新军屯镇 | 保全庄村 | 1102731253 | 电网_10kV报喜坨线新军屯525保全庄街支#03保全庄村2号综合配电变压器 | 0
1103 | 唐山市 | 丰润区 | 新军屯供电所 | 小张各庄镇 | 北青坨村 | 1102730959 | 10kV张各庄线欢喜庄514#12北青坨村2号综合配电变压器 | 0
1104 | 唐山市 | 丰润区 | 新军屯供电所 | 小张各庄镇 | 北青坨村 | 1102946084 | 10kV张各庄线欢喜庄514北青南街支#4北青坨村3综合配电变压器 | 0
1105 | 唐山市 | 丰润区 | 新军屯供电所 | 小张各庄镇 | 北青坨村 | 1102730958 | 电网_10kV张各庄线欢喜庄514小张西水支#03北青坨村1号综合配电变压器 | 0
1106 | 唐山市 | 丰润区 | 新军屯供电所 | 小张各庄镇 | 大坎村 | 1102728707 | 10kV大坎线新军屯522大坎东街支#9大坎村4号综合配电变压器 | 109.04
1107 | 唐山市 | 丰润区 | 新军屯供电所 | 小张各庄镇 | 大坎村 | 1102730960 | 电网_10kV欢包线欢喜庄522大坎渔场支#36大坎村2号综合配电变压器 | 0
1108 | 唐山市 | 丰润区 | 新军屯供电所 | 小张各庄镇 | 大坎村 | 1102730962 | 10kV张各庄线欢喜庄514小楼支#08大坎村5号综合配电变压器 | 15.28
1109 | 唐山市 | 丰润区 | 新军屯供电所 | 小张各庄镇 | 大坎村 | 1102730961 | 电网_10kV张各庄线欢喜庄514大坎南街支#9大坎村3号综合配电变压器 | 61.81
1110 | 唐山市 | 丰润区 | 新军屯供电所 | 小张各庄镇 | 大坎村 | 1102728706 | 10kV大坎线新军屯522#50大坎村1号综合配电变压器 | 18.8
1111 | 唐山市 | 丰润区 | 新军屯供电所 | 新军屯镇 | 大坡庄村 | 1102730891 | 10kV河六子线新军屯526大坡庄北支#9大坡庄村4号综合配电变压器 | 0
1112 | 唐山市 | 丰润区 | 新军屯供电所 | 新军屯镇 | 大坡庄村 | 1102730893 | 电网_10kV河六子线新军屯526大坡庄南街支#02大坡庄村3号综合配电变压器 | 13.5
1113 | 唐山市 | 丰润区 | 新军屯供电所 | 新军屯镇 | 大坡庄村 | 1102730896 | 电网_10kV河六子线新军屯526大坡庄西支#16大坡庄村2号综合配电变压器 | 0
1114 | 唐山市 | 丰润区 | 新军屯供电所 | 新军屯镇 | 大坡庄村 | 1102730892 | 电网_10kV河六子线新军屯526大坡庄支#44大坡庄村1号综合配电变压器 | 0
1115 | 唐山市 | 丰润区 | 新军屯供电所 | 新军屯镇 | 大坡庄村 | 1102946083 | 电网_10kV河六子线新军屯526大坡庄西南街支#3大坡庄5号综合配电变压器 | 7.32
1116 | 唐山市 | 丰润区 | 新军屯供电所 | 小张各庄镇 | 大张各庄村 | 0103516573 | 10kV张各庄线欢喜庄514大张东支#21大张各庄村6号综合配电变压器 | 124.42
1117 | 唐山市 | 丰润区 | 新军屯供电所 | 小张各庄镇 | 大张各庄村 | 0103516571 | 10kV张各庄线欢喜庄514大张分支#26大张各庄村3号综合配电变压器 | 128.64
1118 | 唐山市 | 丰润区 | 新军屯供电所 | 小张各庄镇 | 大张各庄村 | 0103516572 | 10kV张各庄线欢喜庄514大张街内支#08大张各庄村5号综合配电变压器 | 143.4
1119 | 唐山市 | 丰润区 | 新军屯供电所 | 小张各庄镇 | 大张各庄村 | 0103526091 | 电网_10kV张各庄线欢喜庄514大张分支#27大张各庄村1号综合配电变压器 | 307.08
1120 | 唐山市 | 丰润区 | 新军屯供电所 | 小张各庄镇 | 大张各庄村 | 0103526090 | 电网_10kV张各庄线欢喜庄514大张街内支#04大张各庄村2号综合配电变压器（ | 320
1121 | 唐山市 | 丰润区 | 新军屯供电所 | 小张各庄镇 | 大张各庄村 | 0103516570 | 10kV张各庄线欢喜庄514大张分支#28大张各庄村4号综合配电变压器 | 160
1122 | 唐山市 | 丰润区 | 新军屯供电所 | 新军屯镇 | 董庄子村 | 1102693090 | 10kV河六子线新军屯526董庄子街内支#11董庄子村1号综合配电变压器 | 200.1
1123 | 唐山市 | 丰润区 | 新军屯供电所 | 小张各庄镇 | 杜家坎村 | 1102728709 | 10kV大坎线新军屯522#50杜家坎村1号综合配电变压器 | 6.885
1124 | 唐山市 | 丰润区 | 新军屯供电所 | 小张各庄镇 | 杜家坎村 | 1102728710 | 10kV大坎线新军屯522杜家坎北街支#07杜家坎村2号综合配电变压器 | 107.59
1125 | 唐山市 | 丰润区 | 新军屯供电所 | 新军屯镇 | 古良坨村 | 1102732414 | 10kV岳实庄线新军屯521古良坨街内支#3古良坨村1号综合配电变压器 | 0
1126 | 唐山市 | 丰润区 | 新军屯供电所 | 新军屯镇 | 古良坨村 | 1102732417 | 10kV岳实庄线新军屯521尚张庄支#17古良坨村2号综合配电变压器 | 0
1127 | 唐山市 | 丰润区 | 新军屯供电所 | 小张各庄镇 | 过道坎村 | 1102730969 | 电网_10kV张各庄线欢喜庄514过道坎北街支#03过道坎村2号综合配电变压器 | 0
1128 | 唐山市 | 丰润区 | 新军屯供电所 | 小张各庄镇 | 过道坎村 | 1102730968 | 电网_10kV张各庄线欢喜庄514过道坎西水支#06过道坎村1号综合配电变压器 | 4.95
1129 | 唐山市 | 丰润区 | 新军屯供电所 | 新军屯镇 | 河浃溜村 | 1102730903 | 10kV河六子线新军屯526河六子街支#07河六子村2号综合配电变压器 | 3.38
1130 | 唐山市 | 丰润区 | 新军屯供电所 | 新军屯镇 | 河浃溜村 | 1102730905 | 10kV河六子线新军屯526欣异服装厂支#02河浃溜村6号综合配电变压器 | 46.21
1131 | 唐山市 | 丰润区 | 新军屯供电所 | 新军屯镇 | 河浃溜村 | 1102730902 | 10kV河六子线新军屯526河六子北支#20河六子村1号综合配电变压器 | 11.71
1132 | 唐山市 | 丰润区 | 新军屯供电所 | 新军屯镇 | 河浃溜村 | 1102730900 | 10kV河六子线新军屯526河六子街支#04河六子村3号综合配电变压器 | 0
1133 | 唐山市 | 丰润区 | 新军屯供电所 | 新军屯镇 | 河浃溜村 | 1102730901 | 电网_10kV河六子线新军屯526河六子街支#05河六子村4号综合配电变压器 | 0
1134 | 唐山市 | 丰润区 | 新军屯供电所 | 新军屯镇 | 河浃溜村 | 1102730904 | 电网_10kV河六子线新军屯526河六子南街支#02河六子村5号综合配电变压器 | 91.3
1135 | 唐山市 | 丰润区 | 新军屯供电所 | 新军屯镇 | 河浃溜村 | 0103548531 | 电网_10kV河六子线新军屯526河六子西南街支#1河六子7号综合配电变压器（新 | 161.9
1136 | 唐山市 | 丰润区 | 新军屯供电所 | 新军屯镇 | 胡庄村 | 1102693170 | 10kV郑八庄线新军屯527胡庄东街支#02胡家庄村2号综合配电变压器 | 0
1137 | 唐山市 | 丰润区 | 新军屯供电所 | 新军屯镇 | 胡庄村 | 1102693023 | 10kV大坎线新军屯522万利支#04胡庄村1号综合配电变压器 | 15.98
1138 | 唐山市 | 丰润区 | 新军屯供电所 | 新军屯镇 | 黄粟坨村 | 1102685593 | 10kV岳实庄线新军屯521黄粟坨北街支#8黄粟坨村2号综合配电变压器 | 21.155
1139 | 唐山市 | 丰润区 | 新军屯供电所 | 新军屯镇 | 黄粟坨村 | 1102732419 | 10kV岳实庄线新军屯521黄粟坨街内支#02黄粟坨村1号综合配电变压器 | 15.03
1140 | 唐山市 | 丰润区 | 新军屯供电所 | 新军屯镇 | 黄辛庄村 | 0103516549 | 10kV河六子线新军屯526#33黄辛庄村2号综合配电变压器 | 82.26
1141 | 唐山市 | 丰润区 | 新军屯供电所 | 新军屯镇 | 黄辛庄村 | 0103526089 | 10kV河六子线新军屯526黄辛庄南街支#04黄辛庄村1号综合配电变压器（新） | 0
1142 | 唐山市 | 丰润区 | 新军屯供电所 | 新军屯镇 | 里保寨村 | 1102728722 | 电网_10kV青源线青庄坞528#73里堡寨村4号综合配电变压器 | 43
1143 | 唐山市 | 丰润区 | 新军屯供电所 | 新军屯镇 | 里保寨村 | 1102684056 | 电网_10kV青民线青庄坞518#78里堡寨村3号综合配电变压器 | 0
1144 | 唐山市 | 丰润区 | 新军屯供电所 | 新军屯镇 | 里保寨村 | 1103028117 | 电网_10kV青民线青庄坞518里北支-2号杆里堡寨村5号综合配电变压器 | 20.27
1145 | 唐山市 | 丰润区 | 新军屯供电所 | 新军屯镇 | 里保寨村 | 1102731255 | 电网_10kV报喜坨线新军屯525里堡寨街支#02里保寨村2号综合配电变压器 | 0
1146 | 唐山市 | 丰润区 | 新军屯供电所 | 新军屯镇 | 里堡寨村 | 1102731694 | 电网_10kV青民线青庄坞518#78里堡寨村1号综合配电变压器 | 0
1147 | 唐山市 | 丰润区 | 新军屯供电所 | 新军屯镇 | 良庄子村 | 1102730909 | 10kV河六子线新军屯526#67良庄子村1号综合配电变压器 | 70.24
1148 | 唐山市 | 丰润区 | 新军屯供电所 | 新军屯镇 | 良庄子村 | 1102730912 | 电网_10kV河六子线新军屯526良庄子街支#15良庄子村2号综合配电变压器 | 48.57
1149 | 唐山市 | 丰润区 | 新军屯供电所 | 新军屯镇 | 良庄子村 | 1102730908 | 电网_10kV河六子线新军屯526良庄子南街内支#02良庄子村3号综合配电变压器 | 31.93
1150 | 唐山市 | 丰润区 | 新军屯供电所 | 新军屯镇 | 龙坛坨村 | 1102639964 | 电网_10kV报喜坨线新军屯525龙潭坨街支#5龙坛坨村1号综合配电变压器 | 0
1151 | 唐山市 | 丰润区 | 新军屯供电所 | 新军屯镇 | 龙坛坨村 | 1102949186 | 电网_10kV报喜坨线新军屯525龙潭坨街支#5龙潭坨村2号综合配电变压器 | 0
1152 | 唐山市 | 丰润区 | 新军屯供电所 | 新军屯镇 | 鲁各庄村 | 0103526118 | 10kV河六子线新军屯526鲁各庄北街支#06鲁各庄村3号综合配电变压器(新) | 171.61
1153 | 唐山市 | 丰润区 | 新军屯供电所 | 新军屯镇 | 鲁各庄村 | 0103516450 | 10kV河六子线新军屯526鲁各庄街支#13鲁各庄村10号综合配电变压器 | 188.53
1154 | 唐山市 | 丰润区 | 新军屯供电所 | 新军屯镇 | 鲁各庄村 | 0103526121 | 10kV河六子线新军屯526鲁各庄街支#13鲁各庄村1号综合配电变压器（新） | 142.97
1155 | 唐山市 | 丰润区 | 新军屯供电所 | 新军屯镇 | 鲁各庄村 | 0103526119 | 10kV河六子线新军屯526鲁各庄南街支#01鲁各庄村4号综合配电变压器（新） | 302.3
1156 | 唐山市 | 丰润区 | 新军屯供电所 | 新军屯镇 | 鲁各庄村 | 0103516452 | 10kV河六子线新军屯526鲁各庄南街支#20鲁各庄村9号综合配电变压器 | 296.99
1157 | 唐山市 | 丰润区 | 新军屯供电所 | 新军屯镇 | 鲁各庄村 | 0103516449 | 10kV河六子线新军屯526镇粉丝厂支#2鲁各庄村11号综合配电变压器 | 298.39
1158 | 唐山市 | 丰润区 | 新军屯供电所 | 新军屯镇 | 鲁各庄村 | 0103526120 | 电网_10kV河六子线新军屯526鲁各庄北街支#07鲁各庄村2号综合配电变压器（ | 159.08
1159 | 唐山市 | 丰润区 | 新军屯供电所 | 新军屯镇 | 鲁各庄村 | 0103516451 | 电网_10kV河六子线新军屯526鲁各庄北街支#11鲁各庄村7号综合配电变压器 | 259.7
1160 | 唐山市 | 丰润区 | 新军屯供电所 | 新军屯镇 | 鲁各庄村 | 0103526117 | 电网_10kV河六子线新军屯526鲁各庄街内支#07鲁各庄村5号综合配电变压器（ | 199.06
1161 | 唐山市 | 丰润区 | 新军屯供电所 | 新军屯镇 | 鲁各庄村 | 0103516453 | 电网_10kV河六子线新军屯526鲁各庄北街支#15鲁各庄村8号综合配电变压器 | 178.4
1162 | 唐山市 | 丰润区 | 新军屯供电所 | 新军屯镇 | 鲁各庄村 | 1103511238 | 10kV河六子线新军屯526鲁各庄北街支#13鲁各庄村6号综合配电变压器 | 224.905
1163 | 唐山市 | 丰润区 | 新军屯供电所 | 新军屯镇 | 塔马庄村 | 0103548532 | 10kV河六子线新军屯526塔王庄支#25塔马庄村1号综合配电变压器（新） | 299.94
1164 | 唐山市 | 丰润区 | 新军屯供电所 | 新军屯镇 | 南卜村 | 1102730921 | 10kV河六子线新军屯526塔六庄支#23南卜村1号综合配电变压器 | 0
1165 | 唐山市 | 丰润区 | 新军屯供电所 | 新军屯镇 | 阁门口村 | 1102693175 | 10kV金桥线新军屯513阁门口街内支#02阁门口综合A变综合配电变压器 | 48.65
1166 | 唐山市 | 丰润区 | 新军屯供电所 | 新军屯镇 | 张辛庄村 | 1102693178 | 10kV金桥线新军屯513张辛庄街内支#1张辛庄东综合A变综合配电变压器 | 3.27
1167 | 唐山市 | 丰润区 | 新军屯供电所 | 新军屯镇 | 山王寨村 | 1102639970 | 电网_10kV报喜坨线新军屯525山王寨东街支#5山王寨村1号综合配电变压器 | 6.46
1168 | 唐山市 | 丰润区 | 新军屯供电所 | 新军屯镇 | 山王寨村 | 1102941380 | 电网_10kV报喜坨线新军屯525山王寨东水支#04山王寨村3号综合配电变压器 | 6.11
1169 | 唐山市 | 丰润区 | 新军屯供电所 | 新军屯镇 | 山王寨村 | 1102949169 | 电网_10kV报喜坨线新军屯525山王寨支#46山王寨村2号综合配电变压器 | 0
1170 | 唐山市 | 丰润区 | 新军屯供电所 | 新军屯镇 | 尚张庄村 | 1102685601 | 10kV岳实庄线新军屯521尚张庄街支#02尚张庄村1号综合配电变压器 | 24.36
1171 | 唐山市 | 丰润区 | 新军屯供电所 | 新军屯镇 | 索辛庄村 | 1102730926 | 10kV河六子线新军屯526鲁各庄北支#04索辛庄村2号综合配电变压器 | 0
1172 | 唐山市 | 丰润区 | 新军屯供电所 | 新军屯镇 | 索辛庄村 | 1102730925 | 10kV河六子线新军屯526塔六庄支#16索辛庄村1号综合配电变压器 | 115.865
1173 | 唐山市 | 丰润区 | 新军屯供电所 | 新军屯镇 | 塔曹庄村 | 1102730928 | 10kV河六子线新军屯526曹庄街支#04塔曹庄村1号综合配电变压器 | 55.26
1174 | 唐山市 | 丰润区 | 新军屯供电所 | 新军屯镇 | 塔侯庄村 | 1102946082 | 10kV河六子线新军屯526塔侯庄西街支#2塔侯庄村3号综合配电变压器 | 18.31
1175 | 唐山市 | 丰润区 | 新军屯供电所 | 新军屯镇 | 塔侯庄村 | 1102730931 | 10kV河六子线新军屯526小河六街支#05塔侯庄村1号综合配电变压器 | 32.8
1176 | 唐山市 | 丰润区 | 新军屯供电所 | 新军屯镇 | 塔侯庄村 | 1102730929 | 电网_10kV河六子线新军屯526侯庄街内支#3塔侯庄村2号综合配电变压器 | 0
1177 | 唐山市 | 丰润区 | 新军屯供电所 | 新军屯镇 | 塔王庄 | 1102693125 | 10kV河六子线新军屯526塔王庄支#34塔王庄村1号综合配电变压器 | 0
1178 | 唐山市 | 丰润区 | 新军屯供电所 | 新军屯镇 | 塔王庄村 | 1102946085 | 电网_10kV河六子线新军屯526塔王庄街支#3塔王庄村2号综合配电变压器 | 6.87
1179 | 唐山市 | 丰润区 | 新军屯供电所 | 新军屯镇 | 塔小河六村 | 1103431605 | 10kV河六子线新军屯526塔小河六北街支#02塔小河六村2号综合配电变压器 | 72.965
1180 | 唐山市 | 丰润区 | 新军屯供电所 | 新军屯镇 | 塔小河六村 | 0103435404 | 10kV河六子线新军屯526小河六街支#10塔河六村1号综合配电变压器 | 68.65
1181 | 唐山市 | 丰润区 | 新军屯供电所 | 新军屯镇 | 塔杨庄村 | 1102693128 | 电网_10kV河六子线新军屯526塔六庄支#43塔杨庄村1号综合配电变压器 | 0
1182 | 唐山市 | 丰润区 | 新军屯供电所 | 新军屯镇 | 塔杨庄村 | 1102730942 | 10kV河六子线新军屯526塔杨庄北街支#4塔杨庄村2号综合配电变压器 | 0
1183 | 唐山市 | 丰润区 | 新军屯供电所 | 新军屯镇 | 唐庄村 | 1103431607 | 电网_10kV玄钢线欢喜庄516唐庄街内支#3 1唐庄村2号综合配电变压器 | 108.41
1184 | 唐山市 | 丰润区 | 新军屯供电所 | 新军屯镇 | 唐庄村 | 0103435403 | 电网_10kV玄钢线欢喜庄516唐庄街内支#5唐庄村1号综合配电变压器 | 74.23
1185 | 唐山市 | 丰润区 | 新军屯供电所 | 新军屯镇 | 王道庄村 | 1102731271 | 10kV王道庄线新军屯511#74王道庄村1号综合配电变压器 | 0
1186 | 唐山市 | 丰润区 | 新军屯供电所 | 新军屯镇 | 王道庄村 | 1102731272 | 10kV王道庄线新军屯511王道庄街支#8王道庄村2号综合配电变压器 | 6.5
1187 | 唐山市 | 丰润区 | 新军屯供电所 | 新军屯镇 | 西各庄村 | 1102730945 | 10kV河六子线新军屯526#12西各庄村1号综合配电变压器 | 81.73
1188 | 唐山市 | 丰润区 | 新军屯供电所 | 新军屯镇 | 西各庄村 | 1102730944 | 10kV河六子线新军屯526#18西各庄村4号综合配电变压器 | 0
1189 | 唐山市 | 丰润区 | 新军屯供电所 | 新军屯镇 | 西各庄村 | 1102929680 | 10kV岳实庄线新军屯521#18西各庄村新综合配电变压器 | 27.04
1190 | 唐山市 | 丰润区 | 新军屯供电所 | 新军屯镇 | 西各庄村 | 1102685603 | 10kV岳实庄线新军屯521#21西各庄村2号综合配电变压器 | 61.38
1191 | 唐山市 | 丰润区 | 新军屯供电所 | 新军屯镇 | 西各庄村 | 1102732427 | 10kV岳实庄线新军屯521西各庄北街支#06西各庄村3号综合配电变压器 | 11.47
1192 | 唐山市 | 丰润区 | 新军屯供电所 | 新军屯镇 | 报喜坨村 | 0103526051 | 电网_10kV青源线青庄坞528报南钢支#8报喜屯村3号综合配电变压器（新） | 244.21
1193 | 唐山市 | 丰润区 | 新军屯供电所 | 新军屯镇 | 报喜坨村 | 0103526052 | 电网_10kV青源线青庄坞528报北街支#2报喜坨村2号综合配电变压器（新） | 85.63
1194 | 唐山市 | 丰润区 | 新军屯供电所 | 新军屯镇 | 报喜坨村 | 0103514591 | 电网_10kV青源线青庄坞528报南钢支#6报喜坨村4号综合配电变压器 | 210.36
1195 | 唐山市 | 丰润区 | 新军屯供电所 | 新军屯镇 | 报喜坨村 | 0103526050 | 电网_10kV青源线青庄坞528报喜坨支#13报喜坨村1号综合配电变压器（新） | 166.1
1196 | 唐山市 | 丰润区 | 新军屯供电所 | 新军屯镇 | 报喜坨村 | 0103514589 | 10kV金桥线新军屯513金桥轧支#21报喜坨村5号综合配电变压器 | 154.66
1197 | 唐山市 | 丰润区 | 新军屯供电所 | 新军屯镇 | 报喜坨村 | 0103514590 | 10kV金桥线新军屯513金桥轧支30#报喜坨村6号综合配电变压器 | 0
1198 | 唐山市 | 丰润区 | 新军屯供电所 | 小张各庄镇 | 小张各庄村 | 1102693165 | 10kV张各庄线欢喜庄514小张街内支#14小张各庄村1号综合配电变压器 | 11.09
1199 | 唐山市 | 丰润区 | 新军屯供电所 | 小张各庄镇 | 小张各庄村 | 1102693166 | 10kV张各庄线欢喜庄514小张街内支#14小张各庄村2号综合配电变压器 | 0
1200 | 唐山市 | 丰润区 | 新军屯供电所 | 小张各庄镇 | 小张各庄村 | 1102730978 | 10kV张各庄线欢喜庄514小张南支#13小张各庄村5号综合配电变压器 | 132.32
1201 | 唐山市 | 丰润区 | 新军屯供电所 | 小张各庄镇 | 小张各庄村 | 1102730976 | 10kV张各庄线欢喜庄514小张西支#11小张各庄村3号综合配电变压器 | 8.16
1202 | 唐山市 | 丰润区 | 新军屯供电所 | 小张各庄镇 | 小张各庄村 | 1102730977 | 电网_10kV张各庄线欢喜庄514主干#11小张各庄村4号综合配电变压器 | 10.59
1203 | 唐山市 | 丰润区 | 新军屯供电所 | 新军屯镇 | 新军屯村 | 1102730950 | 10kV河六子线新军屯526新屯支#17新军屯村6号综合配电变压器 | 110.41
1204 | 唐山市 | 丰润区 | 新军屯供电所 | 新军屯镇 | 新军屯村 | 1102731281 | 10kV王道庄线新军屯511#22新军屯村3号综合配电变压器 | 97.02
1205 | 唐山市 | 丰润区 | 新军屯供电所 | 新军屯镇 | 新军屯村 | 1102639984 | 10kV王道庄线新军屯511#27新军屯村1号综合配电变压器 | 47.41
1206 | 唐山市 | 丰润区 | 新军屯供电所 | 新军屯镇 | 新军屯村 | 1102949168 | 10kV王道庄线新军屯511新屯北水支#03新军屯村9号综合配电变压器 | 57.01
1207 | 唐山市 | 丰润区 | 新军屯供电所 | 新军屯镇 | 新军屯村 | 1102731276 | 10kV王道庄线新军屯511新屯东街支#5新军屯村8号综合配电变压器 | 13.85
1208 | 唐山市 | 丰润区 | 新军屯供电所 | 新军屯镇 | 新军屯村 | 1102639985 | 电网_10kV王道庄线新军屯511#34新军屯村2号综合配电变压器 | 90.18
1209 | 唐山市 | 丰润区 | 新军屯供电所 | 新军屯镇 | 新军屯村 | 1102639978 | 电网_10kV王道庄线新军屯511新屯北支#7新军屯村10号综合配电变压器 | 52.35
1210 | 唐山市 | 丰润区 | 新军屯供电所 | 新军屯镇 | 新军屯村 | 1102731285 | 电网_10kV中天线新军屯515新军屯街内支#18新军屯村11号综合配电变压器 | 463.02
1211 | 唐山市 | 丰润区 | 新军屯供电所 | 新军屯镇 | 新军屯村 | 1102731282 | 电网_10kV中天线新军屯515新军屯街内支#24新军屯村4号综合配电变压器 | 80.82
1212 | 唐山市 | 丰润区 | 新军屯供电所 | 新军屯镇 | 新军屯村 | 1102731287 | 电网_10kV中天线新军屯515新军屯街内支#27新军屯村13号综合配电变压器 | 8.23
1213 | 唐山市 | 丰润区 | 新军屯供电所 | 新军屯镇 | 新军屯村 | 1102731283 | 电网_10kV中天线新军屯515新军屯街内支#4新军屯村5号综合配电变压器 | 57.84
1214 | 唐山市 | 丰润区 | 新军屯供电所 | 新军屯镇 | 新军屯村 | 1102731284 | 电网_10kV中天线新军屯515新屯西街支#02新军屯村7号综合配电变压器 | 184.07
1215 | 唐山市 | 丰润区 | 新军屯供电所 | 新军屯镇 | 新军屯村 | 1102731286 | 10kV王道庄线新军屯511#27新军屯村12号综合配电变压器 | 153.125
1216 | 唐山市 | 丰润区 | 新军屯供电所 | 新军屯镇 | 杨庄村 | 1102731699 | 10kV里堡寨线新军屯514杨钢支#06杨庄村4号综合配电变压器 | 0
1217 | 唐山市 | 丰润区 | 新军屯供电所 | 新军屯镇 | 杨庄村 | 1102684060 | 10kV里堡寨线新军屯514杨庄北铸支#06杨庄村1号综合配电变压器 | 11.57
1218 | 唐山市 | 丰润区 | 新军屯供电所 | 新军屯镇 | 杨庄村 | 1102731706 | 10kV中天线新军屯515#51杨庄村5号综合配电变压器 | 0
1219 | 唐山市 | 丰润区 | 新军屯供电所 | 新军屯镇 | 杨庄村 | 1102731704 | 10kV中天线新军屯515杨庄街内支1杨庄村2号综合配电变压器 | 3.46
1220 | 唐山市 | 丰润区 | 新军屯供电所 | 新军屯镇 | 杨庄村 | 1102727275 | 10kV中天线新军屯515杨庄南街支#1杨庄村3号综合配电变压器 | 9.57
1221 | 唐山市 | 丰润区 | 新军屯供电所 | 新军屯镇 | 岳实庄村 | 1102732431 | 10kV岳实庄线新军屯521黄排支#04岳实庄村1号综合配电变压器 | 4.06
1222 | 唐山市 | 丰润区 | 新军屯供电所 | 新军屯镇 | 岳实庄村 | 1102732433 | 10kV岳实庄线新军屯521黄排支#06岳实庄村3号综合配电变压器 | 49.35
1223 | 唐山市 | 丰润区 | 新军屯供电所 | 新军屯镇 | 岳实庄村 | 1102732430 | 电网_10kV岳实庄线新军屯521岳实庄街内支#2岳实庄村2号综合配电变压器 | 11.74
1224 | 唐山市 | 丰润区 | 新军屯供电所 | 新军屯镇 | 张秀庄村 | 0103526111 | 电网_10kV金桥线新军屯513筑成水泥厂支#09张秀庄村3号综合配电变压器 新 | 0
1225 | 唐山市 | 丰润区 | 新军屯供电所 | 新军屯镇 | 张秀庄村 | 0103516550 | 10kV大坎线新军屯522新西轧支#1张秀庄村4号综合配电变压 | 147.125
1226 | 唐山市 | 丰润区 | 新军屯供电所 | 新军屯镇 | 张秀庄村 | 0103526110 | 10kV大坎线新军屯522张秀庄北街支#01张秀庄村2号综合配电变压器（新） | 4.03
1227 | 唐山市 | 丰润区 | 新军屯供电所 | 新军屯镇 | 张秀庄村 | 0103526112 | 电网_10kV大坎线新军屯522张秀庄街支#1张秀庄村1号综合配电变压器（新） | 103.81
1228 | 唐山市 | 丰润区 | 新军屯供电所 | 新军屯镇 | 郑八庄村 | 1102732438 | 10kV岳实庄线新军屯521郑八庄街支#5郑八庄村2号综合配电变压器 | 0
1229 | 唐山市 | 丰润区 | 新军屯供电所 | 新军屯镇 | 郑八庄村 | 1102732439 | 10kV岳实庄线新军屯521郑八庄南街支#02郑八庄村1号综合配电变压器 | 0
1230 | 唐山市 | 丰润区 | 新军屯供电所 | 新军屯镇 | 郑八庄村 | 1102732437 | 10kV岳实庄线新军屯521郑八庄支#05郑八庄村4号综合配电变压器 | 0
1231 | 唐山市 | 丰润区 | 新军屯供电所 | 新军屯镇 | 郑八庄村 | 1102941378 | 10kV岳实庄线新军屯521郑八庄支#12郑八庄村5号综合配电变压器 | 5.59
1232 | 唐山市 | 丰润区 | 新军屯供电所 | 新军屯镇 | 郑八庄村 | 1102732436 | 10kV岳实庄线新军屯521郑八庄支#21郑八庄西村3号综合配电变压器 | 63.53
1237 | 唐山市 | 丰润区 | 沙流河镇供电所 | 沙流河镇 | 安家坨村 | 1102643102 | 10kV华福钢铁线沙流河526安支#11安家坨村1综合配电变压器 | 0
1238 | 唐山市 | 丰润区 | 沙流河镇供电所 | 沙流河镇 | 安家坨村 | 0103434301 | 10kV华福钢铁线沙流河526安北街支#1安家坨村2综合配电变压器 | 0
1239 | 唐山市 | 丰润区 | 沙流河镇供电所 | 沙流河镇 | 安家坨村 | 1102845816 | 10kV华福钢铁线沙流河526养鸡厂支#2安家坨村3综合配电变压器 | 0
1240 | 唐山市 | 丰润区 | 沙流河镇供电所 | 沙流河镇 | 安家坨村 | 1103175441 | 10kV华福钢铁线沙流河526安西街支#2安家坨村综合4配电变压器 | 11.19
1241 | 唐山市 | 丰润区 | 沙流河镇供电所 | 沙流河镇 | 安家坨村 | 0103681672 | 10kV华福钢铁线沙流河526安支#10安家屯村5综合配电变压器 | 0
1242 | 唐山市 | 丰润区 | 沙流河镇供电所 | 沙流河镇 | 安家坨村 | 0103681690 | 10kV华福钢铁线沙流河526安西支#1安家屯村6综合配电变压器 | 0
1243 | 唐山市 | 丰润区 | 沙流河镇供电所 | 沙流河镇 | 池家屯村 | 1102731065 | 电网_10kV葛家屯线杨官林511池街支#6池家屯村1综合配电变压器 | 0
1244 | 唐山市 | 丰润区 | 沙流河镇供电所 | 沙流河镇 | 池家屯村 | 1102643115 | 电网_10kV葛家屯线杨官林511池南街支#3池家屯村2综合配电变压器 | 6.34
1245 | 唐山市 | 丰润区 | 沙流河镇供电所 | 沙流河镇 | 池家屯村 | 1102643110 | 电网_10kV葛家屯线杨官林511木器厂支#9池家屯村3综合配电变压器 | 0
1246 | 唐山市 | 丰润区 | 沙流河镇供电所 | 沙流河镇 | 池家屯村 | 0103681964 | 10kV葛家屯线杨官林511池北支#12池家屯村4综合配电变压器 | 9.9
1247 | 唐山市 | 丰润区 | 沙流河镇供电所 | 沙流河镇 | 池家屯村 | 0103681909 | 10kV葛家屯线杨官林511池街北小支#4池家屯村5综合配电变压器 | 6.275
1248 | 唐山市 | 丰润区 | 沙流河镇供电所 | 沙流河镇 | 池家屯村 | 0103681971 | 10kV葛家屯线杨官林511池街支#16池家屯村6综合配电变压器 | 0
1249 | 唐山市 | 丰润区 | 沙流河镇供电所 | 沙流河镇 | 池家屯村 | 0103681906 | 10kV葛家屯线杨官林511吕支#14池家屯村7综合配电变压器 | 0
1250 | 唐山市 | 丰润区 | 沙流河镇供电所 | 沙流河镇 | 池家屯村 | 0103681950 | 10kV葛家屯线杨官林511池南街支#3池家屯村8综合配电变压器 | 58.555
1251 | 唐山市 | 丰润区 | 沙流河镇供电所 | 沙流河镇 | 大张屯村 | 1102643118 | 10kV华福钢铁线沙流河526张北支#2大张屯村1综合配电变压器 | 56.37
1252 | 唐山市 | 丰润区 | 沙流河镇供电所 | 沙流河镇 | 大张屯村 | 1102643090 | 10kV华福钢铁线沙流河526张北街支#1大张屯村2综合配电变压器 | 39.94
1253 | 唐山市 | 丰润区 | 沙流河镇供电所 | 沙流河镇 | 大张屯村 | 1102643091 | 10kV华福钢铁线沙流河526张街支#4大张屯村3综合配电变压器 | 0
1254 | 唐山市 | 丰润区 | 沙流河镇供电所 | 沙流河镇 | 大张屯村 | 0103681907 | 10kV华福钢铁线沙流河526张街支#4大张屯村4综合配电变压器 | 24.28
1255 | 唐山市 | 丰润区 | 沙流河镇供电所 | 沙流河镇 | 大张屯村 | 0103681912 | 10kV华福钢铁线沙流河526张北街支#1大张屯村5综合配电变压器 | 0
1256 | 唐山市 | 丰润区 | 沙流河镇供电所 | 沙流河镇 | 大张屯村 | 0103681908 | 10kV华福钢铁线沙流河526张街支#12大张屯村6综合配电变压器 | 54.69
1257 | 唐山市 | 丰润区 | 沙流河镇供电所 | 沙流河镇 | 葛家屯村 | 1102643120 | 10kV华福钢铁线沙流河526葛街支#6葛家屯村1综合配电变压器 | 0
1258 | 唐山市 | 丰润区 | 沙流河镇供电所 | 沙流河镇 | 葛家屯村 | 0103443122 | 10kV华福钢铁线沙流河526葛西街支#5葛家屯村2综合配电变压器 | 39.66
1259 | 唐山市 | 丰润区 | 沙流河镇供电所 | 沙流河镇 | 葛家屯村 | 1103434589 | 10kV华福钢铁线沙流河526葛支#11葛家屯村3综合配电变压器 | 0
1260 | 唐山市 | 丰润区 | 沙流河镇供电所 | 沙流河镇 | 葛家屯村 | 0103681698 | 10kV华福钢铁线沙流河526葛西街支#5葛家屯村4综合配电变压器 | 34.78
1261 | 唐山市 | 丰润区 | 沙流河镇供电所 | 沙流河镇 | 葛家屯村 | 0103681701 | 10kV华福钢铁线沙流河526葛东街支#5葛家屯村5综合配电变压器 | 6.29
1262 | 唐山市 | 丰润区 | 沙流河镇供电所 | 沙流河镇 | 葛家屯村 | 0103681671 | 10kV华福钢铁线沙流河526葛东北支#17葛家屯村6综合配电变压器 | 0
1263 | 唐山市 | 丰润区 | 沙流河镇供电所 | 沙流河镇 | 靳家屯村 | 1102643095 | 10kV华福钢铁线沙流河526靳街支#4靳家屯村1综合配电变压器 | 9.78
1264 | 唐山市 | 丰润区 | 沙流河镇供电所 | 沙流河镇 | 靳家屯村 | 1102643123 | 10kV华福钢铁线沙流河526靳北街支#4靳家屯村2综合配电变压器 | 14.1
1265 | 唐山市 | 丰润区 | 沙流河镇供电所 | 沙流河镇 | 靳家屯村 | 1103331129 | 10kV华福钢铁线沙流河526靳街支#3靳家屯村3综合配电变压器 | 10.56
1266 | 唐山市 | 丰润区 | 沙流河镇供电所 | 沙流河镇 | 靳家屯村 | 0103681955 | 10kV华福钢铁线沙流河526靳西街支#2靳家屯村4综合配电变压器 | 6.895
1267 | 唐山市 | 丰润区 | 沙流河镇供电所 | 沙流河镇 | 靳家屯村 | 0103681910 | 10kV华福钢铁线沙流河526靳北街支#18靳家屯村5综合配电变压器 | 0
1268 | 唐山市 | 丰润区 | 沙流河镇供电所 | 沙流河镇 | 靳家屯村 | 0103681949 | 10kV华福钢铁线沙流河526靳北街支#10靳家屯村6综合配电变压器 | 0
1269 | 唐山市 | 丰润区 | 沙流河镇供电所 | 沙流河镇 | 靳家屯村 | 0103681951 | 10kV华福钢铁线沙流河526张支#3靳家屯村7综合配电变压器 | 13.35
1270 | 唐山市 | 丰润区 | 沙流河镇供电所 | 沙流河镇 | 靳家屯村 | 0103681959 | 10kV华福钢铁线沙流河526靳西街支#7靳家屯村8综合配电变压器 | 5.9
1271 | 唐山市 | 丰润区 | 沙流河镇供电所 | 沙流河镇 | 吕家洼村 | 1102643097 | 电网_10kV葛家屯线杨官林511吕街支#13吕家洼村1综合配电变压器 | 36.725
1272 | 唐山市 | 丰润区 | 沙流河镇供电所 | 沙流河镇 | 吕家洼村 | 1102643126 | 10kV葛家屯线杨官林511吕支#32吕家洼村2综合配电变压器 | 0
1273 | 唐山市 | 丰润区 | 沙流河镇供电所 | 沙流河镇 | 吕家洼村 | 1102643098 | 电网_10kV葛家屯线杨官林511吕街支#10吕家洼村3综合配电变压器 | 3.785
1274 | 唐山市 | 丰润区 | 沙流河镇供电所 | 沙流河镇 | 吕家洼村 | 0103681962 | 10kV葛家屯线杨官林511吕支#41吕家洼村4综合配电变压器 | 0
1275 | 唐山市 | 丰润区 | 沙流河镇供电所 | 沙流河镇 | 吕家洼村 | 0103681961 | 10kV葛家屯线杨官林511吕街支#17吕家洼村5综合配电变压器 | 40.74
1276 | 唐山市 | 丰润区 | 沙流河镇供电所 | 沙流河镇 | 吕家洼村 | 0103681956 | 10kV葛家屯线杨官林511吕街支#15吕家洼村6综合配电变压器 | 16.59
1277 | 唐山市 | 丰润区 | 沙流河镇供电所 | 沙流河镇 | 吕家洼村 | 0103681958 | 10kV葛家屯线杨官林511吕街支#6吕家洼村7综合配电变压器 | 4.51
1278 | 唐山市 | 丰润区 | 沙流河镇供电所 | 沙流河镇 | 蘑菇台村 | 1102643082 | 电网_10kV葛家屯线杨官林511莫支#7蘑菇台村1综合配电变压器 | 75.85
1279 | 唐山市 | 丰润区 | 沙流河镇供电所 | 沙流河镇 | 蘑菇台村 | 1102643129 | 10kV葛家屯线杨官林511#56蘑菇台村2综合配电变压器（将拆除） | 140.31
1280 | 唐山市 | 丰润区 | 沙流河镇供电所 | 沙流河镇 | 蘑菇台村 | 0103680684 | 10kV葛家屯线杨官林511莫南支#7蘑菇台村3号综合配电变压器 | 82.585
1281 | 唐山市 | 丰润区 | 沙流河镇供电所 | 沙流河镇 | 蘑菇台村 | 0103680664 | 10kV葛家屯线杨官林511莫南支#12蘑菇台村4综合配电变压器 | 120.13
1282 | 唐山市 | 丰润区 | 沙流河镇供电所 | 沙流河镇 | 蘑菇台村 | 0103680685 | 10kV葛家屯线杨官林511莫南分支#6蘑菇台村5综合配电变压器 | 0
1283 | 唐山市 | 丰润区 | 沙流河镇供电所 | 沙流河镇 | 蘑菇台村 | 0103680665 | 10kV葛家屯线杨官林511莫西街支#3蘑菇台村6综合配电变压器 | 0
1284 | 唐山市 | 丰润区 | 沙流河镇供电所 | 沙流河镇 | 蘑菇台村 | 0103680663 | 10kV葛家屯线杨官林511莫支#28蘑菇台村7综合配电变压器 | 6.36
1285 | 唐山市 | 丰润区 | 沙流河镇供电所 | 沙流河镇 | 蘑菇台村 | 0103680683 | 10kV葛家屯线杨官林511莫南支#15蘑菇台村8综合配电变压器 | 0
1286 | 唐山市 | 丰润区 | 沙流河镇供电所 | 沙流河镇 | 石佛寺村 | 1102643086 | 10kV华福钢铁线沙流河526石面支#2石佛寺村1综合配电变压器 | 0
1287 | 唐山市 | 丰润区 | 沙流河镇供电所 | 沙流河镇 | 石佛寺村 | 1102643112 | 10kV华福钢铁线沙流河526石西北街支#6石佛寺村2综合配电变压器 | 0
1288 | 唐山市 | 丰润区 | 沙流河镇供电所 | 沙流河镇 | 石佛寺村 | 1102643131 | 10kV华福钢铁线沙流河526石南支#12石佛寺村3综合配电变压器 | 0
1289 | 唐山市 | 丰润区 | 沙流河镇供电所 | 沙流河镇 | 石佛寺村 | 1102643104 | 10kV华福钢铁线沙流河526石北街支#6石佛寺村4综合配电变压器 | 0
1290 | 唐山市 | 丰润区 | 沙流河镇供电所 | 沙流河镇 | 石佛寺村 | 0103681911 | 10kV华福钢铁线沙流河526石北街西支#7石佛寺村5综合配电变压器 | 0
1291 | 唐山市 | 丰润区 | 沙流河镇供电所 | 沙流河镇 | 石佛寺村 | 0103681969 | 10kV华福钢铁线沙流河526石北街西支#7石佛寺村6综合配电变压器 | 17.94
1292 | 唐山市 | 丰润区 | 沙流河镇供电所 | 沙流河镇 | 石佛寺村 | 0103681952 | 10kV华福钢铁线沙流河526石西北街支#6石佛寺村7综合配电变压器 | 12.86
1293 | 唐山市 | 丰润区 | 沙流河镇供电所 | 沙流河镇 | 石佛寺村 | 0103681960 | 10kV华福钢铁线沙流河526石街中支#5石佛寺村8综合配电变压器 | 10.77
1294 | 唐山市 | 丰润区 | 沙流河镇供电所 | 沙流河镇 | 小义王庄村 | 1102650975 | 10kV华福钢铁线沙流河526义小支#6小义王庄村1综合配电变压器 | 12.95
1295 | 唐山市 | 丰润区 | 沙流河镇供电所 | 沙流河镇 | 小义王庄村 | 1102643083 | 10kV华福钢铁线沙流河526义支#25小义王庄村2综合配电变压器 | 0
1296 | 唐山市 | 丰润区 | 沙流河镇供电所 | 沙流河镇 | 小义王庄村 | 0103681514 | 10kV华福钢铁线沙流河526义小支#6小义王庄村3综合配电变压器 | 0
1297 | 唐山市 | 丰润区 | 沙流河镇供电所 | 沙流河镇 | 薛家屯村 | 1102643141 | 10kV华福钢铁线沙流河526薛东支#10薛家屯村1综合配电变压器 | 24.94
1298 | 唐山市 | 丰润区 | 沙流河镇供电所 | 沙流河镇 | 薛家屯村 | 1102643107 | 10kV华福钢铁线沙流河526薛北街支#10薛家屯村2综合配电变压器 | 0
1299 | 唐山市 | 丰润区 | 沙流河镇供电所 | 沙流河镇 | 薛家屯村 | 1102643108 | 10kV华福钢铁线沙流河526薛街支#7薛家屯村3综合配电变压器 | 0
1300 | 唐山市 | 丰润区 | 沙流河镇供电所 | 沙流河镇 | 薛家屯村 | 1102643109 | 10kV华福钢铁线沙流河526薛街支#1薛家屯村4综合配电变压器 | 0
1301 | 唐山市 | 丰润区 | 沙流河镇供电所 | 沙流河镇 | 薛家屯村 | 1103182701 | 10kV华福钢铁线沙流河526薛西街支#6薛家屯村5综合配电变压器 | 18.74
1302 | 唐山市 | 丰润区 | 沙流河镇供电所 | 沙流河镇 | 薛家屯村 | 1103197025 | 10kV华福钢铁线沙流河526薛南街支#2薛家屯村6综合配电变压器 | 8.19
1303 | 唐山市 | 丰润区 | 沙流河镇供电所 | 沙流河镇 | 薛家屯村 | 0103681957 | 10kV华福钢铁线沙流河526薛东支#18薛家屯村7综合配电变压器 | 0
1304 | 唐山市 | 丰润区 | 沙流河镇供电所 | 沙流河镇 | 薛家屯村 | 0103681954 | 10kV华福钢铁线沙流河526薛东支#18薛家屯村8综合配电变压器 | 12.025
1305 | 唐山市 | 丰润区 | 沙流河镇供电所 | 沙流河镇 | 薛家屯村 | 0103681953 | 10kV华福钢铁线沙流河526薛街支#4薛家屯村9综合配电变压器 | 0
1306 | 唐山市 | 丰润区 | 沙流河镇供电所 | 沙流河镇 | 薛家屯村 | 0103681963 | 10kV华福钢铁线沙流河526薛北街支#20薛家屯村10综合配电变压器 | 0
1307 | 唐山市 | 丰润区 | 沙流河镇供电所 | 沙流河镇 | 薛家屯村 | 0103681965 | 10kV华福钢铁线沙流河526薛南支#11薛家屯村11综合配电变压器 | 8.07
1308 | 唐山市 | 丰润区 | 沙流河镇供电所 | 沙流河镇 | 杨家屯村 | 1102643106 | 10kV华福钢铁线沙流河526杨屯街支#6杨家屯村1综合配电变压器 | 9.14
1309 | 唐山市 | 丰润区 | 沙流河镇供电所 | 沙流河镇 | 杨家屯村 | 1102643138 | 10kV华福钢铁线沙流河526杨屯东街支#3杨家屯村2综合配电变压器 | 0
1310 | 唐山市 | 丰润区 | 沙流河镇供电所 | 沙流河镇 | 杨家屯村 | 1103328823 | 10kV华福钢铁线沙流河526杨屯街支#10杨家屯村3综合配电变压器 | 0
1311 | 唐山市 | 丰润区 | 沙流河镇供电所 | 沙流河镇 | 杨家屯村 | 0103681695 | 10kV华福钢铁线沙流河526杨屯街支#13杨家屯村4综合配电变压器 | 0
1312 | 唐山市 | 丰润区 | 沙流河镇供电所 | 沙流河镇 | 杨家屯村 | 0103681697 | 10kV华福钢铁线沙流河526杨屯街支#7杨家屯村5综合配电变压器 | 0
1313 | 唐山市 | 丰润区 | 沙流河镇供电所 | 沙流河镇 | 杨家屯村 | 0103681673 | 10kV华福钢铁线沙流河526杨屯街支#16杨家屯村6综合配电变压器 | 0
1314 | 唐山市 | 丰润区 | 沙流河镇供电所 | 沙流河镇 | 杨家屯村 | 0103681691 | 10kV华福钢铁线沙流河526杨屯街支#4杨家屯村7综合配电变压器 | 6.18
1315 | 唐山市 | 丰润区 | 沙流河镇供电所 | 沙流河镇 | 杨家屯村 | 0103681699 | 10kV华福钢铁线沙流河526杨屯街支#2杨家屯村8综合配电变压器 | 0
1316 | 唐山市 | 丰润区 | 沙流河镇供电所 | 杨官林镇 | 杨官林村 | 1102685232 | 电网_10kV广店线杨官林512杨街支#5杨官林村1综合配电变压器 | 0
1317 | 唐山市 | 丰润区 | 沙流河镇供电所 | 杨官林镇 | 杨官林村 | 1102685233 | 电网_10kV广店线杨官林512杨西街支#6杨官林村2综合配电变压器 | 26.55
1318 | 唐山市 | 丰润区 | 沙流河镇供电所 | 杨官林镇 | 杨官林村 | 1102685234 | 电网_10kV广店线杨官林512杨街支#12杨官林村3综合配电变压器 | 0
1319 | 唐山市 | 丰润区 | 沙流河镇供电所 | 杨官林镇 | 杨官林村 | 1102685235 | 10kV广店线杨官林512杨铸支#2杨官林村4综合配电变压器 | 0
1320 | 唐山市 | 丰润区 | 沙流河镇供电所 | 杨官林镇 | 宋庄户村 | 1102685237 | 电网_10kV菜园线杨官林513宋街支#2宋庄户村1综合配电变压器 | 13.87
1321 | 唐山市 | 丰润区 | 沙流河镇供电所 | 杨官林镇 | 豆各庄村 | 1102642669 | 10kV豆各庄线杨官林521豆东小支#4豆各庄村1综合配电变压器 | 55.175
1322 | 唐山市 | 丰润区 | 沙流河镇供电所 | 杨官林镇 | 豆各庄村 | 1102642673 | 电网_10kV豆各庄线杨官林521豆南支#8豆各庄村2综合配电变压器 | 0
1323 | 唐山市 | 丰润区 | 沙流河镇供电所 | 杨官林镇 | 豆各庄村 | 1102642672 | 10kV豆各庄线杨官林521豆街支#6豆各庄村3综合配电变压器 | 0
1324 | 唐山市 | 丰润区 | 沙流河镇供电所 | 杨官林镇 | 豆各庄村 | 1102642671 | 10kV豆各庄线杨官林521豆街支#19豆各庄村4综合配电变压器 | 5.41
1325 | 唐山市 | 丰润区 | 沙流河镇供电所 | 杨官林镇 | 豆各庄村 | 1102642670 | 电网_10kV豆各庄线杨官林521豆街北小支#8豆各庄村5综合配电变压器 | 0
1326 | 唐山市 | 丰润区 | 沙流河镇供电所 | 杨官林镇 | 豆各庄村 | 1102642656 | 电网_10kV豆各庄线杨官林521豆山支#5豆各庄村6综合配电变压器 | 5.595
1327 | 唐山市 | 丰润区 | 沙流河镇供电所 | 杨官林镇 | 豆各庄村 | 1102730597 | 电网_10kV豆各庄线杨官林521豆东北支#3豆各庄村7综合配电变压器 | 12.51
1328 | 唐山市 | 丰润区 | 沙流河镇供电所 | 杨官林镇 | 豆各庄村 | 1102642667 | 10kV豆各庄线杨官林521豆东支#6豆各庄村8综合配电变压器 | 15.55
1329 | 唐山市 | 丰润区 | 沙流河镇供电所 | 杨官林镇 | 郭庄村 | 1102642658 | 电网_10kV豆各庄线杨官林521郭支#7郭庄村1综合配电变压器 | 73.71
1330 | 唐山市 | 丰润区 | 沙流河镇供电所 | 杨官林镇 | 郭庄村 | 1102642662 | 电网_10kV豆各庄线杨官林521商支#32商各庄村2综合配电变压器 | 0
1331 | 唐山市 | 丰润区 | 沙流河镇供电所 | 杨官林镇 | 郭庄村 | 1102642664 | 电网_10kV豆各庄线杨官林521商支#37商各庄村3综合配电变压器 | 0
1332 | 唐山市 | 丰润区 | 沙流河镇供电所 | 杨官林镇 | 郭庄村 | 1102732922 | 10kV黄家屯线杨官林522商街支#17商各庄村1综合配电变压器 | 0
1333 | 唐山市 | 丰润区 | 沙流河镇供电所 | 杨官林镇 | 郭庄村 | 1102732923 | 10kV黄家屯线杨官林522商街支#17商各庄村4综合配电变压器 | 0
1334 | 唐山市 | 丰润区 | 沙流河镇供电所 | 杨官林镇 | 新李庄村 | 1102730595 | 电网_10kV豆各庄线杨官林521新李街支#3新李庄村1综合配电变压器 | 64
1335 | 唐山市 | 丰润区 | 沙流河镇供电所 | 杨官林镇 | 黄家屯村 | 1102649346 | 电网_10kV黄家屯线杨官林522黄小支#2黄家屯村综合1配电变压器 | 10.5
1336 | 唐山市 | 丰润区 | 沙流河镇供电所 | 杨官林镇 | 黄家屯村 | 1102732927 | 10kV黄家屯线杨官林522#62黄家屯村综合2配电变压器 | 6.34
1337 | 唐山市 | 丰润区 | 沙流河镇供电所 | 杨官林镇 | 黄家屯村 | 1102732928 | 电网_10kV黄家屯线杨官林522#67黄家屯村综合3配电变压器 | 4.1
1338 | 唐山市 | 丰润区 | 沙流河镇供电所 | 杨官林镇 | 黄家屯村 | 1102732931 | 电网_10kV黄家屯线杨官林522黄北街支#10黄家屯村综合4配电变压器 | 6.8
1339 | 唐山市 | 丰润区 | 沙流河镇供电所 | 杨官林镇 | 黄家屯村 | 1102649350 | 电网_10kV黄家屯线杨官林522#72黄家屯村综合5配电变压器 | 6.25
1340 | 唐山市 | 丰润区 | 沙流河镇供电所 | 杨官林镇 | 黄家屯村 | 1102649353 | 电网_10kV黄家屯线杨官林522#57黄家屯村综合6配电变压器 | 4.02
1341 | 唐山市 | 丰润区 | 沙流河镇供电所 | 杨官林镇 | 黄家屯村 | 1102746490 | 电网_10kV黄家屯线杨官林522#53黄家屯村综合7配电变压器 | 21.87
1342 | 唐山市 | 丰润区 | 沙流河镇供电所 | 杨官林镇 | 黄家屯村 | 1102746491 | 电网_10kV黄家屯线杨官林522黄东小支#1黄家屯村综合8配电变压器 | 0
1343 | 唐山市 | 丰润区 | 沙流河镇供电所 | 杨官林镇 | 黄家屯村 | 1103175421 | 10kV常峪线杨官林523黄小学支#5黄家屯村综合9配电变压器 | 0
1344 | 唐山市 | 丰润区 | 沙流河镇供电所 | 杨官林镇 | 才庄村 | 1102649357 | 电网_10kV常峪线杨官林523才支#9才庄村1综合配电变压器 | 25.25
1345 | 唐山市 | 丰润区 | 沙流河镇供电所 | 杨官林镇 | 常峪村 | 1102732941 | 10kV常峪线杨官林523#122常峪村1综合配电变压器 | 0
1346 | 唐山市 | 丰润区 | 沙流河镇供电所 | 杨官林镇 | 常峪村 | 1102732940 | 电网_10kV常峪线杨官林523#119常峪村2综合配电变压器 | 10.69
1347 | 唐山市 | 丰润区 | 沙流河镇供电所 | 杨官林镇 | 常峪村 | 1102732939 | 电网_10kV常峪线杨官林523#112常峪村3综合配电变压器 | 0
1348 | 唐山市 | 丰润区 | 沙流河镇供电所 | 杨官林镇 | 常峪村 | 1102649363 | 电网_10kV常峪线杨官林523常板支#5常峪村4综合配电变压器 | 0
1349 | 唐山市 | 丰润区 | 沙流河镇供电所 | 杨官林镇 | 常峪村 | 1102649359 | 电网_10kV常峪线杨官林523#102常峪村5综合配电变压器 | 0
1350 | 唐山市 | 丰润区 | 沙流河镇供电所 | 杨官林镇 | 破寺村 | 1102649373 | 电网_10kV常峪线杨官林523破街支#8破寺村1综合配电变压器 | 20.28
1351 | 唐山市 | 丰润区 | 沙流河镇供电所 | 杨官林镇 | 破寺村 | 1102649371 | 电网_10kV常峪线杨官林523破街支#21破寺村2综合配电变压器 | 43.79
1352 | 唐山市 | 丰润区 | 沙流河镇供电所 | 杨官林镇 | 破寺村 | 1102649372 | 10kV常峪线杨官林523破街支#31破寺村3综合配电变压器 | 0
1353 | 唐山市 | 丰润区 | 沙流河镇供电所 | 杨官林镇 | 破寺村 | 1102649369 | 10kV常峪线杨官林523破北水支#11破寺村4综合配电变压器 | 6.65
1354 | 唐山市 | 丰润区 | 沙流河镇供电所 | 杨官林镇 | 破寺村 | 1103434590 | 电网_10kV常峪线杨官林523破街支#2破寺村5综合配电变压器 | 0
1355 | 唐山市 | 丰润区 | 沙流河镇供电所 | 杨官林镇 | 请庄坞村 | 1102732960 | 电网_10kV常峪线杨官林523请街支#8请庄坞村1综合配电变压器 | 0
1356 | 唐山市 | 丰润区 | 沙流河镇供电所 | 杨官林镇 | 请庄坞村 | 1102732961 | 电网_10kV常峪线杨官林523请街支#9请庄坞村2综合配电变压器 | 0
1357 | 唐山市 | 丰润区 | 沙流河镇供电所 | 杨官林镇 | 请庄坞村 | 1102732965 | 电网_10kV常峪线杨官林523请支#22请庄坞村3综合配电变压器 | 0
1358 | 唐山市 | 丰润区 | 沙流河镇供电所 | 杨官林镇 | 请庄坞村 | 0103530009 | 电网_10kV常峪线杨官林523请支#22 1请庄坞村4综合配电变压器 | 0
1359 | 唐山市 | 丰润区 | 银城铺供电所 | 银城铺乡 | 刘庄子 | 0103643517 | 刘庄子1# | 181.92
1360 | 唐山市 | 丰润区 | 银城铺供电所 | 银城铺乡 | 刘庄子 | 1102844816 | 刘庄子3# | 154.12
1361 | 唐山市 | 丰润区 | 银城铺供电所 | 银城铺乡 | 三里屯 | 1102986569 | 三里屯1 | 193.27
1362 | 唐山市 | 丰润区 | 银城铺供电所 | 银城铺乡 | 三里屯 | 1102756340 | 三里屯2 | 289.11
1363 | 唐山市 | 丰润区 | 银城铺供电所 | 银城铺乡 | 三里屯 | 1102984445 | 三里屯3 | 0
1364 | 唐山市 | 丰润区 | 银城铺供电所 | 银城铺乡 | 三里屯 | 1102804055 | 三里屯4 | 0
1365 | 唐山市 | 丰润区 | 银城铺供电所 | 银城铺乡 | 三里屯 | 1102000259 | 三里屯5 | 79.92
1366 | 唐山市 | 丰润区 | 银城铺供电所 | 银城铺乡 | 三里屯 | 1100059414 | 三里屯6 | 87.1
1367 | 唐山市 | 丰润区 | 银城铺供电所 | 银城铺乡 | 谷庄子 | 0103643518 | 谷庄子1 | 504
1368 | 唐山市 | 丰润区 | 银城铺供电所 | 银城铺乡 | 谷庄子 | 1102845164 | 谷庄子2 | 320
1369 | 唐山市 | 丰润区 | 银城铺供电所 | 刘家营乡 | 北大树 | 1102032204 | 北大树2 | 166.83
1370 | 唐山市 | 丰润区 | 银城铺供电所 | 刘家营乡 | 北大树 | 1102848672 | 北大树3 | 150.43
1371 | 唐山市 | 丰润区 | 银城铺供电所 | 刘家营乡 | 北大树 | 1102848673 | 北大树4 | 136.29
1372 | 唐山市 | 丰润区 | 左家坞供电所 | 左家坞镇 | 石家峪村 | 1102645240 | 石家峪村1综合配电变压器 | 0
1373 | 唐山市 | 丰润区 | 左家坞供电所 | 左家坞镇 | 仰山村 | 0103434485 | 仰山村1综合配电变压器 | 320
1374 | 唐山市 | 丰润区 | 左家坞供电所 | 左家坞镇 | 仰山村 | 0103434484 | 仰山村2综合配电变压器 | 99.345
1375 | 唐山市 | 丰润区 | 左家坞供电所 | 左家坞镇 | 仰山村 | 0103434483 | 仰山村3综合配电变压器 | 4.75
1376 | 唐山市 | 丰润区 | 左家坞供电所 | 左家坞镇 | 仰山村 | 0103434482 | 仰山村4综合配电变压器 | 17.98
1377 | 唐山市 | 丰润区 | 左家坞供电所 | 左家坞镇 | 仰山村 | 0103434481 | 仰山村5综合配电变压器 | 4.17
1378 | 唐山市 | 丰润区 | 左家坞供电所 | 左家坞镇 | 仰山村 | 0103594031 | 仰山村6综合配电变压器 | 76
1379 | 唐山市 | 丰润区 | 左家坞供电所 | 左家坞镇 | 仰山村 | 1103434617 | 仰山村7综合配电变压器 | 0
1380 | 唐山市 | 丰润区 | 左家坞供电所 | 左家坞镇 | 仰山村 | 0103594078 | 仰山村8综合配电变压器 | 41.77
1381 | 唐山市 | 丰润区 | 左家坞供电所 | 左家坞镇 | 仰山村 | 0103594079 | 仰山村9综合配电变压器 | 175.38
1382 | 唐山市 | 丰润区 | 左家坞供电所 | 左家坞镇 | 仰山村 | 0103594080 | 仰山村10综合配电变压器 | 184.42
1383 | 唐山市 | 丰润区 | 左家坞供电所 | 左家坞镇 | 仰山村 | 0103594072 | 仰山村11综合配电变压器 | 204.33
1384 | 唐山市 | 丰润区 | 左家坞供电所 | 左家坞镇 | 仰山村 | 0103594073 | 仰山村12综合配电变压器 | 320
1385 | 唐山市 | 丰润区 | 左家坞供电所 | 左家坞镇 | 仰山村 | 0103594074 | 仰山村13综合配电变压器 | 212.74
1386 | 唐山市 | 丰润区 | 左家坞供电所 | 左家坞镇 | 仰山村 | 0103594075 | 仰山村14综合配电变压器 | 3.38
1387 | 唐山市 | 丰润区 | 左家坞供电所 | 左家坞镇 | 仰山村 | 0103594076 | 仰山村15综合配电变压器 | 67.855
1388 | 唐山市 | 丰润区 | 左家坞供电所 | 左家坞镇 | 仰山村 | 0103594077 | 仰山村16综合配电变压器 | 72.805
1389 | 唐山市 | 丰润区 | 左家坞供电所 | 左家坞镇 | 狼儿峪村 | 1103220346 | 狼儿峪村1综合配电变压器 | 0
1390 | 唐山市 | 丰润区 | 左家坞供电所 | 左家坞镇 | 狼儿峪村 | 1103220347 | 狼儿峪村2综合配电变压器 | 0
1391 | 唐山市 | 丰润区 | 左家坞供电所 | 左家坞镇 | 狼儿峪村 | 1102645247 | 狼儿峪村3综合配电变压器 | 0
1392 | 唐山市 | 丰润区 | 左家坞供电所 | 左家坞镇 | 狼儿峪村 | 1102645248 | 狼儿峪村4综合配电变压器 | 15.63
1393 | 唐山市 | 丰润区 | 左家坞供电所 | 左家坞镇 | 狼儿峪村 | 1103220348 | 狼儿峪村5综合配电变压器 | 0
1394 | 唐山市 | 丰润区 | 左家坞供电所 | 左家坞镇 | 狼儿峪村 | 1103220349 | 狼儿峪村6综合配电变压器 | 0
1395 | 唐山市 | 丰润区 | 左家坞供电所 | 左家坞镇 | 狼儿峪村 | 1102860259 | 狼儿峪村7综合配电变压器 | 26.15
1396 | 唐山市 | 丰润区 | 左家坞供电所 | 左家坞镇 | 南夏庄村 | 0103630295 | 南夏庄村1综合配电变压器 | 0
1397 | 唐山市 | 丰润区 | 左家坞供电所 | 左家坞镇 | 南夏庄村 | 1102846378 | 南夏庄村2综合配电变压器 | 3.71
1398 | 唐山市 | 丰润区 | 左家坞供电所 | 左家坞镇 | 南夏庄村 | 0103630456 | 南夏庄村3综合配电变压器 | 0
1399 | 唐山市 | 丰润区 | 左家坞供电所 | 左家坞镇 | 南夏庄村 | 0103630294 | 南夏庄村4综合配电变压器 | 0
1400 | 唐山市 | 丰润区 | 左家坞供电所 | 左家坞镇 | 南夏庄村 | 0103630293 | 南夏庄村5综合配电变压器 | 55.98
1401 | 唐山市 | 丰润区 | 左家坞供电所 | 左家坞镇 | 南夏庄村 | 0103630455 | 南夏庄村6综合配电变压器 | 0
1402 | 唐山市 | 丰润区 | 左家坞供电所 | 左家坞镇 | 南夏庄村 | 0103594071 | 南夏庄村7综合配电变压器 | 0
1403 | 唐山市 | 丰润区 | 左家坞供电所 | 左家坞镇 | 南夏庄村 | 0103594068 | 南夏庄村8综合配电变压器 | 0
1404 | 唐山市 | 丰润区 | 左家坞供电所 | 左家坞镇 | 南夏庄村 | 0103594070 | 南夏庄村9综合配电变压器 | 0
1405 | 唐山市 | 丰润区 | 左家坞供电所 | 左家坞镇 | 南夏庄村 | 0103594069 | 南夏庄村10综合配电变压器 | 0
1406 | 唐山市 | 丰润区 | 左家坞供电所 | 左家坞镇 | 南夏庄村 | 1102645259 | 南夏庄村11综合配电变压器 | 0
1407 | 唐山市 | 丰润区 | 左家坞供电所 | 左家坞镇 | 南夏庄村 | 0103594066 | 南夏庄村12综合配电变压器 | 4.43
1408 | 唐山市 | 丰润区 | 左家坞供电所 | 左家坞镇 | 南夏庄村 | 0103594064 | 南夏庄村13综合配电变压器 | 12.51
1409 | 唐山市 | 丰润区 | 左家坞供电所 | 左家坞镇 | 南夏庄村 | 0103594065 | 南夏庄村14综合配电变压器 | 31.12
1410 | 唐山市 | 丰润区 | 左家坞供电所 | 左家坞镇 | 南夏庄村 | 0103594063 | 南夏庄村15综合配电变压器 | 0
1411 | 唐山市 | 丰润区 | 左家坞供电所 | 左家坞镇 | 南夏庄村 | 0103594062 | 南夏庄村16综合配电变压器 | 0
1412 | 唐山市 | 丰润区 | 左家坞供电所 | 左家坞镇 | 大旺庄村 | 1102733444 | 大旺庄村1综合配电变压器 | 0
1413 | 唐山市 | 丰润区 | 左家坞供电所 | 左家坞镇 | 大旺庄村 | 1102645252 | 大旺庄村2综合配电变压器 | 9.13
1414 | 唐山市 | 丰润区 | 左家坞供电所 | 左家坞镇 | 大旺庄村 | 1102645260 | 大旺庄村3综合配电变压器 | 17.53
1415 | 唐山市 | 丰润区 | 左家坞供电所 | 左家坞镇 | 大旺庄村 | 1102645253 | 大旺庄村4综合配电变压器 | 14.48
1416 | 唐山市 | 丰润区 | 左家坞供电所 | 左家坞镇 | 大旺庄村 | 1102984060 | 大旺庄村5综合配电变压器 | 0
1417 | 唐山市 | 丰润区 | 左家坞供电所 | 左家坞镇 | 党家山村 | 1103220351 | 党家山村1综合配电变压器 | 6.9
1418 | 唐山市 | 丰润区 | 左家坞供电所 | 左家坞镇 | 党家山村 | 1102645265 | 党家山村2综合配电变压器 | 0
1419 | 唐山市 | 丰润区 | 左家坞供电所 | 左家坞镇 | 党家山村 | 1103220352 | 党家山村3综合配电变压器 | 5.31
1420 | 唐山市 | 丰润区 | 左家坞供电所 | 左家坞镇 | 党家山村 | 1103220353 | 党家山村4综合配电变压器 | 0
1421 | 唐山市 | 丰润区 | 左家坞供电所 | 左家坞镇 | 党家山村 | 1102645262 | 党家山村5综合配电变压器 | 20.605
1422 | 唐山市 | 丰润区 | 左家坞供电所 | 左家坞镇 | 北沟村 | 0103673241 | 北沟村1综合配电变压器 | 6.67
1423 | 唐山市 | 丰润区 | 左家坞供电所 | 左家坞镇 | 北沟村 | 0103673240 | 北沟村2综合配电变压器 | 0
1424 | 唐山市 | 丰润区 | 左家坞供电所 | 左家坞镇 | 北夏庄村 | 0103434423 | 北夏庄村1综合配电变压器 | 244.22
1425 | 唐山市 | 丰润区 | 左家坞供电所 | 左家坞镇 | 北夏庄村 | 0103434422 | 北夏庄村2综合配电变压器 | 59.47
1426 | 唐山市 | 丰润区 | 左家坞供电所 | 左家坞镇 | 北夏庄村 | 0103434421 | 北夏庄村3综合配电变压器 | 77.985
1427 | 唐山市 | 丰润区 | 左家坞供电所 | 左家坞镇 | 北夏庄村 | 1102990923 | 北夏庄村4综合配电变压器 | 68.14
1428 | 唐山市 | 丰润区 | 左家坞供电所 | 左家坞镇 | 北夏庄村 | 0103594042 | 北夏庄村5综合配电变压器 | 5.35
1429 | 唐山市 | 丰润区 | 左家坞供电所 | 左家坞镇 | 北夏庄村 | 0103594038 | 北夏庄村6综合配电变压器 | 122.97
1430 | 唐山市 | 丰润区 | 左家坞供电所 | 左家坞镇 | 北夏庄村 | 0103594037 | 北夏庄村7综合配电变压器 | 12.34
1431 | 唐山市 | 丰润区 | 左家坞供电所 | 左家坞镇 | 北夏庄村 | 0103594039 | 北夏庄村8综合配电变压器 | 7.38
1432 | 唐山市 | 丰润区 | 左家坞供电所 | 左家坞镇 | 北夏庄村 | 0103594049 | 北夏庄村9综合配电变压器 | 40.25
1433 | 唐山市 | 丰润区 | 左家坞供电所 | 左家坞镇 | 北夏庄村 | 0103594048 | 北夏庄村10综合配电变压器 | 10.38
1434 | 唐山市 | 丰润区 | 左家坞供电所 | 左家坞镇 | 北夏庄村 | 0103594043 | 北夏庄村11综合配电变压器 | 146.485
1435 | 唐山市 | 丰润区 | 左家坞供电所 | 左家坞镇 | 北夏庄村 | 0103594044 | 北夏庄村12综合配电变压器 | 51.09
1436 | 唐山市 | 丰润区 | 左家坞供电所 | 左家坞镇 | 北夏庄村 | 0103594041 | 北夏庄村13综合配电变压器 | 123
1437 | 唐山市 | 丰润区 | 左家坞供电所 | 左家坞镇 | 北夏庄村 | 0103594040 | 北夏庄村14综合配电变压器 | 3.33
1438 | 唐山市 | 丰润区 | 左家坞供电所 | 左家坞镇 | 北夏庄村 | 0103594045 | 北夏庄村15综合配电变压器 | 62.08
1439 | 唐山市 | 丰润区 | 左家坞供电所 | 左家坞镇 | 北夏庄村 | 0103594046 | 北夏庄村16综合配电变压器 | 11.3
1440 | 唐山市 | 丰润区 | 左家坞供电所 | 左家坞镇 | 北夏庄村 | 0103594047 | 北夏庄村17综合配电变压器 | 0
1441 | 唐山市 | 丰润区 | 左家坞供电所 | 左家坞镇 | 北夏庄村 | 0103594050 | 北夏庄村18综合配电变压器 | 0
1442 | 唐山市 | 丰润区 | 左家坞供电所 | 泉河头镇 | 白各庄村 | 1102686848 | 白各庄村1综合配电变压器 | 19.5
1443 | 唐山市 | 丰润区 | 左家坞供电所 | 泉河头镇 | 白各庄村 | 1102686830 | 白各庄村2综合配电变压器 | 178.2
1444 | 唐山市 | 丰润区 | 左家坞供电所 | 泉河头镇 | 白各庄村 | 1103319781 | 白各庄村3综合配电变压器 | 24.77
1445 | 唐山市 | 丰润区 | 左家坞供电所 | 泉河头镇 | 白各庄村 | 1102638820 | 白各庄村4综合配电变压器 | 320
1446 | 唐山市 | 丰润区 | 左家坞供电所 | 泉河头镇 | 东孝义村 | 1102645700 | 东孝义村1综合配电变压器 | 0
1447 | 唐山市 | 丰润区 | 左家坞供电所 | 泉河头镇 | 东孝义村 | 1103220392 | 东孝义村2综合配电变压器 | 0
1448 | 唐山市 | 丰润区 | 左家坞供电所 | 泉河头镇 | 东孝义村 | 1103220393 | 东孝义村3综合配电变压器 | 0
1449 | 唐山市 | 丰润区 | 左家坞供电所 | 泉河头镇 | 东孝义村 | 1102645692 | 东孝义村4综合配电变压器 | 0
1450 | 唐山市 | 丰润区 | 左家坞供电所 | 泉河头镇 | 东孝义村 | 1103220394 | 东孝义村5综合配电变压器 | 0
1451 | 唐山市 | 丰润区 | 左家坞供电所 | 泉河头镇 | 东孝义村 | 1103220395 | 东孝义村6综合配电变压器 | 0
1452 | 唐山市 | 丰润区 | 左家坞供电所 | 泉河头镇 | 东孝义村 | 1103220396 | 东孝义村7综合配电变压器 | 25
1453 | 唐山市 | 丰润区 | 左家坞供电所 | 泉河头镇 | 东孝义村 | 1103220397 | 东孝义村8综合配电变压器 | 3.04
1454 | 唐山市 | 丰润区 | 左家坞供电所 | 泉河头镇 | 东孝义村 | 1102645696 | 东孝义村9综合配电变压器 | 0
1455 | 唐山市 | 丰润区 | 左家坞供电所 | 泉河头镇 | 东孝义村 | 1103220398 | 东孝义村10综合配电变压器 | 0
1456 | 唐山市 | 丰润区 | 左家坞供电所 | 泉河头镇 | 东孝义村 | 1103220399 | 东孝义村11综合配电变压器 | 10.63
1457 | 唐山市 | 丰润区 | 左家坞供电所 | 泉河头镇 | 东孝义村 | 1103220400 | 东孝义村12综合配电变压器 | 81.81
1458 | 唐山市 | 丰润区 | 左家坞供电所 | 泉河头镇 | 东孝义村 | 1102645693 | 东孝义村13综合配电变压器 | 106.14
1459 | 唐山市 | 丰润区 | 左家坞供电所 | 泉河头镇 | 东孝义村 | 1103220401 | 东孝义村14综合配电变压器 | 5.76
1460 | 唐山市 | 丰润区 | 左家坞供电所 | 泉河头镇 | 东孝义村 | 1103220402 | 东孝义村15综合配电变压器 | 19.98
1461 | 唐山市 | 丰润区 | 左家坞供电所 | 泉河头镇 | 东孝义村 | 1103220403 | 东孝义村16综合配电变压器 | 0
1462 | 唐山市 | 丰润区 | 左家坞供电所 | 泉河头镇 | 东佑国寺村 | 1102645688 | 东佑国寺村1综合配电变压器 | 4.33
1463 | 唐山市 | 丰润区 | 左家坞供电所 | 泉河头镇 | 古石城村 | 1103220359 | 古石城村1综合配电变压器 | 0
1464 | 唐山市 | 丰润区 | 左家坞供电所 | 泉河头镇 | 古石城村 | 1103220360 | 古石城村2综合配电变压器 | 9.44
1465 | 唐山市 | 丰润区 | 左家坞供电所 | 泉河头镇 | 古石城村 | 1102686824 | 古石城村3综合配电变压器 | 37.32
1466 | 唐山市 | 丰润区 | 左家坞供电所 | 泉河头镇 | 古石城村 | 1103220381 | 古石城村4综合配电变压器 | 54.2
1467 | 唐山市 | 丰润区 | 左家坞供电所 | 泉河头镇 | 古石城村 | 1103220382 | 古石城村5综合配电变压器 | 160.44
1468 | 唐山市 | 丰润区 | 左家坞供电所 | 泉河头镇 | 古石城村 | 1102686826 | 古石城村6综合配电变压器 | 214.7
1469 | 唐山市 | 丰润区 | 左家坞供电所 | 泉河头镇 | 古石城村 | 1103220383 | 古石城村7综合配电变压器 | 101.73
1470 | 唐山市 | 丰润区 | 左家坞供电所 | 泉河头镇 | 古石城村 | 1103220384 | 古石城村8综合配电变压器 | 16.63
1471 | 唐山市 | 丰润区 | 左家坞供电所 | 泉河头镇 | 古石城村 | 1103220385 | 古石城村9综合配电变压器 | 0
1472 | 唐山市 | 丰润区 | 左家坞供电所 | 泉河头镇 | 古石城村 | 1103220386 | 古石城村10综合配电变压器 | 4.38
1473 | 唐山市 | 丰润区 | 左家坞供电所 | 泉河头镇 | 古石城村 | 1103220387 | 古石城村11综合配电变压器 | 11.36
1474 | 唐山市 | 丰润区 | 左家坞供电所 | 泉河头镇 | 古石城村 | 1103220388 | 古石城村12综合配电变压器 | 72.87
1475 | 唐山市 | 丰润区 | 左家坞供电所 | 泉河头镇 | 古石城村 | 1102686825 | 古石城村13综合配电变压器 | 16.92
1476 | 唐山市 | 丰润区 | 左家坞供电所 | 泉河头镇 | 古石城村 | 1103220389 | 古石城村14综合配电变压器 | 4.7
1477 | 唐山市 | 丰润区 | 左家坞供电所 | 泉河头镇 | 古石城村 | 1103220390 | 古石城村15综合配电变压器 | 106.3
1478 | 唐山市 | 丰润区 | 左家坞供电所 | 泉河头镇 | 古石城村 | 1103220391 | 古石城村16综合配电变压器 | 31.32
1479 | 唐山市 | 丰润区 | 左家坞供电所 | 泉河头镇 | 韩庄村 | 1102686847 | 韩庄村1综合配电变压器 | 29.43
1480 | 唐山市 | 丰润区 | 左家坞供电所 | 泉河头镇 | 亢各庄村 | 1102686833 | 亢各庄村1综合配电变压器 | 64.86
1481 | 唐山市 | 丰润区 | 左家坞供电所 | 泉河头镇 | 亢各庄村 | 1102686844 | 亢各庄村2综合配电变压器 | 75
1482 | 唐山市 | 丰润区 | 左家坞供电所 | 泉河头镇 | 亢各庄村 | 0103603498 | 亢各庄村3综合配电变压器 | 227.51
1483 | 唐山市 | 丰润区 | 左家坞供电所 | 泉河头镇 | 亢各庄村 | 0103686042 | 亢各庄村4综合配电变压器 | 7.31
1484 | 唐山市 | 丰润区 | 左家坞供电所 | 泉河头镇 | 刘庄村 | 1102686840 | 刘庄村1综合配电变压器 | 0
1485 | 唐山市 | 丰润区 | 左家坞供电所 | 泉河头镇 | 刘庄村 | 1102686841 | 刘庄村2综合配电变压器 | 18.74
1486 | 唐山市 | 丰润区 | 左家坞供电所 | 泉河头镇 | 刘庄村 | 1102730741 | 刘庄村3综合配电变压器 | 13.34
1487 | 唐山市 | 丰润区 | 左家坞供电所 | 泉河头镇 | 龙善寺村 | 1102686831 | 龙善寺村1综合配电变压器 | 3.69
1488 | 唐山市 | 丰润区 | 左家坞供电所 | 泉河头镇 | 罗文口村 | 0103435424 | 罗文口村1综合配电变压器 | 0
1489 | 唐山市 | 丰润区 | 左家坞供电所 | 泉河头镇 | 罗文口村 | 0103435425 | 罗文口村2综合配电变压器 | 77.24
1490 | 唐山市 | 丰润区 | 左家坞供电所 | 泉河头镇 | 罗文口村 | 0103435426 | 罗文口村3综合配电变压器 | 110.57
1491 | 唐山市 | 丰润区 | 左家坞供电所 | 泉河头镇 | 罗文口村 | 0103435421 | 罗文口村4综合配电变压器 | 12.94
1492 | 唐山市 | 丰润区 | 左家坞供电所 | 泉河头镇 | 罗文口村 | 0103435422 | 罗文口村5综合配电变压器 | 0
1493 | 唐山市 | 丰润区 | 左家坞供电所 | 泉河头镇 | 罗文口村 | 0103435423 | 罗文口村6综合配电变压器 | 183.05
1494 | 唐山市 | 丰润区 | 左家坞供电所 | 泉河头镇 | 罗文口村 | 1103189682 | 罗文口村7综合配电变压器 | 0
1495 | 唐山市 | 丰润区 | 左家坞供电所 | 泉河头镇 | 罗文口村 | 1103436801 | 罗文口村8综合配电变压器 | 0
1496 | 唐山市 | 丰润区 | 左家坞供电所 | 泉河头镇 | 苏付庄村 | 1102686834 | 苏付庄村1综合配电变压器 | 0
1497 | 唐山市 | 丰润区 | 左家坞供电所 | 泉河头镇 | 苏付庄村 | 1103275523 | 苏付庄村2综合配电变压器 | 0
1498 | 唐山市 | 丰润区 | 左家坞供电所 | 泉河头镇 | 团山子村 | 1102645684 | 团山子村1综合配电变压器 | 0
1499 | 唐山市 | 丰润区 | 左家坞供电所 | 泉河头镇 | 团山子村 | 1102733503 | 团山子村2综合配电变压器 | 9.23
1500 | 唐山市 | 丰润区 | 左家坞供电所 | 泉河头镇 | 团山子村 | 1102733505 | 团山子村3综合配电变压器 | 3.36
1501 | 唐山市 | 丰润区 | 左家坞供电所 | 泉河头镇 | 团山子村 | 0103549033 | 团山子村4综合配电变压器 | 117.65
1502 | 唐山市 | 丰润区 | 左家坞供电所 | 泉河头镇 | 团山子村 | 1102733509 | 团山子村5综合配电变压器 | 0
1503 | 唐山市 | 丰润区 | 左家坞供电所 | 泉河头镇 | 吴事庄村 | 0103505421 | 吴事庄村1综合配电变压器 | 13.3
1504 | 唐山市 | 丰润区 | 左家坞供电所 | 泉河头镇 | 吴事庄村 | 0103505423 | 吴事庄村2综合配电变压器 | 10.55
1505 | 唐山市 | 丰润区 | 左家坞供电所 | 泉河头镇 | 吴事庄村 | 0103505422 | 吴事庄村3综合配电变压器 | 0
1506 | 唐山市 | 丰润区 | 左家坞供电所 | 泉河头镇 | 吴事庄村 | 0103505441 | 吴事庄村4综合配电变压器 | 0
1507 | 唐山市 | 丰润区 | 左家坞供电所 | 泉河头镇 | 吴事庄村 | 0103464661 | 吴事庄村5综合配电变压器 | 0
1508 | 唐山市 | 丰润区 | 左家坞供电所 | 泉河头镇 | 吴事庄村 | 0103465561 | 吴事庄村6综合配电变压器 | 0
1509 | 唐山市 | 丰润区 | 左家坞供电所 | 泉河头镇 | 吴事庄村 | 0103463641 | 吴事庄村7综合配电变压器 | 0
1510 | 唐山市 | 丰润区 | 左家坞供电所 | 泉河头镇 | 吴事庄村 | 1103465311 | 吴事庄村8综合配电变压器 | 0
1511 | 唐山市 | 丰润区 | 左家坞供电所 | 泉河头镇 | 吴事庄村 | 0103465661 | 吴事庄村9综合配电变压器 | 14.79
1512 | 唐山市 | 丰润区 | 左家坞供电所 | 泉河头镇 | 西孝义村 | 1102645701 | 西孝义村1综合配电变压器 | 54.78
1513 | 唐山市 | 丰润区 | 左家坞供电所 | 泉河头镇 | 西孝义村 | 1102645694 | 西孝义村2综合配电变压器 | 3.49
1514 | 唐山市 | 丰润区 | 左家坞供电所 | 泉河头镇 | 西孝义村 | 1103219006 | 西孝义村3综合配电变压器 | 0
1515 | 唐山市 | 丰润区 | 左家坞供电所 | 泉河头镇 | 西孝义村 | 1103219007 | 西孝义村4综合配电变压器 | 13.475
1516 | 唐山市 | 丰润区 | 左家坞供电所 | 泉河头镇 | 西孝义村 | 1103219008 | 西孝义村5综合配电变压器 | 10.095
1517 | 唐山市 | 丰润区 | 左家坞供电所 | 泉河头镇 | 西孝义村 | 1103219009 | 西孝义村6综合配电变压器 | 6.05
1518 | 唐山市 | 丰润区 | 左家坞供电所 | 泉河头镇 | 西佑国寺村 | 1102645695 | 西佑国寺村1综合配电变压器 | 0
1519 | 唐山市 | 丰润区 | 左家坞供电所 | 泉河头镇 | 西佑国寺村 | 1102645691 | 西佑国寺村2综合配电变压器 | 0
1520 | 唐山市 | 丰润区 | 左家坞供电所 | 泉河头镇 | 西佑国寺村 | 1102645690 | 西佑国寺村3综合配电变压器 | 0
1521 | 唐山市 | 丰润区 | 左家坞供电所 | 泉河头镇 | 西佑国寺村 | 1103386486 | 西佑国寺村4综合配电变压器 | 0
1522 | 唐山市 | 丰润区 | 左家坞供电所 | 泉河头镇 | 西佑国寺村 | 1606241705057092 | 西佑国寺村5综合配电变压器 | 0
1523 | 唐山市 | 丰润区 | 左家坞供电所 | 泉河头镇 | 西佑国寺村 | 1606241705052789 | 西佑国寺村6综合配电变压器 | 8.95
1524 | 唐山市 | 丰润区 | 左家坞供电所 | 泉河头镇 | 小港村 | 1102645686 | 小港村1综合配电变压器 | 9.8
1525 | 唐山市 | 丰润区 | 左家坞供电所 | 泉河头镇 | 小港村 | 1102645682 | 小港村2综合配电变压器 | 0
1526 | 唐山市 | 丰润区 | 左家坞供电所 | 泉河头镇 | 小港村 | 0103556098 | 小港村3综合配电变压器 | 0
1527 | 唐山市 | 丰润区 | 左家坞供电所 | 泉河头镇 | 小港村 | 0103556099 | 小港村4综合配电变压器 | 0
1528 | 唐山市 | 丰润区 | 左家坞供电所 | 泉河头镇 | 张庄子村 | 0103549032 | 张庄子村1综合配电变压器 | 0
1529 | 唐山市 | 丰润区 | 左家坞供电所 | 泉河头镇 | 张庄子村 | 1102733506 | 张庄子村2综合配电变压器 | 3.86
1530 | 唐山市 | 丰润区 | 左家坞供电所 | 泉河头镇 | 张庄子村 | 1103219005 | 张庄子村3综合配电变压器 | 0
1531 | 唐山市 | 丰润区 | 左家坞供电所 | 泉河头镇 | 王庄村 | 1102686838 | 王庄村1综合配电变压器 | 0
1532 | 唐山市 | 丰润区 | 左家坞供电所 | 泉河头镇 | 王庄村 | 1102732090 | 王庄村2综合配电变压器 | 13.6
1533 | 唐山市 | 丰润区 | 左家坞供电所 | 泉河头镇 | 新付村 | 0103502081 | 新付村1综合配电变压器 | 0
1534 | 唐山市 | 丰润区 | 左家坞供电所 | 泉河头镇 | 新付村 | 0103475762 | 新付村2综合配电变压器 | 3.86
1535 | 唐山市 | 丰润区 | 左家坞供电所 | 泉河头镇 | 新付村 | 0103475761 | 新付村3综合配电变压器 | 82.12
1536 | 唐山市 | 丰润区 | 左家坞供电所 | 泉河头镇 | 新付村 | 0103664597 | 新付村4综合配电变压器 | 160
1537 | 唐山市 | 丰润区 | 左家坞供电所 | 左家坞镇 | 前大港村 | 1102733508 | 前大港村1综合配电变压器 | 192.75
1538 | 唐山市 | 丰润区 | 左家坞供电所 | 左家坞镇 | 前大港村 | 1102733507 | 前大港村2综合配电变压器 | 165
1539 | 唐山市 | 丰润区 | 左家坞供电所 | 左家坞镇 | 前大港村 | 1103219001 | 前大港村3综合配电变压器 | 57.09
1540 | 唐山市 | 丰润区 | 左家坞供电所 | 左家坞镇 | 前大港村 | 1103219002 | 前大港村4综合配电变压器 | 54.485
1541 | 唐山市 | 丰润区 | 左家坞供电所 | 左家坞镇 | 前大港村 | 1103219003 | 前大港村5综合配电变压器 | 154.25
1542 | 唐山市 | 丰润区 | 左家坞供电所 | 左家坞镇 | 前大港村 | 1103219004 | 前大港村6综合配电变压器 | 77.155
1543 | 唐山市 | 丰润区 | 左家坞供电所 | 左家坞镇 | 北凹凸村 | 1102733478 | 北凹凸村1综合配电变压器 | 0
1544 | 唐山市 | 丰润区 | 左家坞供电所 | 左家坞镇 | 北凹凸村 | 1102733494 | 北凹凸村2综合配电变压器 | 12.2
1545 | 唐山市 | 丰润区 | 左家坞供电所 | 左家坞镇 | 北大港村 | 0103594012 | 北大港村1综合配电变压器 | 0
1546 | 唐山市 | 丰润区 | 左家坞供电所 | 左家坞镇 | 北大港村 | 0103594036 | 北大港村2综合配电变压器 | 7.53
1547 | 唐山市 | 丰润区 | 左家坞供电所 | 左家坞镇 | 北大港村 | 0103594035 | 北大港村3综合配电变压器 | 74.2
1548 | 唐山市 | 丰润区 | 左家坞供电所 | 左家坞镇 | 北大港村 | 0103594034 | 北大港村4综合配电变压器 | 173.41
1549 | 唐山市 | 丰润区 | 左家坞供电所 | 左家坞镇 | 北大港村 | 0103594032 | 北大港村5综合配电变压器 | 145.39
1550 | 唐山市 | 丰润区 | 左家坞供电所 | 左家坞镇 | 北大港村 | 0103594033 | 北大港村6综合配电变压器 | 112.145
1551 | 唐山市 | 丰润区 | 左家坞供电所 | 左家坞镇 | 北张庄子村 | 1102645272 | 北张庄子村1综合配电变压器 | 0
1552 | 唐山市 | 丰润区 | 左家坞供电所 | 左家坞镇 | 才庄村 | 0103517112 | 才庄村1综合配电变压器 | 210.4
1553 | 唐山市 | 丰润区 | 左家坞供电所 | 左家坞镇 | 才庄村 | 0103517111 | 才庄村2综合配电变压器 | 52.46
1554 | 唐山市 | 丰润区 | 左家坞供电所 | 左家坞镇 | 城北寨村 | 1103375767 | 城北寨村1综合配电变压器 | 0
1555 | 唐山市 | 丰润区 | 左家坞供电所 | 左家坞镇 | 城北寨村 | 1103375766 | 城北寨村2综合配电变压器 | 16.54
1556 | 唐山市 | 丰润区 | 左家坞供电所 | 左家坞镇 | 城北寨村 | 1103375765 | 城北寨村3综合配电变压器 | 12.5
1557 | 唐山市 | 丰润区 | 左家坞供电所 | 左家坞镇 | 城北寨村 | 1103375764 | 城北寨村4综合配电变压器 | 27.42
1558 | 唐山市 | 丰润区 | 左家坞供电所 | 左家坞镇 | 城北寨村 | 1103375763 | 城北寨村5综合配电变压器 | 71.61
1559 | 唐山市 | 丰润区 | 左家坞供电所 | 左家坞镇 | 城北寨村 | 0103527570 | 城北寨村6综合配电变压器 | 211.42
1560 | 唐山市 | 丰润区 | 左家坞供电所 | 左家坞镇 | 城北寨村 | 1103375762 | 城北寨村7综合配电变压器 | 37.555
1561 | 唐山市 | 丰润区 | 左家坞供电所 | 左家坞镇 | 城北寨村 | 0103527569 | 城北寨村8综合配电变压器 | 29.575
1562 | 唐山市 | 丰润区 | 左家坞供电所 | 左家坞镇 | 城北寨村 | 1103375761 | 城北寨村9综合配电变压器 | 15.03
1563 | 唐山市 | 丰润区 | 左家坞供电所 | 左家坞镇 | 城北寨村 | 1103375760 | 城北寨村10综合配电变压器 | 16.82
1564 | 唐山市 | 丰润区 | 左家坞供电所 | 左家坞镇 | 城北寨村 | 1103375758 | 城北寨村11综合配电变压器 | 23.955
1565 | 唐山市 | 丰润区 | 左家坞供电所 | 左家坞镇 | 城北寨村 | 1103375759 | 城北寨村12综合配电变压器 | 13.9
1566 | 唐山市 | 丰润区 | 左家坞供电所 | 左家坞镇 | 城北寨村 | 0103527571 | 城北寨村13综合配电变压器 | 0
1567 | 唐山市 | 丰润区 | 左家坞供电所 | 左家坞镇 | 大松林村 | 0103504501 | 大松林村1综合配电变压器 | 165.92
1568 | 唐山市 | 丰润区 | 左家坞供电所 | 左家坞镇 | 大松林村 | 0103504504 | 大松林村2综合配电变压器 | 3.19
1569 | 唐山市 | 丰润区 | 左家坞供电所 | 左家坞镇 | 大松林村 | 0103504505 | 大松林村3综合配电变压器 | 0
1570 | 唐山市 | 丰润区 | 左家坞供电所 | 左家坞镇 | 大松林村 | 0103504506 | 大松林村4综合配电变压器 | 101.23
1571 | 唐山市 | 丰润区 | 左家坞供电所 | 左家坞镇 | 大松林村 | 0103504502 | 大松林村5综合配变变压器 | 218.9
1572 | 唐山市 | 丰润区 | 左家坞供电所 | 左家坞镇 | 大松林村 | 0103504503 | 大松林村6综合配变变压器 | 55.5
1573 | 唐山市 | 丰润区 | 左家坞供电所 | 左家坞镇 | 大松林村 | 0103504507 | 大松林村7综合配电变压器 | 3.765
1574 | 唐山市 | 丰润区 | 左家坞供电所 | 左家坞镇 | 大松林村 | 0103504508 | 大松林村8综合配变变压器 | 12.345
1575 | 唐山市 | 丰润区 | 左家坞供电所 | 左家坞镇 | 大松林村 | 0103504509 | 大松林村9综合配电变压器 | 260.62
1576 | 唐山市 | 丰润区 | 左家坞供电所 | 左家坞镇 | 东凹凸村 | 0103434381 | 东凹凸村1综合配电变压器 | 13.13
1577 | 唐山市 | 丰润区 | 左家坞供电所 | 左家坞镇 | 东凹凸村 | 1102733489 | 东凹凸村2综合配电变压器 | 64
1578 | 唐山市 | 丰润区 | 左家坞供电所 | 左家坞镇 | 古仁庄村 | 1102733484 | 古仁庄村1综合配电变压器 | 11.88
1579 | 唐山市 | 丰润区 | 左家坞供电所 | 左家坞镇 | 果家峪村 | 0103549034 | 果家峪村1综合配电变压器 | 0
1580 | 唐山市 | 丰润区 | 左家坞供电所 | 左家坞镇 | 果家峪村 | 1103679233 | 果家峪村2综合配电变压器 | 7.13
1581 | 唐山市 | 丰润区 | 左家坞供电所 | 左家坞镇 | 果家峪村 | 0103678880 | 果家峪村3综合配电变压器 | 5
1582 | 唐山市 | 丰润区 | 左家坞供电所 | 左家坞镇 | 叩甲寨村 | 1103353382 | 叩甲寨村1综合配电变压器 | 10.44
1583 | 唐山市 | 丰润区 | 左家坞供电所 | 左家坞镇 | 叩甲寨村 | 1103353381 | 叩甲寨村2综合配电变压器 | 7.925
1584 | 唐山市 | 丰润区 | 左家坞供电所 | 左家坞镇 | 叩甲寨村 | 1103353379 | 叩甲寨村3综合配电变压器 | 6.005
1585 | 唐山市 | 丰润区 | 左家坞供电所 | 左家坞镇 | 叩甲寨村 | 1103353380 | 叩甲寨村4综合配电变压器 | 10.045
1586 | 唐山市 | 丰润区 | 左家坞供电所 | 左家坞镇 | 叩甲寨村 | 0103527510 | 叩甲寨村5综合配电变压器 | 5.31
1587 | 唐山市 | 丰润区 | 左家坞供电所 | 左家坞镇 | 叩甲寨村 | 0103527631 | 叩甲寨村6综合配电变压器 | 63.93
1588 | 唐山市 | 丰润区 | 左家坞供电所 | 左家坞镇 | 叩甲寨村 | 0103527511 | 叩甲寨村7综合配电变压器 | 7.06
1589 | 唐山市 | 丰润区 | 左家坞供电所 | 左家坞镇 | 叩甲寨村 | 1103353378 | 叩甲寨村8综合配电变压器 | 68.77
1590 | 唐山市 | 丰润区 | 左家坞供电所 | 左家坞镇 | 叩甲寨村 | 1103353377 | 叩甲寨村9综合配电变压器 | 122.615
1591 | 唐山市 | 丰润区 | 左家坞供电所 | 左家坞镇 | 叩甲寨村 | 1103353384 | 叩甲寨村10综合配电变压器 | 131.42
1592 | 唐山市 | 丰润区 | 左家坞供电所 | 左家坞镇 | 叩甲寨村 | 1103353383 | 叩甲寨村11综合配电变压器 | 171.29
1593 | 唐山市 | 丰润区 | 左家坞供电所 | 左家坞镇 | 山头庄村 | 1103363169 | 山头庄村1综合配电变压器 | 41.98
1594 | 唐山市 | 丰润区 | 左家坞供电所 | 左家坞镇 | 山头庄村 | 0103527591 | 山头庄村2综合配电变压器 | 9.935
1595 | 唐山市 | 丰润区 | 左家坞供电所 | 左家坞镇 | 山头庄村 | 1103363168 | 山头庄村3综合配电变压器 | 9.27
1596 | 唐山市 | 丰润区 | 左家坞供电所 | 左家坞镇 | 山头庄村 | 0103527592 | 山头庄村4综合配电变压器 | 3.99
1597 | 唐山市 | 丰润区 | 左家坞供电所 | 左家坞镇 | 山头庄村 | 0103527616 | 山头庄村5综合配电变压器 | 0
1598 | 唐山市 | 丰润区 | 左家坞供电所 | 左家坞镇 | 山头庄村 | 1103363166 | 山头庄村6综合配电变压器 | 0
1599 | 唐山市 | 丰润区 | 左家坞供电所 | 左家坞镇 | 山头庄村 | 1103363167 | 山头庄村7综合配电变压器 | 30.32
1600 | 唐山市 | 丰润区 | 左家坞供电所 | 左家坞镇 | 山头庄村 | 1103363165 | 山头庄村8综合配电变压器 | 3.18
1601 | 唐山市 | 丰润区 | 左家坞供电所 | 左家坞镇 | 山头庄村 | 1103363164 | 山头庄村9综合配电变压器 | 12.04
1602 | 唐山市 | 丰润区 | 左家坞供电所 | 左家坞镇 | 山头庄村 | 1103363162 | 山头庄村10综合配电变压器 | 7.36
1603 | 唐山市 | 丰润区 | 左家坞供电所 | 左家坞镇 | 山头庄村 | 1103363163 | 山头庄村11综合配电变压器 | 7.18
1604 | 唐山市 | 丰润区 | 左家坞供电所 | 左家坞镇 | 山头庄村 | 1103363161 | 山头庄村12综合配电变压器 | 3.565
1605 | 唐山市 | 丰润区 | 左家坞供电所 | 左家坞镇 | 石窝村 | 1102645263 | 石窝村1综合配电变压器 | 0
1606 | 唐山市 | 丰润区 | 左家坞供电所 | 左家坞镇 | 石窝村 | 1102733457 | 石窝村2综合配电变压器 | 10.07
1607 | 唐山市 | 丰润区 | 左家坞供电所 | 左家坞镇 | 王务庄村 | 1102645273 | 王务庄村1综合配电变压器 | 8.29
1608 | 唐山市 | 丰润区 | 左家坞供电所 | 左家坞镇 | 王务庄村 | 1102645274 | 王务庄村2综合配电变压器 | 0
1609 | 唐山市 | 丰润区 | 左家坞供电所 | 左家坞镇 | 王务庄村 | 1102645275 | 王务庄村3综合配电变压器 | 0
1610 | 唐山市 | 丰润区 | 左家坞供电所 | 左家坞镇 | 王务庄村 | 1102645271 | 王务庄村4综合配电变压器 | 4.13
1611 | 唐山市 | 丰润区 | 左家坞供电所 | 左家坞镇 | 王务庄村 | 1102645278 | 王务庄村5综合配电变压器 | 0
1612 | 唐山市 | 丰润区 | 左家坞供电所 | 左家坞镇 | 王务庄村 | 1102645270 | 王务庄村6综合配电变压器 | 0
1613 | 唐山市 | 丰润区 | 左家坞供电所 | 左家坞镇 | 西凹凸村 | 1102645266 | 西凹凸村1综合配电变压器 | 0
1614 | 唐山市 | 丰润区 | 左家坞供电所 | 左家坞镇 | 西凹凸村 | 0103594051 | 西凹凸村2综合配电变压器 | 159.7
1615 | 唐山市 | 丰润区 | 左家坞供电所 | 左家坞镇 | 西凹凸村 | 0103594052 | 西凹凸村3综合配电变压器 | 102.82
1616 | 唐山市 | 丰润区 | 左家坞供电所 | 左家坞镇 | 西凹凸村 | 0103594053 | 西凹凸村4综合配电变压器 | 166.91
1617 | 唐山市 | 丰润区 | 左家坞供电所 | 左家坞镇 | 西凹凸村 | 0103594054 | 西凹凸村5综合配电变压器 | 288.54
1618 | 唐山市 | 丰润区 | 左家坞供电所 | 左家坞镇 | 小松林村 | 1102644882 | 小松林村1综合配电变压器 | 0
1619 | 唐山市 | 丰润区 | 左家坞供电所 | 左家坞镇 | 小松林村 | 1102644880 | 小松林村2综合配电变压器 | 11.95
1620 | 唐山市 | 丰润区 | 左家坞供电所 | 左家坞镇 | 小松林村 | 1103449997 | 小松林村3综合配电变压器 | 0
1621 | 唐山市 | 丰润区 | 左家坞供电所 | 左家坞镇 | 新王庄村 | 0103501867 | 新王庄村1综合配电变压器 | 262.34
1622 | 唐山市 | 丰润区 | 左家坞供电所 | 左家坞镇 | 新王庄村 | 0103501869 | 新王庄村2综合配电变压器 | 281.6
1623 | 唐山市 | 丰润区 | 左家坞供电所 | 左家坞镇 | 新王庄村 | 0103501870 | 新王庄村3综合配电变压器 | 270
1624 | 唐山市 | 丰润区 | 左家坞供电所 | 左家坞镇 | 新王庄村 | 0103501868 | 新王庄村4综合配电变压器 | 246.93
1625 | 唐山市 | 丰润区 | 左家坞供电所 | 左家坞镇 | 杨古塔村 | 0103500427 | 杨古塔村1号综合配电变压器 | 0
1626 | 唐山市 | 丰润区 | 左家坞供电所 | 左家坞镇 | 杨古塔村 | 0103500426 | 杨古塔村2号综合配电变压器 | 45.94
1627 | 唐山市 | 丰润区 | 左家坞供电所 | 左家坞镇 | 杨古塔村 | 0103502062 | 杨古塔村3号综合配电变压器 | 31.38
1628 | 唐山市 | 丰润区 | 左家坞供电所 | 左家坞镇 | 杨古塔村 | 0103500425 | 杨古塔村4号综合配电变压器 | 0
1629 | 唐山市 | 丰润区 | 左家坞供电所 | 左家坞镇 | 杨古塔村 | 0103500424 | 杨古塔村5号综合配电变压器 | 11.85
1630 | 唐山市 | 丰润区 | 左家坞供电所 | 左家坞镇 | 杨古塔村 | 0103502061 | 杨古塔村6号综合配电变压器 | 0
1631 | 唐山市 | 丰润区 | 左家坞供电所 | 左家坞镇 | 杨古塔村 | 0103500423 | 杨古塔村7号综合配电变压器 | 9.34
1632 | 唐山市 | 丰润区 | 左家坞供电所 | 左家坞镇 | 杨古塔村 | 0103500421 | 杨古塔村8号综合配电变压器 | 0
1633 | 唐山市 | 丰润区 | 左家坞供电所 | 左家坞镇 | 杨古塔村 | 0103500422 | 杨古塔村9号综合配电变压器 | 0
1634 | 唐山市 | 丰润区 | 左家坞供电所 | 左家坞镇 | 银子山村 | 0103594060 | 银子山村1综合配电变压器 | 5.765
1635 | 唐山市 | 丰润区 | 左家坞供电所 | 左家坞镇 | 银子山村 | 0103594061 | 银子山村2综合配电变压器 | 9.87
1636 | 唐山市 | 丰润区 | 左家坞供电所 | 左家坞镇 | 银子山村 | 1102733481 | 银子山村3综合配电变压器 | 0
1637 | 唐山市 | 丰润区 | 左家坞供电所 | 左家坞镇 | 银子山村 | 0103594058 | 银子山村4综合配电变压器 | 6.71
1638 | 唐山市 | 丰润区 | 左家坞供电所 | 左家坞镇 | 银子山村 | 0103594059 | 银子山村5综合配电变压器 | 13.51
1639 | 唐山市 | 丰润区 | 左家坞供电所 | 左家坞镇 | 银子山村 | 1102733482 | 银子山村6综合配电变压器 | 6.74
1640 | 唐山市 | 丰润区 | 左家坞供电所 | 左家坞镇 | 银子山村 | 0103594057 | 银子山村7综合配电变压器 | 3.815
1641 | 唐山市 | 丰润区 | 左家坞供电所 | 左家坞镇 | 银子山村 | 0103594056 | 银子山村8综合配电变压器 | 0
1642 | 唐山市 | 丰润区 | 左家坞供电所 | 左家坞镇 | 银子山村 | 0103594055 | 银子山村9综合配电变压器 | 39.455
1643 | 唐山市 | 丰润区 | 左家坞供电所 | 左家坞镇 | 银子山村 | 1102733487 | 于庄子村1综合配电变压器 | 0
1644 | 唐山市 | 丰润区 | 左家坞供电所 | 左家坞镇 | 银子山村 | 1102959741 | 于庄子村2综合配电变压器 | 0
1645 | 唐山市 | 丰润区 | 左家坞供电所 | 左家坞镇 | 左家坞村 | 1102733490 | 左家坞村1综合配电变压器 | 9.11
1646 | 唐山市 | 丰润区 | 左家坞供电所 | 左家坞镇 | 左家坞村 | 1102733485 | 左家坞村2综合配电变压器 | 29.23
1647 | 唐山市 | 丰润区 | 左家坞供电所 | 左家坞镇 | 左家坞村 | 1102733486 | 左家坞村3综合配电变压器 | 46.06
1648 | 唐山市 | 丰润区 | 左家坞供电所 | 左家坞镇 | 左家坞村 | 1102645267 | 左家坞村4综合配电变压器 | 12.345
1649 | 唐山市 | 丰润区 | 左家坞供电所 | 左家坞镇 | 左家坞村 | 1102733493 | 左家坞村5综合配电变压器 | 6.115
1650 | 唐山市 | 丰润区 | 左家坞供电所 | 左家坞镇 | 左家坞村 | 1102644879 | 左家坞村6综合配电变压器 | 4.425
1651 | 唐山市 | 丰润区 | 左家坞供电所 | 左家坞镇 | 左家坞村 | 1102942759 | 左家坞村7综合配电变压器 | 0
1652 | 唐山市 | 丰润区 | 左家坞供电所 | 左家坞镇 | 左家坞村 | 1103288362 | 左家坞村8综合配电变压器 | 0
1653 | 唐山市 | 丰润区 | 石各庄镇供电所 | 丰润镇 | 西那母村 | 1102639043 | 西那母二村北街内C变-100KVA | 11.2
1654 | 唐山市 | 丰润区 | 石各庄镇供电所 | 丰润镇 | 西那母村 | 1102639044 | 西那母二村南街内D变-100KVA | 5.72
1655 | 唐山市 | 丰润区 | 石各庄镇供电所 | 银城铺镇 | 大八里村 | 1102639299 | 大八里村综合东F变-200KVA | 39.38
1656 | 唐山市 | 丰润区 | 石各庄镇供电所 | 丰润镇 | 东那母村 | 1102727562 | 东那母庄综合南B变-100KVA | 49.43
1657 | 唐山市 | 丰润区 | 石各庄镇供电所 | 丰润镇 | 小八里村 | 1102727936 | 小八里村综合西D变-200KVA | 124.01
1658 | 唐山市 | 丰润区 | 石各庄镇供电所 | 丰润镇 | 小八里村 | 1102727937 | 小八里综合E变-100KVA | 80
1659 | 唐山市 | 丰润区 | 石各庄镇供电所 | 丰润镇 | 东那母村 | 1102727940 | 东那母庄综合西A变-80KVA | 10.27
1660 | 唐山市 | 丰润区 | 石各庄镇供电所 | 丰润镇 | 小八里村 | 1102727941 | 小八里综合C变-200KVA | 0
1661 | 唐山市 | 丰润区 | 石各庄镇供电所 | 丰润镇 | 东那母村 | 1102727943 | 东那母庄综合东D变-100KVA | 64.84
1662 | 唐山市 | 丰润区 | 石各庄镇供电所 | 丰润镇 | 新杨庄村 | 1102730270 | 新杨庄综合西B变-200KVA | 4.64
1663 | 唐山市 | 丰润区 | 石各庄镇供电所 | 丰润镇 | 新杨庄村 | 1102730277 | 新杨庄综合东A变-250KVA | 20.06
1664 | 唐山市 | 丰润区 | 石各庄镇供电所 | 丰润镇 | 东那母村 | 1102731203 | 东那母村E变-80KVA | 0
1665 | 唐山市 | 丰润区 | 石各庄镇供电所 | 丰润镇 | 东那母村 | 1102731204 | 东那母庄综合北C变-80KVA | 0
1666 | 唐山市 | 丰润区 | 石各庄镇供电所 | 丰润镇 | 雷富庄村 | 1102731205 | 雷富庄综合A-100KVA | 29.19
1667 | 唐山市 | 丰润区 | 石各庄镇供电所 | 丰润镇 | 西那母村 | 1102731207 | 西那母庄二村综合南A变-160KVA | 64.92
1668 | 唐山市 | 丰润区 | 石各庄镇供电所 | 丰润镇 | 西那母村 | 1102731211 | 西那母一村综合E变-200KVA | 108.47
1669 | 唐山市 | 丰润区 | 石各庄镇供电所 | 丰润镇 | 东那母村 | 1102731213 | 东那母庄综合6-200KVA | 160
1670 | 唐山市 | 丰润区 | 石各庄镇供电所 | 丰润镇 | 西那母村 | 1102731214 | 西那母庄一村综合A变-100KVA | 37.68
1671 | 唐山市 | 丰润区 | 石各庄镇供电所 | 丰润镇 | 西那母村 | 1102731215 | 西那母庄二村综合北B变-80KVA | 0
1672 | 唐山市 | 丰润区 | 石各庄镇供电所 | 丰润镇 | 西那母村 | 1102731216 | 西那母庄一村综合新上B变-100KVA | 0
1673 | 唐山市 | 丰润区 | 石各庄镇供电所 | 丰润镇 | 西那母村 | 1102731217 | 西那母庄一村综合C变-80KVA | 0
1674 | 唐山市 | 丰润区 | 石各庄镇供电所 | 丰润镇 | 西那母村 | 1102731218 | 西那母一村D变-160KVA | 0
1675 | 唐山市 | 丰润区 | 石各庄镇供电所 | 银城铺镇 | 大八里村 | 1102731226 | 大八里村综合庄南D变-200KVA | 25.44
1676 | 唐山市 | 丰润区 | 石各庄镇供电所 | 银城铺镇 | 大八里村 | 1102731228 | 大八里村综合北A变-200KVA | 10.35
1677 | 唐山市 | 丰润区 | 石各庄镇供电所 | 银城铺镇 | 大八里村 | 1102731229 | 大八里村综合E变-160KVA | 0
1678 | 唐山市 | 丰润区 | 石各庄镇供电所 | 银城铺镇 | 大八里村 | 1102731230 | 大八里街内C变-200KVA | 43.9
1679 | 唐山市 | 丰润区 | 石各庄镇供电所 | 银城铺镇 | 甸子村 | 1102731231 | 甸子村综合A变-200KVA | 79.1
1680 | 唐山市 | 丰润区 | 石各庄镇供电所 | 银城铺镇 | 甸子村 | 1102731232 | 甸子村综合B变-250KVA | 54.65
1681 | 唐山市 | 丰润区 | 石各庄镇供电所 | 丰润镇 | 小八里村 | 1102731233 | 小八里综合北B变-100KVA | 44.32
1682 | 唐山市 | 丰润区 | 石各庄镇供电所 | 银城铺镇 | 大八里村 | 1102731234 | 大八里综合学校B变-200KVA | 0
1683 | 唐山市 | 丰润区 | 石各庄镇供电所 | 丰润镇 | 小八里村 | 1102732746 | 小八里综合东A变-160KVA | 30.7
1684 | 唐山市 | 丰润区 | 石各庄镇供电所 | 丰润镇 | 西那母村 | 1103006432 | 西那母庄二村E变200 | 115.86
1685 | 唐山市 | 丰润区 | 石各庄镇供电所 | 丰润镇 | 雷富庄村 | 1103018223 | 雷富庄综合B-100KVA | 0
1686 | 唐山市 | 丰润区 | 石各庄镇供电所 | 丰润镇 | 西那母村 | 1103146981 | 西那母庄三村综合D变-250KVA | 112.92
1687 | 唐山市 | 丰润区 | 石各庄镇供电所 | 丰润镇 | 高各庄村 | 1102730257 | 高各庄街内综合H变-200KVA | 6.45
1688 | 唐山市 | 丰润区 | 石各庄镇供电所 | 丰润镇 | 高各庄村 | 1102730253 | 高各庄综合F变-200KVA | 48.91
1689 | 唐山市 | 丰润区 | 石各庄镇供电所 | 丰润镇 | 高各庄村 | 1102638240 | 高各庄街内综合G变-200KVA | 84.03
1690 | 唐山市 | 丰润区 | 石各庄镇供电所 | 丰润镇 | 高各庄村 | 1102638211 | 高各庄综合E变-400KVA | 0
1691 | 唐山市 | 丰润区 | 石各庄镇供电所 | 丰润镇 | 高各庄村 | 1103389088 | 高各庄综合I变 | 52.05
1692 | 唐山市 | 丰润区 | 石各庄镇供电所 | 丰润镇 | 高各庄村 | 1102638227 | 高各庄综合A变-400KVA | 0
1693 | 唐山市 | 丰润区 | 石各庄镇供电所 | 丰润镇 | 高各庄村 | 1102730224 | 高各庄综合B变-200KVA | 92.18
1694 | 唐山市 | 丰润区 | 石各庄镇供电所 | 丰润镇 | 高各庄村 | 1102730274 | 高各庄综合D变-200KVA | 79.48
1695 | 唐山市 | 丰润区 | 石各庄镇供电所 | 丰润镇 | 高各庄村 | 1102730256 | 高各庄综合C变-100KVA | 24.75
1696 | 唐山市 | 丰润区 | 石各庄镇供电所 | 丰润镇 | 小屯村 | 1102730260 | 小屯村综合A变-160KVA | 0
1697 | 唐山市 | 丰润区 | 石各庄镇供电所 | 丰润镇 | 小屯村 | 0103435221 | 小屯综合B变-400KVA | 0
1698 | 唐山市 | 丰润区 | 石各庄镇供电所 | 丰润镇 | 小屯村 | 1102732744 | 小屯综合C变-200KVA | 61.95
1699 | 唐山市 | 丰润区 | 石各庄镇供电所 | 丰润镇 | 小屯村 | 1102732743 | 小屯综合D变-315KVA | 37.59
1700 | 唐山市 | 丰润区 | 石各庄镇供电所 | 丰润镇 | 小屯村 | 0103435222 | 小屯街内综合E变-400KVA | 40.34
1701 | 唐山市 | 丰润区 | 石各庄镇供电所 | 丰润镇 | 小屯村 | 1103434619 | 小屯村综合6号变 | 47.13
1702 | 唐山市 | 丰润区 | 石各庄镇供电所 | 丰润镇 | 圪塔坨村 | 0103435282 | 圪塔坨综合D变-400KVA | 28.665
1703 | 唐山市 | 丰润区 | 石各庄镇供电所 | 丰润镇 | 圪塔坨村 | 0103435281 | 圪塔坨综合A变-400KVA | 273.76
1704 | 唐山市 | 丰润区 | 石各庄镇供电所 | 丰润镇 | 前寺村 | 1102730233 | 前寺街内综合-200KVA | 3.64
1705 | 唐山市 | 丰润区 | 石各庄镇供电所 | 丰润镇 | 前寺村 | 1103024901 | 前寺综合B变 | 40.06
1706 | 唐山市 | 丰润区 | 石各庄镇供电所 | 丰润镇 | 圪塔坨村 | 0103435303 | 圪塔坨综合B变-100KVA | 63.32
1707 | 唐山市 | 丰润区 | 石各庄镇供电所 | 丰润镇 | 圪塔坨村 | 0103435301 | 圪塔坨综合C变-400KVA | 3.81
1708 | 唐山市 | 丰润区 | 石各庄镇供电所 | 丰润镇 | 圪塔坨村 | 0103435283 | 圪塔坨街内综合E变-400KVA | 63.305
1709 | 唐山市 | 丰润区 | 石各庄镇供电所 | 丰润镇 | 圪塔坨村 | 0103435302 | 圪塔坨街内综合F变-400KVA | 21.96
1710 | 唐山市 | 丰润区 | 石各庄镇供电所 | 丰润镇 | 圪塔坨村 | 1103434618 | 圪塔坨综合G变 | 59.81
1711 | 唐山市 | 丰润区 | 石各庄镇供电所 | 丰润镇 | 偏玉村 | 1102638206 | 偏玉综合A变-160KVA | 0
1712 | 唐山市 | 丰润区 | 石各庄镇供电所 | 丰润镇 | 偏峪村 | 1102730231 | 偏峪综合B变-100KVA | 0
1713 | 唐山市 | 丰润区 | 石各庄镇供电所 | 丰润镇 | 张良各庄村 | 0103435241 | 张良各庄新上东综合E变-200KVA | 0
1714 | 唐山市 | 丰润区 | 石各庄镇供电所 | 丰润镇 | 张良各庄村 | 0103435245 | 张良各庄新上西综合F变-200KVA | 0
1715 | 唐山市 | 丰润区 | 石各庄镇供电所 | 丰润镇 | 张良各庄村 | 1102714377 | 张良各庄新上综合H变-200KVA | 88.25
1716 | 唐山市 | 丰润区 | 石各庄镇供电所 | 丰润镇 | 张良各庄村 | 0103435242 | 张良各庄综合7#-200KVA | 46.42
1717 | 唐山市 | 丰润区 | 石各庄镇供电所 | 丰润镇 | 张良各庄村 | 0103435243 | 张良各庄综合A变-200KVA | 0
1718 | 唐山市 | 丰润区 | 石各庄镇供电所 | 丰润镇 | 张良各庄村 | 0103529831 | 张良各庄综合C变-160KVA | 9.83
1719 | 唐山市 | 丰润区 | 石各庄镇供电所 | 丰润镇 | 张良各庄村 | 0103529830 | 张良各庄综合D变-400KVA | 280.45
1720 | 唐山市 | 丰润区 | 石各庄镇供电所 | 丰润镇 | 张良各庄村 | 0103435244 | 张良各庄综合B变-200KVA | 0
1721 | 唐山市 | 丰润区 | 石各庄镇供电所 | 丰润镇 | 张良各庄村 | 1103436105 | 张良各庄综合I变 | 3.035
1722 | 唐山市 | 丰润区 | 石各庄镇供电所 | 丰润镇 | 小王各庄村 | 1102653257 | 小王各庄综合A变-100KVA | 10.63
1723 | 唐山市 | 丰润区 | 石各庄镇供电所 | 丰润镇 | 小王各庄村 | 1102653255 | 小王各庄综合B变-100KVA | 9.6
1724 | 唐山市 | 丰润区 | 石各庄镇供电所 | 丰润镇 | 小王各庄村 | 1102653258 | 小王各庄综合C变-100KVA | 0
1725 | 唐山市 | 丰润区 | 石各庄镇供电所 | 丰润镇 | 小王各庄村 | 1102714374 | 小王各庄综合D变-100KVA | 0
1726 | 唐山市 | 丰润区 | 石各庄镇供电所 | 丰润镇 | 小王各庄村 | 1102802799 | 小王各庄综合E变-200KVA | 131.425
1727 | 唐山市 | 丰润区 | 王官营供电所 | 王官营镇 | 鲍庄 | 1102656068 | 鲍庄综合1号变 | 0
1728 | 唐山市 | 丰润区 | 王官营供电所 | 王官营镇 | 鲍庄 | 0103673180 | 鲍庄综合2号变 | 14.2
1729 | 唐山市 | 丰润区 | 王官营供电所 | 王官营镇 | 曹庄子 | 1102726725 | 曹庄子综合1号变 | 0
1730 | 唐山市 | 丰润区 | 王官营供电所 | 王官营镇 | 曹庄子 | 1102726726 | 曹庄子综合2号变 | 0
1731 | 唐山市 | 丰润区 | 王官营供电所 | 王官营镇 | 曹庄子 | 0103603174 | 曹庄子综合3号变 | 160
1732 | 唐山市 | 丰润区 | 王官营供电所 | 王官营镇 | 王官营 | 1102726727 | 王官营综合2号变 | 0
1733 | 唐山市 | 丰润区 | 王官营供电所 | 王官营镇 | 王官营 | 1102726728 | 王官营综合3号变 | 67.8
1734 | 唐山市 | 丰润区 | 王官营供电所 | 王官营镇 | 王官营 | 1102656077 | 王官营综合4号变 | 21.35
1735 | 唐山市 | 丰润区 | 王官营供电所 | 王官营镇 | 王官营 | 1102726729 | 王官营综合5号变 | 17.11
1736 | 唐山市 | 丰润区 | 王官营供电所 | 王官营镇 | 王官营 | 1102726730 | 王官营综合6号变 | 27.78
1737 | 唐山市 | 丰润区 | 王官营供电所 | 王官营镇 | 王官营 | 1102726731 | 王官营综合7号变 | 3.55
1738 | 唐山市 | 丰润区 | 王官营供电所 | 王官营镇 | 王官营 | 1102726732 | 王官营综合8号变 | 10.48
1739 | 唐山市 | 丰润区 | 王官营供电所 | 王官营镇 | 王官营 | 1102656405 | 王官营综合9号变 | 160
1740 | 唐山市 | 丰润区 | 王官营供电所 | 王官营镇 | 白草坡 | 1102729631 | 白草坡综合1号变 | 18.52
1741 | 唐山市 | 丰润区 | 王官营供电所 | 王官营镇 | 白草坡 | 1102729631 | 白草坡综合2号变 | 12.43
1742 | 唐山市 | 丰润区 | 王官营供电所 | 王官营镇 | 下水路 | 1102726753 | 下水路综合1号变 | 0
1743 | 唐山市 | 丰润区 | 王官营供电所 | 王官营镇 | 下水路 | 1102732114 | 下水路综合2号变 | 0
1744 | 唐山市 | 丰润区 | 王官营供电所 | 王官营镇 | 下水路 | 1102732113 | 下水路综合3号变 | 12.58
1745 | 唐山市 | 丰润区 | 王官营供电所 | 王官营镇 | 下水路 | 1102731905 | 下水路综合4号变 | 0
1746 | 唐山市 | 丰润区 | 王官营供电所 | 王官营镇 | 下水路 | 1102741830 | 下水路综合5号变 | 0
1747 | 唐山市 | 丰润区 | 王官营供电所 | 王官营镇 | 下水路 | 1102726754 | 下水路综合6号变 | 0
1748 | 唐山市 | 丰润区 | 王官营供电所 | 王官营镇 | 下水路 | 1102726752 | 下水路综合7号变 | 21.75
1749 | 唐山市 | 丰润区 | 王官营供电所 | 王官营镇 | 下水路 | 0103650375 | 下水路综合8号变 | 47.6
1750 | 唐山市 | 丰润区 | 王官营供电所 | 王官营镇 | 下水路 | 0103650435 | 下水路综合9号变 | 8.04
1751 | 唐山市 | 丰润区 | 王官营供电所 | 王官营镇 | 上水路 | 1102656410 | 上水路综合1号变 | 0
1752 | 唐山市 | 丰润区 | 王官营供电所 | 王官营镇 | 上水路 | 103428921 | 上水路综合2号变 | 0
1753 | 唐山市 | 丰润区 | 王官营供电所 | 王官营镇 | 上水路 | 1102726757 | 上水路综合3号变 | 0
1754 | 唐山市 | 丰润区 | 王官营供电所 | 王官营镇 | 上水路 | 1102726748 | 上水路综合4号变 | 0
1755 | 唐山市 | 丰润区 | 王官营供电所 | 王官营镇 | 上水路 | 1102656413 | 上水路综合5号变 | 0
1756 | 唐山市 | 丰润区 | 王官营供电所 | 王官营镇 | 上水路 | 1103430909 | 上水路综合6号变 | 0
1757 | 唐山市 | 丰润区 | 王官营供电所 | 王官营镇 | 上水路 | 103560791 | 上水路综合7号变 | 400
1758 | 唐山市 | 丰润区 | 王官营供电所 | 王官营镇 | 何家营 | 1102732115 | 何家营综合1号变 | 0
1759 | 唐山市 | 丰润区 | 王官营供电所 | 王官营镇 | 何家营 | 1102726743 | 何家营综合2号变 | 0
1760 | 唐山市 | 丰润区 | 王官营供电所 | 王官营镇 | 何家营 | 1102741781 | 何家营综合3号变 | 14.94
1761 | 唐山市 | 丰润区 | 王官营供电所 | 王官营镇 | 何家营 | 0103650434 | 何家营综合4号变 | 0
1762 | 唐山市 | 丰润区 | 王官营供电所 | 王官营镇 | 张庄子 | 1102656420 | 张庄子综合1号变 | 28.5
1763 | 唐山市 | 丰润区 | 王官营供电所 | 王官营镇 | 石胡同 | 1102656414 | 石胡同综合1号变 | 12.98
1764 | 唐山市 | 丰润区 | 王官营供电所 | 王官营镇 | 燕子峪 | 1102726755 | 燕子峪综合1号变 | 4.74
1765 | 唐山市 | 丰润区 | 王官营供电所 | 王官营镇 | 北尖山峪 | 1102726742 | 北尖山峪综合1号变 | 0
1766 | 唐山市 | 丰润区 | 王官营供电所 | 王官营镇 | 西尖山峪 | 1102656415 | 西尖山峪综合1号变 | 0
1767 | 唐山市 | 丰润区 | 王官营供电所 | 王官营镇 | 王官营 | 1102726745 | 焦庄综合4号变（517） | 100
1768 | 唐山市 | 丰润区 | 王官营供电所 | 王官营镇 | 施家营 | 1102726734 | 施家营综合1号变 | 0
1769 | 唐山市 | 丰润区 | 王官营供电所 | 王官营镇 | 施家营 | 1102726735 | 施家营综合2号变 | 0
1770 | 唐山市 | 丰润区 | 王官营供电所 | 王官营镇 | 施家营 | 1102726736 | 施家营综合3号变 | 15.84
1771 | 唐山市 | 丰润区 | 王官营供电所 | 王官营镇 | 施家营 | 1102797101 | 施家营综合4号变 | 0
1772 | 唐山市 | 丰润区 | 王官营供电所 | 王官营镇 | 施家营 | 1102726737 | 施家营综合5号变 | 0
1773 | 唐山市 | 丰润区 | 王官营供电所 | 王官营镇 | 施家营 | 1102726738 | 施家营综合6号变 | 0
1774 | 唐山市 | 丰润区 | 王官营供电所 | 王官营镇 | 施家营 | 1102732662 | 施家营综合7号变 | 0
1775 | 唐山市 | 丰润区 | 王官营供电所 | 王官营镇 | 施家营 | 1102726739 | 施家营综合8号变 | 0
1776 | 唐山市 | 丰润区 | 王官营供电所 | 王官营镇 | 皈依寨 | 1102732347 | 皈依寨综合1号变 | 0
1777 | 唐山市 | 丰润区 | 王官营供电所 | 王官营镇 | 皈依寨 | 1102732659 | 皈依寨综合2号变 | 0
1778 | 唐山市 | 丰润区 | 王官营供电所 | 王官营镇 | 皈依寨 | 1102733416 | 皈依寨综合3号变 | 0
1779 | 唐山市 | 丰润区 | 王官营供电所 | 王官营镇 | 皈依寨 | 1102732653 | 皈依寨综合4号变 | 0
1780 | 唐山市 | 丰润区 | 王官营供电所 | 王官营镇 | 皈依寨 | 1102732654 | 皈依寨综合5号变 | 0
1781 | 唐山市 | 丰润区 | 王官营供电所 | 王官营镇 | 皈依寨 | 1102732660 | 皈依寨综合6号变 | 0
1782 | 唐山市 | 丰润区 | 王官营供电所 | 王官营镇 | 皈依寨 | 1102732657 | 皈依寨综合7号变 | 0
1783 | 唐山市 | 丰润区 | 王官营供电所 | 王官营镇 | 皈依寨 | 1102732658 | 皈依寨综合8号变 | 15.34
1784 | 唐山市 | 丰润区 | 王官营供电所 | 王官营镇 | 皈依寨 | 1103431565 | 皈依寨综合9号变 | 0
1785 | 唐山市 | 丰润区 | 王官营供电所 | 王官营镇 | 何家峪 | 1102656408 | 何家峪综合1号变 | 0
1786 | 唐山市 | 丰润区 | 王官营供电所 | 王官营镇 | 何家峪 | 1102732661 | 何家峪综合2号变 | 6.81
1787 | 唐山市 | 丰润区 | 王官营供电所 | 火石营镇 | 九间房 | 1102732655 | 九间房综合1号变 | 0
1788 | 唐山市 | 丰润区 | 王官营供电所 | 火石营镇 | 九间房 | 1102732656 | 九间房综合2号变 | 14
1789 | 唐山市 | 丰润区 | 王官营供电所 | 火石营镇 | 丰富口 | 1102732346 | 丰富口综合1号变 | 0
1790 | 唐山市 | 丰润区 | 王官营供电所 | 火石营镇 | 丰富口 | 1102729915 | 丰富口综合2号变 | 18
1791 | 唐山市 | 丰润区 | 王官营供电所 | 王官营镇 | 杨家峪 | 1102846862 | 刘家峪综合1号变 | 0
1792 | 唐山市 | 丰润区 | 王官营供电所 | 王官营镇 | 杨家峪 | 1103572571 | 刘家峪综合2号变 | 10.93
1793 | 唐山市 | 丰润区 | 王官营供电所 | 王官营镇 | 杨家峪 | 1102729916 | 杨家峪综合1号变 | 7.87
1794 | 唐山市 | 丰润区 | 王官营供电所 | 王官营镇 | 东胡各庄 | 1102669752 | 东胡各庄综合1号变 | 0
1795 | 唐山市 | 丰润区 | 王官营供电所 | 王官营镇 | 东胡各庄 | 1102729912 | 东胡各庄综合2号变 | 0
1796 | 唐山市 | 丰润区 | 王官营供电所 | 王官营镇 | 东胡各庄 | 1102729913 | 东胡各庄综合3号变 | 0
1797 | 唐山市 | 丰润区 | 王官营供电所 | 王官营镇 | 东胡各庄 | 1102729914 | 东胡各庄综合4号变 | 0
1798 | 唐山市 | 丰润区 | 王官营供电所 | 王官营镇 | 东胡各庄 | 1103430916 | 东胡各庄综合5号变 | 15.75
1799 | 唐山市 | 丰润区 | 王官营供电所 | 王官营镇 | 西胡各庄 | 1102669755 | 西胡各庄综合1号变 | 0
1800 | 唐山市 | 丰润区 | 王官营供电所 | 王官营镇 | 西胡各庄 | 1102669753 | 西胡各庄综合2号变 | 0
1801 | 唐山市 | 丰润区 | 王官营供电所 | 王官营镇 | 西胡各庄 | 1102797107 | 西胡各庄综合3号变 | 0
1802 | 唐山市 | 丰润区 | 王官营供电所 | 王官营镇 | 西胡各庄 | 1102669754 | 西胡各庄综合4号变 | 0
1803 | 唐山市 | 丰润区 | 石各庄镇供电所 | 石各庄镇 | 大谷庄村 | 0103527294 | 电网_10kV大谷庄线石各庄522#28大谷庄村1综合配电变压器 | 257
1804 | 唐山市 | 丰润区 | 石各庄镇供电所 | 石各庄镇 | 大谷庄村 | 0103527292 | 电网_10kV天顺二期线白官屯512谷街支#3大谷庄村2综合配电变压器 | 105
1805 | 唐山市 | 丰润区 | 石各庄镇供电所 | 石各庄镇 | 大谷庄村 | 0103527293 | 电网_10kV大谷庄线石各庄522谷南街支#2大谷庄村3综合配电变压器 | 103.58
1806 | 唐山市 | 丰润区 | 石各庄镇供电所 | 石各庄镇 | 大谷庄村 | 1103373158 | 电网_10kV大谷庄线石各庄522谷南街支#3大谷庄村4综合配电变压器 | 221
1807 | 唐山市 | 丰润区 | 石各庄镇供电所 | 石各庄镇 | 大谷庄村 | 1103373157 | 电网_10kV大谷庄线石各庄522谷北街支#3大谷庄村5综合配电变压器 | 162.94
1808 | 唐山市 | 丰润区 | 石各庄镇供电所 | 石各庄镇 | 庞庄子村 | 0103527515 | 电网_10kV大谷庄线石各庄522庞西街支#4庞庄子村1综合配电变压器 | 104
1809 | 唐山市 | 丰润区 | 石各庄镇供电所 | 石各庄镇 | 庞庄子村 | 1102730761 | 电网_10kV大谷庄线石各庄522庞东水支#11庞庄子村2综合配电变压器 | 25.785
1810 | 唐山市 | 丰润区 | 石各庄镇供电所 | 石各庄镇 | 庞庄子村 | 0103527514 | 电网_10kV大谷庄线石各庄522庞东水支#14庞庄子村3综合配电变压器 | 295
1811 | 唐山市 | 丰润区 | 石各庄镇供电所 | 石各庄镇 | 庞庄子村 | 1103373130 | 电网_10kV大谷庄线石各庄522庞东街支#1庞庄子村4综合配电变压器 | 105.945
1812 | 唐山市 | 丰润区 | 石各庄镇供电所 | 石各庄镇 | 庞庄子村 | 1103372903 | 电网_10kV大谷庄线石各庄522庞西街支#2+1庞庄子村5综合配电变压器 | 87
1813 | 唐山市 | 丰润区 | 石各庄镇供电所 | 石各庄镇 | 四户村 | 1102731679 | 电网_10kV四户线三女河524四户西街支#4四户村1综合配电变压器 | 78.93
1814 | 唐山市 | 丰润区 | 石各庄镇供电所 | 石各庄镇 | 四户村 | 1102731684 | 电网_10kV四户线三女河524四户南街支#3四户村2综合配电变压器 | 5
1815 | 唐山市 | 丰润区 | 石各庄镇供电所 | 石各庄镇 | 四户村 | 1102731680 | 电网_10kV四户线三女河524四户街支#13四户村3综合配电变压器 | 0
1816 | 唐山市 | 丰润区 | 石各庄镇供电所 | 石各庄镇 | 四户村 | 1102731675 | 电网_10kV四户线三女河524#91四户村4综合配电变压器 | 20
1817 | 唐山市 | 丰润区 | 石各庄镇供电所 | 石各庄镇 | 四户村 | 1102731674 | 电网_10kV四户线三女河524四户街支#10四户村5综合配电变压器 | 4.96
1818 | 唐山市 | 丰润区 | 石各庄镇供电所 | 石各庄镇 | 四户村 | 1102731681 | 电网_10kV四户线三女河524四户东街支#3四户村6综合配电变压器 | 0
1819 | 唐山市 | 丰润区 | 石各庄镇供电所 | 石各庄镇 | 四户村 | 1102731682 | 电网_10kV四户线三女河524四户西南街支#3四户村7综合配电变压器 | 32
1820 | 唐山市 | 丰润区 | 石各庄镇供电所 | 石各庄镇 | 四户村 | 1102731683 | 电网_10kV四户线三女河524四户西北街支#3四户村8综合配电变压器 | 0
1821 | 唐山市 | 丰润区 | 石各庄镇供电所 | 石各庄镇 | 四户村 | 1103360670 | 电网_10kV四户线三女河524四户西街支#6四户村9综合配电变压器 | 5
1822 | 唐山市 | 丰润区 | 石各庄镇供电所 | 石各庄镇 | 小谷庄村 | 1102730790 | 电网_10kV苏官屯线白官屯514#29小谷庄村1综合配电变压器 | 9
1823 | 唐山市 | 丰润区 | 石各庄镇供电所 | 石各庄镇 | 小谷庄村 | 1102730676 | 电网_10kV小谷庄线白官屯514#25小谷庄村2综合配电变压器 | 0
1824 | 唐山市 | 丰润区 | 石各庄镇供电所 | 白官屯镇 | 曹闫庄村 | 1102730678 | 电网_10kV苏官屯线白官屯514苏街支#2曹闫庄村1综合配电变压器 | 36.84
1825 | 唐山市 | 丰润区 | 石各庄镇供电所 | 白官屯镇 | 曹闫庄村 | 1102730677 | 电网_10kV苏官屯线白官屯514苏街支#6曹闫庄村2综合配电变压器 | 5
1826 | 唐山市 | 丰润区 | 石各庄镇供电所 | 白官屯镇 | 曹闫庄村 | 1103409652 | 电网_10kV轧钢厂线石各庄512#81曹闫庄村3综合配电变压器 | 182
1827 | 唐山市 | 丰润区 | 石各庄镇供电所 | 白官屯镇 | 曹闫庄村 | 1103409653 | 电网_10kV大谷庄线石各庄522曹水支#12曹闫庄村4综合配电变压器 | 15
1828 | 唐山市 | 丰润区 | 石各庄镇供电所 | 白官屯镇 | 苏官屯村 | 0103559331 | 10kV轧钢厂线石各庄512苏街北支#1苏官屯村1综合配电变压器 | 0
1829 | 唐山市 | 丰润区 | 石各庄镇供电所 | 白官屯镇 | 苏官屯村 | 1102730790 | 电网_10kV苏官屯线白官屯514苏街支#13苏官屯村2综合配电变压器 | 8
1830 | 唐山市 | 丰润区 | 石各庄镇供电所 | 白官屯镇 | 苏官屯村 | 1102730683 | 电网_10kV苏官屯线白官屯514苏街支#18苏官屯村3综合配电变压器 | 15
1831 | 唐山市 | 丰润区 | 石各庄镇供电所 | 白官屯镇 | 苏官屯村 | 1103378021 | 电网_10kV轧钢厂线石各庄512苏街北支#4苏官屯村4综合配电变压器 | 4.8
1832 | 唐山市 | 丰润区 | 石各庄镇供电所 | 石各庄镇 | 桑园村 | 1102730685 | 电网_10kV天顺二期线白官屯512桑支#4桑园村1综合配电变压器 | 3.75
1833 | 唐山市 | 丰润区 | 石各庄镇供电所 | 石各庄镇 | 桑园村 | 1103373144 | 电网_10kV天顺二期线白官屯512桑北街支#4桑园村2综合配电变压器 | 17.945
1834 | 唐山市 | 丰润区 | 石各庄镇供电所 | 石各庄镇 | 大孟各庄村 | 1102730783 | 电网_10kV小茹庄线石各庄523#36大孟各庄村1综合配电变压器 | 0
1835 | 唐山市 | 丰润区 | 石各庄镇供电所 | 石各庄镇 | 大孟各庄村 | 1102730786 | 电网_10kV小茹庄线石各庄523雷支#4大孟各庄村2综合配电变压器 | 0
1836 | 唐山市 | 丰润区 | 石各庄镇供电所 | 石各庄镇 | 大孟各庄村 | 1102730784 | 电网_10kV小茹庄线石各庄523大孟西街支#3大孟各庄村3综合配电变压器 | 7.96
1837 | 唐山市 | 丰润区 | 石各庄镇供电所 | 石各庄镇 | 大孟各庄村 | 1102730785 | 电网_10kV小茹庄线石各庄523#43大孟各庄村4综合配电变压器 | 21.03
1838 | 唐山市 | 丰润区 | 石各庄镇供电所 | 石各庄镇 | 大孟各庄村 | 1102730787 | 电网_10kV小茹庄线石各庄523大孟中街支#5大孟各庄村5综合配电变压器 | 56.55
1839 | 唐山市 | 丰润区 | 石各庄镇供电所 | 石各庄镇 | 大孟各庄村 | 1102730788 | 电网_10kV小茹庄线石各庄523大孟北街支#8大孟各庄村6综合配电变压器 | 67
1840 | 唐山市 | 丰润区 | 石各庄镇供电所 | 丰润镇 | 雷庄子村 | 0103555154 | 电网_10kV小茹庄线石各庄523雷街内支#2雷庄子村1综合配电变压器 | 87
1841 | 唐山市 | 丰润区 | 石各庄镇供电所 | 丰润镇 | 雷庄子村 | 1102730703 | 电网_10kV小茹庄线石各庄523雷支#25雷庄子村2综合配电变压器 | 11
1842 | 唐山市 | 丰润区 | 石各庄镇供电所 | 丰润镇 | 雷庄子村 | 1102730791 | 电网_10kV小茹庄线石各庄523雷南水支#4雷庄子村3综合配电变压器 | 11
1843 | 唐山市 | 丰润区 | 石各庄镇供电所 | 石各庄镇 | 小孟各庄村 | 0103476123 | 电网_10kV小茹庄线石各庄523小孟街支#12小孟各庄村1综合配电变压器 | 4.95
1844 | 唐山市 | 丰润区 | 石各庄镇供电所 | 石各庄镇 | 小孟各庄村 | 0103476161 | 电网_10kV小茹庄线石各庄523小孟南街支#4小孟各庄村2综合配电变压器 | 24.06
1845 | 唐山市 | 丰润区 | 石各庄镇供电所 | 石各庄镇 | 小孟各庄村 | 0103467982 | 电网_10kV小茹庄线石各庄523小孟南街支#10小孟各庄村3综合配电变压器 | 21.23
1846 | 唐山市 | 丰润区 | 石各庄镇供电所 | 石各庄镇 | 小孟各庄村 | 0103467981 | 电网_10kV小茹庄线石各庄523小孟街支#15小孟各庄村4综合配电变压器 | 9.79
1847 | 唐山市 | 丰润区 | 石各庄镇供电所 | 石各庄镇 | 小孟各庄村 | 0103467983 | 电网_10kV小茹庄线石各庄523小孟街支#20小孟各庄村5综合配电变压器 | 11.9
1848 | 唐山市 | 丰润区 | 石各庄镇供电所 | 石各庄镇 | 小茹庄村 | 0103475881 | 电网_10kV小茹庄线石各庄523小茹街内支#6小茹庄村1综合配电变压器 | 74
1849 | 唐山市 | 丰润区 | 石各庄镇供电所 | 石各庄镇 | 小茹庄村 | 1103458384 | 电网_10kV小茹庄线石各庄523小茹街内支#2小茹庄村2综合配电变压器 | 73.35
1850 | 唐山市 | 丰润区 | 石各庄镇供电所 | 石各庄镇 | 小茹庄村 | 1103458382 | 电网_10kV小茹庄线石各庄523小茹西水支#7小茹庄村3综合配电变压器 | 147.9
1851 | 唐山市 | 丰润区 | 石各庄镇供电所 | 石各庄镇 | 小茹庄村 | 1103458383 | 电网_10kV小茹庄线石各庄523小茹街内支#8小茹庄村4综合配电变压器 | 33.56
1852 | 唐山市 | 丰润区 | 石各庄镇供电所 | 石各庄镇 | 小茹庄村 | 1103458385 | 电网_10kV小茹庄线石各庄523小茹街内支#11小茹庄村5综合配电变压器 | 57.725
1853 | 唐山市 | 丰润区 | 石各庄镇供电所 | 白官屯镇 | 大黑马甸村 | 1102730770 | 电网_10kV熊张庄线石各庄524大黑南街支#9大黑马甸村1综合配电变压器 | 0
1854 | 唐山市 | 丰润区 | 石各庄镇供电所 | 白官屯镇 | 大黑马甸村 | 1102730772 | 电网_10kV熊张庄线石各庄524大黑中街支#4大黑马甸村2综合配电变压器 | 0
1855 | 唐山市 | 丰润区 | 石各庄镇供电所 | 白官屯镇 | 大黑马甸村 | 1102730771 | 电网_10kV杨庄子线大任庄512大黑西街支#2大黑马甸村3综合配电变压器 | 15
1856 | 唐山市 | 丰润区 | 石各庄镇供电所 | 白官屯镇 | 大黑马甸村 | 1102730773 | 电网_10kV熊张庄线石各庄524大黑中街支#4大黑马甸村4综合配电变压器 | 0
1857 | 唐山市 | 丰润区 | 石各庄镇供电所 | 白官屯镇 | 大黑马甸村 | 1102730774 | 电网_10kV熊张庄线石各庄524大黑中街支#3大黑马甸村5综合配电变压器 | 0
1858 | 唐山市 | 丰润区 | 石各庄镇供电所 | 白官屯镇 | 西稍头村 | 1102730707 | 电网_10kV杨庄子线大任庄512#53西稍头村1综合配电变压器 | 21.77
1859 | 唐山市 | 丰润区 | 石各庄镇供电所 | 白官屯镇 | 西稍头村 | 1102730708 | 电网_10kV杨庄子线大任庄512#44西稍头村2综合配电变压器 | 37.73
1860 | 唐山市 | 丰润区 | 石各庄镇供电所 | 白官屯镇 | 西稍头村 | 1102730709 | 电网_10kV杨庄子线大任庄512#51西稍头村3综合配电变压器 | 21
1861 | 唐山市 | 丰润区 | 石各庄镇供电所 | 白官屯镇 | 西稍头村 | 0103555153 | 电网_10kV杨庄子线大任庄512#53西稍头村4综合配电变压器 | 16
1862 | 唐山市 | 丰润区 | 石各庄镇供电所 | 白官屯镇 | 燕子河村 | 1102730688 | 电网_10kV杨庄子线大任庄512燕东街支#10燕子河村1综合配电变压器 | 0
1863 | 唐山市 | 丰润区 | 石各庄镇供电所 | 白官屯镇 | 燕子河村 | 1102730689 | 电网_10kV杨庄子线大任庄512板厂支#2燕子河村2综合配电变压器 | 40
1864 | 唐山市 | 丰润区 | 石各庄镇供电所 | 白官屯镇 | 董庄子村 | 1102730778 | 电网_10kV杨庄子线大任庄512定支#16董庄子村1综合配电变压器 | 0
1865 | 唐山市 | 丰润区 | 石各庄镇供电所 | 白官屯镇 | 董庄子村 | 1102730779 | 电网_10kV杨庄子线大任庄512董西街支#5董庄子村2综合配电变压器 | 15
1866 | 唐山市 | 丰润区 | 石各庄镇供电所 | 白官屯镇 | 东稍头村 | 1102730700 | 电网_10kV杨庄子线大任庄512东稍头东街支#2东稍头村1综合配电变压器 | 48
1867 | 唐山市 | 丰润区 | 石各庄镇供电所 | 白官屯镇 | 东稍头村 | 1102730701 | 电网_10kV杨庄子线大任庄512东稍头南街支#6东稍头村2综合配电变压器 | 0
1868 | 唐山市 | 丰润区 | 石各庄镇供电所 | 白官屯镇 | 东稍头村 | 1102730701 | 电网_10kV杨庄子线大任庄512东稍头东街支#4东稍头村3综合配电变压器 | 0
1869 | 唐山市 | 丰润区 | 石各庄镇供电所 | 白官屯镇 | 东稍头村 | 1102730700 | 电网_10kV杨庄子线大任庄512东稍头中街支#5东稍头村4综合配电变压器 | 16
1870 | 唐山市 | 丰润区 | 石各庄镇供电所 | 白官屯镇 | 定福庄村 | 0103678862 | 电网_10kV杨庄子线大任庄512定街支#2定福庄村1综合配电变压器 | 23.26
1871 | 唐山市 | 丰润区 | 石各庄镇供电所 | 白官屯镇 | 定福庄村 | 1102730776 | 电网_10kV杨庄子线大任庄512史东水支#1定福庄村2综合配电变压器 | 11
1872 | 唐山市 | 丰润区 | 石各庄镇供电所 | 白官屯镇 | 史庄子村 | 1102730781 | 电网_10kV杨庄子线大任庄512史南水支#4史庄子村1综合配电变压器 | 0
1873 | 唐山市 | 丰润区 | 石各庄镇供电所 | 白官屯镇 | 史庄子村 | 0103555098 | 电网_10kV杨庄子线大任庄512史西街支#2史庄子村2综合配电变压器 | 187
1874 | 唐山市 | 丰润区 | 石各庄镇供电所 | 白官屯镇 | 史庄子村 | 1102730704 | 电网_10kV杨庄子线大任庄512史庄子北街支#7史庄子村3综合配电变压器 | 60
1875 | 唐山市 | 丰润区 | 石各庄镇供电所 | 白官屯镇 | 史庄子村 | 1102730705 | 电网_10kV杨庄子线大任庄512史面粉厂支#11史庄子村4综合配电变压器 | 0
1876 | 唐山市 | 丰润区 | 石各庄镇供电所 | 白官屯镇 | 熊张庄村 | 1102730686 | 电网_10kV杨庄子线大任庄512熊支#2熊张庄村1综合配电变压器 | 8.235
1877 | 唐山市 | 丰润区 | 石各庄镇供电所 | 白官屯镇 | 熊张庄村 | 1102730687 | 电网_10kV杨庄子线大任庄512熊支#2熊张庄村2综合配电变压器 | 139
1878 | 唐山市 | 丰润区 | 石各庄镇供电所 | 白官屯镇 | 杨庄子村 | 1102730691 | 电网_10kV杨庄子线大任庄512张排支#12杨庄子村1综合配电变压器 | 31.31
1879 | 唐山市 | 丰润区 | 石各庄镇供电所 | 白官屯镇 | 杨庄子村 | 1103433390 | 电网_10kV杨庄子线大任庄512张排支#9+1杨庄子村2综合配电变压器 | 12
1880 | 唐山市 | 丰润区 | 石各庄镇供电所 | 白官屯镇 | 西朱家庄村 | 1102730711 | 电网_10kV杨庄子线大任庄512朱街内支#1西朱家庄村1综合配电变压器 | 13
1881 | 唐山市 | 丰润区 | 石各庄镇供电所 | 白官屯镇 | 西朱家庄村 | 1102730710 | 电网_10kV杨庄子线大任庄512朱南街支#3西朱家庄村2综合配电变压器 | 27
1882 | 唐山市 | 丰润区 | 石各庄镇供电所 | 白官屯镇 | 张唐庄村 | 0103434062 | 电网_10kV杨庄子线大任庄512张唐庄支#6张唐庄村1综合配电变压器 | 192
1883 | 唐山市 | 丰润区 | 石各庄镇供电所 | 白官屯镇 | 张唐庄村 | 1103433389 | 电网_10kV杨庄子线大任庄512张唐庄北街支#4张唐庄村2综合配电变压器 | 102
1884 | 唐山市 | 丰润区 | 石各庄镇供电所 | 石各庄镇 | 石各庄村 | 1103494378 | 电网_10kV永鑫线石各庄513石西街支#12石各庄村1综合配电变压器 | 22
1885 | 唐山市 | 丰润区 | 石各庄镇供电所 | 石各庄镇 | 石各庄村 | 1103495961 | 电网_10kV石各庄线石各庄521#28石各庄村2综合配电变压器 | 167
1886 | 唐山市 | 丰润区 | 石各庄镇供电所 | 石各庄镇 | 石各庄村 | 1103495976 | 电网_10kV永鑫线石各庄513石南街支#6石各庄村3综合配电变压器 | 15.1
1887 | 唐山市 | 丰润区 | 石各庄镇供电所 | 石各庄镇 | 石各庄村 | 1103495965 | 电网_10kV石各庄线石各庄521新石东街支#7石各庄村4综合配电变压器 | 31.85
1888 | 唐山市 | 丰润区 | 石各庄镇供电所 | 石各庄镇 | 石各庄村 | 1102730744 | 电网_10kV永鑫线石各庄513#36石各庄村5综合配电变压器 | 14
1889 | 唐山市 | 丰润区 | 石各庄镇供电所 | 石各庄镇 | 石各庄村 | 1103495973 | 电网_10kV永鑫线石各庄513幼儿园支#7石各庄村6综合配电变压器 | 16.69
1890 | 唐山市 | 丰润区 | 石各庄镇供电所 | 石各庄镇 | 石各庄村 | 1103495975 | 电网_10kV永鑫线石各庄513幼儿园支#10石各庄村7综合配电变压器 | 198
1891 | 唐山市 | 丰润区 | 石各庄镇供电所 | 石各庄镇 | 石各庄村 | 1103495974 | 电网_10kV永鑫线石各庄513石南街支#3石各庄村8综合配电变压器 | 20.135
1892 | 唐山市 | 丰润区 | 石各庄镇供电所 | 石各庄镇 | 石各庄村 | 1103494381 | 电网_10kV永鑫线石各庄513石西街支#3+1石各庄村9综合配电变压器 | 112
1893 | 唐山市 | 丰润区 | 石各庄镇供电所 | 石各庄镇 | 石各庄村 | 1103494380 | 电网_10kV永鑫线石各庄513石西街支#4石各庄村10综合配电变压器 | 12.405
1894 | 唐山市 | 丰润区 | 石各庄镇供电所 | 石各庄镇 | 石各庄村 | 1103494379 | 电网_10kV永鑫线石各庄513文化站支#2石各庄村11综合配电变压器 | 99
1895 | 唐山市 | 丰润区 | 石各庄镇供电所 | 石各庄镇 | 石各庄村 | 1103494382 | 电网_10kV永鑫线石各庄513石中街支#6石各庄村12综合配电变压器 | 11
1896 | 唐山市 | 丰润区 | 石各庄镇供电所 | 石各庄镇 | 石各庄村 | 1103494383 | 电网_10kV永鑫线石各庄513石中街支#4石各庄村13综合配电变压器 | 256
1897 | 唐山市 | 丰润区 | 石各庄镇供电所 | 石各庄镇 | 石各庄村 | 1103494377 | 电网_10kV永鑫线石各庄513石西街支#13石各庄村14综合配电变压器 | 42
1898 | 唐山市 | 丰润区 | 石各庄镇供电所 | 石各庄镇 | 石各庄村 | 1103495962 | 电网_10kV石各庄线石各庄521养老院支#3石各庄村15综合配电变压器 | 35.595
1899 | 唐山市 | 丰润区 | 石各庄镇供电所 | 石各庄镇 | 石各庄村 | 1103495963 | 电网_10kV石各庄线石各庄521养老院支#2石各庄村16综合配电变压器 | 182
1900 | 唐山市 | 丰润区 | 石各庄镇供电所 | 石各庄镇 | 石各庄村 | 1103495964 | 电网_10kV石各庄线石各庄521#24石各庄村17综合配电变压器 | 39
1901 | 唐山市 | 丰润区 | 石各庄镇供电所 | 石各庄镇 | 石各庄村 | 1103495966 | 电网_10kV石各庄线石各庄521#30石各庄村18综合配电变压器 | 146
1902 | 唐山市 | 丰润区 | 石各庄镇供电所 | 石各庄镇 | 石各庄村 | 1103495968 | 电网_10kV石各庄线石各庄521新石东街支#2石各庄村19综合配电变压器 | 236
1903 | 唐山市 | 丰润区 | 石各庄镇供电所 | 石各庄镇 | 石各庄村 | 1103495967 | 电网_10kV石各庄线石各庄521新石东街支#11石各庄村20综合配电变压器 | 10.04
1904 | 唐山市 | 丰润区 | 石各庄镇供电所 | 石各庄镇 | 刘辛庄村 | 1103483095 | 电网_10kV轧钢厂线石各庄512刘中街支#3刘辛庄村1综合配电变压器 | 22.29
1905 | 唐山市 | 丰润区 | 石各庄镇供电所 | 石各庄镇 | 刘辛庄村 | 1103483092 | 电网_10kV轧钢厂线石各庄512刘东街支#1刘辛庄村2综合配电变压器 | 34.9
1906 | 唐山市 | 丰润区 | 石各庄镇供电所 | 石各庄镇 | 刘辛庄村 | 1103483099 | 电网_10kV轧钢厂线石各庄512刘北街支#2刘辛庄村3综合配电变压器 | 202
1907 | 唐山市 | 丰润区 | 石各庄镇供电所 | 石各庄镇 | 刘辛庄村 | 1103483098 | 电网_10kV中原线小令公512刘西北街支#4刘辛庄村4综合配电变压器 | 219
1908 | 唐山市 | 丰润区 | 石各庄镇供电所 | 石各庄镇 | 刘辛庄村 | 1103483097 | 电网_10kV中原线小令公512刘南街支#10刘辛庄村5综合配电变压器 | 181
1909 | 唐山市 | 丰润区 | 石各庄镇供电所 | 石各庄镇 | 刘辛庄村 | 1103483096 | 电网_10kV中原线小令公512刘南街支#6+1刘辛庄村6综合配电变压器 | 266
1910 | 唐山市 | 丰润区 | 石各庄镇供电所 | 石各庄镇 | 刘辛庄村 | 1103483094 | 电网_10kV中原线小令公512刘南街支#13刘辛庄村7综合配电变压器 | 50.37
1911 | 唐山市 | 丰润区 | 石各庄镇供电所 | 石各庄镇 | 刘辛庄村 | 1103483093 | 电网_10kV中原线小令公512刘南街支#15刘辛庄村8综合配电变压器 | 173.71
1912 | 唐山市 | 丰润区 | 石各庄镇供电所 | 石各庄镇 | 刘辛庄村 | 1103483100 | 电网_10kV轧钢厂线石各庄512刘中街支#7刘辛庄村9综合配电变压器 | 0
1913 | 唐山市 | 丰润区 | 石各庄镇供电所 | 石各庄镇 | 梁家坟村 | 1103480894 | 电网_10kV轧钢厂线石各庄512梁南街支#1梁家坟村1综合配电变压器 | 0
1914 | 唐山市 | 丰润区 | 石各庄镇供电所 | 石各庄镇 | 梁家坟村 | 1103480890 | 电网_10kV轧钢厂线石各庄512梁家坟支#18+1梁家坟村2综合配电变压器 | 169.94
1915 | 唐山市 | 丰润区 | 石各庄镇供电所 | 石各庄镇 | 梁家坟村 | 1103480891 | 电网_10kV轧钢厂线石各庄512梁北街支#4梁家坟村3综合配电变压器 | 191
1916 | 唐山市 | 丰润区 | 石各庄镇供电所 | 石各庄镇 | 梁家坟村 | 1103480892 | 电网_10kV轧钢厂线石各庄512梁水支#6梁家坟村4综合配电变压器 | 147.7
1917 | 唐山市 | 丰润区 | 石各庄镇供电所 | 石各庄镇 | 梁家坟村 | 1103480893 | 电网_10kV轧钢厂线石各庄512梁南街支#6梁家坟村5综合配电变压器 | 211
1918 | 唐山市 | 丰润区 | 石各庄镇供电所 | 石各庄镇 | 梁家坟村 | 1103480888 | 电网_10kV轧钢厂线石各庄512梁北街支#3梁家坟村6综合配电变压器 | 271
1919 | 唐山市 | 丰润区 | 石各庄镇供电所 | 石各庄镇 | 梁家坟村 | 1103480889 | 电网_10kV轧钢厂线石各庄512梁家坟支#11+1梁家坟村7综合配电变压器 | 125
1920 | 唐山市 | 丰润区 | 石各庄镇供电所 | 石各庄镇 | 尹庄户村 | 1103481863 | 电网_10kV轧钢厂线石各庄512尹支#13尹庄户村1综合配电变压器 | 186
1921 | 唐山市 | 丰润区 | 石各庄镇供电所 | 石各庄镇 | 尹庄户村 | 1103481862 | 电网_10kV轧钢厂线石各庄512尹支#11尹庄户村2综合配电变压器 | 150
1922 | 唐山市 | 丰润区 | 石各庄镇供电所 | 石各庄镇 | 梁家套村 | 0103527550 | 电网_10kV中原线小令公512梁街支#13梁家套村1综合配电变压器 | 287
1923 | 唐山市 | 丰润区 | 石各庄镇供电所 | 石各庄镇 | 梁家套村 | 0103527549 | 电网_10kV中原线小令公512二亚机械厂支#7梁家套村2综合配电变压器 | 320
1924 | 唐山市 | 丰润区 | 石各庄镇供电所 | 石各庄镇 | 刘家套村 | 1102730731 | 电网_10kV中原线小令公512梁街支#4刘家套村1综合配电变压器 | 60
1925 | 唐山市 | 丰润区 | 石各庄镇供电所 | 石各庄镇 | 刘家套村 | 1103372896 | 电网_10kV中原线小令公512梁街支#3刘家套村2综合配电变压器 | 208
1926 | 唐山市 | 丰润区 | 石各庄镇供电所 | 石各庄镇 | 后常魏庄村 | 0103527309 | 电网_10kV中原线小令公512后南街支#2后常魏庄村1综合配电变压器 | 204
1927 | 唐山市 | 丰润区 | 石各庄镇供电所 | 石各庄镇 | 后常魏庄村 | 1102730716 | 电网_10kV中原线小令公512前街支#24后常魏庄村2综合配电变压器 | 140
1928 | 唐山市 | 丰润区 | 石各庄镇供电所 | 石各庄镇 | 后常魏庄村 | 0103527310 | 电网_10kV中原线小令公512后北街支#6后常魏庄村3综合配电变压器 | 21.26
1929 | 唐山市 | 丰润区 | 石各庄镇供电所 | 石各庄镇 | 后常魏庄村 | 1103372865 | 电网_10kV中原线小令公512后中北街支#2后常魏庄村4综合配电变压器 | 95
1930 | 唐山市 | 丰润区 | 石各庄镇供电所 | 石各庄镇 | 后常魏庄村 | 1103372866 | 电网_10kV中原线小令公512后中街支#10后常魏庄村5综合配电变压器 | 75.215
1931 | 唐山市 | 丰润区 | 石各庄镇供电所 | 石各庄镇 | 前常魏庄村 | 0103527190 | 电网_10kV中原线小令公512前中街支#3前常魏庄村1综合配电变压器 | 220
1932 | 唐山市 | 丰润区 | 石各庄镇供电所 | 石各庄镇 | 前常魏庄村 | 0103527191 | 电网_10kV中原线小令公512前北街支#4前常魏庄村2综合配电变压器 | 283
1933 | 唐山市 | 丰润区 | 石各庄镇供电所 | 石各庄镇 | 前常魏庄村 | 1103372214 | 电网_10kV中原线小令公512新前北街支#6前常魏庄村3综合配电变压器 | 18.525
1934 | 唐山市 | 丰润区 | 石各庄镇供电所 | 石各庄镇 | 前常魏庄村 | 1103372215 | 电网_10kV中原线小令公512前西水支#2前常魏庄村4综合配电变压器 | 119
1935 | 唐山市 | 丰润区 | 石各庄镇供电所 | 石各庄镇 | 小令公庄村 | 1102730726 | 电网_10kV中原线小令公512小令街内支#4小令公庄村1综合配电变压器 | 51
1936 | 唐山市 | 丰润区 | 石各庄镇供电所 | 石各庄镇 | 小令公庄村 | 1102730727 | 电网_10kV中原线小令公512小令中街支#6小令公庄村2综合配电变压器 | 56.19
1937 | 唐山市 | 丰润区 | 石各庄镇供电所 | 石各庄镇 | 小令公庄村 | 1102730733 | 电网_10kV尹庄户线小令公521令南街支#1小令公庄村3综合配电变压器 | 102
1938 | 唐山市 | 丰润区 | 石各庄镇供电所 | 石各庄镇 | 小令公庄村 | 1102730728 | 电网_10kV中原线小令公512#13小令公庄村4综合配电变压器 | 54.395
1939 | 唐山市 | 丰润区 | 石各庄镇供电所 | 石各庄镇 | 小令公庄村 | 1102730725 | 电网_10kV中原线小令公512小令中街支#11小令公村5综合配电变压器 | 17.06
1940 | 唐山市 | 丰润区 | 石各庄镇供电所 | 石各庄镇 | 小令公庄村 | 1103388443 | 电网_10kV中原线小令公512小令街内支#7小令公庄村6综合配电变压器 | 93.79
1941 | 唐山市 | 丰润区 | 石各庄镇供电所 | 石各庄镇 | 小令公庄村 | 0103680966 | 电网_10kV中原线小令公512小令中街支#17小令公庄村7综合配电变压器 | 3.54
1942 | 唐山市 | 丰润区 | 石各庄镇供电所 | 石各庄镇 | 小令公庄村 | 0103680964 | 电网_10kV中原线小令公512小令北街支#5小令公庄村8综合配电变压器 | 41.19
1943 | 唐山市 | 丰润区 | 石各庄镇供电所 | 石各庄镇 | 小令公庄村 | 0103680967 | 电网_10kV中原线小令公512小令东街支#2小令公庄村9综合配电变压器 | 93.67
1944 | 唐山市 | 丰润区 | 石各庄镇供电所 | 石各庄镇 | 小令公庄村 | 0103680965 | 电网_10kV中原线小令公512小令中街支#2小令公庄村10综合配电变压器 | 0
1945 | 唐山市 | 丰润区 | 王官营供电所 | 火石营镇 | 中马庄户村 | 1102733381 | 10kV岩口线火石营511中马支1电缆中马庄户村北2号综合配电变压器 | 5.48
1946 | 唐山市 | 丰润区 | 王官营供电所 | 火石营镇 | 岩口村 | 1102733379 | 10kV岩口线火石营511岩支5岩口村1号综合配电变压器 | 28.37
1947 | 唐山市 | 丰润区 | 王官营供电所 | 火石营镇 | 西马庄户村 | 1102671981 | 10kV岩口线火石营511新西马支2西马庄户2号综合配电变压器 | 20.99
1948 | 唐山市 | 丰润区 | 王官营供电所 | 火石营镇 | 柴家湾村 | 1102729496 | 10kV岩口线火石营511新柴支1柴家湾村2号综合配电变压器 | 0
1949 | 唐山市 | 丰润区 | 王官营供电所 | 火石营镇 | 西马庄户村 | 1102672009 | 10kV岩口线火石营511西马支2西马庄户村1号综合配电变压器 | 0
1950 | 唐山市 | 丰润区 | 王官营供电所 | 火石营镇 | 西吕各庄村 | 1102729489 | 10kV岩口线火石营511西吕支1西吕各庄村1号综合配电变压器 | 10.5
1951 | 唐山市 | 丰润区 | 王官营供电所 | 火石营镇 | 东高村 | 1102671973 | 10kV岩口线火石营511西高支6东高庄村1号综合配电变压器 | 52.05
1952 | 唐山市 | 丰润区 | 王官营供电所 | 火石营镇 | 庞庄村 | 1102671973 | 10kV岩口线火石营511庞支33庞庄村1号综合配电变压器 | 33.69
1953 | 唐山市 | 丰润区 | 王官营供电所 | 火石营镇 | 庞庄村 | 1102671978 | 10kV岩口线火石营511庞水支4庞庄村北2号综合配电变压器 | 11.53
1954 | 唐山市 | 丰润区 | 王官营供电所 | 火石营镇 | 东马庄户村 | 1102729486 | 10kV岩口线火石营511潘支2东马庄户北2号综合配电变压器 | 0
1955 | 唐山市 | 丰润区 | 王官营供电所 | 火石营镇 | 刘庄村 | 1102729493 | 10kV岩口线火石营511刘支8刘庄村北1号综合配电变压器 | 6.84
1956 | 唐山市 | 丰润区 | 王官营供电所 | 火石营镇 | 中马庄户村 | 1102733378 | 10kV岩口线火石营511岭支1电缆中马庄户村3号综合配电变压器 | 0
1957 | 唐山市 | 丰润区 | 王官营供电所 | 火石营镇 | 大岭沟村 | 1102729491 | 10kV岩口线火石营511井支1大岭沟井3号综合配电变压器 | 13.81 | 13.34
1958 | 唐山市 | 丰润区 | 王官营供电所 | 火石营镇 | 东马庄户村 | 1102729490 | 10kV岩口线火石营511东马支7东马庄户南1号综合配电变压器 | 0
1959 | 唐山市 | 丰润区 | 王官营供电所 | 火石营镇 | 东高村 | 0103533490 | 10kV岩口线火石营511东高支8东高庄村2号综合配电变压器 | 0
1960 | 唐山市 | 丰润区 | 王官营供电所 | 火石营镇 | 柴家湾村 | 1102740832 | 10kV岩口线火石营511柴支9柴家湾村1号综合配电变压器 | 0
1961 | 唐山市 | 丰润区 | 王官营供电所 | 火石营镇 | 岩口村 | 1102733383 | 10kV岩口线火石营511柴支1岩口村北2号综合配电变压器 | 87.62
1962 | 唐山市 | 丰润区 | 王官营供电所 | 火石营镇 | 东吕村 | 1102729497 | 10kV岩口线火石营511比支1东吕各庄1综合配电变压器 | 27.5
1963 | 唐山市 | 丰润区 | 王官营供电所 | 火石营镇 | 比古岫村 | 1102733380 | 10kV岩口线火石营511比西支2比古岫村西2号综合配电变压器 | 12.15
1964 | 唐山市 | 丰润区 | 王官营供电所 | 火石营镇 | 比古岫村 | 1102733382 | 10kV岩口线火石营511比水支10比古岫村东1号综合配电变压器 | 0
1965 | 唐山市 | 丰润区 | 王官营供电所 | 火石营镇 | 大岭沟村 | 1102733304 | 10kV岩口线火石营511#94大岭沟南新5号综合配电变压器 | 0
1966 | 唐山市 | 丰润区 | 王官营供电所 | 火石营镇 | 中马庄户村 | 1102733305 | 10kV岩口线火石营511#64中马庄户南1号综合配电变压器 | 0
1967 | 唐山市 | 丰润区 | 王官营供电所 | 火石营镇 | 东吕村 | 1102729498 | 10kV岩口线火石营511#152东吕各庄村北2号综合配电变压器 | 11.84
1968 | 唐山市 | 丰润区 | 王官营供电所 | 火石营镇 | 东吕村 | 1102729499 | 10kV岩口线火石营511#146东吕各庄村南3号综合配电变压器 | 19.96 | 18.415
1969 | 唐山市 | 丰润区 | 王官营供电所 | 火石营镇 | 大岭沟村 | 1102733301 | 10kV岩口线火石营511#125大岭沟杨1号综合配电变压器 | 0
1970 | 唐山市 | 丰润区 | 王官营供电所 | 火石营镇 | 大岭沟村 | 1102733302 | 10kV岩口线火石营511#116大岭沟陈2号综合配电变压器 | 0
1971 | 唐山市 | 丰润区 | 王官营供电所 | 火石营镇 | 大岭沟村 | 1102733303 | 10kV岩口线火石营511#105大岭沟孙4号综合配电变压器 | 0
1972 | 唐山市 | 丰润区 | 王官营供电所 | 火石营镇 | 杨桥村 | 0103532149 | 10kV火石营线火石营512杨支4杨桥村1号配电变压器 | 46.84 | 35.91
1973 | 唐山市 | 丰润区 | 王官营供电所 | 火石营镇 | 西高村 | 1103532859 | 10kV火石营线火石营512西高支9西高村1号配电变压器 | 196.62
1974 | 唐山市 | 丰润区 | 王官营供电所 | 火石营镇 | 东高村 | 1103521709 | 10kV火石营线火石营512西高支9东高村3号配电变压器 | 0
1975 | 唐山市 | 丰润区 | 王官营供电所 | 火石营镇 | 苏庄村 | 0103520132 | 10kV火石营线火石营512庞支24苏庄2号配电变压器 | 247.41
1976 | 唐山市 | 丰润区 | 王官营供电所 | 火石营镇 | 苏庄村 | 0103533492 | 10kV火石营线火石营512庞支23苏庄村1号综合配电变压器 | 112.3
1977 | 唐山市 | 丰润区 | 王官营供电所 | 火石营镇 | 刘庄村 | 1102729494 | 10kV火石营线火石营512刘支6刘庄村南2号综合配电变压器 | 0
1978 | 唐山市 | 丰润区 | 王官营供电所 | 火石营镇 | 火西村 | 1102730876 | 10kV火石营线火石营512火西支4火西村北1号综合配电变压器 | 0
1979 | 唐山市 | 丰润区 | 王官营供电所 | 火石营镇 | 火东村 | 1102730880 | 10kV火石营线火石营512火东支8火东村6号综合配电变压器 | 4.28
1980 | 唐山市 | 丰润区 | 王官营供电所 | 火石营镇 | 火东村 | 1102730879 | 10kV火石营线火石营512火东支5火东村5号综合配电变压器 | 0
1981 | 唐山市 | 丰润区 | 王官营供电所 | 火石营镇 | 火东村 | 1102991408 | 10kV火石营线火石营512火东支4火东村7#配电变压器 | 0
1982 | 唐山市 | 丰润区 | 王官营供电所 | 火石营镇 | 火东村 | 1102730878 | 10kV火石营线火石营512火东支2火东村4号综合配电变压器 | 0
1983 | 唐山市 | 丰润区 | 王官营供电所 | 火石营镇 | 火东村 | 1102730877 | 10kV火石营线火石营512火东南水分支4火东村南水3号综合配电变压器 | 0
1984 | 唐山市 | 丰润区 | 王官营供电所 | 火石营镇 | 火北村 | 1102991483 | 10kV火石营线火石营512火北支6火北村3#配电变压器 | 0
1985 | 唐山市 | 丰润区 | 王官营供电所 | 火石营镇 | 古良峪村 | 1102730872 | 10kV火石营线火石营512东沟支32古良峪村1号综合配电变压器 | 5
1986 | 唐山市 | 丰润区 | 王官营供电所 | 火石营镇 | 火北村 | 1102730868 | 10kV火石营线火石营512#35火北村新井1号综合配电变压器 | 0
1987 | 唐山市 | 丰润区 | 王官营供电所 | 火石营镇 | 火北村 | 1102730869 | 10kV火石营线火石营512#25火北村合用2号综合配电变压器 | 21.08
1988 | 唐山市 | 丰润区 | 王官营供电所 | 火石营镇 | 火东村 | 1102730871 | 10kV火石营线火石营512#20火东村北1号综合配电变压器 | 7.12
1989 | 唐山市 | 丰润区 | 王官营供电所 | 火石营镇 | 火东村 | 1102640265 | 10kV火石营线火石营512#16火东村南2号综合配电变压器 | 0
1990 | 唐山市 | 丰润区 | 王官营供电所 | 火石营镇 | 火西村 | 1102640503 | 10kV火石营线火石营512#12火西村南2号综合配电变压器 | 4.7
1991 | 唐山市 | 丰润区 | 王官营供电所 | 火石营镇 | 赵庄子村 | 1102729537 | 10kV黄昏峪线火石营522赵支20赵庄子村2号综合配电变压器 | 160
1992 | 唐山市 | 丰润区 | 王官营供电所 | 火石营镇 | 赵庄子村 | 1102729538 | 10kV黄昏峪线火石营522赵支17赵庄子村1号综合配电变压器 | 320
1993 | 唐山市 | 丰润区 | 王官营供电所 | 火石营镇 | 后刘成子村 | 1102729517 | 10kV黄昏峪线火石营522新刘支2后刘城子村2号综合配电变压器 | 0
1994 | 唐山市 | 丰润区 | 王官营供电所 | 火石营镇 | 五凤头村 | 1102672383 | 10kV黄昏峪线火石营522新韩支5五凤头村1号综合配电变压器 | 5.09
1995 | 唐山市 | 丰润区 | 王官营供电所 | 火石营镇 | 韩岩头村 | 0103435247 | 10kV黄昏峪线火石营522新韩支22韩岩头村新2号综合配电变压器 | 7.175
1996 | 唐山市 | 丰润区 | 王官营供电所 | 火石营镇 | 火西村 | 1102672025 | 10kV黄昏峪线火石营522新变支3火西村新4号综合配电变压器 | 0
1997 | 唐山市 | 丰润区 | 王官营供电所 | 火石营镇 | 白草坡村 | 1102672385 | 10kV黄昏峪线火石营522新白支1白草坡村2号综合配电变压器 | 3.39
1998 | 唐山市 | 丰润区 | 王官营供电所 | 火石营镇 | 未庄村 | 1102729528 | 10kV黄昏峪线火石营522未庄支2未庄村1号综合配电变压器 | 0
1999 | 唐山市 | 丰润区 | 王官营供电所 | 火石营镇 | 水峪村 | 1102672011 | 10kV黄昏峪线火石营522水峪支1水峪村1号综合配电变压器 | 13.75
2000 | 唐山市 | 丰润区 | 王官营供电所 | 火石营镇 | 石盘炉村 | 1102729539 | 10kV黄昏峪线火石营522石盘炉支6石盘炉村1号综合配电变压器 | 6.26
2001 | 唐山市 | 丰润区 | 王官营供电所 | 火石营镇 | 白草坡村 | 1102729536 | 10kV黄昏峪线火石营522老偏支8白草坡村东1号综合配电变压器 | 7.6
2002 | 唐山市 | 丰润区 | 王官营供电所 | 火石营镇 | 韩岩头村 | 0103435082 | 10kV黄昏峪线火石营522老韩支5韩岩头村1号综合配电变压器 | 3.99
2003 | 唐山市 | 丰润区 | 王官营供电所 | 火石营镇 | 霍庄村 | 1102672390 | 10kV黄昏峪线火石营522火支1霍庄村西1号综合配电变压器 | 0
2004 | 唐山市 | 丰润区 | 王官营供电所 | 火石营镇 | 火西村 | 1102729531 | 10kV黄昏峪线火石营522火西支2火西村5号综合配电变压器 | 31.25
2005 | 唐山市 | 丰润区 | 王官营供电所 | 火石营镇 | 后刘成子村 | 1102729534 | 10kV黄昏峪线火石营522后刘支6后刘城子村1号综合配电变压器 | 7.91
2006 | 唐山市 | 丰润区 | 王官营供电所 | 火石营镇 | 赵庄子村 | 0103504021 | 10kV黄昏峪线火石营522大勇支7赵庄子村3号综合配电变压器 | 160
2007 | 唐山市 | 丰润区 | 王官营供电所 | 火石营镇 | 北岭村 | 1102729526 | 10kV黄昏峪线火石营522北岭支9北岭村北2号综合配电变压器 | 0
2008 | 唐山市 | 丰润区 | 王官营供电所 | 火石营镇 | 北岭村 | 1102729527 | 10kV黄昏峪线火石营522北岭支7北岭村新3号综合配电变压器 | 63.67
2009 | 唐山市 | 丰润区 | 王官营供电所 | 火石营镇 | 前刘成子村 | 1102672026 | 10kV黄昏峪线火石营522白支10前刘城子村1号综合配电变压器 | 14.17
2010 | 唐山市 | 丰润区 | 王官营供电所 | 火石营镇 | 火西村 | 1102729524 | 10kV黄昏峪线火石营522#8火西村3号综合配电变压器 | 23.42
2011 | 唐山市 | 丰润区 | 王官营供电所 | 火石营镇 | 黄昏峪村 | 1102985302 | 10kV黄昏峪线火石营522#78.1黄昏峪村3号综合配电变压器 | 48.44
2012 | 唐山市 | 丰润区 | 王官营供电所 | 火石营镇 | 黄昏峪村 | 1102672018 | 10kV黄昏峪线火石营522#76黄昏峪村2号综合配电变压器 | 73.13 | 20.955
2013 | 唐山市 | 丰润区 | 王官营供电所 | 火石营镇 | 黄昏峪村 | 1102729523 | 10kV黄昏峪线火石营522#63黄昏峪村1号综合配电变压器 | 0
2014 | 唐山市 | 丰润区 | 王官营供电所 | 火石营镇 | 北岭村 | 1102729525 | 10kV黄昏峪线火石营522#41北岭村南1号综合配电变压器 | 19.4
2015 | 唐山市 | 丰润区 | 王官营供电所 | 火石营镇 | 徐庄村 | 1102729518 | 10kV黄昏峪线火石营522#150徐庄村1号综合配电变压器 | 20.39
2016 | 唐山市 | 丰润区 | 王官营供电所 | 火石营镇 | 霍庄村 | 1102672015 | 10kV黄昏峪线火石营522#131霍庄村东2号综合配电变压器 | 34.7
2017 | 唐山市 | 丰润区 | 王官营供电所 | 火石营镇 | 曹庄村 | 1102729520 | 10kV黄昏峪线火石营522#104曹庄村2号综合配电变压器 | 11.66
2018 | 唐山市 | 丰润区 | 王官营供电所 | 火石营镇 | 曹庄村 | 1102729521 | 10kV黄昏峪线火石营522#102曹庄村1号综合配电变压器 | 0
2019 | 唐山市 | 丰润区 | 王官营供电所 | 火石营镇 | 东珠峪村 | 1103090440 | 10kV丰水泥线火石营523珠峪支53东珠峪村水利配电变压器_低压 | 80
2020 | 唐山市 | 丰润区 | 王官营供电所 | 火石营镇 | 西珠峪村 | 1102730864 | 10kV丰水泥线火石营523珠峪支32西珠峪村中4号综合配电变压器 | 59.65
2021 | 唐山市 | 丰润区 | 王官营供电所 | 火石营镇 | 西珠峪村 | 1102730865 | 10kV丰水泥线火石营523珠峪支28西珠峪村新5号综合配电变压器 | 18.93
2022 | 唐山市 | 丰润区 | 王官营供电所 | 火石营镇 | 西珠峪村 | 1102730886 | 10kV丰水泥线火石营523珠峪支27西珠峪村西2号综合配电变压器 | 0
2023 | 唐山市 | 丰润区 | 王官营供电所 | 火石营镇 | 西珠峪村 | 1102730863 | 10kV丰水泥线火石营523珠峪支17西珠峪村西1号综合配电变压器 | 258.98
2024 | 唐山市 | 丰润区 | 王官营供电所 | 火石营镇 | 新偏峪村 | 1102732070 | 10kV丰水泥线火石营523新偏峪支6新偏峪村2综合配电变压器 | 0
2025 | 唐山市 | 丰润区 | 王官营供电所 | 火石营镇 | 新偏峪村 | 1102733260 | 10kV丰水泥线火石营523偏峪支5新偏峪村1综合配电变压器 | 0
2026 | 唐山市 | 丰润区 | 王官营供电所 | 火石营镇 | 潘家峪村 | 1102730881 | 10kV丰水泥线火石营523潘家峪支59潘家峪村5号综合配电变压器 | 116.55 | 97.65
2027 | 唐山市 | 丰润区 | 王官营供电所 | 火石营镇 | 潘家峪村 | 1102730883 | 10kV丰水泥线火石营523潘家峪支45潘家峪村南1号综合配电变压器 | 0
2028 | 唐山市 | 丰润区 | 王官营供电所 | 火石营镇 | 潘家峪村 | 1102730882 | 10kV丰水泥线火石营523潘家峪支41潘家峪村3号综合配电变压器 | 23.93
2029 | 唐山市 | 丰润区 | 王官营供电所 | 火石营镇 | 潘家峪村 | 1102826079 | 10kV丰水泥线火石营523潘家峪支28电缆潘家峪村冷冻厂2号综合配电变压器 | 0
2030 | 唐山市 | 丰润区 | 王官营供电所 | 火石营镇 | 潘家峪村 | 1102730885 | 10kV丰水泥线火石营523潘家峪北支5潘家峪村4号综合配电变压器 | 0
2031 | 唐山市 | 丰润区 | 王官营供电所 | 火石营镇 | 东珠峪村 | 1102730890 | 10kV丰水泥线火石营523东珠支3东珠峪村中2号综合配电变压器 | 0
2032 | 唐山市 | 丰润区 | 王官营供电所 | 火石营镇 | 东珠峪村 | 1102730889 | 10kV丰水泥线火石营523东珠支10东珠峪村北3号综合配电变压器 | 10.66
2033 | 唐山市 | 丰润区 | 王官营供电所 | 火石营镇 | 西珠峪村 | 1102730887 | 10kV丰水泥线火石营523东珠峪街内支4西珠峪村北6号综合配电变压器 | 20.37
2034 | 唐山市 | 丰润区 | 王官营供电所 | 火石营镇 | 西珠峪村 | 1102730888 | 10kV丰水泥线火石营523东珠峪街内支3西珠峪村东3号综合配电变压器 | 0
2035 | 唐山市 | 丰润区 | 王官营供电所 | 火石营镇 | 东珠峪村 | 1102730873 | 10kV丰水泥线火石营523东珠峪北水支2东珠峪村南1号综合配电变压器 | 13.01
2036 | 唐山市 | 丰润区 | 王官营供电所 | 火石营镇 | 东珠峪村 | 1102730874 | 10kV丰水泥线火石营523东珠峪北水支21东珠峪村北水5号综合配电变压器 | 135.22 | 98.56
2037 | 唐山市 | 丰润区 | 王官营供电所 | 火石营镇 | 东珠峪村 | 1102730884 | 10kV丰水泥线火石营523东水支1东珠峪村东水4号综合配电变压器 | 54.71 | 46.99
2038 | 唐山市 | 丰润区 | 王官营供电所 | 火石营镇 | 常峪沟村 | 1102730875 | 10kV丰水泥线火石营523常峪沟支15常峪沟村1号综合配电变压器 | 0
2039 | 唐山市 | 丰润区 | 王官营供电所 | 火石营镇 | 新偏峪村 | 0103523094 | 10kV丰水泥线523火石营东兴支#6偏峪3综合配电变压器 | 160
2040 | 唐山市 | 丰润区 | 丰登坞镇供电所 | 丰登坞镇 | 丰登坞村 | 1102731239 | 10kV丰街内线丰登坞525丰东街支2丰登坞村7综合配电变压器 | 28.56
2041 | 唐山市 | 丰润区 | 丰登坞镇供电所 | 丰登坞镇 | 丰登坞村 | 1102639325 | 电网_10kV丰街内线丰登坞525#18 1丰登坞村2综合配电变压器 | 78.3
2042 | 唐山市 | 丰润区 | 丰登坞镇供电所 | 丰登坞镇 | 丰登坞村 | 1102731236 | 电网_10kV丰街内线丰登坞525#23丰登坞村3综合配电变压器 | 22.32
2043 | 唐山市 | 丰润区 | 丰登坞镇供电所 | 丰登坞镇 | 稻秧庄村 | 1103378671 | 10kV胡蛮线胡张坨512稻秧庄村1综合配电变压器 | 103.67
2044 | 唐山市 | 丰润区 | 丰登坞镇供电所 | 丰登坞镇 | 稻秧庄村 | 1103378670 | 10kV胡蛮线胡张坨512稻秧庄村4综合配电变压器 | 81.12
2045 | 唐山市 | 丰润区 | 丰登坞镇供电所 | 丰登坞镇 | 稻秧庄村 | 0103529169 | 电网_10kV胡蛮线胡张坨512#37稻秧庄村2综合配电变压器 | 50
2046 | 唐山市 | 丰润区 | 丰登坞镇供电所 | 丰登坞镇 | 前军屯村 | 1102731156 | 10kV任西线大任庄521#46前军屯村1综合配电变压器 | 80.765
2047 | 唐山市 | 丰润区 | 丰登坞镇供电所 | 丰登坞镇 | 大任庄村 | 1102731158 | 10kV任西线大任庄521大任庄支22大任庄村1综合配电变压器 | 97.47
2048 | 唐山市 | 丰润区 | 丰登坞镇供电所 | 丰登坞镇 | 宋李庄村 | 1102639021 | 10kV任西线大任庄521宋街支5宋李庄村2综合配电变压器 | 300.44
2049 | 唐山市 | 丰润区 | 丰登坞镇供电所 | 丰登坞镇 | 西张庄村 | 1103507408 | 10kV任西线大任庄521西张庄北水支2西张庄村综合3变压器 | 99.76
2050 | 唐山市 | 丰润区 | 丰登坞镇供电所 | 丰登坞镇 | 西张庄村 | 1103507407 | 10kV任西线大任庄521西张庄南街支2西张庄村综合2变压器 | 102.745
2051 | 唐山市 | 丰润区 | 丰登坞镇供电所 | 丰登坞镇 | 庄口村 | 1102731173 | 10kV任西线大任庄521西张庄支10庄口村3综合配电变压器 | 263.61
2052 | 唐山市 | 丰润区 | 丰登坞镇供电所 | 丰登坞镇 | 杨甸子村 | 1103378661 | 10kV任西线大任庄521杨甸子村1综合配电变压器 | 152.31
2053 | 唐山市 | 丰润区 | 丰登坞镇供电所 | 丰登坞镇 | 杨甸子村 | 1103378662 | 10kV任西线大任庄521杨甸子村3综合配电变压器 | 306.535
2054 | 唐山市 | 丰润区 | 丰登坞镇供电所 | 丰登坞镇 | 杨甸子村 | 1103378660 | 10kV任西线大任庄521杨甸子村5综合配电变压器 | 90.44
2055 | 唐山市 | 丰润区 | 丰登坞镇供电所 | 丰登坞镇 | 杨甸子村 | 0103529103 | 10kV任西线大任庄521杨甸子街支6杨甸子村4综合配电变压器 | 194.44
2056 | 唐山市 | 丰润区 | 丰登坞镇供电所 | 丰登坞镇 | 庄口村 | 1102731178 | 10kV任西线大任庄521庄口街支3庄口村2综合配电变压器 | 178.685
2057 | 唐山市 | 丰润区 | 丰登坞镇供电所 | 丰登坞镇 | 庄口村 | 1102731179 | 10kV任西线大任庄521庄口南街支1庄口村4综合配电变压器 | 126.625
2058 | 唐山市 | 丰润区 | 丰登坞镇供电所 | 丰登坞镇 | 庄口村 | 1102731199 | 10kV任西线大任庄521庄口水支6庄口村1综合配电变压器 | 152.31
2059 | 唐山市 | 丰润区 | 丰登坞镇供电所 | 丰登坞镇 | 曾庄子村 | 1103090958 | 10kV大茹庄线丰登坞514曾街支2曾庄子村2综合配电变压器 | 76.51
2060 | 唐山市 | 丰润区 | 丰登坞镇供电所 | 丰登坞镇 | 大茹庄村 | 0103434822 | 10kV大茹庄线丰登坞514大茹庄支5大茹庄村1综合配电变压器 | 275.12
2061 | 唐山市 | 丰润区 | 丰登坞镇供电所 | 丰登坞镇 | 大唐河村 | 1103507404 | 10kV大茹庄线丰登坞514大唐北街支9大唐河村2综合配电变压器 | 82.32
2062 | 唐山市 | 丰润区 | 丰登坞镇供电所 | 丰登坞镇 | 唐河甸村 | 1604241605128972 | 10kV大茹庄线丰登坞514唐河甸东街支1唐河甸村3综合配电变压器 | 140.045
2063 | 唐山市 | 丰润区 | 丰登坞镇供电所 | 丰登坞镇 | 小坡庄村 | 1102686745 | 10kV大茹庄线丰登坞514小坡西街支5小坡庄村1综合配电变压器 | 158.36
2064 | 唐山市 | 丰润区 | 丰登坞镇供电所 | 丰登坞镇 | 小坡庄村 | 1102686725 | 10kV大茹庄线丰登坞514小坡庄支28小坡庄村2综合配电变压器 | 97.78
2065 | 唐山市 | 丰润区 | 丰登坞镇供电所 | 丰登坞镇 | 小堼上村 | 1102686727 | 10kV大茹庄线丰登坞514庄户尚支16小堼上村1综合配电变压器 | 317.445
2066 | 唐山市 | 丰润区 | 丰登坞镇供电所 | 丰登坞镇 | 庄户尚村 | 1102731769 | 10kV大茹庄线丰登坞514庄户尚支31庄户尚村2综合配电变压器 | 152.23
2067 | 唐山市 | 丰润区 | 丰登坞镇供电所 | 丰登坞镇 | 庄户尚村 | 1102731771 | 电网_10kV大茹庄线丰登坞514#68庄户尚村1综合配电变压器 | 98.54
2068 | 唐山市 | 丰润区 | 丰登坞镇供电所 | 丰登坞镇 | 邵家桥村 | 0103520470 | 电网_10kV大茹庄线丰登坞514#95东1邵家桥综合3号配电变压器 | 92.54
2069 | 唐山市 | 丰润区 | 丰登坞镇供电所 | 丰登坞镇 | 邵家桥村 | 0103524651 | 电网_10kV大茹庄线丰登坞514#99邵家桥1新综合配电变压器 | 97.935
2070 | 唐山市 | 丰润区 | 丰登坞镇供电所 | 丰登坞镇 | 曾庄子村 | 1102686754 | 电网_10kV大茹庄线丰登坞514曾庄子南街支9曾庄子村3综合配电变压器 | 104.79
2071 | 唐山市 | 丰润区 | 丰登坞镇供电所 | 丰登坞镇 | 大茹庄村 | 1103521722 | 电网_10kV大茹庄线丰登坞514大茹北街支5大茹庄村9号综合配电变压器 | 291.565
2072 | 唐山市 | 丰润区 | 丰登坞镇供电所 | 丰登坞镇 | 大茹庄村 | 1103436123 | 电网_10kV大茹庄线丰登坞514大茹东街支4大茹庄村5号综合配电变压器 | 311.33
2073 | 唐山市 | 丰润区 | 丰登坞镇供电所 | 丰登坞镇 | 大茹庄村 | 1103436124 | 电网_10kV大茹庄线丰登坞514大茹街支14大茹庄村6号综合配电变压器 | 279.52
2074 | 唐山市 | 丰润区 | 丰登坞镇供电所 | 丰登坞镇 | 大茹庄村 | 0103434821 | 电网_10kV大茹庄线丰登坞514大茹街支8大茹庄村2综合配电变压器 | 316.52
2075 | 唐山市 | 丰润区 | 丰登坞镇供电所 | 丰登坞镇 | 大茹庄村 | 1103521716 | 电网_10kV大茹庄线丰登坞514大茹西街支4大茹庄村7号综合配电变压器 | 266.785
2076 | 唐山市 | 丰润区 | 丰登坞镇供电所 | 丰登坞镇 | 大茹庄村 | 1103521717 | 电网_10kV大茹庄线丰登坞514大茹西南街支1大茹庄村8号综合配电变压器 | 10.05
2077 | 唐山市 | 丰润区 | 丰登坞镇供电所 | 丰登坞镇 | 大茹庄村 | 0103434824 | 电网_10kV大茹庄线丰登坞514大茹庄南街支2大茹庄村4综合配电变压器 | 262.28
2078 | 唐山市 | 丰润区 | 丰登坞镇供电所 | 丰登坞镇 | 大唐河村 | 1103507401 | 电网_10kV大茹庄线丰登坞514大唐二街支5大唐河村5综合配电变压器 | 74.59
2079 | 唐山市 | 丰润区 | 丰登坞镇供电所 | 丰登坞镇 | 大唐河村 | 1103507405 | 电网_10kV大茹庄线丰登坞514大唐街支1大唐河村1综合配电变压器 | 38.39
2080 | 唐山市 | 丰润区 | 丰登坞镇供电所 | 丰登坞镇 | 大唐河村 | 1103507402 | 电网_10kV大茹庄线丰登坞514大唐南支12大唐河村4综合配电变压器 | 164.86
2081 | 唐山市 | 丰润区 | 丰登坞镇供电所 | 丰登坞镇 | 大唐河村 | 0103507302 | 电网_10kV大茹庄线丰登坞514大唐南支5大唐河村6综合配电变压器 | 258.735
2082 | 唐山市 | 丰润区 | 丰登坞镇供电所 | 丰登坞镇 | 大唐河村 | 1103507403 | 电网_10kV大茹庄线丰登坞514大唐一街支4大唐河村3综合配电变压器 | 93.08
2083 | 唐山市 | 丰润区 | 丰登坞镇供电所 | 丰登坞镇 | 邵家桥村 | 0103524652 | 电网_10kV大茹庄线丰登坞514邵东街支9邵家桥村2综合配电变压器 | 135.55
2084 | 唐山市 | 丰润区 | 丰登坞镇供电所 | 丰登坞镇 | 唐河甸村 | 1102731763 | 电网_10kV大茹庄线丰登坞514唐河甸东街支8唐河甸村2综合配电变压器 | 145.72
2085 | 唐山市 | 丰润区 | 丰登坞镇供电所 | 丰登坞镇 | 唐河甸村 | 1102686749 | 电网_10kV大茹庄线丰登坞514唐河甸西街支4唐河甸村1综合配电变压器 | 135.33
2086 | 唐山市 | 丰润区 | 丰登坞镇供电所 | 丰登坞镇 | 相公庄村 | 0103520312 | 电网_10kV大茹庄线丰登坞514相北街支10相公庄综合10号配电变压器 | 23.6
2087 | 唐山市 | 丰润区 | 丰登坞镇供电所 | 丰登坞镇 | 相公庄村 | 0103520309 | 电网_10kV大茹庄线丰登坞514相北街支6相公庄综合9号配电变压器 | 223.88
2088 | 唐山市 | 丰润区 | 丰登坞镇供电所 | 丰登坞镇 | 相公庄村 | 0103520316 | 电网_10kV大茹庄线丰登坞514相东街支6相公庄村4新综合配电变压器 | 160.63
2089 | 唐山市 | 丰润区 | 丰登坞镇供电所 | 丰登坞镇 | 相公庄村 | 0103520314 | 电网_10kV大茹庄线丰登坞514相东街支6相公庄综合8号配电变压器 | 142.815
2090 | 唐山市 | 丰润区 | 丰登坞镇供电所 | 丰登坞镇 | 相公庄村 | 0103520315 | 电网_10kV大茹庄线丰登坞514相街支2相公庄村1新综合配电变压器 | 294.44
2091 | 唐山市 | 丰润区 | 丰登坞镇供电所 | 丰登坞镇 | 相公庄村 | 1103436120 | 电网_10kV大茹庄线丰登坞514相街支2相公庄村6号综合配电变压器 | 294.18
2092 | 唐山市 | 丰润区 | 丰登坞镇供电所 | 丰登坞镇 | 相公庄村 | 0103520320 | 电网_10kV大茹庄线丰登坞514相街支8相公庄综合7号配电变压器 | 151.92
2093 | 唐山市 | 丰润区 | 丰登坞镇供电所 | 丰登坞镇 | 小堼上村 | 1103036162 | 电网_10kV大茹庄线丰登坞514小堼街支24小堼上村2综合配电变压器 | 247.43
2094 | 唐山市 | 丰润区 | 丰登坞镇供电所 | 丰登坞镇 | 小坡庄村 | 1102731783 | 电网_10kV大茹庄线丰登坞514小坡南支9小坡庄村3综合配电变压器 | 244.99
2095 | 唐山市 | 丰润区 | 丰登坞镇供电所 | 丰登坞镇 | 曾庄子村 | 0103680105 | 电网_10kV大茹庄线丰登坞514小坡庄支1曾庄子村5综合变压器 | 123.15
2096 | 唐山市 | 丰润区 | 丰登坞镇供电所 | 丰登坞镇 | 曾庄子村 | 1103090959 | 电网_10kV大茹庄线丰登坞514小坡庄支7曾庄子村1综合配电变压器 | 183.31
2097 | 唐山市 | 丰润区 | 丰登坞镇供电所 | 丰登坞镇 | 小任庄村 | 1103521142 | 电网_10kV大茹庄线丰登坞514小任北街支4小任庄综合4变 | 270.945
2098 | 唐山市 | 丰润区 | 丰登坞镇供电所 | 丰登坞镇 | 小任庄村 | 1103521143 | 电网_10kV大茹庄线丰登坞514小任北支4小任庄村3新综合配电变压器 | 22.64
2099 | 唐山市 | 丰润区 | 丰登坞镇供电所 | 丰登坞镇 | 小任庄村 | 0103524649 | 电网_10kV大茹庄线丰登坞514小任街支2小任庄村1新综合配电变压器 | 298.22
2100 | 唐山市 | 丰润区 | 丰登坞镇供电所 | 丰登坞镇 | 小任庄村 | 1103521144 | 电网_10kV大茹庄线丰登坞514小任南街支4小任庄综合5变 | 158.86
2101 | 唐山市 | 丰润区 | 丰登坞镇供电所 | 丰登坞镇 | 小任庄村 | 1103521145 | 电网_10kV大茹庄线丰登坞514小任南街支9小任庄综合6变 | 48.11
2102 | 唐山市 | 丰润区 | 丰登坞镇供电所 | 丰登坞镇 | 小任庄村 | 0103524650 | 电网_10kV大茹庄线丰登坞514小任中街支3小任庄村新2综合配电变压器 | 127.41
2103 | 唐山市 | 丰润区 | 丰登坞镇供电所 | 丰登坞镇 | 小唐河村 | 1102683928 | 10kV稻秧庄线丰登坞523#11小唐河村2综合配电变压器 | 132.25
2104 | 唐山市 | 丰润区 | 丰登坞镇供电所 | 丰登坞镇 | 于辛庄村 | 1102732683 | 10kV稻秧庄线丰登坞523#44 1于辛庄村3综合配电变压器 | 239.37
2105 | 唐山市 | 丰润区 | 丰登坞镇供电所 | 丰登坞镇 | 李前庄村 | 1103378672 | 10kV稻秧庄线丰登坞523李前庄村1综合配电变压器 | 105.67
2106 | 唐山市 | 丰润区 | 丰登坞镇供电所 | 丰登坞镇 | 李前庄村 | 1103378675 | 10kV稻秧庄线丰登坞523李前庄村3综合配电变压器 | 88.53
2107 | 唐山市 | 丰润区 | 丰登坞镇供电所 | 丰登坞镇 | 李前庄村 | 1103378673 | 10kV稻秧庄线丰登坞523李前庄村5综合配电变压器 | 49.5
2108 | 唐山市 | 丰润区 | 丰登坞镇供电所 | 丰登坞镇 | 李前庄村 | 1103378674 | 10kV稻秧庄线丰登坞523李前庄村6综合配电变压器 | 26.61
2109 | 唐山市 | 丰润区 | 丰登坞镇供电所 | 丰登坞镇 | 李前庄村 | 0103530491 | 10kV稻秧庄线丰登坞523李前庄支7李前庄村2综合配电变压器 | 44.91
2110 | 唐山市 | 丰润区 | 丰登坞镇供电所 | 丰登坞镇 | 牛头庄村 | 1102683925 | 10kV稻秧庄线丰登坞523牛头庄支20牛头庄村1综合配电变压器 | 302.1
2111 | 唐山市 | 丰润区 | 丰登坞镇供电所 | 丰登坞镇 | 牛头庄村 | 1102683926 | 10kV稻秧庄线丰登坞523牛西街支2牛头庄村2综合配电变压器 | 144.25
2112 | 唐山市 | 丰润区 | 丰登坞镇供电所 | 丰登坞镇 | 小唐河村 | 1102683933 | 10kV稻秧庄线丰登坞523小唐东街支5小唐河村3综合配电变压器 | 121.03
2113 | 唐山市 | 丰润区 | 丰登坞镇供电所 | 丰登坞镇 | 于辛庄村 | 1102732691 | 10kV稻秧庄线丰登坞523于街支7于辛庄村1综合配电变压器 | 112.12
2114 | 唐山市 | 丰润区 | 丰登坞镇供电所 | 丰登坞镇 | 小唐河村 | 1102683929 | 电网_10kV稻秧庄线丰登坞523#9 1小唐河村1综合配电变压器 | 119.945
2115 | 唐山市 | 丰润区 | 丰登坞镇供电所 | 丰登坞镇 | 于辛庄村 | 1102732690 | 电网_10kV稻秧庄线丰登坞523于街支8于辛庄村2综合配电变压器 | 124.745
2116 | 唐山市 | 丰润区 | 丰登坞镇供电所 | 丰登坞镇 | 丰登坞村 | 1102644661 | 10kV胡丰线胡张坨511丰南街支1丰登坞村5综合配电变压器 | 137.65
2117 | 唐山市 | 丰润区 | 丰登坞镇供电所 | 丰登坞镇 | 王辛庄村 | 1103370707 | 10kV胡丰线胡张坨511王一街支#01王辛庄村1综合配电变压器 | 142.715
2118 | 唐山市 | 丰润区 | 丰登坞镇供电所 | 丰登坞镇 | 大郑庄村 | 1102683912 | 电网_10kV胡丰线胡张坨511螺母厂支2大郑庄村4综合配电变压器 | 53.21
2119 | 唐山市 | 丰润区 | 丰登坞镇供电所 | 丰登坞镇 | 胡张坨村 | 1103527971 | 10kV胡辛线胡张坨514胡街支8胡张坨村7综合配电变压器 | 215.845
2120 | 唐山市 | 丰润区 | 丰登坞镇供电所 | 丰登坞镇 | 胡张坨村 | 1103378681 | 10kV胡辛线胡张坨514胡张坨村10综合配电变压器 | 197.26
2121 | 唐山市 | 丰润区 | 丰登坞镇供电所 | 丰登坞镇 | 胡张坨村 | 1103378680 | 10kV胡辛线胡张坨514胡张坨村2综合配电变压器 | 244.46
2122 | 唐山市 | 丰润区 | 丰登坞镇供电所 | 丰登坞镇 | 胡张坨村 | 1103378679 | 10kV胡辛线胡张坨514胡张坨村4综合配电变压器 | 121.375
2123 | 唐山市 | 丰润区 | 丰登坞镇供电所 | 丰登坞镇 | 胡张坨村 | 1103378678 | 10kV胡辛线胡张坨514胡张坨村6综合配电变压器 | 148.55
2124 | 唐山市 | 丰润区 | 丰登坞镇供电所 | 丰登坞镇 | 胡张坨村 | 1103378677 | 10kV胡辛线胡张坨514胡张坨村8综合配电变压器 | 88.925
2125 | 唐山市 | 丰润区 | 丰登坞镇供电所 | 丰登坞镇 | 胡张坨村 | 1103378676 | 10kV胡辛线胡张坨514胡张坨村9综合配电变压器 | 136.55
2126 | 唐山市 | 丰润区 | 丰登坞镇供电所 | 丰登坞镇 | 胡张坨村 | 1103527970 | 电网_10kV胡辛线胡张坨514胡北街支4胡张坨村3综合配电变压器 | 106.93
2127 | 唐山市 | 丰润区 | 丰登坞镇供电所 | 丰登坞镇 | 胡张坨村 | 1103527972 | 电网_10kV胡辛线胡张坨514胡东水支4胡张坨村1综合配电变压器 | 66.42
2128 | 唐山市 | 丰润区 | 丰登坞镇供电所 | 丰登坞镇 | 胡张坨村 | 0103529032 | 电网_10kV胡辛线胡张坨514胡街支11胡张坨村5综合配电变压器 | 47.12
2129 | 唐山市 | 丰润区 | 丰登坞镇供电所 | 丰登坞镇 | 胡张坨村 | 0103529033 | 电网_10kV胡辛线胡张坨514胡街支4胡张坨村11综合配电变压器 | 266.68
2130 | 唐山市 | 丰润区 | 丰登坞镇供电所 | 丰登坞镇 | 八军房村 | 1102732699 | 10kV黄辛伍线丰登坞512八军房西街支5八军房村2综合配电变压器 | 301.93
2131 | 唐山市 | 丰润区 | 丰登坞镇供电所 | 丰登坞镇 | 大郑庄村 | 1612230505169817 | 10kV黄辛伍线丰登坞512大郑庄南街支4大郑庄村8综合配电变压器 | 272.735
2132 | 唐山市 | 丰润区 | 丰登坞镇供电所 | 丰登坞镇 | 大郑庄村 | 1612230505170892 | 10kV黄辛伍线丰登坞512大郑庄支13+1大郑庄村7综合配电变压器 | 50.14
2133 | 唐山市 | 丰润区 | 丰登坞镇供电所 | 丰登坞镇 | 大郑庄村 | 1102683944 | 10kV黄辛伍线丰登坞512大郑庄支2大郑庄村2综合配电变压器 | 140.975
2134 | 唐山市 | 丰润区 | 丰登坞镇供电所 | 丰登坞镇 | 大郑庄村 | 1102732701 | 10kV黄辛伍线丰登坞512大郑庄支8大郑庄村3综合配电变压器 | 131.73
2135 | 唐山市 | 丰润区 | 丰登坞镇供电所 | 丰登坞镇 | 戴庄子村 | 1102732704 | 10kV黄辛伍线丰登坞512代街支15戴庄子村2综合配电变压器 | 62.42
2136 | 唐山市 | 丰润区 | 丰登坞镇供电所 | 丰登坞镇 | 戴庄子村 | 1102683947 | 10kV黄辛伍线丰登坞512代街支9戴庄子村1综合配电变压器 | 134.215
2137 | 唐山市 | 丰润区 | 丰登坞镇供电所 | 丰登坞镇 | 孙庄村 | 1103378667 | 10kV黄辛伍线丰登坞512孙庄村3综合配电变压器 | 277.38
2138 | 唐山市 | 丰润区 | 丰登坞镇供电所 | 丰登坞镇 | 孙庄村 | 0103529110 | 10kV黄辛伍线丰登坞512孙庄东街支6孙庄村4综合配电变压器 | 271.255
2139 | 唐山市 | 丰润区 | 丰登坞镇供电所 | 丰登坞镇 | 杨庄村 | 1103509788 | 10kV黄辛伍线丰登坞512杨北街支2#杨庄村综合3变压器 | 24.8
2140 | 唐山市 | 丰润区 | 丰登坞镇供电所 | 丰登坞镇 | 于王庄村 | 1103378664 | 10kV黄辛伍线丰登坞512于王庄村2综合配电变压器 | 279.08
2141 | 唐山市 | 丰润区 | 丰登坞镇供电所 | 丰登坞镇 | 于王庄村 | 1103378665 | 10kV黄辛伍线丰登坞512于王庄村3综合配电变压器 | 149.45
2142 | 唐山市 | 丰润区 | 丰登坞镇供电所 | 丰登坞镇 | 六军房村 | 1102683939 | 电网_10kV黄辛伍线丰登坞512#111六军房村2综合配电变压器 | 219.415
2143 | 唐山市 | 丰润区 | 丰登坞镇供电所 | 丰登坞镇 | 秦庄村 | 1102732694 | 电网_10kV黄辛伍线丰登坞512#120秦庄村1综合配电变压器 | 101.395
2144 | 唐山市 | 丰润区 | 丰登坞镇供电所 | 丰登坞镇 | 黄辛伍村 | 0103434904 | 电网_10kV黄辛伍线丰登坞512#126黄辛伍村3综合配电变压器 | 128.885
2145 | 唐山市 | 丰润区 | 丰登坞镇供电所 | 丰登坞镇 | 张庄村 | 1102732698 | 电网_10kV黄辛伍线丰登坞512#43张庄村3综合配电变压器 | 167.685
2146 | 唐山市 | 丰润区 | 丰登坞镇供电所 | 丰登坞镇 | 大郑庄村 | 1102732697 | 电网_10kV黄辛伍线丰登坞512#56大郑庄村1综合配电变压器 | 173.45
2147 | 唐山市 | 丰润区 | 丰登坞镇供电所 | 丰登坞镇 | 大郑庄村 | 1102683940 | 电网_10kV黄辛伍线丰登坞512#71大郑庄村5综合配电变压器 | 167.685
2148 | 唐山市 | 丰润区 | 丰登坞镇供电所 | 丰登坞镇 | 八军坊村 |  | 电网_10kV黄辛伍线丰登坞512八军房支7八军坊村1综合配电变压器 | 156.86
2149 | 唐山市 | 丰润区 | 丰登坞镇供电所 | 丰登坞镇 | 大郑庄村 | 1102732702 | 电网_10kV黄辛伍线丰登坞512大郑庄支14大郑庄村6综合配电变压器 | 71.75
2150 | 唐山市 | 丰润区 | 丰登坞镇供电所 | 丰登坞镇 | 黄辛伍村 | 1103509790 | 电网_10kV黄辛伍线丰登坞512黄辛伍南街支6#黄辛伍村综合6变压器 | 147.605
2151 | 唐山市 | 丰润区 | 丰登坞镇供电所 | 丰登坞镇 | 黄辛伍村 | 1103509785 | 电网_10kV黄辛伍线丰登坞512黄辛伍西南街支6#黄辛伍村综合5变压器 | 27.14
2152 | 唐山市 | 丰润区 | 丰登坞镇供电所 | 丰登坞镇 | 黄辛伍村 | 0103434902 | 电网_10kV黄辛伍线丰登坞512黄辛伍庄西街支6黄辛伍村2新综合配电变压器 | 159.95
2153 | 唐山市 | 丰润区 | 丰登坞镇供电所 | 丰登坞镇 | 六军坊村 | 1102683953 | 电网_10kV黄辛伍线丰登坞512六军房街支4六军坊村1综合配电变压器 | 127.02
2154 | 唐山市 | 丰润区 | 丰登坞镇供电所 | 丰登坞镇 | 孙庄村 | 1103378666 | 电网_10kV黄辛伍线丰登坞512孙庄村1综合配电变压器 | 188.58
2155 | 唐山市 | 丰润区 | 丰登坞镇供电所 | 丰登坞镇 | 小郑庄村 | 1102683949 | 电网_10kV黄辛伍线丰登坞512小郑庄东街支4小郑庄村1综合配电变压器 | 313.2
2156 | 唐山市 | 丰润区 | 丰登坞镇供电所 | 丰登坞镇 | 小郑庄村 | 1102683956 | 电网_10kV黄辛伍线丰登坞512小郑庄支8小郑庄村2综合配电变压器 | 188.31
2157 | 唐山市 | 丰润区 | 丰登坞镇供电所 | 丰登坞镇 | 杨庄村 | 1103523678 | 电网_10kV黄辛伍线丰登坞512杨北街支4#杨庄村综合4变压器 | 309.465
2158 | 唐山市 | 丰润区 | 丰登坞镇供电所 | 丰登坞镇 | 杨庄村 | 0103523171 | 电网_10kV黄辛伍线丰登坞512杨街支5杨庄村新1综合配电变压器 | 222.87
2159 | 唐山市 | 丰润区 | 丰登坞镇供电所 | 丰登坞镇 | 杨庄村 | 0103523170 | 电网_10kV黄辛伍线丰登坞512杨街支6#杨庄村综合5变压器 | 129.13
2160 | 唐山市 | 丰润区 | 丰登坞镇供电所 | 丰登坞镇 | 杨庄村 | 0103523169 | 电网_10kV黄辛伍线丰登坞512杨水支13杨庄村2新综合配电变压器 | 158.07
2161 | 唐山市 | 丰润区 | 丰登坞镇供电所 | 丰登坞镇 | 张庄村 | 0103654796 | 电网_10kV黄辛伍线丰登坞512张庄街支2张庄村4综合配电变压器 | 59
2162 | 唐山市 | 丰润区 | 丰登坞镇供电所 | 丰登坞镇 | 张庄村 | 1102732707 | 电网_10kV黄辛伍线丰登坞512张庄街支5张庄村1综合配电变压器 | 25.96
2163 | 唐山市 | 丰润区 | 丰登坞镇供电所 | 丰登坞镇 | 张庄村 | 1102732717 | 电网_10kV黄辛伍线丰登坞512张庄南街支1张庄村2综合配电变压器 | 148.07
2164 | 唐山市 | 丰润区 | 丰登坞镇供电所 | 丰登坞镇 | 孙庄村 | 0103529109 | 电网_孙庄村2综合配电变压器 | 149.085
2165 | 唐山市 | 丰润区 | 丰登坞镇供电所 | 丰登坞镇 | 大任庄村 | 1102639021 | 10kV前军屯线丰登坞513大任街支4大任庄村2综合配电变压器 | 51
2166 | 唐山市 | 丰润区 | 丰登坞镇供电所 | 丰登坞镇 | 豆庄子村 | 1102639021 | 10kV前军屯线丰登坞513豆东街支4豆庄子村7综合配电变压器 | 128.43
2167 | 唐山市 | 丰润区 | 丰登坞镇供电所 | 丰登坞镇 | 朴实庄村 | 1103378682 | 10kV前军屯线丰登坞513朴实庄村10综合配电变压器 | 21.24
2168 | 唐山市 | 丰润区 | 丰登坞镇供电所 | 丰登坞镇 | 朴实庄村 | 1103378685 | 10kV前军屯线丰登坞513朴实庄村1综合配电变压器 | 186.36
2169 | 唐山市 | 丰润区 | 丰登坞镇供电所 | 丰登坞镇 | 朴实庄村 | 1103378687 | 10kV前军屯线丰登坞513朴实庄村2综合配电变压器 | 115.56
2170 | 唐山市 | 丰润区 | 丰登坞镇供电所 | 丰登坞镇 | 朴实庄村 | 1103378686 | 10kV前军屯线丰登坞513朴实庄村7综合配电变压器 | 189.25
2171 | 唐山市 | 丰润区 | 丰登坞镇供电所 | 丰登坞镇 | 朴实庄村 | 1103378684 | 10kV前军屯线丰登坞513朴实庄村8综合配电变压器 | 318.315
2172 | 唐山市 | 丰润区 | 丰登坞镇供电所 | 丰登坞镇 | 朴实庄村 | 1103378683 | 10kV前军屯线丰登坞513朴实庄村9综合配电变压器 | 157.32
2173 | 唐山市 | 丰润区 | 丰登坞镇供电所 | 丰登坞镇 | 大刘庄村 | 1611232105002917 | 10kV前军屯线丰登坞513朴实庄支19大刘庄村3综合配电变压器 | 297.215
2174 | 唐山市 | 丰润区 | 丰登坞镇供电所 | 丰登坞镇 | 相公庄村 | 0103520317 | 10kV前军屯线丰登坞513相南街支3相公庄村2综合配电变压器 | 46.75
2175 | 唐山市 | 丰润区 | 丰登坞镇供电所 | 丰登坞镇 | 兴旺村 | 1103378668 | 10kV前军屯线丰登坞513兴旺村2综合配电变压器 | 129.38
2176 | 唐山市 | 丰润区 | 丰登坞镇供电所 | 丰登坞镇 | 相公庄村 | 0103520313 | 电网_10kV前军屯线丰登坞513#19相公庄综合11号配电变压器 | 175.335
2177 | 唐山市 | 丰润区 | 丰登坞镇供电所 | 丰登坞镇 | 曹坨子村 | 1102639006 | 电网_10kV前军屯线丰登坞513曹面支3曹坨子村3综合配电变压器 | 117.42
2178 | 唐山市 | 丰润区 | 丰登坞镇供电所 | 丰登坞镇 | 大刘庄村 | 1102639019 | 电网_10kV前军屯线丰登坞513大刘庄西街支4大刘庄村2综合配电变压器 | 251.12
2179 | 唐山市 | 丰润区 | 丰登坞镇供电所 | 丰登坞镇 | 大刘庄村 | 1102639020 | 电网_10kV前军屯线丰登坞513大刘庄支3大刘庄村1综合配电变压器 | 311.8
2180 | 唐山市 | 丰润区 | 丰登坞镇供电所 | 丰登坞镇 | 豆庄子村 | 0103507323 | 电网_10kV前军屯线丰登坞513豆中街支16豆庄子村6综合配电变压器 | 52.77
2181 | 唐山市 | 丰润区 | 丰登坞镇供电所 | 丰登坞镇 | 豆庄子村 | 0103507321 | 电网_10kV前军屯线丰登坞513豆中街支1豆庄子村4综合配电变压器 | 293.645
2182 | 唐山市 | 丰润区 | 丰登坞镇供电所 | 丰登坞镇 | 豆庄子村 | 0103507322 | 电网_10kV前军屯线丰登坞513豆中街支9豆庄子村5综合配电变压器 | 43.52
2183 | 唐山市 | 丰润区 | 丰登坞镇供电所 | 丰登坞镇 | 豆庄子村 | 1103507409 | 电网_10kV前军屯线丰登坞513豆庄子支11豆庄子村3新综合配电变压器 | 147.84
2184 | 唐山市 | 丰润区 | 丰登坞镇供电所 | 丰登坞镇 | 朴实庄村 | 0103529049 | 电网_10kV前军屯线丰登坞513朴东街支2朴实庄村14综合配电变压器 | 284.31
2185 | 唐山市 | 丰润区 | 丰登坞镇供电所 | 丰登坞镇 | 朴实庄村 | 0103529041 | 电网_10kV前军屯线丰登坞513朴实庄支27朴实庄村13综合配电变压器 | 143.375
2186 | 唐山市 | 丰润区 | 丰登坞镇供电所 | 丰登坞镇 | 朴实庄村 | 0103529042 | 电网_10kV前军屯线丰登坞513朴实庄支32朴实庄村11综合配电变压 | 191.65
2187 | 唐山市 | 丰润区 | 丰登坞镇供电所 | 丰登坞镇 | 朴实庄村 | 0103529043 | 电网_10kV前军屯线丰登坞513朴实庄支47朴实庄村3综合配电变压器 | 103.77
2188 | 唐山市 | 丰润区 | 丰登坞镇供电所 | 丰登坞镇 | 朴实庄村 | 0103529038 | 电网_10kV前军屯线丰登坞513朴实庄支47朴实庄村5综合配电变压器 | 249.69
2189 | 唐山市 | 丰润区 | 丰登坞镇供电所 | 丰登坞镇 | 前军屯村 | 1102639028 | 电网_10kV前军屯线丰登坞513前军屯南街支5前军屯村2综合配电变压器 | 141.29
2190 | 唐山市 | 丰润区 | 丰登坞镇供电所 | 丰登坞镇 | 西张庄村 | 1103507407 | 电网_10kV前军屯线丰登坞513塑料厂支0 1西张庄村2水利配电变压器 | 102.745
2191 | 唐山市 | 丰润区 | 丰登坞镇供电所 | 丰登坞镇 | 相公庄村 | 0103520319 | 电网_10kV前军屯线丰登坞513外郎庄南街支1相公庄村综合5新变压器 | 303.59
2192 | 唐山市 | 丰润区 | 丰登坞镇供电所 | 丰登坞镇 | 外郎庄村 | 1102843576 | 电网_10kV前军屯线丰登坞513外郎庄南街支3外郎庄村3综合配电变压器 | 120.36
2193 | 唐山市 | 丰润区 | 丰登坞镇供电所 | 丰登坞镇 | 外郎庄村 | 1102639032 | 电网_10kV前军屯线丰登坞513外郎庄支14外郎庄村1综合配电变压器 | 55.05
2194 | 唐山市 | 丰润区 | 丰登坞镇供电所 | 丰登坞镇 | 西张庄村 | 1103507406 | 电网_10kV前军屯线丰登坞513西张庄西街支6西张庄村综合4变压器 | 75.84
2195 | 唐山市 | 丰润区 | 丰登坞镇供电所 | 丰登坞镇 | 西街支2相公 | 0103520311 | 电网_10kV前军屯线丰登坞513相西街支2相公庄综合12号配电变压器 | 156.16
2196 | 唐山市 | 丰润区 | 丰登坞镇供电所 | 丰登坞镇 | 西街支4相公 | 0103520310 | 电网_10kV前军屯线丰登坞513相西街支4相公庄综合13号配电变压器 | 312.46
2197 | 唐山市 | 丰润区 | 丰登坞镇供电所 | 丰登坞镇 | 朴实庄村 | 0103529037 | 电网_朴实庄村4综合配电变压器 | 116.12
2198 | 唐山市 | 丰润区 | 丰登坞镇供电所 | 丰登坞镇 | 朴实庄村 | 0103529040 | 电网_10kV前军屯线丰登坞513朴实庄支47朴实庄村6综合配电变压器 | 26.6
2199 | 唐山市 | 丰润区 | 常庄镇供电所 | 银城铺镇 | 板桥村 | 1102843438 | 板桥1B系统400 | 3.78
2200 | 唐山市 | 丰润区 | 常庄镇供电所 | 银城铺镇 | 板桥村 | 1102843439 | 板桥2B系统400 | 0
2201 | 唐山市 | 丰润区 | 常庄镇供电所 | 银城铺镇 | 板桥村 | 1102843437 | 板桥3B系统250 | 0
2202 | 唐山市 | 丰润区 | 常庄镇供电所 | 银城铺镇 | 板桥村 | 0103553378 | 板桥4B系统200 | 0
2203 | 唐山市 | 丰润区 | 常庄镇供电所 | 银城铺镇 | 北陈村 | 1102845889 | 北陈1B系统250 | 0
2204 | 唐山市 | 丰润区 | 常庄镇供电所 | 银城铺镇 | 北陈村 | 1102846853 | 北陈2B系统400 | 193.28
2205 | 唐山市 | 丰润区 | 常庄镇供电所 | 银城铺镇 | 北陈村 | 1102845896 | 北陈3B系统250 | 0
2206 | 唐山市 | 丰润区 | 常庄镇供电所 | 银城铺镇 | 北陈村 | 1102845897 | 北陈4B采集315 | 155.59
2207 | 唐山市 | 丰润区 | 常庄镇供电所 | 银城铺镇 | 北陈村 | 1102845268 | 北陈5B采集315 | 217.5
2208 | 唐山市 | 丰润区 | 常庄镇供电所 | 银城铺镇 | 北陈村 | 0103550573 | 北陈6B采集315 | 219.87
2209 | 唐山市 | 丰润区 | 常庄镇供电所 | 银城铺镇 | 北陈村 | 1601242305001040 | 北陈7B系统200 | 0
2210 | 唐山市 | 丰润区 | 常庄镇供电所 | 刘家营乡 | 北大树村 | 1102756328 | 北大树1系统400 | 0
2211 | 唐山市 | 丰润区 | 常庄镇供电所 | 刘家营乡 | 北大树村 | 1102845600 | 北大树5B采集315 | 0
2212 | 唐山市 | 丰润区 | 常庄镇供电所 | 刘家营乡 | 北贾庄村 | 1102842913 | 北贾1B系统315 | 18.89
2213 | 唐山市 | 丰润区 | 常庄镇供电所 | 刘家营乡 | 北贾庄村 | 1102844855 | 北贾2B系统315 | 31.73
2214 | 唐山市 | 丰润区 | 常庄镇供电所 | 刘家营乡 | 北贾庄村 | 1102842897 | 北贾3B系统160 | 0
2215 | 唐山市 | 丰润区 | 常庄镇供电所 | 刘家营乡 | 北贾庄村 | 1103019645 | 北贾4B系统315 | 0
2216 | 唐山市 | 丰润区 | 常庄镇供电所 | 刘家营乡 | 拨子村 | 1102846332 | 拨子1B系统315 | 0
2217 | 唐山市 | 丰润区 | 常庄镇供电所 | 刘家营乡 | 曹庄子村 | 1102843433 | 曹庄子1B系统200 | 0
2218 | 唐山市 | 丰润区 | 常庄镇供电所 | 刘家营乡 | 曹庄子村 | 1102846587 | 曹庄子2B采集315 | 4.83
2219 | 唐山市 | 丰润区 | 常庄镇供电所 | 常庄镇 | 常二村 | 1102846609 | 常二1B系统315 | 236.07
2220 | 唐山市 | 丰润区 | 常庄镇供电所 | 常庄镇 | 常二村 | 1102846410 | 常二2B系统250 | 4.23
2221 | 唐山市 | 丰润区 | 常庄镇供电所 | 常庄镇 | 常二村 | 1102846610 | 常二3B系统250 | 129.3
2222 | 唐山市 | 丰润区 | 常庄镇供电所 | 常庄镇 | 常二村 | 1103433403 | 常二4B系统400 | 216.66
2223 | 唐山市 | 丰润区 | 常庄镇供电所 | 常庄镇 | 常三村 | 1102846415 | 常三1B系统315 | 6.75
2224 | 唐山市 | 丰润区 | 常庄镇供电所 | 常庄镇 | 常三村 | 0103429229 | 常三2B系统400 | 102.51
2225 | 唐山市 | 丰润区 | 常庄镇供电所 | 常庄镇 | 常三村 | 1102846420 | 常三3B系统250 | 14.89
2226 | 唐山市 | 丰润区 | 常庄镇供电所 | 常庄镇 | 常三村 | 1102845278 | 常三4B系统315 | 0
2227 | 唐山市 | 丰润区 | 常庄镇供电所 | 常庄镇 | 常一村 | 1102846612 | 常一1B系统200 | 14.96
2228 | 唐山市 | 丰润区 | 常庄镇供电所 | 常庄镇 | 常一村 | 0103429233 | 常一2B系统400 | 54.135
2229 | 唐山市 | 丰润区 | 常庄镇供电所 | 常庄镇 | 常一村 | 0103429232 | 常一3B系统400 | 6.69
2230 | 唐山市 | 丰润区 | 常庄镇供电所 | 常庄镇 | 崔马庄二村 | 1102843375 | 崔二1B采集315 | 216.66
2231 | 唐山市 | 丰润区 | 常庄镇供电所 | 常庄镇 | 崔马庄三村 | 1102843415 | 崔三1B系统400 | 3.325
2232 | 唐山市 | 丰润区 | 常庄镇供电所 | 常庄镇 | 崔马庄三村 | 1102843420 | 崔三2B系统160 | 0
2233 | 唐山市 | 丰润区 | 常庄镇供电所 | 常庄镇 | 崔马庄三村 | 1102843414 | 崔三3B采集250 | 6.55
2234 | 唐山市 | 丰润区 | 常庄镇供电所 | 常庄镇 | 崔马庄三村 | 1102848768 | 崔三4B采集160 | 6.07
2235 | 唐山市 | 丰润区 | 常庄镇供电所 | 常庄镇 | 崔马庄一村 | 1102843376 | 崔一3B采集200 | 160
2236 | 唐山市 | 丰润区 | 常庄镇供电所 | 常庄镇 | 大杨庄村 | 1102843398 | 大杨庄1B系统315 | 0
2237 | 唐山市 | 丰润区 | 常庄镇供电所 | 常庄镇 | 大杨庄村 | 1102843400 | 大杨庄2B系统315 | 0
2238 | 唐山市 | 丰润区 | 常庄镇供电所 | 常庄镇 | 大杨庄村 | 1102991047 | 大杨庄3B系统315 | 0
2239 | 唐山市 | 丰润区 | 常庄镇供电所 | 常庄镇 | 大杨庄村 | 1102843412 | 大杨庄4B系统315 | 0
2240 | 唐山市 | 丰润区 | 常庄镇供电所 | 常庄镇 | 大杨庄村 | 1102843399 | 大杨庄5B系统250 | 0
2241 | 唐山市 | 丰润区 | 常庄镇供电所 | 常庄镇 | 大杨庄村 | 1102843397 | 大杨庄6B系统250 | 12.96
2242 | 唐山市 | 丰润区 | 常庄镇供电所 | 银城铺镇 | 东马庄村 | 1102997263 | 东马庄10B采集630 | 0
2243 | 唐山市 | 丰润区 | 常庄镇供电所 | 银城铺镇 | 东马庄村 | 1102756420 | 东马庄11B系统315 | 0
2244 | 唐山市 | 丰润区 | 常庄镇供电所 | 银城铺镇 | 东马庄村 | 1102843306 | 东马庄12B系统315 | 0
2245 | 唐山市 | 丰润区 | 常庄镇供电所 | 银城铺镇 | 东马庄村 | 1102757838 | 东马庄13B采集315 | 0
2246 | 唐山市 | 丰润区 | 常庄镇供电所 | 银城铺镇 | 东马庄村 | 0103434121 | 东马庄14B系统200 | 0
2247 | 唐山市 | 丰润区 | 常庄镇供电所 | 银城铺镇 | 东马庄村 | 1102756419 | 东马庄1B采集315 | 0
2248 | 唐山市 | 丰润区 | 常庄镇供电所 | 银城铺镇 | 东马庄村 | 1102756418 | 东马庄2B采集315 | 0
2249 | 唐山市 | 丰润区 | 常庄镇供电所 | 银城铺镇 | 东马庄村 | 1102756417 | 东马庄3B采集400 | 0
2250 | 唐山市 | 丰润区 | 常庄镇供电所 | 银城铺镇 | 东马庄村 | 1102758184 | 东马庄4B系统400 | 0
2251 | 唐山市 | 丰润区 | 常庄镇供电所 | 银城铺镇 | 东马庄村 | 1102804305 | 东马庄5B系统315 | 0
2252 | 唐山市 | 丰润区 | 常庄镇供电所 | 银城铺镇 | 东马庄村 | 0103434124 | 东马庄6B系统400 | 0
2253 | 唐山市 | 丰润区 | 常庄镇供电所 | 银城铺镇 | 东马庄村 | 0103434123 | 东马庄7B系统400 | 0
2254 | 唐山市 | 丰润区 | 常庄镇供电所 | 银城铺镇 | 东马庄村 | 0103434122 | 东马庄8B系统400 | 0
2255 | 唐山市 | 丰润区 | 常庄镇供电所 | 银城铺镇 | 东马庄村 | 1102758185 | 东马庄9B采集315 | 0
2256 | 唐山市 | 丰润区 | 常庄镇供电所 | 刘家营乡 | 东杨家营村 | 1102805038 | 东杨1B采集250 | 0
2257 | 唐山市 | 丰润区 | 常庄镇供电所 | 刘家营乡 | 东杨家营村 | 1102804318 | 东杨2B系统250 | 0
2258 | 唐山市 | 丰润区 | 常庄镇供电所 | 刘家营乡 | 东杨家营村 | 1102758257 | 东杨3B采集160 | 0
2259 | 唐山市 | 丰润区 | 常庄镇供电所 | 刘家营乡 | 东杨家营村 | 1102804322 | 东杨4B系统250 | 0
2260 | 唐山市 | 丰润区 | 常庄镇供电所 | 刘家营乡 | 东杨家营村 | 1102804321 | 东杨5B采集250 | 0
2261 | 唐山市 | 丰润区 | 常庄镇供电所 | 刘家营乡 | 东杨家营村 | 1103145421 | 东杨6B采集400 | 0
2262 | 唐山市 | 丰润区 | 常庄镇供电所 | 银城铺镇 | 谷家园村 | 1102846842 | 谷家园1B系统315 | 0
2263 | 唐山市 | 丰润区 | 常庄镇供电所 | 银城铺镇 | 谷家园村 | 1102846844 | 谷家园2B系统315 | 10.62
2264 | 唐山市 | 丰润区 | 常庄镇供电所 | 银城铺镇 | 谷家园村 | 1102846849 | 谷家园3B系统250 | 9.16
2265 | 唐山市 | 丰润区 | 常庄镇供电所 | 银城铺镇 | 谷家园村 | 1103433393 | 谷家园4B系统200 | 3.67
2266 | 唐山市 | 丰润区 | 常庄镇供电所 | 银城铺镇 | 国持营村 | 1102843312 | 国持营1B系统400 | 0
2267 | 唐山市 | 丰润区 | 常庄镇供电所 | 银城铺镇 | 国持营村 | 0103429230 | 国持营2B系统400 | 3.77
2268 | 唐山市 | 丰润区 | 常庄镇供电所 | 银城铺镇 | 国持营村 | 1102846327 | 国持营3B系统400 | 0
2269 | 唐山市 | 丰润区 | 常庄镇供电所 | 银城铺镇 | 国持营村 | 1103433401 | 国持营4B系统400 | 0
2270 | 唐山市 | 丰润区 | 常庄镇供电所 | 银城铺镇 | 国持营村 | 1103433402 | 国持营5B系统400 | 4.18
2271 | 唐山市 | 丰润区 | 常庄镇供电所 | 银城铺镇 | 国新村 | 1102846580 | 国新村1B系统315 | 0
2272 | 唐山市 | 丰润区 | 常庄镇供电所 | 银城铺镇 | 国新村 | 1103433397 | 国新村2B系统200 | 11.7
2273 | 唐山市 | 丰润区 | 常庄镇供电所 | 刘家营乡 | 后刘家营村 | 0103429228 | 后刘1B系统400 | 0
2274 | 唐山市 | 丰润区 | 常庄镇供电所 | 刘家营乡 | 后刘家营村 | 0103429225 | 后刘2B系统400 | 0
2275 | 唐山市 | 丰润区 | 常庄镇供电所 | 刘家营乡 | 后刘家营村 | 1102845224 | 后刘3B系统400 | 0
2276 | 唐山市 | 丰润区 | 常庄镇供电所 | 刘家营乡 | 后刘家营村 | 1102844938 | 后刘4B系统250 | 0
2277 | 唐山市 | 丰润区 | 常庄镇供电所 | 刘家营乡 | 后刘家营村 | 1103433396 | 后刘5B系统200 | 0
2278 | 唐山市 | 丰润区 | 常庄镇供电所 | 常庄镇 | 花园村 | 1102845274 | 花园1B系统315 | 3.44
2279 | 唐山市 | 丰润区 | 常庄镇供电所 | 常庄镇 | 花园村 | 1102845269 | 花园2B系统200 | 4.895
2280 | 唐山市 | 丰润区 | 常庄镇供电所 | 常庄镇 | 花园村 | 1102845892 | 花园3B系统200 | 8.31
2281 | 唐山市 | 丰润区 | 常庄镇供电所 | 刘家营乡 | 贾家洼村 | 1102845707 | 贾家洼1B系统315 | 0
2282 | 唐山市 | 丰润区 | 常庄镇供电所 | 刘家营乡 | 贾家洼村 | 1102845219 | 贾家洼2B系统315 | 0
2283 | 唐山市 | 丰润区 | 常庄镇供电所 | 刘家营乡 | 贾家洼村 | 1102845221 | 贾家洼3B系统315 | 0
2284 | 唐山市 | 丰润区 | 常庄镇供电所 | 常庄镇 | 金川院村 | 1102849165 | 金川院1B采集315 | 0
2285 | 唐山市 | 丰润区 | 常庄镇供电所 | 常庄镇 | 金川院村 | 1102843419 | 金川院2B系统315 | 0
2286 | 唐山市 | 丰润区 | 常庄镇供电所 | 常庄镇 | 金川院村 | 1102845899 | 金川院3B采集315 | 0
2287 | 唐山市 | 丰润区 | 常庄镇供电所 | 常庄镇 | 金川院村 | 1102845813 | 金川院4B采集315 | 194.04
2288 | 唐山市 | 丰润区 | 常庄镇供电所 | 常庄镇 | 金川院村 | 1102845815 | 金川院5B采集315 | 108.35
2289 | 唐山市 | 丰润区 | 常庄镇供电所 | 常庄镇 | 金川院村 | 1102991026 | 金川院6B采集200 | 106.31
2290 | 唐山市 | 丰润区 | 常庄镇供电所 | 常庄镇 | 金川院村 | 0103498785 | 金川院7B采集400 | 9.79
2291 | 唐山市 | 丰润区 | 常庄镇供电所 | 常庄镇 | 金庄村 | 0103429223 | 金庄1B系统400 | 8.01
2292 | 唐山市 | 丰润区 | 常庄镇供电所 | 常庄镇 | 金庄村 | 1102845574 | 金庄2B系统315 | 0
2293 | 唐山市 | 丰润区 | 常庄镇供电所 | 常庄镇 | 金庄村 | 1102846579 | 金庄4B系统200 | 0
2294 | 唐山市 | 丰润区 | 常庄镇供电所 | 刘家营乡 | 李家沟村 | 0103429221 | 李家沟1B系统100 | 9.25
2295 | 唐山市 | 丰润区 | 常庄镇供电所 | 刘家营乡 | 李家沟村 | 1102846203 | 李家沟2B系统400 | 0
2296 | 唐山市 | 丰润区 | 常庄镇供电所 | 刘家营乡 | 李家沟村 | 0103429222 | 李家沟3B系统100 | 13.36
2297 | 唐山市 | 丰润区 | 常庄镇供电所 | 银城铺镇 | 李庄子村 | 1102846382 | 李庄子1B系统315 | 196.8
2298 | 唐山市 | 丰润区 | 常庄镇供电所 | 银城铺镇 | 李庄子村 | 1102984382 | 李庄子2B系统200 | 10.53
2299 | 唐山市 | 丰润区 | 常庄镇供电所 | 银城铺镇 | 李庄子村 | 1102852022 | 李庄子3B系统200 | 8.18
2300 | 唐山市 | 丰润区 | 常庄镇供电所 | 银城铺镇 | 李庄子村 | 1102846611 | 李庄子4B采集200 | 0
2301 | 唐山市 | 丰润区 | 常庄镇供电所 | 银城铺镇 | 李庄子村 | 1102846606 | 李庄子5B系统200 | 31.96
2302 | 唐山市 | 丰润区 | 常庄镇供电所 | 银城铺镇 | 李庄子村 | 1102846608 | 李庄子6B系统250 | 0
2303 | 唐山市 | 丰润区 | 常庄镇供电所 | 银城铺镇 | 李庄子村 | 1103433406 | 李庄子7B采集200 | 73.6
2304 | 唐山市 | 丰润区 | 常庄镇供电所 | 银城铺镇 | 李庄子村 | 1103433405 | 李庄子8B采集200 | 9.9
2305 | 唐山市 | 丰润区 | 常庄镇供电所 | 银城铺镇 | 李庄子村 | 1103433404 | 李庄子9B系统200 | 0
2306 | 唐山市 | 丰润区 | 常庄镇供电所 | 银城铺镇 | 南朱庄子村 | 1102843417 | 南朱1B采集315 | 0
2307 | 唐山市 | 丰润区 | 常庄镇供电所 | 银城铺镇 | 南朱庄子村 | 1102843416 | 南朱2B采集160 | 0
2308 | 唐山市 | 丰润区 | 常庄镇供电所 | 银城铺镇 | 南朱庄子村 | 1103433394 | 南朱3B采集200 | 16.32
2309 | 唐山市 | 丰润区 | 常庄镇供电所 | 太平路办事处 | 前大树村 | 1102845595 | 前大树1B系统160 | 77.26
2310 | 唐山市 | 丰润区 | 常庄镇供电所 | 太平路办事处 | 前大树村 | 1102846334 | 前大树2B系统200 | 40.515
2311 | 唐山市 | 丰润区 | 常庄镇供电所 | 太平路办事处 | 前大树村 | 1102845591 | 前大树3B系统250 | 200
2312 | 唐山市 | 丰润区 | 常庄镇供电所 | 太平路办事处 | 前大树村 | 1102845715 | 前大树4B系统250 | 158
2313 | 唐山市 | 丰润区 | 常庄镇供电所 | 太平路办事处 | 前大树村 | 1102984443 | 前大树5B系统400 | 0
2314 | 唐山市 | 丰润区 | 常庄镇供电所 | 太平路办事处 | 前大树村 | 1102843009 | 前大树6B系统200 | 160
2315 | 唐山市 | 丰润区 | 常庄镇供电所 | 银城铺镇 | 前贾庄村 | 0103519469 | 前贾1B采集400 | 0
2316 | 唐山市 | 丰润区 | 常庄镇供电所 | 银城铺镇 | 前贾庄村 | 0103429224 | 前贾2B采集400 | 0
2317 | 唐山市 | 丰润区 | 常庄镇供电所 | 银城铺镇 | 前贾庄村 | 0103429234 | 前贾3B系统315 | 0
2318 | 唐山市 | 丰润区 | 常庄镇供电所 | 银城铺镇 | 前贾庄村 | 1102842985 | 前贾4B采集315 | 0
2319 | 唐山市 | 丰润区 | 常庄镇供电所 | 银城铺镇 | 前贾庄村 | 1102843290 | 前贾5B系统200 | 5.25
2320 | 唐山市 | 丰润区 | 常庄镇供电所 | 刘家营乡 | 前刘家营村 | 1102843507 | 前刘1B采集315 | 0
2321 | 唐山市 | 丰润区 | 常庄镇供电所 | 刘家营乡 | 前刘家营村 | 1102844937 | 前刘2B采集315 | 0
2322 | 唐山市 | 丰润区 | 常庄镇供电所 | 刘家营乡 | 前刘家营村 | 1102842912 | 前刘3B采集250 | 0
2323 | 唐山市 | 丰润区 | 常庄镇供电所 | 刘家营乡 | 铁成坎村 | 1102846198 | 铁城坎1B采集160 | 0
2324 | 唐山市 | 丰润区 | 常庄镇供电所 | 刘家营乡 | 铁成坎村 | 1102991029 | 铁城坎2B系统250 | 0
2325 | 唐山市 | 丰润区 | 常庄镇供电所 | 刘家营乡 | 魏庄子村 | 0103429231 | 魏庄子1B系统315 | 0
2326 | 唐山市 | 丰润区 | 常庄镇供电所 | 刘家营乡 | 魏庄子村 | 0103429227 | 魏庄子2B系统315 | 0
2327 | 唐山市 | 丰润区 | 常庄镇供电所 | 刘家营乡 | 魏庄子村 | 0103519471 | 魏庄子3B系统400 | 0
2328 | 唐山市 | 丰润区 | 常庄镇供电所 | 刘家营乡 | 魏庄子村 | 0103519470 | 魏庄子4B系统400 | 0
2329 | 唐山市 | 丰润区 | 常庄镇供电所 | 刘家营乡 | 魏庄子村 | 0103434403 | 魏庄子5B系统集400 | 5.59
2330 | 唐山市 | 丰润区 | 常庄镇供电所 | 刘家营乡 | 小营村 | 1102846195 | 小营1B系统200 | 3.525
2331 | 唐山市 | 丰润区 | 常庄镇供电所 | 刘家营乡 | 小营村 | 1102846588 | 小营2B系统315 | 16.46
2332 | 唐山市 | 丰润区 | 常庄镇供电所 | 刘家营乡 | 殷官屯村 | 1102843428 | 殷官屯1B采集200 | 0
2333 | 唐山市 | 丰润区 | 常庄镇供电所 | 刘家营乡 | 殷官屯村 | 1102843430 | 殷官屯2B系统250 | 12.46
2334 | 唐山市 | 丰润区 | 常庄镇供电所 | 刘家营乡 | 殷官屯村 | 1102843426 | 殷官屯3B采集200 | 5.42
2335 | 唐山市 | 丰润区 | 常庄镇供电所 | 刘家营乡 | 殷官屯村 | 1102849088 | 殷官屯4B采集200 | 107.49
2336 | 唐山市 | 丰润区 | 常庄镇供电所 | 刘家营乡 | 殷官屯村 | 1102843429 | 殷官屯5B系统315 | 0
2337 | 唐山市 | 丰润区 | 常庄镇供电所 | 刘家营乡 | 殷官屯村 | 1102843427 | 殷官屯6B系统250 | 200
2338 | 唐山市 | 丰润区 | 常庄镇供电所 | 刘家营乡 | 殷官屯村 | 1103433398 | 殷官屯7B系统200 | 0
2339 | 唐山市 | 丰润区 | 常庄镇供电所 | 刘家营乡 | 银城铺村 | 1102843325 | 银城铺1B采集315 | 239.02
2340 | 唐山市 | 丰润区 | 常庄镇供电所 | 刘家营乡 | 银城铺村 | 1102991045 | 银城铺2B采集200 | 0
2341 | 唐山市 | 丰润区 | 常庄镇供电所 | 刘家营乡 | 银城铺村 | 1103433392 | 银城铺3B采集200 | 101.33
2342 | 唐山市 | 丰润区 | 常庄镇供电所 | 刘家营乡 | 张家洼村 | 1102843421 | 张家洼1B系统250 | 9.74
2343 | 唐山市 | 丰润区 | 常庄镇供电所 | 刘家营乡 | 张家洼村 | 1102845529 | 张家洼2B系统250 | 0
2344 | 唐山市 | 丰润区 | 常庄镇供电所 | 刘家营乡 | 张家洼村 | 0103434201 | 张家洼3B系统400 | 0
2345 | 唐山市 | 丰润区 | 常庄镇供电所 | 刘家营乡 | 张家洼村 | 1102846738 | 张家洼4B系统250 | 0
2346 | 唐山市 | 丰润区 | 常庄镇供电所 | 常庄镇 | 指务村 | 1102846607 | 指务1B系统400 | 196.88
2347 | 唐山市 | 丰润区 | 常庄镇供电所 | 常庄镇 | 指务村 | 1102846383 | 指务2B系统315 | 156.02
2348 | 唐山市 | 丰润区 | 常庄镇供电所 | 常庄镇 | 指务村 | 0103603591 | 指务3B系统400 | 126.96
2349 | 唐山市 | 丰润区 | 常庄镇供电所 | 常庄镇 | 指务村 | 0103603592 | 指务4B系统400 | 58.45
2350 | 唐山市 | 丰润区 | 常庄镇供电所 | 太平路办事处 | 中大树 | 1102843160 | 中大树1B系统200 | 121.65
2351 | 唐山市 | 丰润区 | 常庄镇供电所 | 太平路办事处 | 中大树 | 1102845991 | 中大树2B系统315 | 54.875
2352 | 唐山市 | 丰润区 | 常庄镇供电所 | 太平路办事处 | 中大树 | 1102843540 | 中大树3B系统250 | 21.825
2353 | 唐山市 | 丰润区 | 常庄镇供电所 | 太平路办事处 | 中大树 | 1102845712 | 中大树4B系统250 | 0

## 10kV线路
**县分布式光伏可开放容量公示（xx月xx日）
序号 | 市公司 | 县公司 | 供电所 | 乡、镇(街道） | 村 | 10kV线路名称 | 可开放容量（千瓦）-当季报备 | 已受理（含登记排队）容量（千瓦） | 维护人 | 维护时间
1 | xx市 | xx县 | xx供电所 | xx镇 | xx村 | xx线路 | 80 | 20
2
3
4
5
6
7
8
9
10
11
12
13