## 台区
唐山市丰润区分布式光伏可开放容量公示（ 11月6日）
序号 | 市公司 | 县公司 | 供电所 | 乡、镇(街道） | 村 | 台区编号 | 变压器（台区）名称 | 可开放容量（千瓦） | 已受理（含登记排队）容量（千瓦） | 维护人 | 维护时间
1 | 唐山市供电公司 | 丰润区供电公司 | 沙流河镇供电所 | 七树庄 | 柏庄子 | 1102669456 | 10kV菜尹线菜子庄511柏支7柏庄子综合1配电变压器 | 89.49 | 28.2 | 管丁昊 | 2024-11-06
2 | 唐山市供电公司 | 丰润区供电公司 | 沙流河镇供电所 | 七树庄 | 柏庄子 | 1102669457 | 10kV菜尹线菜子庄511柏街支3柏庄子综合2配电变压器 | 3.37 | 99.54 | 管丁昊 | 2024-11-06
3 | 唐山市供电公司 | 丰润区供电公司 | 沙流河镇供电所 | 七树庄 | 菜子庄 | 1102640772 | 电网_10kV七树庄线七树庄522菜支19菜子庄综合1配电变压器 | 0 | 0 | 管丁昊 | 2024-11-06
4 | 唐山市供电公司 | 丰润区供电公司 | 沙流河镇供电所 | 七树庄 | 菜子庄 | 1102640773 | 电网_10kV七树庄线七树庄522菜支19菜子庄综合2配电变压器 | 0 | 0 | 管丁昊 | 2024-11-06
5 | 唐山市供电公司 | 丰润区供电公司 | 沙流河镇供电所 | 七树庄 | 菜子庄 | 1102669458 | 电网_10kV菜尹线菜子庄511菜支8菜子庄综合3配电变压器 | 0 | 0 | 管丁昊 | 2024-11-06
6 | 唐山市供电公司 | 丰润区供电公司 | 沙流河镇供电所 | 七树庄 | 菜子庄 | 1102669459 | 电网_10kV菜尹线菜子庄511菜支8菜子庄综合4配电变压器 | 16.48 | 0 | 管丁昊 | 2024-11-06
7 | 唐山市供电公司 | 丰润区供电公司 | 沙流河镇供电所 | 七树庄 | 菜子庄 | 1102640774 | 电网_10kV七树庄线七树庄522菜东支7菜子庄综合5配电变压器 | 0 | 0 | 管丁昊 | 2024-11-06
8 | 唐山市供电公司 | 丰润区供电公司 | 沙流河镇供电所 | 七树庄 | 大令公 | 1102942475 | 电网_10kV大令公线小令公514东街支3大令公综合1配电变压器 | 0 | 0 | 管丁昊 | 2024-11-06
9 | 唐山市供电公司 | 丰润区供电公司 | 沙流河镇供电所 | 七树庄 | 大令公 | 1102669869 | 电网_10kV大令公线小令公514北水支12大令公综合2配电变压器 | 4.69 | 0 | 管丁昊 | 2024-11-06
10 | 唐山市供电公司 | 丰润区供电公司 | 沙流河镇供电所 | 七树庄 | 大令公 | 1102669870 | 10kV大令公线小令公514北街支1大令公综合3配电变压器 | 8.52 | 0 | 管丁昊 | 2024-11-06
11 | 唐山市供电公司 | 丰润区供电公司 | 沙流河镇供电所 | 七树庄 | 大令公 | 1102669871 | 10kV大令公线小令公514西水支3大令公综合4配电变压器 | 200.3 | 0 | 管丁昊 | 2024-11-06
12 | 唐山市供电公司 | 丰润区供电公司 | 沙流河镇供电所 | 七树庄 | 大令公 | 1102669872 | 10kV大令公线小令公514街支7大令公综合5配电变压器 | 30.93 | 50 | 管丁昊 | 2024-11-06
13 | 唐山市供电公司 | 丰润区供电公司 | 沙流河镇供电所 | 七树庄 | 大令公 | 1102669873 | 10kV大令公线小令公514街支7大令公综合6配电变压器 | 3.57 | 0 | 管丁昊 | 2024-11-06
14 | 唐山市供电公司 | 丰润区供电公司 | 沙流河镇供电所 | 七树庄 | 大令公 | 1102729027 | 电网_10kV大令公线小令公514街支5大令公综合7配电变压器 | 6.14 | 104.48 | 管丁昊 | 2024-11-06
15 | 唐山市供电公司 | 丰润区供电公司 | 沙流河镇供电所 | 七树庄 | 大令公 | 1102669875 | 10kV大令公线小令公514#56大令公综合8配电变压器 | 0 | 15 | 管丁昊 | 2024-11-06
16 | 唐山市供电公司 | 丰润区供电公司 | 沙流河镇供电所 | 七树庄 | 大令公 | 1102946948 | 10kV大令公线小令公514#39大令公综合9配电变压器 | 55.74 | 0 | 管丁昊 | 2024-11-06
17 | 唐山市供电公司 | 丰润区供电公司 | 沙流河镇供电所 | 七树庄 | 谷家套 | 1102730420 | 10kV七树庄线七树庄522谷支5谷家套综合1配电变压器 | 37.85 | 93.2 | 管丁昊 | 2024-11-06
18 | 唐山市供电公司 | 丰润区供电公司 | 沙流河镇供电所 | 七树庄 | 谷家套 | 1102640776 | 电网_10kV七树庄线七树庄522#104谷家套综合2配电变压器 | 259.15 | 20.32 | 管丁昊 | 2024-11-06
19 | 唐山市供电公司 | 丰润区供电公司 | 沙流河镇供电所 | 七树庄 | 谷家套 | 1103293521 | 电网_10kV七树庄线七树庄522谷南支1谷家套综合3配电变压器 | 50.39 | 0 | 管丁昊 | 2024-11-06
20 | 唐山市供电公司 | 丰润区供电公司 | 沙流河镇供电所 | 七树庄 | 谷辛庄 | 1102667884 | 10kV菜福线菜子庄513谷街支7谷辛庄综合1配电变压器 | 9.995 | 149.64 | 管丁昊 | 2024-11-06
21 | 唐山市供电公司 | 丰润区供电公司 | 沙流河镇供电所 | 七树庄 | 谷辛庄 | 1102669833 | 10kV粮库线沙流河524#17谷辛庄综合2配电变压器 | 20.63 | 119.05 | 管丁昊 | 2024-11-06
22 | 唐山市供电公司 | 丰润区供电公司 | 沙流河镇供电所 | 七树庄 | 七树庄 | 1102640777 | 10kV七树庄线七树庄522#78七树庄综合1配电变压器 | 14.28 | 120.96 | 管丁昊 | 2024-11-06
23 | 唐山市供电公司 | 丰润区供电公司 | 沙流河镇供电所 | 七树庄 | 七树庄 | 1102640778 | 10kV七树庄线七树庄522农机支6七树庄综合2配电变压器 | 176.91 | 73.35 | 管丁昊 | 2024-11-06
24 | 唐山市供电公司 | 丰润区供电公司 | 沙流河镇供电所 | 七树庄 | 七树庄 | 1102640779 | 电网_10kV七树庄线七树庄522#70七树庄综合3配电变压器 | 0 | 0 | 管丁昊 | 2024-11-06
25 | 唐山市供电公司 | 丰润区供电公司 | 沙流河镇供电所 | 七树庄 | 七树庄 | 1102640780 | 10kV七树庄线七树庄522#70七树庄综合4配电变压器 | 0 | 40 | 管丁昊 | 2024-11-06
26 | 唐山市供电公司 | 丰润区供电公司 | 沙流河镇供电所 | 七树庄 | 七树庄 | 1102640781 | 10kV七树庄线七树庄522镇政府支2七树庄综合5配电变压器 | 0 | 0 | 管丁昊 | 2024-11-06
27 | 唐山市供电公司 | 丰润区供电公司 | 沙流河镇供电所 | 七树庄 | 七树庄 | 1102640782 | 10kV七树庄线七树庄522七东街支7七树庄综合6配电变压器 | 10.02 | 49.38 | 管丁昊 | 2024-11-06
28 | 唐山市供电公司 | 丰润区供电公司 | 沙流河镇供电所 | 七树庄 | 七树庄 | 1102640783 | 10kV七树庄线七树庄522七北街支6七树庄综合7配电变压器 | 0 | 0 | 管丁昊 | 2024-11-06
29 | 唐山市供电公司 | 丰润区供电公司 | 沙流河镇供电所 | 七树庄 | 七树庄 | 1102640784 | 电网_10kV七树庄线七树庄522#66七树庄综合8配电变压器 | 94 | 0 | 管丁昊 | 2024-11-06
30 | 唐山市供电公司 | 丰润区供电公司 | 沙流河镇供电所 | 七树庄 | 七树庄 | 1102942609 | 电网_10kV七树庄线七树庄522东港支 6七树庄综合9配电变压器 | 116.16 | 0 | 管丁昊 | 2024-11-06
31 | 唐山市供电公司 | 丰润区供电公司 | 沙流河镇供电所 | 七树庄 | 七树庄 | 1102942495 | 电网_10kV七树庄线七树庄522# 62七树庄综合10配电变压器 | 80 | 0 | 管丁昊 | 2024-11-06
32 | 唐山市供电公司 | 丰润区供电公司 | 沙流河镇供电所 | 七树庄 | 前七树庄 | 0103486421 | 10kV七树庄线七树庄522太支13前七树庄综合1配电变压器 | 35.3 | 75.83 | 管丁昊 | 2024-11-06
33 | 唐山市供电公司 | 丰润区供电公司 | 沙流河镇供电所 | 七树庄 | 前七树庄 | 0103486403 | 10kV七树庄线七树庄522太支13前七树庄综合2配电变压器1 | 160 | 0 | 管丁昊 | 2024-11-06
34 | 唐山市供电公司 | 丰润区供电公司 | 沙流河镇供电所 | 七树庄 | 前七树庄 | 0103486422 | 电网_10kV七树庄线七树庄522太支7前七树庄综合3配电变压器（新）1 | 30.11 | 156.76 | 管丁昊 | 2024-11-06
35 | 唐山市供电公司 | 丰润区供电公司 | 沙流河镇供电所 | 七树庄 | 前七树庄 | 0103494661 | 电网_10kV七树庄线七树庄522前北街支6前七树庄综合4配电变压器 | 0 | 45 | 管丁昊 | 2024-11-06
36 | 唐山市供电公司 | 丰润区供电公司 | 沙流河镇供电所 | 七树庄 | 前七树庄 | 0103494663 | 电网_10kV七树庄线七树庄522前北街支14前七树庄综合5配电变压器 | 0 | 0 | 管丁昊 | 2024-11-06
37 | 唐山市供电公司 | 丰润区供电公司 | 沙流河镇供电所 | 七树庄 | 前七树庄 | 0103494664 | 电网_10kV七树庄线七树庄522前北街支14前七树庄综合6配电变压器 | 0 | 40 | 管丁昊 | 2024-11-06
38 | 唐山市供电公司 | 丰润区供电公司 | 沙流河镇供电所 | 七树庄 | 前七树庄 | 0103494662 | 电网_10kV七树庄线七树庄522前七街支7前七树庄综合7配电变压器 | 43.64 | 0 | 管丁昊 | 2024-11-06
39 | 唐山市供电公司 | 丰润区供电公司 | 沙流河镇供电所 | 七树庄 | 沙河铺 | 0103495923 | 10kV七树庄线七树庄522沙南支2沙河铺综合1配电变压器 | 123.68 | 110.43 | 管丁昊 | 2024-11-06
40 | 唐山市供电公司 | 丰润区供电公司 | 沙流河镇供电所 | 七树庄 | 沙河铺 | 0103487061 | 10kV七树庄线七树庄522沙东街支1沙河铺综合2配电变压器 | 259.35 | 18.62 | 管丁昊 | 2024-11-06
41 | 唐山市供电公司 | 丰润区供电公司 | 沙流河镇供电所 | 七树庄 | 沙河铺 | 0103487062 | 10kV七树庄线七树庄522沙街支7沙河铺综合3配电变压器 | 228.58 | 70 | 管丁昊 | 2024-11-06
42 | 唐山市供电公司 | 丰润区供电公司 | 沙流河镇供电所 | 七树庄 | 沙河铺 | 0103495927 | 电网_10kV七树庄线七树庄522沙南支6沙河铺综合4配电变压器 | 224.3 | 55.8 | 管丁昊 | 2024-11-06
43 | 唐山市供电公司 | 丰润区供电公司 | 沙流河镇供电所 | 七树庄 | 沙河铺 | 0103495926 | 电网_10kV七树庄线七树庄522沙南支7沙河铺综合5配电变压器 | 260.4 | 37.8 | 管丁昊 | 2024-11-06
44 | 唐山市供电公司 | 丰润区供电公司 | 沙流河镇供电所 | 七树庄 | 沙河铺 | 0103495925 | 电网_10kV七树庄线七树庄522沙南支18沙河铺综合6配电变压器 | 164.27 | 100 | 管丁昊 | 2024-11-06
45 | 唐山市供电公司 | 丰润区供电公司 | 沙流河镇供电所 | 七树庄 | 沙河铺 | 0103495922 | 10kV七树庄线七树庄522沙南街支8沙河铺综合7配电变压器 | 270.26 | 0 | 管丁昊 | 2024-11-06
46 | 唐山市供电公司 | 丰润区供电公司 | 沙流河镇供电所 | 七树庄 | 沙河铺 | 0103495921 | 电网_10kV七树庄线七树庄522沙街支9沙河铺综合8配电变压器 | 117.48 | 0 | 管丁昊 | 2024-11-06
47 | 唐山市供电公司 | 丰润区供电公司 | 沙流河镇供电所 | 七树庄 | 沙河铺 | 0103495924 | 电网_10kV七树庄线七树庄522沙街支9沙河铺综合9配电变压器 | 49.9 | 77.7 | 管丁昊 | 2024-11-06
48 | 唐山市供电公司 | 丰润区供电公司 | 沙流河镇供电所 | 七树庄 | 太平庄 | 1102640790 | 10kV七树庄线七树庄522太街支4太平庄综合1配电变压器 | 0 | 12 | 管丁昊 | 2024-11-06
49 | 唐山市供电公司 | 丰润区供电公司 | 沙流河镇供电所 | 七树庄 | 太平庄 | 1102640791 | 10kV七树庄线七树庄522太支24太平庄综合2配电变压器 | 7.81 | 0 | 管丁昊 | 2024-11-06
50 | 唐山市供电公司 | 丰润区供电公司 | 沙流河镇供电所 | 七树庄 | 王毫庄 | 1102640792 | 10kV七树庄线七树庄522王街支2王毫庄综合1配电变压器 | 0 | 0 | 管丁昊 | 2024-11-06
51 | 唐山市供电公司 | 丰润区供电公司 | 沙流河镇供电所 | 七树庄 | 王毫庄 | 1102942619 | 电网_10kV七树庄线七树庄522王南支7王毫庄综合2配电变压器 | 4.2 | 0 | 管丁昊 | 2024-11-06
52 | 唐山市供电公司 | 丰润区供电公司 | 沙流河镇供电所 | 七树庄 | 小李庄 | 1102667885 | 电网_10kV菜福线菜子庄513李街支4小李庄综合1配电变压器 | 15.1 | 29.85 | 管丁昊 | 2024-11-06
53 | 唐山市供电公司 | 丰润区供电公司 | 沙流河镇供电所 | 七树庄 | 鸦儿林 | 0103429484 | 电网_10kV菜福线菜子庄513牙街支11牙林综合1配电变压器 | 0 | 0 | 管丁昊 | 2024-11-06
54 | 唐山市供电公司 | 丰润区供电公司 | 沙流河镇供电所 | 七树庄 | 鸦儿林 | 0103429483 | 电网_10kV菜福线菜子庄513牙街支11牙林综合2配电变压器 | 0 | 0 | 管丁昊 | 2024-11-06
55 | 唐山市供电公司 | 丰润区供电公司 | 沙流河镇供电所 | 七树庄 | 鸦儿林 | 0103429482 | 电网_10kV菜福线菜子庄513牙街支11牙林综合3配电变压器 | 0 | 173.08 | 管丁昊 | 2024-11-06
56 | 唐山市供电公司 | 丰润区供电公司 | 沙流河镇供电所 | 七树庄 | 鸦儿林 | 0103429481 | 电网_10kV菜福线菜子庄513牙北街支6牙林综合4配电变压器 | 90.44 | 34.3 | 管丁昊 | 2024-11-06
57 | 唐山市供电公司 | 丰润区供电公司 | 沙流河镇供电所 | 七树庄 | 鸦儿林 | 1103430905 | 电网_10kV菜福线菜子庄513牙街支6牙林综合5配电变压器 | 0 | 44.56 | 管丁昊 | 2024-11-06
58 | 唐山市供电公司 | 丰润区供电公司 | 沙流河镇供电所 | 七树庄 | 闫家铺 | 0103429003 | 电网_10kV菜福线菜子庄513阎街支8阎家铺综合1配电变压器 | 43.75 | 54.6 | 管丁昊 | 2024-11-06
59 | 唐山市供电公司 | 丰润区供电公司 | 沙流河镇供电所 | 七树庄 | 闫家铺 | 0103429001 | 电网_10kV菜福线菜子庄513阎支21阎家铺综合2配电变压器 | 52.1 | 111.77 | 管丁昊 | 2024-11-06
60 | 唐山市供电公司 | 丰润区供电公司 | 沙流河镇供电所 | 七树庄 | 闫家铺 | 0103429004 | 电网_10kV菜福线菜子庄513阎支16阎家铺综合3配电变压器 | 101.86 | 49.6 | 管丁昊 | 2024-11-06
61 | 唐山市供电公司 | 丰润区供电公司 | 沙流河镇供电所 | 七树庄 | 闫家铺 | 0103429002 | 10kV七树庄线七树庄522阎北街支2阎家铺综合4配电变压器 | 3.065 | 63 | 管丁昊 | 2024-11-06
62 | 唐山市供电公司 | 丰润区供电公司 | 沙流河镇供电所 | 七树庄 | 闫家铺 | 0103429006 | 电网_10kV菜福线菜子庄513阎支21阎家铺综合5配电变压器 | 122.94 | 78.13 | 管丁昊 | 2024-11-06
63 | 唐山市供电公司 | 丰润区供电公司 | 沙流河镇供电所 | 七树庄 | 闫家铺 | 0103429005 | 电网_10kV菜福线菜子庄513阎镁砂支2阎家铺综合6配电变压器 | 0 | 41.355 | 管丁昊 | 2024-11-06
64 | 唐山市供电公司 | 丰润区供电公司 | 丰润镇供电所 | 丰润镇 | 曹家洼子 | 1102652962 | 10kV西魏庄子线高丽铺511#35曹家洼村1#综合配电变压器 | 23.16 |  | 王连东 | 2024-11-06
65 | 唐山市供电公司 | 丰润区供电公司 | 丰润镇供电所 | 丰润镇 | 曹家洼子 | 1102652963 | 电网_10kV西魏庄子线高丽铺511#38曹家洼村2#综合配电变压器 | 11.92 |  | 王连东 | 2024-11-06
66 | 唐山市供电公司 | 丰润区供电公司 | 丰润镇供电所 | 丰润镇 | 压库山 | 1102652613 | 电网_10kV压库山线高丽铺512压西街支5压库山村1#综合配电变压器 | 7.5 |  | 王连东 | 2024-11-06
67 | 唐山市供电公司 | 丰润区供电公司 | 丰润镇供电所 | 丰润镇 | 压库山 | 1102652612 | 10kV压库山线高丽铺512压东街支4压库山村2#综合配电变压器 | 11.055 |  | 王连东 | 2024-11-06
68 | 唐山市供电公司 | 丰润区供电公司 | 丰润镇供电所 | 丰润镇 | 压库山 | 1102946945 | 10kV压库山线高丽铺512压西街支7压库山村3综合配电变压器 | 0 |  | 王连东 | 2024-11-06
69 | 唐山市供电公司 | 丰润区供电公司 | 丰润镇供电所 | 丰润镇 | 小安乐庄 | 1102653009 | 10kV电杆厂线西城区511小安北街支5小安乐庄1#综合变压器 | 165.15 |  | 王连东 | 2024-11-06
70 | 唐山市供电公司 | 丰润区供电公司 | 丰润镇供电所 | 丰润镇 | 小安乐庄 | 1102653010 | 电网_10kV电杆厂线西城区511小安支10小安乐庄2#综合变压器 | 0 | 25.4 | 王连东 | 2024-11-06
71 | 唐山市供电公司 | 丰润区供电公司 | 丰润镇供电所 | 丰润镇 | 大安乐庄 | 1102727239 | 10kV电杆厂线西城区511大安南街支4大安乐庄1#综合变压器 | 42.42 |  | 王连东 | 2024-11-06
72 | 唐山市供电公司 | 丰润区供电公司 | 丰润镇供电所 | 丰润镇 | 大安乐庄 | 1102652996 | 10kV电杆厂线西城区511大安西街支5大安乐庄2#综合变压器 | 26.52 |  | 王连东 | 2024-11-06
73 | 唐山市供电公司 | 丰润区供电公司 | 丰润镇供电所 | 丰润镇 | 大安乐庄 | 1102652997 | 10kV电杆厂线西城区511大安西街支6大安乐庄3#综合变压器 | 12.49 |  | 王连东 | 2024-11-06
74 | 唐山市供电公司 | 丰润区供电公司 | 丰润镇供电所 | 丰润镇 | 大安乐庄 | 1102727242 | 电网_10kV浭芦线浭阳新城514大安北街支12大安乐庄4#综合变压器 | 3.22 | 65.52 | 王连东 | 2024-11-06
75 | 唐山市供电公司 | 丰润区供电公司 | 丰润镇供电所 | 丰润镇 | 大安乐庄 | 1102652999 | 电网_10kV浭芦线浭阳新城514大安支9大安乐庄5#综合变压器 | 4.1 |  | 王连东 | 2024-11-06
76 | 唐山市供电公司 | 丰润区供电公司 | 丰润镇供电所 | 丰润镇 | 大安乐庄 | 0103664600 | 电网_10kV电杆厂线西城区511小王支20大安乐庄6#综合变压器 | 15.41 | 42.3 | 王连东 | 2024-11-06
77 | 唐山市供电公司 | 丰润区供电公司 | 丰润镇供电所 | 丰润镇 | 高丽铺 | 1102727210 | 10kV西魏庄子线高丽铺511高街支13高丽铺村1#综合配电变压器 | 0 |  | 王连东 | 2024-11-06
78 | 唐山市供电公司 | 丰润区供电公司 | 丰润镇供电所 | 丰润镇 | 高丽铺 | 1102685350 | 电网_10kV芦瑞线芦各庄532#48高丽铺村2#综合配电变压器 | 4.55 |  | 王连东 | 2024-11-06
79 | 唐山市供电公司 | 丰润区供电公司 | 丰润镇供电所 | 丰润镇 | 高丽铺 | 1102652974 | 10kV西魏庄子线高丽铺511高街支14高丽铺村3#综合配电变压器 | 71.38 |  | 王连东 | 2024-11-06
80 | 唐山市供电公司 | 丰润区供电公司 | 丰润镇供电所 | 丰润镇 | 高丽铺 | 1102685351 | 10kV芦瑞线芦各庄532#42高丽铺村4#综合配电变压器 | 0 | 49.35 | 王连东 | 2024-11-06
81 | 唐山市供电公司 | 丰润区供电公司 | 丰润镇供电所 | 丰润镇 | 高丽铺 | 0103469781 | 10kV西魏庄子线高丽铺511高街支8#高丽铺村5#综合配电变压器 | 10.33 |  | 王连东 | 2024-11-06
82 | 唐山市供电公司 | 丰润区供电公司 | 丰润镇供电所 | 丰润镇 | 高丽铺 | 1610231705002072 | 10kV西魏庄子线高丽铺511食品厂支4高丽铺村6#综合配电变压器 | 160 |  | 王连东 | 2024-11-06
83 | 唐山市供电公司 | 丰润区供电公司 | 丰润镇供电所 | 丰润镇 | 卢各庄 | 1102727247 | 10kV浭芦线浭阳新城514芦北街支5芦各庄1#综合变压器 | 0 |  | 王连东 | 2024-11-06
84 | 唐山市供电公司 | 丰润区供电公司 | 丰润镇供电所 | 丰润镇 | 卢各庄 | 1102653004 | 10kV浭芦线浭阳新城514芦街支4芦各庄2#综合变压器 | 0 | 180.04 | 王连东 | 2024-11-06
85 | 唐山市供电公司 | 丰润区供电公司 | 丰润镇供电所 | 丰润镇 | 卢各庄 | 1102653005 | 电网_10kV浭芦线浭阳新城514芦西水支5芦各庄3#综合变压器 | 3.83 |  | 王连东 | 2024-11-06
86 | 唐山市供电公司 | 丰润区供电公司 | 丰润镇供电所 | 丰润镇 | 卢各庄 | 1102727251 | 电网_10kV浭芦线浭阳新城514芦街支1芦各庄9#综合变压器 | 84.44 | 44.45 | 王连东 | 2024-11-06
87 | 唐山市供电公司 | 丰润区供电公司 | 丰润镇供电所 | 丰润镇 | 卢各庄 | 1102732762 | 10kV芦瑞线芦各庄532芦支22芦各庄村8#综合配电变压器 | 0 |  | 王连东 | 2024-11-06
88 | 唐山市供电公司 | 丰润区供电公司 | 丰润镇供电所 | 丰润镇 | 卢各庄 | 1102653006 | 电网_10kV浭芦线浭阳新城514芦支14芦各庄4#综合变压器 | 18.66 |  | 王连东 | 2024-11-06
89 | 唐山市供电公司 | 丰润区供电公司 | 丰润镇供电所 | 丰润镇 | 卢各庄 | 1102685352 | 电网_10kV芦瑞线芦各庄532芦支25芦各庄村5#综合配电变压器 | 13.96 |  | 王连东 | 2024-11-06
90 | 唐山市供电公司 | 丰润区供电公司 | 丰润镇供电所 | 丰润镇 | 卢各庄 | 1102946942 | 10kV芦瑞线芦各庄532芦综合支2芦各庄村6#综合配电变压器 | 7.1 | 40.01 | 王连东 | 2024-11-06
91 | 唐山市供电公司 | 丰润区供电公司 | 丰润镇供电所 | 丰润镇 | 卢各庄 | 1102685354 | 电网_10kV芦瑞线芦各庄532芦支33芦各庄村7#综合配电变压器 | 0 | 26 | 王连东 | 2024-11-06
92 | 唐山市供电公司 | 丰润区供电公司 | 丰润镇供电所 | 丰润镇 | 卢各庄 | 1103679440 | 电网_10kV芦瑞线芦各庄532芦支6芦各庄村10#综合配电变压器 | 5.085 |  | 王连东 | 2024-11-06
93 | 唐山市供电公司 | 丰润区供电公司 | 丰润镇供电所 | 丰润镇 | 尚古庄 | 1102652969 | 10kV西魏庄子线高丽铺511#41尚古庄村1#综合配电变压器 | 8.94 |  | 王连东 | 2024-11-06
94 | 唐山市供电公司 | 丰润区供电公司 | 丰润镇供电所 | 丰润镇 | 尚古庄 | 1102652970 | 电网_10kV西魏庄子线高丽铺511广告支12尚古庄村2#综合配电变压器 | 0 |  | 王连东 | 2024-11-06
95 | 唐山市供电公司 | 丰润区供电公司 | 丰润镇供电所 | 丰润镇 | 尚古庄 | 1102652971 | 10kV西魏庄子线高丽铺511广告支21尚古庄村3#综合配电变压器 | 0 |  | 王连东 | 2024-11-06
96 | 唐山市供电公司 | 丰润区供电公司 | 丰润镇供电所 | 丰润镇 | 尚古庄 | 1102652972 | 10kV西魏庄子线高丽铺511尚街支11尚古庄村4#综合配电变压器 | 3.58 |  | 王连东 | 2024-11-06
97 | 唐山市供电公司 | 丰润区供电公司 | 丰润镇供电所 | 丰润镇 | 尚古庄 | 1102652973 | 10kV西魏庄子线高丽铺511广告支8尚古庄村5#综合配电变压器 | 5.17 |  | 王连东 | 2024-11-06
98 | 唐山市供电公司 | 丰润区供电公司 | 丰润镇供电所 | 丰润镇 | 尚古庄 | 1102946946 | 10kV西魏庄子线高丽铺511#39 1尚古庄村6综合配电变压器 | 22.01 |  | 王连东 | 2024-11-06
99 | 唐山市供电公司 | 丰润区供电公司 | 丰润镇供电所 | 丰润镇 | 西魏庄子 | 1102652956 | 10kV西魏庄子线高丽铺511魏街支19西魏庄子村1#综合配电变压器 | 0 |  | 王连东 | 2024-11-06
100 | 唐山市供电公司 | 丰润区供电公司 | 丰润镇供电所 | 丰润镇 | 西魏庄子 | 1102652957 | 电网_10kV西魏庄子线高丽铺511#64西魏庄子村2#综合配电变压器 | 0 |  | 王连东 | 2024-11-06
101 | 唐山市供电公司 | 丰润区供电公司 | 丰润镇供电所 | 丰润镇 | 西魏庄子 | 1102652958 | 10kV西魏庄子线高丽铺511#78西魏庄子村3#综合配电变压器 | 0 |  | 王连东 | 2024-11-06
102 | 唐山市供电公司 | 丰润区供电公司 | 丰润镇供电所 | 丰润镇 | 西魏庄子 | 1102652959 | 电网_10kV西魏庄子线高丽铺511魏街支16西魏庄子村4#综合配电变压器 | 6.805 | 49.41 | 王连东 | 2024-11-06
103 | 唐山市供电公司 | 丰润区供电公司 | 丰润镇供电所 | 丰润镇 | 披霞山 | 1102653018 | 10kV丰陈线丰西514披街支#2披霞山村1#综合配电变压器 | 0 |  | 王连东 | 2024-11-06
104 | 唐山市供电公司 | 丰润区供电公司 | 丰润镇供电所 | 丰润镇 | 披霞山 | 1102653019 | 10kV丰陈线丰西514披霞山支41披霞山村2#综合配电变压器 | 7.06 |  | 王连东 | 2024-11-06
105 | 唐山市供电公司 | 丰润区供电公司 | 丰润镇供电所 | 丰润镇 | 披霞山 | 1102653020 | 电网_10kV丰陈线丰西514披北街支#5披霞山村3#综合配电变压器 | 5.225 |  | 王连东 | 2024-11-06
106 | 唐山市供电公司 | 丰润区供电公司 | 丰润镇供电所 | 丰润镇 | 披霞山 | 0103665466 | 10kV丰陈线丰西514披东街支2披霞山村4#综合配电变压器 | 0 | 49 | 王连东 | 2024-11-06
107 | 唐山市供电公司 | 丰润区供电公司 | 丰润镇供电所 | 丰润镇 | 披霞山 | 0103665464 | 10kV丰陈线丰西514披西街支5披霞山村5#综合配电变压器 | 0 |  | 王连东 | 2024-11-06
108 | 唐山市供电公司 | 丰润区供电公司 | 丰润镇供电所 | 丰润镇 | 披霞山 | 0103665465 | 10kV丰陈线丰西514披中街支3披霞山村6#综合配电变压器 | 0 |  | 王连东 | 2024-11-06
109 | 唐山市供电公司 | 丰润区供电公司 | 丰润镇供电所 | 丰润镇 | 开滦小区 | 1103437199 | 10kV丰陈线丰西514#60开滦小区1#综合配电变压 | 320 |  | 王连东 | 2024-11-06
110 | 唐山市供电公司 | 丰润区供电公司 | 丰润镇供电所 | 丰润镇 | 七里屯 | 1102653021 | 电网_10kV丰陈线丰西514七里屯支#6七里屯村1#综合配电变压器 | 0 |  | 王连东 | 2024-11-06
111 | 唐山市供电公司 | 丰润区供电公司 | 丰润镇供电所 | 丰润镇 | 大宋各庄 | 1102652977 | 10kV大宋各庄线丰西526#85大宋各庄1#综合配电变压器 | 9.205 |  | 王连东 | 2024-11-06
112 | 唐山市供电公司 | 丰润区供电公司 | 丰润镇供电所 | 丰润镇 | 大宋各庄 | 1102652978 | 电网_10kV大宋各庄线丰西526#92大宋各庄2#综合配电变压器 | 10.61 |  | 王连东 | 2024-11-06
113 | 唐山市供电公司 | 丰润区供电公司 | 丰润镇供电所 | 丰润镇 | 大宋各庄 | 1102652979 | 10kV大宋各庄线丰西526大宋水支4大宋各庄3#综合配电变压器 | 6.5 |  | 王连东 | 2024-11-06
114 | 唐山市供电公司 | 丰润区供电公司 | 丰润镇供电所 | 丰润镇 | 大宋各庄 | 1604240905119228 | 10kV大宋各庄线丰西526#78大宋各庄4#综合配电变压器200kVA | 41.4 | 60.24 | 王连东 | 2024-11-06
115 | 唐山市供电公司 | 丰润区供电公司 | 丰润镇供电所 | 丰润镇 | 小宋各庄 | 1102652989 | 10kV大宋各庄线丰西526#78小宋各庄1#综合配电变压器 | 76.03 |  | 王连东 | 2024-11-06
116 | 唐山市供电公司 | 丰润区供电公司 | 丰润镇供电所 | 丰润镇 | 小宋各庄 | 1102652990 | 10kV大宋各庄线丰西526#79小宋各庄2#综合配电变压器 | 10.72 |  | 王连东 | 2024-11-06
117 | 唐山市供电公司 | 丰润区供电公司 | 丰润镇供电所 | 丰润镇 | 小宋各庄 | 1102652993 | 10kV大宋各庄线丰西526小宋支15小宋各庄3#综合配电变压器 | 0 |  | 王连东 | 2024-11-06
118 | 唐山市供电公司 | 丰润区供电公司 | 丰润镇供电所 | 丰润镇 | 小宋各庄 | 1610230805010416 | 10kV大宋各庄线丰西526#75小宋各庄4#综合配电变压器 | 0 |  | 王连东 | 2024-11-06
119 | 唐山市供电公司 | 丰润区供电公司 | 丰润镇供电所 | 丰润镇 | 紫草坞 | 1102653026 | 10kV丰陈线丰西514紫街支#4紫草坞村1#综合配电变压器 | 9.17 |  | 王连东 | 2024-11-06
120 | 唐山市供电公司 | 丰润区供电公司 | 丰润镇供电所 | 丰润镇 | 紫草坞 | 1102653029 | 10kV丰陈线丰西514空讯支#31紫草坞村4#综合配电变压器 | 40.19 |  | 王连东 | 2024-11-06
121 | 唐山市供电公司 | 丰润区供电公司 | 丰润镇供电所 | 丰润镇 | 紫草坞 | 1102844786 | 10kV丰陈线丰西514镁灰支2#紫草坞村5#综合配电变压器 | 46.71 |  | 王连东 | 2024-11-06
122 | 唐山市供电公司 | 丰润区供电公司 | 丰润镇供电所 | 丰润镇 | 紫草坞 | 1103437200 | 10kV丰陈线丰西514空讯支22紫草坞村9#综合配电变压器 | 14.835 |  | 王连东 | 2024-11-06
123 | 唐山市供电公司 | 丰润区供电公司 | 丰润镇供电所 | 丰润镇 | 紫草坞 | 1103431562 | 电网_10kV丰陈线丰西514空讯支34紫草坞村8号综合配电变压器 | 66.83 |  | 王连东 | 2024-11-06
124 | 唐山市供电公司 | 丰润区供电公司 | 丰润镇供电所 | 丰润镇 | 紫草坞 | 1102653027 | 电网_10kV丰陈线丰西514紫山支#7紫草坞村2#综合配电变压器 | 0 |  | 王连东 | 2024-11-06
125 | 唐山市供电公司 | 丰润区供电公司 | 丰润镇供电所 | 丰润镇 | 紫草坞 | 1102653028 | 10kV丰陈线丰西514紫山支#9紫草坞村3#综合配电变压器 | 3.54 |  | 王连东 | 2024-11-06
126 | 唐山市供电公司 | 丰润区供电公司 | 丰润镇供电所 | 丰润镇 | 紫草坞 | 1102946944 | 10kV丰陈线丰西514紫南街支9紫草坞村6综合配电变压器 | 140.52 |  | 王连东 | 2024-11-06
127 | 唐山市供电公司 | 丰润区供电公司 | 丰润镇供电所 | 丰润镇 | 紫草坞 | 1102946943 | 10kV丰陈线丰西514紫北街支4紫草坞村7综合配电变压器 | 99.1 |  | 王连东 | 2024-11-06
128 | 唐山市供电公司 | 丰润区供电公司 | 丰润镇供电所 | 丰润镇 | 娘娘庙 | 1102727257 | 10kV丰陈线丰西514娘街支#9娘娘庙村2#综合配电变压器 | 80 |  | 王连东 | 2024-11-06
129 | 唐山市供电公司 | 丰润区供电公司 | 丰润镇供电所 | 丰润镇 | 郑庄子 | 1102653023 | 电网_10kV丰陈线丰西514郑街支#5郑庄子村1#综合配电变压器 | 0 |  | 王连东 | 2024-11-06
130 | 唐山市供电公司 | 丰润区供电公司 | 丰润镇供电所 | 丰润镇 | 郑庄子 | 1102653024 | 10kV丰陈线丰西514二炮支#6郑庄子村2#综合配电变压器 | 21.81 | 76.2 | 王连东 | 2024-11-06
131 | 唐山市供电公司 | 丰润区供电公司 | 丰润镇供电所 | 丰润镇 | 郑庄子 | 1102653025 | 10kV丰陈线丰西514郑北街支#4郑庄子村3#综合配电变压器 | 3.665 |  | 王连东 | 2024-11-06
132 | 唐山市供电公司 | 丰润区供电公司 | 丰润镇供电所 | 丰润镇 | 郑庄子 | 1103367097 | 10kV丰陈线丰西514二炮支4郑庄子村4#综合变压器 | 109.885 |  | 王连东 | 2024-11-06
133 | 唐山市供电公司 | 丰润区供电公司 | 丰润镇供电所 | 丰润镇 | 郑庄子 | 1611232105007047 | 10kV丰陈线丰西514郑南街支2郑庄子5#综合配电变压器 | 4.09 |  | 王连东 | 2024-11-06
134 | 唐山市供电公司 | 丰润区供电公司 | 丰润镇供电所 | 丰润镇 | 郑庄子 | 1611232105006217 | 10kV丰陈线丰西514紫南街支9郑庄子村6综合配电变压器 | 181.59 |  | 王连东 | 2024-11-06
135 | 唐山市供电公司 | 丰润区供电公司 | 丰润镇供电所 | 丰润镇 | 郑庄子 | 1611232105004395 | 10kV丰陈线丰西514郑北街支#4郑庄子村7#综合配电变压器 | 6.04 |  | 王连东 | 2024-11-06
136 | 唐山市供电公司 | 丰润区供电公司 | 丰润镇供电所 | 丰润镇 | 小尚古庄 | 1102652986 | 10kV大宋各庄线丰西526#49小尚古庄1#综合配电变压器 | 5.38 |  | 王连东 | 2024-11-06
137 | 唐山市供电公司 | 丰润区供电公司 | 丰润镇供电所 | 丰润镇 | 小尚古庄 | 1103488148 | 电网_10kV大宋各庄线丰西526小尚支10小尚古庄2#综合配电变压器（新） | 0 | 29.26 | 王连东 | 2024-11-06
138 | 唐山市供电公司 | 丰润区供电公司 | 丰润镇供电所 | 丰润镇 | 西马庄 | 1102727226 | 10kV大宋各庄线丰西526西街内支4西马庄1#综合配电变压器 | 0 |  | 王连东 | 2024-11-06
139 | 唐山市供电公司 | 丰润区供电公司 | 丰润镇供电所 | 丰润镇 | 西马庄 | 1102652983 | 电网_10kV大宋各庄线丰西526西街内支12西马庄2#综合配电变压器 | 86.84 |  | 王连东 | 2024-11-06
140 | 唐山市供电公司 | 丰润区供电公司 | 丰润镇供电所 | 丰润镇 | 西马庄 | 1102652984 | 10kV大宋各庄线丰西526西水支15西马庄3#综合配电变压器 | 0 |  | 王连东 | 2024-11-06
141 | 唐山市供电公司 | 丰润区供电公司 | 丰润镇供电所 | 丰润镇 | 西马庄 | 1102652985 | 10kV大宋各庄线丰西526#62西马庄4#综合配电变压器 | 115.16 |  | 王连东 | 2024-11-06
142 | 唐山市供电公司 | 丰润区供电公司 | 丰润镇供电所 | 丰润镇 | 西马庄 | 1102652991 | 10kV大宋各庄线丰西526面粉厂支1西马庄5#综合配电变压器 | 100.4 |  | 王连东 | 2024-11-06
143 | 唐山市供电公司 | 丰润区供电公司 | 丰润镇供电所 | 丰润镇 | 西马庄 | 1102652992 | 10kV大宋各庄线丰西526西水支28西马庄6#综合配电变压器 | 5.35 |  | 王连东 | 2024-11-06
144 | 唐山市供电公司 | 丰润区供电公司 | 丰润镇供电所 | 丰润镇 | 西马庄 | 1103333061 | 电网_10kV大宋各庄线丰西526#西街支7西马庄7#综合配电变压器 | 3.78 |  | 王连东 | 2024-11-06
145 | 唐山市供电公司 | 丰润区供电公司 | 丰润镇供电所 | 丰润镇 | 西马庄 | 1610230805008254 | 10kV大宋各庄线丰西526西街内支12西马庄8#综合配电变压器 | 0 |  | 王连东 | 2024-11-06
146 | 唐山市供电公司 | 丰润区供电公司 | 银城铺镇供电所 | 银城铺 | 刘庄子 | 0103643517 | 刘庄子1# | 132.39 | 49.53 | 葛亚鹏 | 2024-11-06
147 | 唐山市供电公司 | 丰润区供电公司 | 银城铺镇供电所 | 银城铺 | 刘庄子 | 1102844816 | 刘庄子3# | 14.42 | 139.7 | 葛亚鹏 | 2024-11-06
148 | 唐山市供电公司 | 丰润区供电公司 | 银城铺镇供电所 | 银城铺 | 三里屯 | 1102986569 | 三里屯1# | 168.5 |  | 葛亚鹏 | 2024-11-06
149 | 唐山市供电公司 | 丰润区供电公司 | 银城铺镇供电所 | 银城铺 | 三里屯 | 1102756340 | 三里屯2# | 289.11 |  | 葛亚鹏 | 2024-11-06
150 | 唐山市供电公司 | 丰润区供电公司 | 银城铺镇供电所 | 银城铺 | 三里屯 | 1102984445 | 三里屯3# | 0 |  | 葛亚鹏 | 2024-11-06
151 | 唐山市供电公司 | 丰润区供电公司 | 银城铺镇供电所 | 银城铺 | 三里屯 | 1102804055 | 三里屯4# | 0 |  | 葛亚鹏 | 2024-11-06
152 | 唐山市供电公司 | 丰润区供电公司 | 银城铺镇供电所 | 银城铺 | 三里屯 | 1102000259 | 三里屯5# | 79.92 | 19.2 | 葛亚鹏 | 2024-11-06
153 | 唐山市供电公司 | 丰润区供电公司 | 银城铺镇供电所 | 银城铺 | 三里屯 | 1100059414 | 三里屯6# | 87.1 |  | 葛亚鹏 | 2024-11-06
154 | 唐山市供电公司 | 丰润区供电公司 | 银城铺镇供电所 | 刘家营 | 北大树 | 1102032204 | 北大树2# | 117.3 | 49.53 | 葛亚鹏 | 2024-11-06
155 | 唐山市供电公司 | 丰润区供电公司 | 银城铺镇供电所 | 刘家营 | 北大树 | 1102848672 | 北大树3# | 109.15 | 41.28 | 葛亚鹏 | 2024-11-06
156 | 唐山市供电公司 | 丰润区供电公司 | 银城铺镇供电所 | 刘家营 | 北大树 | 1102848673 | 北大树4# | 136.29 | 38.1 | 葛亚鹏 | 2024-11-06
157 | 唐山市供电公司 | 丰润区供电公司 | 银城铺镇供电所 | 银城铺 | 谷庄子 | 0103643518 | 谷庄子 | 504 |  | 葛亚鹏 | 2024-11-06
158 | 唐山市供电公司 | 丰润区供电公司 | 银城铺镇供电所 | 银城铺 | 谷庄子 | 1102845164 | 谷庄子2# | 320 |  | 葛亚鹏 | 2024-11-06
159 | 唐山市供电公司 | 丰润区供电公司 | 丰登坞镇供电所 | 丰登坞镇 | 丰登坞村 | 1102731239 | 10kV丰街内线丰登坞525丰东街支2丰登坞村7综合配电变压器 | 98.42 | 61.58 | 饶瑞青 | 2024-11-06
160 | 唐山市供电公司 | 丰润区供电公司 | 丰登坞镇供电所 | 丰登坞镇 | 丰登坞村 | 1102639325 | 电网_10kV丰街内线丰登坞525#18 1丰登坞村2综合配电变压器 | 173.7 | 78.3 | 饶瑞青 | 2024-11-06
161 | 唐山市供电公司 | 丰润区供电公司 | 丰登坞镇供电所 | 丰登坞镇 | 丰登坞村 | 1102731236 | 电网_10kV丰街内线丰登坞525#23丰登坞村3综合配电变压器 | 163.41 | 88.59 | 饶瑞青 | 2024-11-06
162 | 唐山市供电公司 | 丰润区供电公司 | 丰登坞镇供电所 | 丰登坞镇 | 稻秧庄村 | 1103378671 | 10kV胡蛮线胡张坨512稻秧庄村1综合配电变压器 | 216.33 | 103.67 | 饶瑞青 | 2024-11-06
163 | 唐山市供电公司 | 丰润区供电公司 | 丰登坞镇供电所 | 丰登坞镇 | 稻秧庄村 | 1103378670 | 10kV胡蛮线胡张坨512稻秧庄村4综合配电变压器 | 207.38 | 112.62 | 饶瑞青 | 2024-11-06
164 | 唐山市供电公司 | 丰润区供电公司 | 丰登坞镇供电所 | 丰登坞镇 | 稻秧庄村 | 0103529169 | 电网_10kV胡蛮线胡张坨512#37稻秧庄村2综合配电变压器 | 270 | 50 | 饶瑞青 | 2024-11-06
165 | 唐山市供电公司 | 丰润区供电公司 | 丰登坞镇供电所 | 丰登坞镇 | 前军屯村 | 1102731156 | 10kV任西线大任庄521#46前军屯村1综合配电变压器 | 79.235 | 80.765 | 饶瑞青 | 2024-11-06
166 | 唐山市供电公司 | 丰润区供电公司 | 丰登坞镇供电所 | 丰登坞镇 | 大任庄村 | 1102731158 | 10kV任西线大任庄521大任庄支22大任庄村1综合配电变压器 | 25.67 | 102.33 | 饶瑞青 | 2024-11-06
167 | 唐山市供电公司 | 丰润区供电公司 | 丰登坞镇供电所 | 丰登坞镇 | 宋李庄村 | 1102639021 | 10kV任西线大任庄521宋街支5宋李庄村2综合配电变压器 | 19.56 | 300.44 | 饶瑞青 | 2024-11-06
168 | 唐山市供电公司 | 丰润区供电公司 | 丰登坞镇供电所 | 丰登坞镇 | 西张庄村 | 1103507408 | 10kV任西线大任庄521西张庄北水支2西张庄村综合3变压器 | 87.24 | 232.76 | 饶瑞青 | 2024-11-06
169 | 唐山市供电公司 | 丰润区供电公司 | 丰登坞镇供电所 | 丰登坞镇 | 西张庄村 | 1103507407 | 10kV任西线大任庄521西张庄南街支2西张庄村综合2变压器 | 7.655 | 152.345 | 饶瑞青 | 2024-11-06
170 | 唐山市供电公司 | 丰润区供电公司 | 丰登坞镇供电所 | 丰登坞镇 | 庄口村 | 1102731173 | 10kV任西线大任庄521西张庄支10庄口村3综合配电变压器 | 6.86 | 313.14 | 饶瑞青 | 2024-11-06
171 | 唐山市供电公司 | 丰润区供电公司 | 丰登坞镇供电所 | 丰登坞镇 | 杨甸子村 | 1103378661 | 10kV任西线大任庄521杨甸子村1综合配电变压器 | 7.69 | 152.31 | 饶瑞青 | 2024-11-06
172 | 唐山市供电公司 | 丰润区供电公司 | 丰登坞镇供电所 | 丰登坞镇 | 杨甸子村 | 1103378662 | 10kV任西线大任庄521杨甸子村3综合配电变压器 | 13.465 | 306.535 | 饶瑞青 | 2024-11-06
173 | 唐山市供电公司 | 丰润区供电公司 | 丰登坞镇供电所 | 丰登坞镇 | 杨甸子村 | 1103378660 | 10kV任西线大任庄521杨甸子村5综合配电变压器 | 206.2 | 113.8 | 饶瑞青 | 2024-11-06
174 | 唐山市供电公司 | 丰润区供电公司 | 丰登坞镇供电所 | 丰登坞镇 | 杨甸子村 | 0103529103 | 10kV任西线大任庄521杨甸子街支6杨甸子村4综合配电变压器 | 125.56 | 194.44 | 饶瑞青 | 2024-11-06
175 | 唐山市供电公司 | 丰润区供电公司 | 丰登坞镇供电所 | 丰登坞镇 | 庄口村 | 1102731178 | 10kV任西线大任庄521庄口街支3庄口村2综合配电变压器 | 21.315 | 178.685 | 饶瑞青 | 2024-11-06
176 | 唐山市供电公司 | 丰润区供电公司 | 丰登坞镇供电所 | 丰登坞镇 | 庄口村 | 1102731179 | 10kV任西线大任庄521庄口南街支1庄口村4综合配电变压器 | 0 | 126.625 | 饶瑞青 | 2024-11-06
177 | 唐山市供电公司 | 丰润区供电公司 | 丰登坞镇供电所 | 丰登坞镇 | 庄口村 | 1102731199 | 10kV任西线大任庄521庄口水支6庄口村1综合配电变压器 | 99.69 | 152.31 | 饶瑞青 | 2024-11-06
178 | 唐山市供电公司 | 丰润区供电公司 | 丰登坞镇供电所 | 丰登坞镇 | 曾庄子村 | 1103090958 | 10kV大茹庄线丰登坞514曾街支2曾庄子村2综合配电变压器 | 83.49 | 76.51 | 饶瑞青 | 2024-11-06
179 | 唐山市供电公司 | 丰润区供电公司 | 丰登坞镇供电所 | 丰登坞镇 | 大茹庄村 | 0103434822 | 10kV大茹庄线丰登坞514大茹庄支5大茹庄村1综合配电变压器 | 44.88 | 275.12 | 饶瑞青 | 2024-11-06
180 | 唐山市供电公司 | 丰润区供电公司 | 丰登坞镇供电所 | 丰登坞镇 | 大唐河村 | 1103507404 | 10kV大茹庄线丰登坞514大唐北街支9大唐河村2综合配电变压器 | 129.73 | 190.27 | 饶瑞青 | 2024-11-06
181 | 唐山市供电公司 | 丰润区供电公司 | 丰登坞镇供电所 | 丰登坞镇 | 唐河甸村 | 1604241605128972 | 10kV大茹庄线丰登坞514唐河甸东街支1唐河甸村3综合配电变压器 | 19.955 | 140.045 | 饶瑞青 | 2024-11-06
182 | 唐山市供电公司 | 丰润区供电公司 | 丰登坞镇供电所 | 丰登坞镇 | 小坡庄村 | 1102686745 | 10kV大茹庄线丰登坞514小坡西街支5小坡庄村1综合配电变压器 | 0 | 158.36 | 饶瑞青 | 2024-11-06
183 | 唐山市供电公司 | 丰润区供电公司 | 丰登坞镇供电所 | 丰登坞镇 | 小坡庄村 | 1102686725 | 10kV大茹庄线丰登坞514小坡庄支28小坡庄村2综合配电变压器 | 66.22 | 97.78 | 饶瑞青 | 2024-11-06
184 | 唐山市供电公司 | 丰润区供电公司 | 丰登坞镇供电所 | 丰登坞镇 | 小堼上村 | 1102686727 | 10kV大茹庄线丰登坞514庄户尚支16小堼上村1综合配电变压器 | 0 | 317.445 | 饶瑞青 | 2024-11-06
185 | 唐山市供电公司 | 丰润区供电公司 | 丰登坞镇供电所 | 丰登坞镇 | 庄户尚村 | 1102731769 | 10kV大茹庄线丰登坞514庄户尚支31庄户尚村2综合配电变压器 | 7.77 | 152.23 | 饶瑞青 | 2024-11-06
186 | 唐山市供电公司 | 丰润区供电公司 | 丰登坞镇供电所 | 丰登坞镇 | 庄户尚村 | 1102731771 | 电网_10kV大茹庄线丰登坞514#68庄户尚村1综合配电变压器 | 29.46 | 98.54 | 饶瑞青 | 2024-11-06
187 | 唐山市供电公司 | 丰润区供电公司 | 丰登坞镇供电所 | 丰登坞镇 | 邵家桥村 | 0103520470 | 电网_10kV大茹庄线丰登坞514#95东1邵家桥综合3号配电变压器 | 227.46 | 92.54 | 饶瑞青 | 2024-11-06
188 | 唐山市供电公司 | 丰润区供电公司 | 丰登坞镇供电所 | 丰登坞镇 | 邵家桥村 | 0103524651 | 电网_10kV大茹庄线丰登坞514#99邵家桥1新综合配电变压器 | 222.065 | 97.935 | 饶瑞青 | 2024-11-06
189 | 唐山市供电公司 | 丰润区供电公司 | 丰登坞镇供电所 | 丰登坞镇 | 曾庄子村 | 1102686754 | 电网_10kV大茹庄线丰登坞514曾庄子南街支9曾庄子村3综合配电变压器 | 23.21 | 104.79 | 饶瑞青 | 2024-11-06
190 | 唐山市供电公司 | 丰润区供电公司 | 丰登坞镇供电所 | 丰登坞镇 | 大茹庄村 | 1103521722 | 电网_10kV大茹庄线丰登坞514大茹北街支5大茹庄村9号综合配电变压器 | 0 | 318.235 | 饶瑞青 | 2024-11-06
191 | 唐山市供电公司 | 丰润区供电公司 | 丰登坞镇供电所 | 丰登坞镇 | 大茹庄村 | 1103436123 | 电网_10kV大茹庄线丰登坞514大茹东街支4大茹庄村5号综合配电变压器 | 8.67 | 311.33 | 饶瑞青 | 2024-11-06
192 | 唐山市供电公司 | 丰润区供电公司 | 丰登坞镇供电所 | 丰登坞镇 | 大茹庄村 | 1103436124 | 电网_10kV大茹庄线丰登坞514大茹街支14大茹庄村6号综合配电变压器 | 40.48 | 279.52 | 饶瑞青 | 2024-11-06
193 | 唐山市供电公司 | 丰润区供电公司 | 丰登坞镇供电所 | 丰登坞镇 | 大茹庄村 | 0103434821 | 电网_10kV大茹庄线丰登坞514大茹街支8大茹庄村2综合配电变压器 | 3.48 | 316.52 | 饶瑞青 | 2024-11-06
194 | 唐山市供电公司 | 丰润区供电公司 | 丰登坞镇供电所 | 丰登坞镇 | 大茹庄村 | 1103521716 | 电网_10kV大茹庄线丰登坞514大茹西街支4大茹庄村7号综合配电变压器 | 7.495 | 312.505 | 饶瑞青 | 2024-11-06
195 | 唐山市供电公司 | 丰润区供电公司 | 丰登坞镇供电所 | 丰登坞镇 | 大茹庄村 | 1103521717 | 电网_10kV大茹庄线丰登坞514大茹西南街支1大茹庄村8号综合配电变压器 | 303.95 | 10.05 | 饶瑞青 | 2024-11-06
196 | 唐山市供电公司 | 丰润区供电公司 | 丰登坞镇供电所 | 丰登坞镇 | 大茹庄村 | 0103434824 | 电网_10kV大茹庄线丰登坞514大茹庄南街支2大茹庄村4综合配电变压器 | 12 | 308 | 饶瑞青 | 2024-11-06
197 | 唐山市供电公司 | 丰润区供电公司 | 丰登坞镇供电所 | 丰登坞镇 | 大唐河村 | 1103507401 | 电网_10kV大茹庄线丰登坞514大唐二街支5大唐河村5综合配电变压器 | 195.88 | 124.12 | 饶瑞青 | 2024-11-06
198 | 唐山市供电公司 | 丰润区供电公司 | 丰登坞镇供电所 | 丰登坞镇 | 大唐河村 | 1103507405 | 电网_10kV大茹庄线丰登坞514大唐街支1大唐河村1综合配电变压器 | 7 | 152.25 | 饶瑞青 | 2024-11-06
199 | 唐山市供电公司 | 丰润区供电公司 | 丰登坞镇供电所 | 丰登坞镇 | 大唐河村 | 1103507402 | 电网_10kV大茹庄线丰登坞514大唐南支12大唐河村4综合配电变压器 | 7.75 | 164.86 | 饶瑞青 | 2024-11-06
200 | 唐山市供电公司 | 丰润区供电公司 | 丰登坞镇供电所 | 丰登坞镇 | 大唐河村 | 0103507302 | 电网_10kV大茹庄线丰登坞514大唐南支5大唐河村6综合配电变压器 | 61.265 | 258.735 | 饶瑞青 | 2024-11-06
201 | 唐山市供电公司 | 丰润区供电公司 | 丰登坞镇供电所 | 丰登坞镇 | 大唐河村 | 1103507403 | 电网_10kV大茹庄线丰登坞514大唐一街支4大唐河村3综合配电变压器 | 108.44 | 214.56 | 饶瑞青 | 2024-11-06
202 | 唐山市供电公司 | 丰润区供电公司 | 丰登坞镇供电所 | 丰登坞镇 | 邵家桥村 | 0103524652 | 电网_10kV大茹庄线丰登坞514邵东街支9邵家桥村2综合配电变压器 | 184.45 | 135.55 | 饶瑞青 | 2024-11-06
203 | 唐山市供电公司 | 丰润区供电公司 | 丰登坞镇供电所 | 丰登坞镇 | 唐河甸村 | 1102731763 | 电网_10kV大茹庄线丰登坞514唐河甸东街支8唐河甸村2综合配电变压器 | 14.28 | 145.72 | 饶瑞青 | 2024-11-06
204 | 唐山市供电公司 | 丰润区供电公司 | 丰登坞镇供电所 | 丰登坞镇 | 唐河甸村 | 1102686749 | 电网_10kV大茹庄线丰登坞514唐河甸西街支4唐河甸村1综合配电变压器 | 24.67 | 135.33 | 饶瑞青 | 2024-11-06
205 | 唐山市供电公司 | 丰润区供电公司 | 丰登坞镇供电所 | 丰登坞镇 | 相公庄村 | 0103520312 | 电网_10kV大茹庄线丰登坞514相北街支10相公庄综合10号配电变压器 | 296.4 | 23.6 | 饶瑞青 | 2024-11-06
206 | 唐山市供电公司 | 丰润区供电公司 | 丰登坞镇供电所 | 丰登坞镇 | 相公庄村 | 0103520309 | 电网_10kV大茹庄线丰登坞514相北街支6相公庄综合9号配电变压器 | 96.12 | 223.88 | 饶瑞青 | 2024-11-06
207 | 唐山市供电公司 | 丰润区供电公司 | 丰登坞镇供电所 | 丰登坞镇 | 相公庄村 | 0103520316 | 电网_10kV大茹庄线丰登坞514相东街支6相公庄村4新综合配电变压器 | 159.37 | 160.63 | 饶瑞青 | 2024-11-06
208 | 唐山市供电公司 | 丰润区供电公司 | 丰登坞镇供电所 | 丰登坞镇 | 相公庄村 | 0103520314 | 电网_10kV大茹庄线丰登坞514相东街支6相公庄综合8号配电变压器 | 17.185 | 142.815 | 饶瑞青 | 2024-11-06
209 | 唐山市供电公司 | 丰润区供电公司 | 丰登坞镇供电所 | 丰登坞镇 | 相公庄村 | 0103520315 | 电网_10kV大茹庄线丰登坞514相街支2相公庄村1新综合配电变压器 | 25.56 | 294.44 | 饶瑞青 | 2024-11-06
210 | 唐山市供电公司 | 丰润区供电公司 | 丰登坞镇供电所 | 丰登坞镇 | 相公庄村 | 1103436120 | 电网_10kV大茹庄线丰登坞514相街支2相公庄村6号综合配电变压器 | 25.82 | 294.18 | 饶瑞青 | 2024-11-06
211 | 唐山市供电公司 | 丰润区供电公司 | 丰登坞镇供电所 | 丰登坞镇 | 相公庄村 | 0103520320 | 电网_10kV大茹庄线丰登坞514相街支8相公庄综合7号配电变压器 | 8.08 | 151.92 | 饶瑞青 | 2024-11-06
212 | 唐山市供电公司 | 丰润区供电公司 | 丰登坞镇供电所 | 丰登坞镇 | 小堼上村 | 1103036162 | 电网_10kV大茹庄线丰登坞514小堼街支24小堼上村2综合配电变压器 | 4.57 | 247.43 | 饶瑞青 | 2024-11-06
213 | 唐山市供电公司 | 丰润区供电公司 | 丰登坞镇供电所 | 丰登坞镇 | 小坡庄村 | 1102731783 | 电网_10kV大茹庄线丰登坞514小坡南支9小坡庄村3综合配电变压器 | 7.01 | 244.99 | 饶瑞青 | 2024-11-06
214 | 唐山市供电公司 | 丰润区供电公司 | 丰登坞镇供电所 | 丰登坞镇 | 曾庄子村 | 0103680105 | 电网_10kV大茹庄线丰登坞514小坡庄支1曾庄子村5综合变压器 | 0 | 159.105 | 饶瑞青 | 2024-11-06
215 | 唐山市供电公司 | 丰润区供电公司 | 丰登坞镇供电所 | 丰登坞镇 | 曾庄子村 | 1103090959 | 电网_10kV大茹庄线丰登坞514小坡庄支7曾庄子村1综合配电变压器 | 16.69 | 183.31 | 饶瑞青 | 2024-11-06
216 | 唐山市供电公司 | 丰润区供电公司 | 丰登坞镇供电所 | 丰登坞镇 | 小任庄村 | 1103521142 | 电网_10kV大茹庄线丰登坞514小任北街支4小任庄综合4变 | 49.055 | 270.945 | 饶瑞青 | 2024-11-06
217 | 唐山市供电公司 | 丰润区供电公司 | 丰登坞镇供电所 | 丰登坞镇 | 小任庄村 | 1103521143 | 电网_10kV大茹庄线丰登坞514小任北支4小任庄村3新综合配电变压器 | 40.21 | 279.79 | 饶瑞青 | 2024-11-06
218 | 唐山市供电公司 | 丰润区供电公司 | 丰登坞镇供电所 | 丰登坞镇 | 小任庄村 | 0103524649 | 电网_10kV大茹庄线丰登坞514小任街支2小任庄村1新综合配电变压器 | 21.78 | 298.22 | 饶瑞青 | 2024-11-06
219 | 唐山市供电公司 | 丰润区供电公司 | 丰登坞镇供电所 | 丰登坞镇 | 小任庄村 | 1103521144 | 电网_10kV大茹庄线丰登坞514小任南街支4小任庄综合5变 | 84.94 | 235.84 | 饶瑞青 | 2024-11-06
220 | 唐山市供电公司 | 丰润区供电公司 | 丰登坞镇供电所 | 丰登坞镇 | 小任庄村 | 1103521145 | 电网_10kV大茹庄线丰登坞514小任南街支9小任庄综合6变 | 271.89 | 48.11 | 饶瑞青 | 2024-11-06
221 | 唐山市供电公司 | 丰润区供电公司 | 丰登坞镇供电所 | 丰登坞镇 | 小任庄村 | 0103524650 | 电网_10kV大茹庄线丰登坞514小任中街支3小任庄村新2综合配电变压器 | 192.59 | 127.41 | 饶瑞青 | 2024-11-06
222 | 唐山市供电公司 | 丰润区供电公司 | 丰登坞镇供电所 | 丰登坞镇 | 小唐河村 | 1102683928 | 10kV稻秧庄线丰登坞523#11小唐河村2综合配电变压器 | 22.95 | 177.05 | 饶瑞青 | 2024-11-06
223 | 唐山市供电公司 | 丰润区供电公司 | 丰登坞镇供电所 | 丰登坞镇 | 于辛庄村 | 1102732683 | 10kV稻秧庄线丰登坞523#44 1于辛庄村3综合配电变压器 | 12.63 | 239.37 | 饶瑞青 | 2024-11-06
224 | 唐山市供电公司 | 丰润区供电公司 | 丰登坞镇供电所 | 丰登坞镇 | 李前庄村 | 1103378672 | 10kV稻秧庄线丰登坞523李前庄村1综合配电变压器 | 214.33 | 105.67 | 饶瑞青 | 2024-11-06
225 | 唐山市供电公司 | 丰润区供电公司 | 丰登坞镇供电所 | 丰登坞镇 | 李前庄村 | 1103378675 | 10kV稻秧庄线丰登坞523李前庄村3综合配电变压器 | 231.47 | 88.53 | 饶瑞青 | 2024-11-06
226 | 唐山市供电公司 | 丰润区供电公司 | 丰登坞镇供电所 | 丰登坞镇 | 李前庄村 | 1103378673 | 10kV稻秧庄线丰登坞523李前庄村5综合配电变压器 | 110.5 | 49.5 | 饶瑞青 | 2024-11-06
227 | 唐山市供电公司 | 丰润区供电公司 | 丰登坞镇供电所 | 丰登坞镇 | 李前庄村 | 1103378674 | 10kV稻秧庄线丰登坞523李前庄村6综合配电变压器 | 212.45 | 107.55 | 饶瑞青 | 2024-11-06
228 | 唐山市供电公司 | 丰润区供电公司 | 丰登坞镇供电所 | 丰登坞镇 | 李前庄村 | 0103530491 | 10kV稻秧庄线丰登坞523李前庄支7李前庄村2综合配电变压器 | 275.09 | 44.91 | 饶瑞青 | 2024-11-06
229 | 唐山市供电公司 | 丰润区供电公司 | 丰登坞镇供电所 | 丰登坞镇 | 牛头庄村 | 1102683925 | 10kV稻秧庄线丰登坞523牛头庄支20牛头庄村1综合配电变压器 | 17.9 | 302.1 | 饶瑞青 | 2024-11-06
230 | 唐山市供电公司 | 丰润区供电公司 | 丰登坞镇供电所 | 丰登坞镇 | 牛头庄村 | 1102683926 | 10kV稻秧庄线丰登坞523牛西街支2牛头庄村2综合配电变压器 | 15.75 | 144.25 | 饶瑞青 | 2024-11-06
231 | 唐山市供电公司 | 丰润区供电公司 | 丰登坞镇供电所 | 丰登坞镇 | 小唐河村 | 1102683933 | 10kV稻秧庄线丰登坞523小唐东街支5小唐河村3综合配电变压器 | 38.97 | 121.03 | 饶瑞青 | 2024-11-06
232 | 唐山市供电公司 | 丰润区供电公司 | 丰登坞镇供电所 | 丰登坞镇 | 于辛庄村 | 1102732691 | 10kV稻秧庄线丰登坞523于街支7于辛庄村1综合配电变压器 | 31.18 | 168.82 | 饶瑞青 | 2024-11-06
233 | 唐山市供电公司 | 丰润区供电公司 | 丰登坞镇供电所 | 丰登坞镇 | 小唐河村 | 1102683929 | 电网_10kV稻秧庄线丰登坞523#9 1小唐河村1综合配电变压器 | 14.855 | 145.145 | 饶瑞青 | 2024-11-06
234 | 唐山市供电公司 | 丰润区供电公司 | 丰登坞镇供电所 | 丰登坞镇 | 于辛庄村 | 1102732690 | 电网_10kV稻秧庄线丰登坞523于街支8于辛庄村2综合配电变压器 | 3.255 | 124.745 | 饶瑞青 | 2024-11-06
235 | 唐山市供电公司 | 丰润区供电公司 | 丰登坞镇供电所 | 丰登坞镇 | 丰登坞村 | 1102644661 | 10kV胡丰线胡张坨511丰南街支1丰登坞村5综合配电变压器 | 83.93 | 236.07 | 饶瑞青 | 2024-11-06
236 | 唐山市供电公司 | 丰润区供电公司 | 丰登坞镇供电所 | 丰登坞镇 | 王辛庄村 | 1103370707 | 10kV胡丰线胡张坨511王一街支#01王辛庄村1综合配电变压器 | 177.285 | 142.715 | 饶瑞青 | 2024-11-06
237 | 唐山市供电公司 | 丰润区供电公司 | 丰登坞镇供电所 | 丰登坞镇 | 大郑庄村 | 1102683912 | 电网_10kV胡丰线胡张坨511螺母厂支2大郑庄村4综合配电变压器 | 232.77 | 87.23 | 饶瑞青 | 2024-11-06
238 | 唐山市供电公司 | 丰润区供电公司 | 丰登坞镇供电所 | 丰登坞镇 | 胡张坨村 | 1103527971 | 10kV胡辛线胡张坨514胡街支8胡张坨村7综合配电变压器 | 104.155 | 215.845 | 饶瑞青 | 2024-11-06
239 | 唐山市供电公司 | 丰润区供电公司 | 丰登坞镇供电所 | 丰登坞镇 | 胡张坨村 | 1103378681 | 10kV胡辛线胡张坨514胡张坨村10综合配电变压器 | 80.845 | 239.155 | 饶瑞青 | 2024-11-06
240 | 唐山市供电公司 | 丰润区供电公司 | 丰登坞镇供电所 | 丰登坞镇 | 胡张坨村 | 1103378680 | 10kV胡辛线胡张坨514胡张坨村2综合配电变压器 | 37.74 | 282.26 | 饶瑞青 | 2024-11-06
241 | 唐山市供电公司 | 丰润区供电公司 | 丰登坞镇供电所 | 丰登坞镇 | 胡张坨村 | 1103378679 | 10kV胡辛线胡张坨514胡张坨村4综合配电变压器 | 164.785 | 155.215 | 饶瑞青 | 2024-11-06
242 | 唐山市供电公司 | 丰润区供电公司 | 丰登坞镇供电所 | 丰登坞镇 | 胡张坨村 | 1103378678 | 10kV胡辛线胡张坨514胡张坨村6综合配电变压器 | 171.45 | 148.55 | 饶瑞青 | 2024-11-06
243 | 唐山市供电公司 | 丰润区供电公司 | 丰登坞镇供电所 | 丰登坞镇 | 胡张坨村 | 1103378677 | 10kV胡辛线胡张坨514胡张坨村8综合配电变压器 | 231.075 | 88.925 | 饶瑞青 | 2024-11-06
244 | 唐山市供电公司 | 丰润区供电公司 | 丰登坞镇供电所 | 丰登坞镇 | 胡张坨村 | 1103378676 | 10kV胡辛线胡张坨514胡张坨村9综合配电变压器 | 183.45 | 136.55 | 饶瑞青 | 2024-11-06
245 | 唐山市供电公司 | 丰润区供电公司 | 丰登坞镇供电所 | 丰登坞镇 | 胡张坨村 | 1103527970 | 电网_10kV胡辛线胡张坨514胡北街支4胡张坨村3综合配电变压器 | 117.975 | 202.025 | 饶瑞青 | 2024-11-06
246 | 唐山市供电公司 | 丰润区供电公司 | 丰登坞镇供电所 | 丰登坞镇 | 胡张坨村 | 1103527972 | 电网_10kV胡辛线胡张坨514胡东水支4胡张坨村1综合配电变压器 | 93.58 | 66.42 | 饶瑞青 | 2024-11-06
247 | 唐山市供电公司 | 丰润区供电公司 | 丰登坞镇供电所 | 丰登坞镇 | 胡张坨村 | 0103529032 | 电网_10kV胡辛线胡张坨514胡街支11胡张坨村5综合配电变压器 | 272.88 | 47.12 | 饶瑞青 | 2024-11-06
248 | 唐山市供电公司 | 丰润区供电公司 | 丰登坞镇供电所 | 丰登坞镇 | 胡张坨村 | 0103529033 | 电网_10kV胡辛线胡张坨514胡街支4胡张坨村11综合配电变压器 | 53.32 | 266.68 | 饶瑞青 | 2024-11-06
249 | 唐山市供电公司 | 丰润区供电公司 | 丰登坞镇供电所 | 丰登坞镇 | 八军房村 | 1102732699 | 10kV黄辛伍线丰登坞512八军房西街支5八军房村2综合配电变压器 | 18.07 | 301.93 | 饶瑞青 | 2024-11-06
250 | 唐山市供电公司 | 丰润区供电公司 | 丰登坞镇供电所 | 丰登坞镇 | 大郑庄村 | 1612230505169817 | 10kV黄辛伍线丰登坞512大郑庄南街支4大郑庄村8综合配电变压器 | 0 | 318.255 | 饶瑞青 | 2024-11-06
251 | 唐山市供电公司 | 丰润区供电公司 | 丰登坞镇供电所 | 丰登坞镇 | 大郑庄村 | 1612230505170892 | 10kV黄辛伍线丰登坞512大郑庄支13+1大郑庄村7综合配电变压器 | 269.86 | 50.14 | 饶瑞青 | 2024-11-06
252 | 唐山市供电公司 | 丰润区供电公司 | 丰登坞镇供电所 | 丰登坞镇 | 大郑庄村 | 1102683944 | 10kV黄辛伍线丰登坞512大郑庄支2大郑庄村2综合配电变压器 | 179.025 | 140.975 | 饶瑞青 | 2024-11-06
253 | 唐山市供电公司 | 丰润区供电公司 | 丰登坞镇供电所 | 丰登坞镇 | 大郑庄村 | 1102732701 | 10kV黄辛伍线丰登坞512大郑庄支8大郑庄村3综合配电变压器 | 28.27 | 131.73 | 饶瑞青 | 2024-11-06
254 | 唐山市供电公司 | 丰润区供电公司 | 丰登坞镇供电所 | 丰登坞镇 | 戴庄子村 | 1102732704 | 10kV黄辛伍线丰登坞512代街支15戴庄子村2综合配电变压器 | 47.58 | 112.42 | 饶瑞青 | 2024-11-06
255 | 唐山市供电公司 | 丰润区供电公司 | 丰登坞镇供电所 | 丰登坞镇 | 戴庄子村 | 1102683947 | 10kV黄辛伍线丰登坞512代街支9戴庄子村1综合配电变压器 | 25.785 | 134.215 | 饶瑞青 | 2024-11-06
256 | 唐山市供电公司 | 丰润区供电公司 | 丰登坞镇供电所 | 丰登坞镇 | 孙庄村 | 1103378667 | 10kV黄辛伍线丰登坞512孙庄村3综合配电变压器 | 0 | 317.38 | 饶瑞青 | 2024-11-06
257 | 唐山市供电公司 | 丰润区供电公司 | 丰登坞镇供电所 | 丰登坞镇 | 孙庄村 | 0103529110 | 10kV黄辛伍线丰登坞512孙庄东街支6孙庄村4综合配电变压器 | 48.645 | 271.255 | 饶瑞青 | 2024-11-06
258 | 唐山市供电公司 | 丰润区供电公司 | 丰登坞镇供电所 | 丰登坞镇 | 杨庄村 | 1103509788 | 10kV黄辛伍线丰登坞512杨北街支2#杨庄村综合3变压器 | 295.2 | 24.8 | 饶瑞青 | 2024-11-06
259 | 唐山市供电公司 | 丰润区供电公司 | 丰登坞镇供电所 | 丰登坞镇 | 于王庄村 | 1103378664 | 10kV黄辛伍线丰登坞512于王庄村2综合配电变压器 | 40.92 | 279.08 | 饶瑞青 | 2024-11-06
260 | 唐山市供电公司 | 丰润区供电公司 | 丰登坞镇供电所 | 丰登坞镇 | 于王庄村 | 1103378665 | 10kV黄辛伍线丰登坞512于王庄村3综合配电变压器 | 170.55 | 149.45 | 饶瑞青 | 2024-11-06
261 | 唐山市供电公司 | 丰润区供电公司 | 丰登坞镇供电所 | 丰登坞镇 | 六军房村 | 1102683939 | 电网_10kV黄辛伍线丰登坞512#111六军房村2综合配电变压器 | 32.585 | 219.415 | 饶瑞青 | 2024-11-06
262 | 唐山市供电公司 | 丰润区供电公司 | 丰登坞镇供电所 | 丰登坞镇 | 秦庄村 | 1102732694 | 电网_10kV黄辛伍线丰登坞512#120秦庄村1综合配电变压器 | 26.605 | 101.395 | 饶瑞青 | 2024-11-06
263 | 唐山市供电公司 | 丰润区供电公司 | 丰登坞镇供电所 | 丰登坞镇 | 黄辛伍村 | 0103434904 | 电网_10kV黄辛伍线丰登坞512#126黄辛伍村3综合配电变压器 | 160.52 | 159.48 | 饶瑞青 | 2024-11-06
264 | 唐山市供电公司 | 丰润区供电公司 | 丰登坞镇供电所 | 丰登坞镇 | 张庄村 | 1102732698 | 电网_10kV黄辛伍线丰登坞512#43张庄村3综合配电变压器 | 6.48 | 167.685 | 饶瑞青 | 2024-11-06
265 | 唐山市供电公司 | 丰润区供电公司 | 丰登坞镇供电所 | 丰登坞镇 | 大郑庄村 | 1102732697 | 电网_10kV黄辛伍线丰登坞512#56大郑庄村1综合配电变压器 | 146.55 | 173.45 | 饶瑞青 | 2024-11-06
266 | 唐山市供电公司 | 丰润区供电公司 | 丰登坞镇供电所 | 丰登坞镇 | 大郑庄村 | 1102683940 | 电网_10kV黄辛伍线丰登坞512#71大郑庄村5综合配电变压器 | 99.53 | 220.47 | 饶瑞青 | 2024-11-06
267 | 唐山市供电公司 | 丰润区供电公司 | 丰登坞镇供电所 | 丰登坞镇 | 八军坊村 |  | 电网_10kV黄辛伍线丰登坞512八军房支7八军坊村1综合配电变压器 | 3.14 | 156.86 | 饶瑞青 | 2024-11-06
268 | 唐山市供电公司 | 丰润区供电公司 | 丰登坞镇供电所 | 丰登坞镇 | 大郑庄村 | 1102732702 | 电网_10kV黄辛伍线丰登坞512大郑庄支14大郑庄村6综合配电变压器 | 58.32 | 101.68 | 饶瑞青 | 2024-11-06
269 | 唐山市供电公司 | 丰润区供电公司 | 丰登坞镇供电所 | 丰登坞镇 | 黄辛伍村 | 1103509790 | 电网_10kV黄辛伍线丰登坞512黄辛伍南街支6#黄辛伍村综合6变压器 | 172.395 | 147.605 | 饶瑞青 | 2024-11-06
270 | 唐山市供电公司 | 丰润区供电公司 | 丰登坞镇供电所 | 丰登坞镇 | 黄辛伍村 | 1103509785 | 电网_10kV黄辛伍线丰登坞512黄辛伍西南街支6#黄辛伍村综合5变压器 | 292.86 | 27.14 | 饶瑞青 | 2024-11-06
271 | 唐山市供电公司 | 丰润区供电公司 | 丰登坞镇供电所 | 丰登坞镇 | 黄辛伍村 | 0103434902 | 电网_10kV黄辛伍线丰登坞512黄辛伍庄西街支6黄辛伍村2新综合配电变压器 | 160.05 | 159.95 | 饶瑞青 | 2024-11-06
272 | 唐山市供电公司 | 丰润区供电公司 | 丰登坞镇供电所 | 丰登坞镇 | 六军坊村 | 1102683953 | 电网_10kV黄辛伍线丰登坞512六军房街支4六军坊村1综合配电变压器 | 3.675 | 124.325 | 饶瑞青 | 2024-11-06
273 | 唐山市供电公司 | 丰润区供电公司 | 丰登坞镇供电所 | 丰登坞镇 | 孙庄村 | 1103378666 | 电网_10kV黄辛伍线丰登坞512孙庄村1综合配电变压器 | 131.72 | 188.58 | 饶瑞青 | 2024-11-06
274 | 唐山市供电公司 | 丰润区供电公司 | 丰登坞镇供电所 | 丰登坞镇 | 小郑庄村 | 1102683949 | 电网_10kV黄辛伍线丰登坞512小郑庄东街支4小郑庄村1综合配电变压器 | 6.8 | 313.2 | 饶瑞青 | 2024-11-06
275 | 唐山市供电公司 | 丰润区供电公司 | 丰登坞镇供电所 | 丰登坞镇 | 小郑庄村 | 1102683956 | 电网_10kV黄辛伍线丰登坞512小郑庄支8小郑庄村2综合配电变压器 | 11.69 | 188.31 | 饶瑞青 | 2024-11-06
276 | 唐山市供电公司 | 丰润区供电公司 | 丰登坞镇供电所 | 丰登坞镇 | 杨庄村 | 1103523678 | 电网_10kV黄辛伍线丰登坞512杨北街支4#杨庄村综合4变压器 | 10.535 | 309.465 | 饶瑞青 | 2024-11-06
277 | 唐山市供电公司 | 丰润区供电公司 | 丰登坞镇供电所 | 丰登坞镇 | 杨庄村 | 0103523171 | 电网_10kV黄辛伍线丰登坞512杨街支5杨庄村新1综合配电变压器 | 35.57 | 284.43 | 饶瑞青 | 2024-11-06
278 | 唐山市供电公司 | 丰润区供电公司 | 丰登坞镇供电所 | 丰登坞镇 | 杨庄村 | 0103523170 | 电网_10kV黄辛伍线丰登坞512杨街支6#杨庄村综合5变压器 | 0 | 158.47 | 饶瑞青 | 2024-11-06
279 | 唐山市供电公司 | 丰润区供电公司 | 丰登坞镇供电所 | 丰登坞镇 | 杨庄村 | 0103523169 | 电网_10kV黄辛伍线丰登坞512杨水支13杨庄村2新综合配电变压器 | 0 | 158.07 | 饶瑞青 | 2024-11-06
280 | 唐山市供电公司 | 丰润区供电公司 | 丰登坞镇供电所 | 丰登坞镇 | 张庄村 | 0103654796 | 电网_10kV黄辛伍线丰登坞512张庄街支2张庄村4综合配电变压器 | 261 | 59 | 饶瑞青 | 2024-11-06
281 | 唐山市供电公司 | 丰润区供电公司 | 丰登坞镇供电所 | 丰登坞镇 | 张庄村 | 1102732707 | 电网_10kV黄辛伍线丰登坞512张庄街支5张庄村1综合配电变压器 | 136.24 | 115.76 | 饶瑞青 | 2024-11-06
282 | 唐山市供电公司 | 丰润区供电公司 | 丰登坞镇供电所 | 丰登坞镇 | 张庄村 | 1102732717 | 电网_10kV黄辛伍线丰登坞512张庄南街支1张庄村2综合配电变压器 | 11.93 | 148.07 | 饶瑞青 | 2024-11-06
283 | 唐山市供电公司 | 丰润区供电公司 | 丰登坞镇供电所 | 丰登坞镇 | 孙庄村 | 0103529109 | 电网_孙庄村2综合配电变压器 | 10.915 | 149.085 | 饶瑞青 | 2024-11-06
284 | 唐山市供电公司 | 丰润区供电公司 | 丰登坞镇供电所 | 丰登坞镇 | 大任庄村 | 1102639021 | 10kV前军屯线丰登坞513大任街支4大任庄村2综合配电变压器 | 149 | 51 | 饶瑞青 | 2024-11-06
285 | 唐山市供电公司 | 丰润区供电公司 | 丰登坞镇供电所 | 丰登坞镇 | 豆庄子村 | 1102639021 | 10kV前军屯线丰登坞513豆东街支4豆庄子村7综合配电变压器 | 162.995 | 157.005 | 饶瑞青 | 2024-11-06
286 | 唐山市供电公司 | 丰润区供电公司 | 丰登坞镇供电所 | 丰登坞镇 | 朴实庄村 | 1103378682 | 10kV前军屯线丰登坞513朴实庄村10综合配电变压器 | 171.92 | 148.08 | 饶瑞青 | 2024-11-06
287 | 唐山市供电公司 | 丰润区供电公司 | 丰登坞镇供电所 | 丰登坞镇 | 朴实庄村 | 1103378685 | 10kV前军屯线丰登坞513朴实庄村1综合配电变压器 | 133.64 | 186.36 | 饶瑞青 | 2024-11-06
288 | 唐山市供电公司 | 丰润区供电公司 | 丰登坞镇供电所 | 丰登坞镇 | 朴实庄村 | 1103378687 | 10kV前军屯线丰登坞513朴实庄村2综合配电变压器 | 204.44 | 115.56 | 饶瑞青 | 2024-11-06
289 | 唐山市供电公司 | 丰润区供电公司 | 丰登坞镇供电所 | 丰登坞镇 | 朴实庄村 | 1103378686 | 10kV前军屯线丰登坞513朴实庄村7综合配电变压器 | 96.73 | 223.27 | 饶瑞青 | 2024-11-06
290 | 唐山市供电公司 | 丰润区供电公司 | 丰登坞镇供电所 | 丰登坞镇 | 朴实庄村 | 1103378684 | 10kV前军屯线丰登坞513朴实庄村8综合配电变压器 | 0 | 318.315 | 饶瑞青 | 2024-11-06
291 | 唐山市供电公司 | 丰润区供电公司 | 丰登坞镇供电所 | 丰登坞镇 | 朴实庄村 | 1103378683 | 10kV前军屯线丰登坞513朴实庄村9综合配电变压器 | 12.89 | 147.11 | 饶瑞青 | 2024-11-06
292 | 唐山市供电公司 | 丰润区供电公司 | 丰登坞镇供电所 | 丰登坞镇 | 大刘庄村 | 1611232105002917 | 10kV前军屯线丰登坞513朴实庄支19大刘庄村3综合配电变压器 | 22.785 | 297.215 | 饶瑞青 | 2024-11-06
293 | 唐山市供电公司 | 丰润区供电公司 | 丰登坞镇供电所 | 丰登坞镇 | 相公庄村 | 0103520317 | 10kV前军屯线丰登坞513相南街支3相公庄村2综合配电变压器 | 240.865 | 79.135 | 饶瑞青 | 2024-11-06
294 | 唐山市供电公司 | 丰润区供电公司 | 丰登坞镇供电所 | 丰登坞镇 | 兴旺村 | 1103378668 | 10kV前军屯线丰登坞513兴旺村2综合配电变压器 | 190.62 | 129.38 | 饶瑞青 | 2024-11-06
295 | 唐山市供电公司 | 丰润区供电公司 | 丰登坞镇供电所 | 丰登坞镇 | 相公庄村 | 0103520313 | 电网_10kV前军屯线丰登坞513#19相公庄综合11号配电变压器 | 68.465 | 251.535 | 饶瑞青 | 2024-11-06
296 | 唐山市供电公司 | 丰润区供电公司 | 丰登坞镇供电所 | 丰登坞镇 | 曹坨子村 | 1102639006 | 电网_10kV前军屯线丰登坞513曹面支3曹坨子村3综合配电变压器 | 42.88 | 117.42 | 饶瑞青 | 2024-11-06
297 | 唐山市供电公司 | 丰润区供电公司 | 丰登坞镇供电所 | 丰登坞镇 | 大刘庄村 | 1102639019 | 电网_10kV前军屯线丰登坞513大刘庄西街支4大刘庄村2综合配电变压器 | 15.68 | 304.32 | 饶瑞青 | 2024-11-06
298 | 唐山市供电公司 | 丰润区供电公司 | 丰登坞镇供电所 | 丰登坞镇 | 大刘庄村 | 1102639020 | 电网_10kV前军屯线丰登坞513大刘庄支3大刘庄村1综合配电变压器 | 8.2 | 311.8 | 饶瑞青 | 2024-11-06
299 | 唐山市供电公司 | 丰润区供电公司 | 丰登坞镇供电所 | 丰登坞镇 | 豆庄子村 | 0103507323 | 电网_10kV前军屯线丰登坞513豆中街支16豆庄子村6综合配电变压器 | 107.23 | 52.77 | 饶瑞青 | 2024-11-06
300 | 唐山市供电公司 | 丰润区供电公司 | 丰登坞镇供电所 | 丰登坞镇 | 豆庄子村 | 0103507321 | 电网_10kV前军屯线丰登坞513豆中街支1豆庄子村4综合配电变压器 | 80.355 | 293.645 | 饶瑞青 | 2024-11-06
301 | 唐山市供电公司 | 丰润区供电公司 | 丰登坞镇供电所 | 丰登坞镇 | 豆庄子村 | 0103507322 | 电网_10kV前军屯线丰登坞513豆中街支9豆庄子村5综合配电变压器 | 276.48 | 43.52 | 饶瑞青 | 2024-11-06
302 | 唐山市供电公司 | 丰润区供电公司 | 丰登坞镇供电所 | 丰登坞镇 | 豆庄子村 | 1103507409 | 电网_10kV前军屯线丰登坞513豆庄子支11豆庄子村3新综合配电变压器 | 172.16 | 147.84 | 饶瑞青 | 2024-11-06
303 | 唐山市供电公司 | 丰润区供电公司 | 丰登坞镇供电所 | 丰登坞镇 | 朴实庄村 | 0103529049 | 电网_10kV前军屯线丰登坞513朴东街支2朴实庄村14综合配电变压器 | 35.69 | 284.31 | 饶瑞青 | 2024-11-06
304 | 唐山市供电公司 | 丰润区供电公司 | 丰登坞镇供电所 | 丰登坞镇 | 朴实庄村 | 0103529041 | 电网_10kV前军屯线丰登坞513朴实庄支27朴实庄村13综合配电变压器 | 176.625 | 143.375 | 饶瑞青 | 2024-11-06
305 | 唐山市供电公司 | 丰润区供电公司 | 丰登坞镇供电所 | 丰登坞镇 | 朴实庄村 | 0103529042 | 电网_10kV前军屯线丰登坞513朴实庄支32朴实庄村11综合配电变压 | 0 | 317.65 | 饶瑞青 | 2024-11-06
306 | 唐山市供电公司 | 丰润区供电公司 | 丰登坞镇供电所 | 丰登坞镇 | 朴实庄村 | 0103529043 | 电网_10kV前军屯线丰登坞513朴实庄支47朴实庄村3综合配电变压器 | 117.17 | 202.83 | 饶瑞青 | 2024-11-06
307 | 唐山市供电公司 | 丰润区供电公司 | 丰登坞镇供电所 | 丰登坞镇 | 朴实庄村 | 0103529038 | 电网_10kV前军屯线丰登坞513朴实庄支47朴实庄村5综合配电变压器 | 70.31 | 249.69 | 饶瑞青 | 2024-11-06
308 | 唐山市供电公司 | 丰润区供电公司 | 丰登坞镇供电所 | 丰登坞镇 | 前军屯村 | 1102639028 | 电网_10kV前军屯线丰登坞513前军屯南街支5前军屯村2综合配电变压器 | 18.71 | 141.29 | 饶瑞青 | 2024-11-06
309 | 唐山市供电公司 | 丰润区供电公司 | 丰登坞镇供电所 | 丰登坞镇 | 西张庄村 | 1103507407 | 电网_10kV前军屯线丰登坞513塑料厂支0 1西张庄村2水利配电变压器 | 7.66 | 152.35 | 饶瑞青 | 2024-11-06
310 | 唐山市供电公司 | 丰润区供电公司 | 丰登坞镇供电所 | 丰登坞镇 | 相公庄村 | 0103520319 | 电网_10kV前军屯线丰登坞513外郎庄南街支1相公庄村综合5新变压器 | 16.41 | 303.59 | 饶瑞青 | 2024-11-06
311 | 唐山市供电公司 | 丰润区供电公司 | 丰登坞镇供电所 | 丰登坞镇 | 外郎庄村 | 1102843576 | 电网_10kV前军屯线丰登坞513外郎庄南街支3外郎庄村3综合配电变压器 | 7.64 | 120.36 | 饶瑞青 | 2024-11-06
312 | 唐山市供电公司 | 丰润区供电公司 | 丰登坞镇供电所 | 丰登坞镇 | 外郎庄村 | 1102639032 | 电网_10kV前军屯线丰登坞513外郎庄支14外郎庄村1综合配电变压器 | 8.95 | 55.05 | 饶瑞青 | 2024-11-06
313 | 唐山市供电公司 | 丰润区供电公司 | 丰登坞镇供电所 | 丰登坞镇 | 西张庄村 | 1103507406 | 电网_10kV前军屯线丰登坞513西张庄西街支6西张庄村综合4变压器 | 244.16 | 75.84 | 饶瑞青 | 2024-11-06
314 | 唐山市供电公司 | 丰润区供电公司 | 丰登坞镇供电所 | 丰登坞镇 | 西街支2相公 | 0103520311 | 电网_10kV前军屯线丰登坞513相西街支2相公庄综合12号配电变压器 | 3.85 | 156.16 | 饶瑞青 | 2024-11-06
315 | 唐山市供电公司 | 丰润区供电公司 | 丰登坞镇供电所 | 丰登坞镇 | 西街支4相公 | 0103520310 | 电网_10kV前军屯线丰登坞513相西街支4相公庄综合13号配电变压器 | 7.54 | 312.46 | 饶瑞青 | 2024-11-06
316 | 唐山市供电公司 | 丰润区供电公司 | 丰登坞镇供电所 | 丰登坞镇 | 朴实庄村 | 0103529037 | 电网_朴实庄村4综合配电变压器 | 104.82 | 215.18 | 饶瑞青 | 2024-11-06
317 | 唐山市供电公司 | 丰润区供电公司 | 丰登坞镇供电所 | 丰登坞镇 | 朴实庄村 | 0103529040 | 电网_10kV前军屯线丰登坞513朴实庄支47朴实庄村6综合配电变压器 | 293.4 | 26.6 | 饶瑞青 | 2024-11-06
318 | 唐山市供电公司 | 丰润区供电公司 | 丰登坞镇供电所 | 丰登坞镇 | 宋李庄村 | 1103378659 | 10kV任西线大任庄521宋李庄村3综合配电变压器 | 66.05 | 253.95 | 饶瑞青 | 2024-11-06
319 | 唐山市供电公司 | 丰润区供电公司 | 丰登坞镇供电所 | 丰登坞镇 | 于王庄村 | 1103378663 | 10kV黄辛伍线丰登坞512于王庄村4综合配电变压器 | 10.39 | 309.61 | 饶瑞青 | 2024-11-06
320 | 唐山市供电公司 | 丰润区供电公司 | 丰登坞镇供电所 | 丰登坞镇 | 豆庄子村 | 1103507410 | 电网_10kV前军屯线丰登坞513豆庄子支11豆庄子村2综合配电变压器 | 78.89 | 241.11 | 饶瑞青 | 2024-11-06
321 | 唐山市供电公司 | 丰润区供电公司 | 丰登坞镇供电所 | 丰登坞镇 | 大任庄村 | 1102638992 | 10kV任西线大任庄521大任东街支11大任庄村3综合配电变压器 | 4.65 | 123.35 | 饶瑞青 | 2024-11-06
322 | 唐山市供电公司 | 丰润区供电公司 | 丰登坞镇供电所 | 丰登坞镇 | 王辛庄村 | 1103370709 | 电网_王辛庄4综合配电变压器 | 170.6 | 149.4 | 饶瑞青 | 2024-11-06
323 | 唐山市供电公司 | 丰润区供电公司 | 丰登坞镇供电所 | 丰登坞镇 | 王辛庄村 | 1103370708 | 电网_王辛庄3综合配电变压器 | 95.57 | 224.43 | 饶瑞青 | 2024-11-06
324 | 唐山市供电公司 | 丰润区供电公司 | 丰登坞镇供电所 | 丰登坞镇 | 大茹庄村 | 0103434823 | 10kV大茹庄线丰登坞514大茹庄支40大茹庄村3综合配电变压器 | 193.46 | 129.54 | 饶瑞青 | 2024-11-06
325 | 唐山市供电公司 | 丰润区供电公司 | 丰登坞镇供电所 | 丰登坞镇 | 豆庄子村 | 1103507411 | 10kV前军屯线丰登坞513豆东街支4豆庄子村1新综合配电变压器 | 270.47 | 49.53 | 饶瑞青 | 2024-11-06
326 | 唐山市供电公司 | 丰润区供电公司 | 丰登坞镇供电所 | 丰登坞镇 | 蛮子营村 | 0103434981 | 电网_10kV胡蛮线胡张坨512蛮街支4蛮子营村2综合配电变压器 | 131.45 | 188.55 | 饶瑞青 | 2024-11-06
327 | 唐山市供电公司 | 丰润区供电公司 | 丰登坞镇供电所 | 丰登坞镇 | 朴实庄村 | 0103529039 | 电网_10kV前军屯线丰登坞513朴轧铣支2朴实庄村12综合配电变压器 | 61.3 | 98.7 | 饶瑞青 | 2024-11-06
328 | 唐山市供电公司 | 丰润区供电公司 | 丰登坞镇供电所 | 丰登坞镇 | 王辛庄村 | 0103529092 | 电网_10kV胡辛线胡张坨514王辛庄支11王辛庄村5综合配电变压器 | 0 | 318.585 | 饶瑞青 | 2024-11-06
329 | 唐山市供电公司 | 丰润区供电公司 | 丰登坞镇供电所 | 丰登坞镇 | 王辛庄村 | 0103529093 | 电网_10kV胡辛线胡张坨514王辛庄街支11王辛庄村2综合配电变压器 | 121.69 | 198.31 | 饶瑞青 | 2024-11-06
330 | 唐山市供电公司 | 丰润区供电公司 | 丰登坞镇供电所 | 丰登坞镇 | 杨甸子村 | 0103529102 | 10kV任西线大任庄521大任庄支10杨甸子村2综合配电变压器 | 208.865 | 111.135 | 饶瑞青 | 2024-11-06
331 | 唐山市供电公司 | 丰润区供电公司 | 丰登坞镇供电所 | 丰登坞镇 | 大任庄村 | 1102638992 | 10kV任西线大任庄521大任东街支11大任庄村3综合配电变压器 | 4.65 | 123.35 | 饶瑞青 | 2024-11-06
332 | 唐山市供电公司 | 丰润区供电公司 | 丰登坞镇供电所 | 丰登坞镇 | 大任庄村 | 1102639021 | 10kV前军屯线丰登坞513大任街支4大任庄村2综合配电变压器 | 149 | 51 | 饶瑞青 | 2024-11-06
333 | 唐山市供电公司 | 丰润区供电公司 | 丰登坞镇供电所 | 丰登坞镇 | 外郎庄村 | 1102639017 | 10kV前军屯线丰登坞513外郎庄南街支8外郎庄村2综合配电变压器 | 10.82 | 149.18 | 饶瑞青 | 2024-11-06
334 | 唐山市供电公司 | 丰润区供电公司 | 丰登坞镇供电所 | 丰登坞镇 | 曾庄子 | 1102731788 | 10kV大茹庄线丰登坞514曾街支2曾庄子村2综合配电变压器 | 83.49 | 76.51 | 饶瑞青 | 2024-11-06
335 | 唐山市供电公司 | 丰润区供电公司 | 丰登坞镇供电所 | 丰登坞镇 | 宋李庄村 | 1103378658 | 10kV任西线大任庄521宋李庄村1综合配电变压器 | 126.75 | 33.25 | 饶瑞青 | 2024-11-06
336 | 唐山市供电公司 | 丰润区供电公司 | 丰登坞镇供电所 | 丰登坞镇 | 小坡庄村 | 1602242305010815 | 10kV大茹庄线丰登坞514小坡支26小坡庄村5综合配电变压器 | 3.88 | 76.12 | 饶瑞青 | 2024-11-06
337 | 唐山市供电公司 | 丰润区供电公司 | 丰登坞镇供电所 | 丰登坞镇 | 小坡庄村 | 1602242305014189 | 10kV大茹庄线丰登坞514小坡支22小坡庄村4综合配电变压器 | 46.98 | 33.02 | 饶瑞青 | 2024-11-06
338 | 唐山市供电公司 | 丰润区供电公司 | 丰登坞镇供电所 | 丰登坞镇 | 小坡庄村 | 1604241005121038 | 10kV大茹庄线丰登坞514小坡支22小坡庄村6综合配电变压器 | 58.565 | 101.435 | 饶瑞青 | 2024-11-06
339 | 唐山市供电公司 | 丰润区供电公司 | 丰登坞镇供电所 | 丰登坞镇 | 六军坊村 | 1102683939 | 电网_10kV黄辛伍线丰登坞512六军房街支4六军坊村2综合配电变压器 | 32.585 | 219.415 | 饶瑞青 | 2024-11-06
340 | 唐山市供电公司 | 丰润区供电公司 | 丰登坞镇供电所 | 丰登坞镇 | 宋李庄村 | 0103529089 | 10kV任西线大任庄521宋李庄村5综合配电变压器 | 86.27 | 233.73 | 饶瑞青 | 2024-11-06
341 | 唐山市供电公司 | 丰润区供电公司 | 丰登坞镇供电所 | 丰登坞镇 | 黄辛伍村 | 0103434903 | 电网_10kV黄辛伍线丰登坞512黄街支2黄辛伍村1综合配电变压器 | 274.28 | 45.72 | 饶瑞青 | 2024-11-06
342 | 唐山市 | 丰润区 | 任各庄镇供电所 | 任各庄镇 | 曹信庄 | 1103078674 | 10kV后泥河线车轴山523曹支#74曹信庄2综合配电变压器 | 10.05 | 0 | 李建 | 2024-11-06
343 | 唐山市 | 丰润区 | 任各庄镇供电所 | 任各庄镇 | 曹信庄 | 1102726965 | 电网_10kV后泥河线车轴山523曹支#80曹信庄综合配电变压器 | 8.91 | 0 | 李建 | 2024-11-06
344 | 唐山市供电公司 | 丰润区供电公司 | 任各庄镇供电所 | 任各庄镇 | 陈家庄 | 1102726994 | 电网_10kV车陈线车轴山511#75陈家庄2综合配电变压器 | 0 | 0 | 李建 | 2024-11-06
345 | 唐山市 | 丰润区 | 任各庄镇供电所 | 任各庄镇 | 陈家庄村 | 1102726993 | 10kV车陈线车轴山511陈街内支#4陈家庄1综合配电变压器 | 5.33 | 5.33 | 李建 | 2024-11-06
346 | 唐山市 | 丰润区 | 任各庄镇供电所 | 任各庄镇 | 大街村 | 0103532172 | 电网_10kV车陈线车轴山511#5大街村6综合配电变压器 | 17.84 | 101.6 | 李建 | 2024-11-06
347 | 唐山市 | 丰润区 | 任各庄镇供电所 | 任各庄镇 | 大街村 | 0103532151 | 电网_10kV车陈线车轴山511#5大街村7综合配电变压器 | 23 | 131 | 李建 | 2024-11-06
348 | 唐山市 | 丰润区 | 任各庄镇供电所 | 任各庄镇 | 大街村 | 0103527133 | 电网_10kV车陈线车轴山511大街街东支#3大街村2综合配电变压器 | 215.5 | 0 | 李建 | 2024-11-06
349 | 唐山市 | 丰润区 | 任各庄镇供电所 | 任各庄镇 | 大街村 | 0103527130 | 电网_10kV未庄子线车轴山524大街街北支#16大街村3综合配电变压器 | 11.06 | 0 | 李建 | 2024-11-06
350 | 唐山市 | 丰润区 | 任各庄镇供电所 | 任各庄镇 | 大街村 | 0103527129 | 电网_10kV未庄子线车轴山524大街街北支#8大街村1综合配电变压器新 | 17 | 0 | 李建 | 2024-11-06
351 | 唐山市 | 丰润区 | 任各庄镇供电所 | 任各庄镇 | 大街村 | 0103527132 | 电网_10kV未庄子线车轴山524大街支#14大街村5综合配电变压器 | 4 | 70 | 李建 | 2024-11-06
352 | 唐山市 | 丰润区 | 任各庄镇供电所 | 任各庄镇 | 大街村 | 0103527131 | 电网_10kV未庄子线车轴山524大街支#3大街村4综合配电变压器 | 164.33 | 0 | 李建 | 2024-11-06
353 | 唐山市供电公司 | 丰润区供电公司 | 任各庄镇供电所 | 任各庄镇 | 大麻各庄村 | 1102727025 | 电网_10kV小麻线车轴山526大麻西街支#4大麻各庄村2综合配电变压器 | 0 | 0 | 李建 | 2024-11-06
354 | 唐山市供电公司 | 丰润区供电公司 | 任各庄镇供电所 | 任各庄镇 | 大麻各庄村 | 1102727026 | 电网_10kV小麻线车轴山526大麻支#31大麻各庄村1综合配电变压器 | 0 | 0 | 李建 | 2024-11-06
355 | 唐山市供电公司 | 丰润区供电公司 | 任各庄镇供电所 | 任各庄镇 | 大麻各庄村 | 1103561211 | 电网_10kV小麻线车轴山526大麻北街支#5大麻各庄村3综合配电变压器 | 0 | 16.53 | 李建 | 2024-11-06
356 | 唐山市 | 丰润区 | 任各庄镇供电所 | 任各庄镇 | 大孙庄子村 | 1102727034 | 10kV小麻线车轴山526孙南街支#4大孙庄子村综合配电变压器 | 13.56 | 0 | 李建 | 2024-11-06
357 | 唐山市 | 丰润区 | 任各庄镇供电所 | 任各庄镇 | 大孙庄子村 | 1103685836 | 电网_10kV小麻线车轴山526孙东街支#1大孙庄子村2综合配电变压器 | 14.18 | 0 | 李建 | 2024-11-06
358 | 唐山市 | 丰润区 | 任各庄镇供电所 | 任各庄镇 | 大孙庄子村 | 0103685656 | 电网_10kV小麻线车轴山526孙支#15大孙庄子村3综合配电变压器 | 25.82 | 0 | 李建 | 2024-11-06
359 | 唐山市 | 丰润区 | 任各庄镇供电所 | 任各庄镇 | 东龙虎村 | 0103518432 | 10kV后泥河线车轴山523西北支#5东龙虎村4综合配电变压器 | 10.03 | 0 | 李建 | 2024-11-06
360 | 唐山市 | 丰润区 | 任各庄镇供电所 | 任各庄镇 | 东龙虎村 | 0103518431 | 10kV后泥河线车轴山523西支#6东龙虎村6综合配电变压器 |  | 0 | 李建 | 2024-11-06
361 | 唐山市 | 丰润区 | 任各庄镇供电所 | 任各庄镇 | 东龙虎村 | 0103500062 | 电网_10kV后泥河线车轴山523东龙砖支#7东龙虎村2综合配电变压器新 | 14.16 | 0 | 李建 | 2024-11-06
362 | 唐山市 | 丰润区 | 任各庄镇供电所 | 任各庄镇 | 东龙虎村 | 0103518430 | 电网_10kV任各庄线车轴山522东龙街支#16东龙虎村1综合配电变压器 | 10.5 | 0 | 李建 | 2024-11-06
363 | 唐山市供电公司 | 丰润区供电公司 | 任各庄镇供电所 | 任各庄镇 | 东龙虎村 | 0103518429 | 电网_10kV任各庄线车轴山522东龙街支#20东龙虎村5综合配电变压器 | 0 | 0 | 李建 | 2024-11-06
364 | 唐山市 | 丰润区 | 任各庄镇供电所 | 任各庄镇 | 东龙虎村 | 0103518433 | 电网_10kV任各庄线车轴山522东龙街支#6东龙虎村3综合配电变压器 | 19.54 | 0 | 李建 | 2024-11-06
365 | 唐山市供电公司 | 丰润区供电公司 | 任各庄镇供电所 | 任各庄镇 | 光新庄子 | 1102726938 | 10kV后泥河线车轴山523光北街内支#3光新庄子3综合配电变压器 | 0 | 0 | 李建 | 2024-11-06
366 | 唐山市 | 丰润区 | 任各庄镇供电所 | 任各庄镇 | 光新庄子 | 1102726939 | 10kV后泥河线车轴山523光街内支#4光新庄子4综合配电变压器 | 43.9 | 0 | 李建 | 2024-11-06
367 | 唐山市供电公司 | 丰润区供电公司 | 任各庄镇供电所 | 任各庄镇 | 光新庄子 | 1102726937 | 10kV后泥河线车轴山523光街内支#8光新庄子2综合配电变压器 | 0 | 34.64 | 李建 | 2024-11-06
368 | 唐山市供电公司 | 丰润区供电公司 | 任各庄镇供电所 | 任各庄镇 | 光新庄子 | 1102726936 | 电网_10kV后泥河线车轴山523光南支#21光新庄子1综合配电变压器 | 0 | 200 | 李建 | 2024-11-06
369 | 唐山市 | 丰润区 | 任各庄镇供电所 | 任各庄镇 | 后泥河村 | 1103205567 | 10kV后泥河线车轴山523保华支#6后泥河村6综合配电变压器 | 20.66 | 19.95 | 李建 | 2024-11-06
370 | 唐山市 | 丰润区 | 任各庄镇供电所 | 任各庄镇 | 后泥河村 | 0103648650 | 10kV后泥河线车轴山523后东南街内支#1后泥河村7综合配电变压器 | 60 | 26.6 | 李建 | 2024-11-06
371 | 唐山市 | 丰润区 | 任各庄镇供电所 | 任各庄镇 | 后泥河村 | 1102726944 | 10kV后泥河线车轴山523后街内支#1后泥河村3综合配电变压器 | 11.05 | 0 | 李建 | 2024-11-06
372 | 唐山市 | 丰润区 | 任各庄镇供电所 | 任各庄镇 | 后泥河村 | 1102726945 | 电网_10kV后泥河线车轴山523#113后泥河村综合4配电变压器 | 7.09 | 0 | 李建 | 2024-11-06
373 | 唐山市 | 丰润区 | 任各庄镇供电所 | 任各庄镇 | 后泥河村 | 1102726942 | 电网_10kV后泥河线车轴山523后东街支#13后泥河村1综合配电变压器 | 11.51 | 0 | 李建 | 2024-11-06
374 | 唐山市 | 丰润区 | 任各庄镇供电所 | 任各庄镇 | 后泥河村 | 1102726943 | 电网_10kV后泥河线车轴山523后南街内支#8后泥河村2综合配电变压器 | 79.54 | 0 | 李建 | 2024-11-06
375 | 唐山市供电公司 | 丰润区供电公司 | 任各庄镇供电所 | 任各庄镇 | 后泥河村 | 1102741515 | 10kV后泥河线车轴山523仰田支#1后泥河村综合5配电变压器 | 80 | 0 | 李建 | 2024-11-06
376 | 唐山市 | 丰润区 | 任各庄镇供电所 | 任各庄镇 | 纪镇屯村 | 1102726995 | 10kV未庄子线车轴山524纪街内支#13纪镇屯村综合配电变压器 | 14.53 | 0 | 李建 | 2024-11-06
377 | 唐山市供电公司 | 丰润区供电公司 | 任各庄镇供电所 | 任各庄镇 | 纪镇屯村 | 1102727006 | 电网_10kV未庄子线车轴山524纪街内支#4纪镇屯村2综合配电变压器 | 0 | 0 | 李建 | 2024-11-06
378 | 唐山市供电公司 | 丰润区供电公司 | 任各庄镇供电所 | 任各庄镇 | 纪镇屯村 | 103610239 | 电网_10kV未庄子线车轴山524纪街内支#2纪镇屯村3综合配电变压器 | 320 | 0 | 李建 | 2024-11-06
379 | 唐山市 | 丰润区 | 任各庄镇供电所 | 任各庄镇 | 刘福庄村 | 1102727031 | 10kV小麻线车轴山526刘街内支#4刘福庄村综合配电变压器 | 5.09 | 0 | 李建 | 2024-11-06
380 | 唐山市供电公司 | 丰润区供电公司 | 任各庄镇供电所 | 任各庄镇 | 刘福庄村 | 1602240405003270 | 10kV小麻线车轴山526刘街内支#8刘福庄村2综合配电变压器 | 0 | 0 | 李建 | 2024-11-06
381 | 唐山市供电公司 | 丰润区供电公司 | 任各庄镇供电所 | 任各庄镇 | 鲁庄子 | 1102726946 | 10kV后泥河线车轴山523#92鲁庄子综合配电变压器 | 0 | 0 | 李建 | 2024-11-06
382 | 唐山市供电公司 | 丰润区供电公司 | 任各庄镇供电所 | 任各庄镇 | 孟家营村 | 1102727000 | 电网_10kV未庄子线车轴山524孟街内支#11孟家营村1综合配电变压器 | 0 | 0 | 李建 | 2024-11-06
383 | 唐山市供电公司 | 丰润区供电公司 | 任各庄镇供电所 | 任各庄镇 | 孟家营村 | 1102727001 | 电网_10kV未庄子线车轴山524孟街内支#11孟家营村2综合配电变压器 | 0 | 0 | 李建 | 2024-11-06
384 | 唐山市 | 丰润区 | 任各庄镇供电所 | 任各庄镇 | 前泥河村 | 1102726953 | 10kV后泥河线车轴山523前东街内支#1前泥河村1综合配电变压器 | 11.63 | 0 | 李建 | 2024-11-06
385 | 唐山市 | 丰润区 | 任各庄镇供电所 | 任各庄镇 | 前泥河村 | 1102726954 | 10kV后泥河线车轴山523前街支#14前泥河村2综合配电变压器 | 88.73 | 37.8 | 李建 | 2024-11-06
386 | 唐山市供电公司 | 丰润区供电公司 | 任各庄镇供电所 | 任各庄镇 | 前泥河村 | 1102726955 | 10kV后泥河线车轴山523前西街内支#10前泥河村3综合配电变压器 | 0 | 0 | 李建 | 2024-11-06
387 | 唐山市 | 丰润区 | 任各庄镇供电所 | 任各庄镇 | 前泥河村 | 1102797136 | 电网_10kV后泥河线车轴山523前街内支#1前泥河村4综合配电变压器 | 7.69 | 0 | 李建 | 2024-11-06
388 | 唐山市供电公司 | 丰润区供电公司 | 任各庄镇供电所 | 任各庄镇 | 前营村 | 103555074 | 电网_10kV车陈线车轴山511前营街内支#9前营村综合配电变压器 | 0 | 99 | 李建 | 2024-11-06
389 | 唐山市供电公司 | 丰润区供电公司 | 任各庄镇供电所 | 任各庄镇 | 任各庄村 | 1102797090 | 10kV孙家庄线任各庄511二铸支#10任各庄村4综合配电变压器 | 0 | 18.415 | 李建 | 2024-11-06
390 | 唐山市供电公司 | 丰润区供电公司 | 任各庄镇供电所 | 任各庄镇 | 任各庄村 | 1102727649 | 电网_10kV任各庄线车轴山522#78任各庄村7综合配电变压器 | 0 | 0 | 李建 | 2024-11-06
391 | 唐山市 | 丰润区 | 任各庄镇供电所 | 任各庄镇 | 任各庄村 | 1103326750 | 电网_10kV任各庄线车轴山522任北街支#8任各庄村11综合配电变压器 | 32.39 | 0 | 李建 | 2024-11-06
392 | 唐山市供电公司 | 丰润区供电公司 | 任各庄镇供电所 | 任各庄镇 | 任各庄村 | 1102727648 | 电网_10kV任各庄线车轴山522任北街支#8任各庄村1综合配电变压器 | 0 | 189 | 李建 | 2024-11-06
393 | 唐山市 | 丰润区 | 任各庄镇供电所 | 任各庄镇 | 任各庄村 | 1102726922 | 电网_10kV孙家庄线任各庄511二铸支#14任各庄村5综合配电变压器 | 7 | 122 | 李建 | 2024-11-06
394 | 唐山市供电公司 | 丰润区供电公司 | 任各庄镇供电所 | 任各庄镇 | 任各庄村 | 1102726920 | 电网_10kV孙家庄线任各庄511二铸支#26任各庄村2综合配电变压器 | 0 | 64 | 李建 | 2024-11-06
395 | 唐山市供电公司 | 丰润区供电公司 | 任各庄镇供电所 | 任各庄镇 | 任各庄村 | 1102726924 | 电网_10kV孙家庄线任各庄511任东街支#5任各庄村9综合配电变压器 | 0 | 136 | 李建 | 2024-11-06
396 | 唐山市 | 丰润区 | 任各庄镇供电所 | 任各庄镇 | 任各庄村 | 103540533 | 电网_10kV孙家庄线任各庄511任街内支#2任各庄村12综合配电变压器 | 36.85 | 0 | 李建 | 2024-11-06
397 | 唐山市 | 丰润区 | 任各庄镇供电所 | 任各庄镇 | 任各庄村 | 1102726921 | 电网_10kV孙家庄线任各庄511任街内支#5任各庄村3综合配电变压器 | 21.02 | 0 | 李建 | 2024-11-06
398 | 唐山市 | 丰润区 | 任各庄镇供电所 | 任各庄镇 | 任各庄村 | 1102726923 | 电网_10kV孙家庄线任各庄511任街内支#6任各庄村6综合配电变压器 | 27.2 | 0 | 李建 | 2024-11-06
399 | 唐山市供电公司 | 丰润区供电公司 | 任各庄镇供电所 | 任各庄镇 | 任各庄村 | 103592693 | 电网_10kV任各庄线车轴山522任北街支#7任各庄村13综合配电变压器 | 160 | 0 | 李建 | 2024-11-06
400 | 唐山市供电公司 | 丰润区供电公司 | 任各庄镇供电所 | 任各庄镇 | 任各庄村 | 1102726925 | 电网_10kV孙家庄线任各庄511二铸支#27任各庄村10综合配电变压器 | 160 | 0 | 李建 | 2024-11-06
401 | 唐山市供电公司 | 丰润区供电公司 | 任各庄镇供电所 | 任各庄镇 | 任各庄村 | 1102727650 | 10kV任各庄线车轴山522任街支#7任各庄村8综合配电变压器 | 200 | 0 | 李建 | 2024-11-06
402 | 唐山市供电公司 | 丰润区供电公司 | 任各庄镇供电所 | 任各庄镇 | 任各庄村 | 1612231305129016 | 10kV孙家庄线任各庄511二铸支#2任各庄村14综合配电变压器 | 160 | 0 | 李建 | 2024-11-06
403 | 唐山市供电公司 | 丰润区供电公司 | 任各庄镇供电所 | 任各庄镇 | 宋各庄 | 1102726914 | 10kV孙家庄线任各庄511宋西街内支#6宋各庄村1综合配电变压器 | 0 | 82 | 李建 | 2024-11-06
404 | 唐山市 | 丰润区 | 任各庄镇供电所 | 任各庄镇 | 宋各庄 | 1102726915 | 电网_10kV孙家庄线任各庄511宋街内支#4宋各庄2综合配电变压器 | 118.43 | 0 | 李建 | 2024-11-06
405 | 唐山市 | 丰润区 | 任各庄镇供电所 | 任各庄镇 | 宋各庄 | 1102965373 | 电网_10kV孙家庄线任各庄511宋南街内支#3宋各庄4综合配电变压器 | 76 | 39.37 | 李建 | 2024-11-06
406 | 唐山市 | 丰润区 | 任各庄镇供电所 | 任各庄镇 | 宋各庄 | 1102726916 | 电网_10kV孙家庄线任各庄511宋支#15宋各庄3综合配电变压器 | 77 | 20.32 | 李建 | 2024-11-06
407 | 唐山市 | 丰润区 | 任各庄镇供电所 | 任各庄镇 | 陶立营 | 1102727021 | 10kV田丰线车轴山525陶北街内支#4陶立营村2综合配电变压器 | 18.29 | 12 | 李建 | 2024-11-06
408 | 唐山市 | 丰润区 | 任各庄镇供电所 | 任各庄镇 | 陶立营 | 103607215 | 10kV田丰线车轴山525陶支#15 1陶立营村3综合配电变压器 | 12.4 | 26.6 | 李建 | 2024-11-06
409 | 唐山市 | 丰润区 | 任各庄镇供电所 | 任各庄镇 | 陶立营 | 1102727020 | 电网_10kV田丰线车轴山525陶支#16陶立营村1综合配电变压器 | 19.61 | 0 | 李建 | 2024-11-06
410 | 唐山市供电公司 | 丰润区供电公司 | 任各庄镇供电所 | 任各庄镇 | 魏庄子村 | 1102726980 | 10kV车陈线车轴山511#94魏庄子村2综合配电变压器 | 0 | 0 | 李建 | 2024-11-06
411 | 唐山市供电公司 | 丰润区供电公司 | 任各庄镇供电所 | 任各庄镇 | 魏庄子村 | 1102726979 | 电网_10kV车陈线车轴山511魏街内支#2魏庄子村1综合配电变压器 | 0 | 0 | 李建 | 2024-11-06
412 | 唐山市供电公司 | 丰润区供电公司 | 任各庄镇供电所 | 任各庄镇 | 魏庄子村 | 1103205568 | 10kV孙家庄线任各庄511魏支#24魏庄子村4综合配电变压器 | 0 | 0 | 李建 | 2024-11-06
413 | 唐山市 | 丰润区 | 任各庄镇供电所 | 任各庄镇 | 魏庄子村 | 1102726919 | 电网_10kV孙家庄线任各庄511魏支#19魏庄子村3综合配电变压器 | 60.61 | 0 | 李建 | 2024-11-06
414 | 唐山市 | 丰润区 | 任各庄镇供电所 | 任各庄镇 | 西龙虎村 | 103500021 | 10kV后泥河线车轴山523西龙水支#7西龙虎村1综合配电变压器 | 300 | 0 | 李建 | 2024-11-06
415 | 唐山市 | 丰润区 | 任各庄镇供电所 | 任各庄镇 | 西龙虎村 | 103678830 | 10kV后泥河线车轴山523西支#4西龙虎村3综合配电变压器新 | 237 | 0 | 李建 | 2024-11-06
416 | 唐山市 | 丰润区 | 任各庄镇供电所 | 任各庄镇 | 西龙虎村 | 103525192 | 电网_10kV后泥河线车轴山523西龙水支#11西龙虎村4综合配电变压器 | 203.29 | 0 | 李建 | 2024-11-06
417 | 唐山市 | 丰润区 | 任各庄镇供电所 | 任各庄镇 | 西龙虎村 | 103525190 | 电网_10kV任各庄线车轴山522#42西龙虎村5综合配电变压器 | 300.2 | 0 | 李建 | 2024-11-06
418 | 唐山市供电公司 | 丰润区供电公司 | 任各庄镇供电所 | 任各庄镇 | 西龙虎村 | 103501962 | 电网_10kV任各庄线车轴山522西龙街内支#2西龙虎村2综合配电变压器新 | 320 | 0 | 李建 | 2024-11-06
419 | 唐山市供电公司 | 丰润区供电公司 | 任各庄镇供电所 | 任各庄镇 | 西龙虎村 | 103525189 | 电网_10kV任各庄线车轴山522#42西龙虎村6综合配电变压器 | 160 | 0 | 李建 | 2024-11-06
420 | 唐山市供电公司 | 丰润区供电公司 | 任各庄镇供电所 | 任各庄镇 | 西龙虎村 | 103525193 | 电网_10kV任各庄线车轴山522西龙西街支#1西龙虎村7综合配电变压器 | 320 | 0 | 李建 | 2024-11-06
421 | 唐山市供电公司 | 丰润区供电公司 | 任各庄镇供电所 | 任各庄镇 | 小麻各庄村 | 1102727038 | 电网_10kV小麻线车轴山526#76小麻各庄村1综合配电变压器 | 0 | 0 | 李建 | 2024-11-06
422 | 唐山市供电公司 | 丰润区供电公司 | 任各庄镇供电所 | 任各庄镇 | 小麻各庄村 | 1102727039 | 电网_10kV小麻线车轴山526小麻西街内支#7小麻各庄村2综合配电变压器 | 0 | 0 | 李建 | 2024-11-06
423 | 唐山市供电公司 | 丰润区供电公司 | 任各庄镇供电所 | 任各庄镇 | 小庄子村 | 1102726981 | 电网_10kV车陈线车轴山511#19小庄子村2综合配电变压器 | 0 | 0 | 李建 | 2024-11-06
424 | 唐山市 | 丰润区 | 任各庄镇供电所 | 任各庄镇 | 小庄子村 | 103554953 | 电网_10kV车陈线车轴山511#25小庄子村1综合配电变压器 | 15.5 | 0 | 李建 | 2024-11-06
425 | 唐山市 | 丰润区 | 任各庄镇供电所 | 任各庄镇 | 新张庄村 | 1102726962 | 电网_10kV后泥河线车轴山523张南街内支#8新张庄综合配电变压器 | 3.87 | 0 | 李建 | 2024-11-06
426 | 唐山市供电公司 | 丰润区供电公司 | 任各庄镇供电所 | 任各庄镇 | 新庄子村 | 1102727042 | 10kV小麻线车轴山526新街内支#12新庄子村1综合配电变压器 | 0 | 0 | 李建 | 2024-11-06
427 | 唐山市供电公司 | 丰润区供电公司 | 任各庄镇供电所 | 任各庄镇 | 新庄子村 | 1102727046 | 10kV小麻线车轴山526新街内支#7新庄子村2综合配电变压器 | 0 | 23.94 | 李建 | 2024-11-06
428 | 唐山市 | 丰润区 | 任各庄镇供电所 | 任各庄镇 | 杨富庄村 | 103527071 | 电网_10kV小麻线车轴山526杨西街支#2杨富庄村2综合配电变压器 | 148.23 | 0 | 李建 | 2024-11-06
429 | 唐山市 | 丰润区 | 任各庄镇供电所 | 任各庄镇 | 杨富庄村 | 103527070 | 电网_10kV小麻线车轴山526杨支#10杨富庄村1综合配电变压器 | 95.195 | 0 | 李建 | 2024-11-06
430 | 唐山市 | 丰润区 | 任各庄镇供电所 | 任各庄镇 | 杨富庄村 | 103527050 | 电网_10kV田丰线车轴山525#26杨富庄村3综合配电变压器 | 258.02 | 0 | 李建 | 2024-11-06
431 | 唐山市 | 丰润区 | 任各庄镇供电所 | 任各庄镇 | 肘各庄 | 1102965374 | 10kV任各庄线车轴山522肘街内支#11肘各庄2综合配电变压器 | 8 | 167.58 | 李建 | 2024-11-06
432 | 唐山市 | 丰润区 | 任各庄镇供电所 | 任各庄镇 | 肘各庄 | 1102727666 | 10kV任各庄线车轴山522肘街内支#13肘各庄综合配电变压器 | 6.87 | 0 | 李建 | 2024-11-06
433 | 唐山市供电公司 | 丰润区供电公司 | 常庄镇供电所 | 银城铺镇 | 板桥村 | 1102843438 | 板桥1B系统400 | 3.78 | 0 | 吕佳骏 | 2024-11-06
434 | 唐山市供电公司 | 丰润区供电公司 | 常庄镇供电所 | 银城铺镇 | 板桥村 | 1102843439 | 板桥2B系统400 | 0 | 0 | 吕佳骏 | 2024-11-06
435 | 唐山市供电公司 | 丰润区供电公司 | 常庄镇供电所 | 银城铺镇 | 板桥村 | 1102843437 | 板桥3B系统250 | 0 | 0 | 吕佳骏 | 2024-11-06
436 | 唐山市供电公司 | 丰润区供电公司 | 常庄镇供电所 | 银城铺镇 | 板桥村 | 0103553378 | 板桥4B系统200 | 0 | 0 | 吕佳骏 | 2024-11-06
437 | 唐山市供电公司 | 丰润区供电公司 | 常庄镇供电所 | 银城铺镇 | 北陈村 | 1102845889 | 北陈1B系统250 | 0 | 0 | 吕佳骏 | 2024-11-06
438 | 唐山市供电公司 | 丰润区供电公司 | 常庄镇供电所 | 银城铺镇 | 北陈村 | 1102846853 | 北陈2B系统400 | 193.28 | 0 | 吕佳骏 | 2024-11-06
439 | 唐山市供电公司 | 丰润区供电公司 | 常庄镇供电所 | 银城铺镇 | 北陈村 | 1102845896 | 北陈3B系统250 | 0 | 0 | 吕佳骏 | 2024-11-06
440 | 唐山市供电公司 | 丰润区供电公司 | 常庄镇供电所 | 银城铺镇 | 北陈村 | 1102845897 | 北陈4B采集315 | 155.59 | 0 | 吕佳骏 | 2024-11-06
441 | 唐山市供电公司 | 丰润区供电公司 | 常庄镇供电所 | 银城铺镇 | 北陈村 | 1102845268 | 北陈5B采集315 | 217.5 | 0 | 吕佳骏 | 2024-11-06
442 | 唐山市供电公司 | 丰润区供电公司 | 常庄镇供电所 | 银城铺镇 | 北陈村 | 0103550573 | 北陈6B采集315 | 219.87 | 0 | 吕佳骏 | 2024-11-06
443 | 唐山市供电公司 | 丰润区供电公司 | 常庄镇供电所 | 银城铺镇 | 北陈村 | 1601242305001040 | 北陈7B系统200 | 0 | 0 | 吕佳骏 | 2024-11-06
444 | 唐山市供电公司 | 丰润区供电公司 | 常庄镇供电所 | 刘家营乡 | 北大树村 | 1102756328 | 北大树1系统400 | 0 | 0 | 吕佳骏 | 2024-11-06
445 | 唐山市供电公司 | 丰润区供电公司 | 常庄镇供电所 | 刘家营乡 | 北大树村 | 1102845600 | 北大树5B采集315 | 0 | 0 | 吕佳骏 | 2024-11-06
446 | 唐山市供电公司 | 丰润区供电公司 | 常庄镇供电所 | 刘家营乡 | 北贾庄村 | 1102842913 | 北贾1B系统315 | 0 | 0 | 吕佳骏 | 2024-11-06
447 | 唐山市供电公司 | 丰润区供电公司 | 常庄镇供电所 | 刘家营乡 | 北贾庄村 | 1102844855 | 北贾2B系统315 | 0 | 0 | 吕佳骏 | 2024-11-06
448 | 唐山市供电公司 | 丰润区供电公司 | 常庄镇供电所 | 刘家营乡 | 北贾庄村 | 1102842897 | 北贾3B系统160 | 0 | 0 | 吕佳骏 | 2024-11-06
449 | 唐山市供电公司 | 丰润区供电公司 | 常庄镇供电所 | 刘家营乡 | 北贾庄村 | 1103019645 | 北贾4B系统315 | 0 | 0 | 吕佳骏 | 2024-11-06
450 | 唐山市供电公司 | 丰润区供电公司 | 常庄镇供电所 | 刘家营乡 | 拨子村 | 1102846332 | 拨子1B系统315 | 0 | 0 | 吕佳骏 | 2024-11-06
451 | 唐山市供电公司 | 丰润区供电公司 | 常庄镇供电所 | 刘家营乡 | 曹庄子村 | 1102843433 | 曹庄子1B系统200 | 0 | 0 | 吕佳骏 | 2024-11-06
452 | 唐山市供电公司 | 丰润区供电公司 | 常庄镇供电所 | 刘家营乡 | 曹庄子村 | 1102846587 | 曹庄子2B采集315 | 4.83 | 0 | 吕佳骏 | 2024-11-06
453 | 唐山市供电公司 | 丰润区供电公司 | 常庄镇供电所 | 常庄镇 | 常二村 | 1102846609 | 常二1B系统315 | 92.6 | 0 | 吕佳骏 | 2024-11-06
454 | 唐山市供电公司 | 丰润区供电公司 | 常庄镇供电所 | 常庄镇 | 常二村 | 1102846410 | 常二2B系统250 | 4.23 | 0 | 吕佳骏 | 2024-11-06
455 | 唐山市供电公司 | 丰润区供电公司 | 常庄镇供电所 | 常庄镇 | 常二村 | 1102846610 | 常二3B系统250 | 129.3 | 0 | 吕佳骏 | 2024-11-06
456 | 唐山市供电公司 | 丰润区供电公司 | 常庄镇供电所 | 常庄镇 | 常二村 | 1103433403 | 常二4B系统400 | 216.66 | 0 | 吕佳骏 | 2024-11-06
457 | 唐山市供电公司 | 丰润区供电公司 | 常庄镇供电所 | 常庄镇 | 常三村 | 1102846415 | 常三1B系统315 | 6.75 | 0 | 吕佳骏 | 2024-11-06
458 | 唐山市供电公司 | 丰润区供电公司 | 常庄镇供电所 | 常庄镇 | 常三村 | 0103429229 | 常三2B系统400 | 79.47 | 0 | 吕佳骏 | 2024-11-06
459 | 唐山市供电公司 | 丰润区供电公司 | 常庄镇供电所 | 常庄镇 | 常三村 | 1102846420 | 常三3B系统250 | 14.89 | 0 | 吕佳骏 | 2024-11-06
460 | 唐山市供电公司 | 丰润区供电公司 | 常庄镇供电所 | 常庄镇 | 常三村 | 1102845278 | 常三4B系统315 | 0 | 0 | 吕佳骏 | 2024-11-06
461 | 唐山市供电公司 | 丰润区供电公司 | 常庄镇供电所 | 常庄镇 | 常一村 | 1102846612 | 常一1B系统200 | 14.96 | 0 | 吕佳骏 | 2024-11-06
462 | 唐山市供电公司 | 丰润区供电公司 | 常庄镇供电所 | 常庄镇 | 常一村 | 0103429233 | 常一2B系统400 | 54.135 | 0 | 吕佳骏 | 2024-11-06
463 | 唐山市供电公司 | 丰润区供电公司 | 常庄镇供电所 | 常庄镇 | 常一村 | 0103429232 | 常一3B系统400 | 6.69 | 0 | 吕佳骏 | 2024-11-06
464 | 唐山市供电公司 | 丰润区供电公司 | 常庄镇供电所 | 常庄镇 | 崔马庄二村 | 1102843375 | 崔二1B采集315 | 216.66 | 0 | 吕佳骏 | 2024-11-06
465 | 唐山市供电公司 | 丰润区供电公司 | 常庄镇供电所 | 常庄镇 | 崔马庄三村 | 1102843415 | 崔三1B系统400 | 3.325 | 0 | 吕佳骏 | 2024-11-06
466 | 唐山市供电公司 | 丰润区供电公司 | 常庄镇供电所 | 常庄镇 | 崔马庄三村 | 1102843420 | 崔三2B系统160 | 0 | 0 | 吕佳骏 | 2024-11-06
467 | 唐山市供电公司 | 丰润区供电公司 | 常庄镇供电所 | 常庄镇 | 崔马庄三村 | 1102843414 | 崔三3B采集250 | 6.55 | 0 | 吕佳骏 | 2024-11-06
468 | 唐山市供电公司 | 丰润区供电公司 | 常庄镇供电所 | 常庄镇 | 崔马庄三村 | 1102848768 | 崔三4B采集160 | 6.07 | 0 | 吕佳骏 | 2024-11-06
469 | 唐山市供电公司 | 丰润区供电公司 | 常庄镇供电所 | 常庄镇 | 崔马庄一村 | 1102843376 | 崔一3B采集200 | 160 | 0 | 吕佳骏 | 2024-11-06
470 | 唐山市供电公司 | 丰润区供电公司 | 常庄镇供电所 | 常庄镇 | 大杨庄村 | 1102843398 | 大杨庄1B系统315 | 0 | 0 | 吕佳骏 | 2024-11-06
471 | 唐山市供电公司 | 丰润区供电公司 | 常庄镇供电所 | 常庄镇 | 大杨庄村 | 1102843400 | 大杨庄2B系统315 | 0 | 0 | 吕佳骏 | 2024-11-06
472 | 唐山市供电公司 | 丰润区供电公司 | 常庄镇供电所 | 常庄镇 | 大杨庄村 | 1102991047 | 大杨庄3B系统315 | 0 | 0 | 吕佳骏 | 2024-11-06
473 | 唐山市供电公司 | 丰润区供电公司 | 常庄镇供电所 | 常庄镇 | 大杨庄村 | 1102843412 | 大杨庄4B系统315 | 0 | 0 | 吕佳骏 | 2024-11-06
474 | 唐山市供电公司 | 丰润区供电公司 | 常庄镇供电所 | 常庄镇 | 大杨庄村 | 1102843399 | 大杨庄5B系统250 | 0 | 0 | 吕佳骏 | 2024-11-06
475 | 唐山市供电公司 | 丰润区供电公司 | 常庄镇供电所 | 常庄镇 | 大杨庄村 | 1102843397 | 大杨庄6B系统250 | 12.96 | 0 | 吕佳骏 | 2024-11-06
476 | 唐山市供电公司 | 丰润区供电公司 | 常庄镇供电所 | 银城铺镇 | 东马庄村 | 1102997263 | 东马庄10B采集630 | 0 | 0 | 吕佳骏 | 2024-11-06
477 | 唐山市供电公司 | 丰润区供电公司 | 常庄镇供电所 | 银城铺镇 | 东马庄村 | 1102756420 | 东马庄11B系统315 | 0 | 0 | 吕佳骏 | 2024-11-06
478 | 唐山市供电公司 | 丰润区供电公司 | 常庄镇供电所 | 银城铺镇 | 东马庄村 | 1102843306 | 东马庄12B系统315 | 0 | 0 | 吕佳骏 | 2024-11-06
479 | 唐山市供电公司 | 丰润区供电公司 | 常庄镇供电所 | 银城铺镇 | 东马庄村 | 1102757838 | 东马庄13B采集315 | 0 | 0 | 吕佳骏 | 2024-11-06
480 | 唐山市供电公司 | 丰润区供电公司 | 常庄镇供电所 | 银城铺镇 | 东马庄村 | 0103434121 | 东马庄14B系统200 | 0 | 0 | 吕佳骏 | 2024-11-06
481 | 唐山市供电公司 | 丰润区供电公司 | 常庄镇供电所 | 银城铺镇 | 东马庄村 | 1102756419 | 东马庄1B采集315 | 0 | 0 | 吕佳骏 | 2024-11-06
482 | 唐山市供电公司 | 丰润区供电公司 | 常庄镇供电所 | 银城铺镇 | 东马庄村 | 1102756418 | 东马庄2B采集315 | 0 | 0 | 吕佳骏 | 2024-11-06
483 | 唐山市供电公司 | 丰润区供电公司 | 常庄镇供电所 | 银城铺镇 | 东马庄村 | 1102756417 | 东马庄3B采集400 | 0 | 0 | 吕佳骏 | 2024-11-06
484 | 唐山市供电公司 | 丰润区供电公司 | 常庄镇供电所 | 银城铺镇 | 东马庄村 | 1102758184 | 东马庄4B系统400 | 0 | 0 | 吕佳骏 | 2024-11-06
485 | 唐山市供电公司 | 丰润区供电公司 | 常庄镇供电所 | 银城铺镇 | 东马庄村 | 1102804305 | 东马庄5B系统315 | 0 | 0 | 吕佳骏 | 2024-11-06
486 | 唐山市供电公司 | 丰润区供电公司 | 常庄镇供电所 | 银城铺镇 | 东马庄村 | 0103434124 | 东马庄6B系统400 | 0 | 0 | 吕佳骏 | 2024-11-06
487 | 唐山市供电公司 | 丰润区供电公司 | 常庄镇供电所 | 银城铺镇 | 东马庄村 | 0103434123 | 东马庄7B系统400 | 0 | 0 | 吕佳骏 | 2024-11-06
488 | 唐山市供电公司 | 丰润区供电公司 | 常庄镇供电所 | 银城铺镇 | 东马庄村 | 0103434122 | 东马庄8B系统400 | 0 | 0 | 吕佳骏 | 2024-11-06
489 | 唐山市供电公司 | 丰润区供电公司 | 常庄镇供电所 | 银城铺镇 | 东马庄村 | 1102758185 | 东马庄9B采集315 | 0 | 0 | 吕佳骏 | 2024-11-06
490 | 唐山市供电公司 | 丰润区供电公司 | 常庄镇供电所 | 刘家营乡 | 东杨家营村 | 1102805038 | 东杨1B采集250 | 0 | 0 | 吕佳骏 | 2024-11-06
491 | 唐山市供电公司 | 丰润区供电公司 | 常庄镇供电所 | 刘家营乡 | 东杨家营村 | 1102804318 | 东杨2B系统250 | 0 | 0 | 吕佳骏 | 2024-11-06
492 | 唐山市供电公司 | 丰润区供电公司 | 常庄镇供电所 | 刘家营乡 | 东杨家营村 | 1102758257 | 东杨3B采集160 | 0 | 0 | 吕佳骏 | 2024-11-06
493 | 唐山市供电公司 | 丰润区供电公司 | 常庄镇供电所 | 刘家营乡 | 东杨家营村 | 1102804322 | 东杨4B系统250 | 0 | 0 | 吕佳骏 | 2024-11-06
494 | 唐山市供电公司 | 丰润区供电公司 | 常庄镇供电所 | 刘家营乡 | 东杨家营村 | 1102804321 | 东杨5B采集250 | 0 | 0 | 吕佳骏 | 2024-11-06
495 | 唐山市供电公司 | 丰润区供电公司 | 常庄镇供电所 | 刘家营乡 | 东杨家营村 | 1103145421 | 东杨6B采集400 | 0 | 0 | 吕佳骏 | 2024-11-06
496 | 唐山市供电公司 | 丰润区供电公司 | 常庄镇供电所 | 银城铺镇 | 谷家园村 | 1102846842 | 谷家园1B系统315 | 0 | 0 | 吕佳骏 | 2024-11-06
497 | 唐山市供电公司 | 丰润区供电公司 | 常庄镇供电所 | 银城铺镇 | 谷家园村 | 1102846844 | 谷家园2B系统315 | 10.62 | 0 | 吕佳骏 | 2024-11-06
498 | 唐山市供电公司 | 丰润区供电公司 | 常庄镇供电所 | 银城铺镇 | 谷家园村 | 1102846849 | 谷家园3B系统250 | 9.16 | 0 | 吕佳骏 | 2024-11-06
499 | 唐山市供电公司 | 丰润区供电公司 | 常庄镇供电所 | 银城铺镇 | 谷家园村 | 1103433393 | 谷家园4B系统200 | 3.67 | 0 | 吕佳骏 | 2024-11-06
500 | 唐山市供电公司 | 丰润区供电公司 | 常庄镇供电所 | 银城铺镇 | 国持营村 | 1102843312 | 国持营1B系统400 | 0 | 0 | 吕佳骏 | 2024-11-06
501 | 唐山市供电公司 | 丰润区供电公司 | 常庄镇供电所 | 银城铺镇 | 国持营村 | 0103429230 | 国持营2B系统400 | 3.77 | 0 | 吕佳骏 | 2024-11-06
502 | 唐山市供电公司 | 丰润区供电公司 | 常庄镇供电所 | 银城铺镇 | 国持营村 | 1102846327 | 国持营3B系统400 | 0 | 0 | 吕佳骏 | 2024-11-06
503 | 唐山市供电公司 | 丰润区供电公司 | 常庄镇供电所 | 银城铺镇 | 国持营村 | 1103433401 | 国持营4B系统400 | 18.86 | 0 | 吕佳骏 | 2024-11-06
504 | 唐山市供电公司 | 丰润区供电公司 | 常庄镇供电所 | 银城铺镇 | 国持营村 | 1103433402 | 国持营5B系统400 | 4.18 | 0 | 吕佳骏 | 2024-11-06
505 | 唐山市供电公司 | 丰润区供电公司 | 常庄镇供电所 | 银城铺镇 | 国新村 | 1102846580 | 国新村1B系统315 | 0 | 0 | 吕佳骏 | 2024-11-06
506 | 唐山市供电公司 | 丰润区供电公司 | 常庄镇供电所 | 银城铺镇 | 国新村 | 1103433397 | 国新村2B系统200 | 11.7 | 0 | 吕佳骏 | 2024-11-06
507 | 唐山市供电公司 | 丰润区供电公司 | 常庄镇供电所 | 刘家营乡 | 后刘家营村 | 0103429228 | 后刘1B系统400 | 0 | 0 | 吕佳骏 | 2024-11-06
508 | 唐山市供电公司 | 丰润区供电公司 | 常庄镇供电所 | 刘家营乡 | 后刘家营村 | 0103429225 | 后刘2B系统400 | 0 | 0 | 吕佳骏 | 2024-11-06
509 | 唐山市供电公司 | 丰润区供电公司 | 常庄镇供电所 | 刘家营乡 | 后刘家营村 | 1102845224 | 后刘3B系统400 | 0 | 0 | 吕佳骏 | 2024-11-06
510 | 唐山市供电公司 | 丰润区供电公司 | 常庄镇供电所 | 刘家营乡 | 后刘家营村 | 1102844938 | 后刘4B系统250 | 0 | 0 | 吕佳骏 | 2024-11-06
511 | 唐山市供电公司 | 丰润区供电公司 | 常庄镇供电所 | 刘家营乡 | 后刘家营村 | 1103433396 | 后刘5B系统200 | 0 | 0 | 吕佳骏 | 2024-11-06
512 | 唐山市供电公司 | 丰润区供电公司 | 常庄镇供电所 | 常庄镇 | 花园村 | 1102845274 | 花园1B系统315 | 3.44 | 0 | 吕佳骏 | 2024-11-06
513 | 唐山市供电公司 | 丰润区供电公司 | 常庄镇供电所 | 常庄镇 | 花园村 | 1102845269 | 花园2B系统200 | 4.895 | 0 | 吕佳骏 | 2024-11-06
514 | 唐山市供电公司 | 丰润区供电公司 | 常庄镇供电所 | 常庄镇 | 花园村 | 1102845892 | 花园3B系统200 | 8.31 | 0 | 吕佳骏 | 2024-11-06
515 | 唐山市供电公司 | 丰润区供电公司 | 常庄镇供电所 | 刘家营乡 | 贾家洼村 | 1102845707 | 贾家洼1B系统315 | 0 | 0 | 吕佳骏 | 2024-11-06
516 | 唐山市供电公司 | 丰润区供电公司 | 常庄镇供电所 | 刘家营乡 | 贾家洼村 | 1102845219 | 贾家洼2B系统315 | 0 | 0 | 吕佳骏 | 2024-11-06
517 | 唐山市供电公司 | 丰润区供电公司 | 常庄镇供电所 | 刘家营乡 | 贾家洼村 | 1102845221 | 贾家洼3B系统315 | 0 | 0 | 吕佳骏 | 2024-11-06
518 | 唐山市供电公司 | 丰润区供电公司 | 常庄镇供电所 | 常庄镇 | 金川院村 | 1102849165 | 金川院1B采集315 | 0 | 0 | 吕佳骏 | 2024-11-06
519 | 唐山市供电公司 | 丰润区供电公司 | 常庄镇供电所 | 常庄镇 | 金川院村 | 1102843419 | 金川院2B系统315 | 0 | 0 | 吕佳骏 | 2024-11-06
520 | 唐山市供电公司 | 丰润区供电公司 | 常庄镇供电所 | 常庄镇 | 金川院村 | 1102845899 | 金川院3B采集315 | 0 | 0 | 吕佳骏 | 2024-11-06
521 | 唐山市供电公司 | 丰润区供电公司 | 常庄镇供电所 | 常庄镇 | 金川院村 | 1102845813 | 金川院4B采集315 | 194.04 | 0 | 吕佳骏 | 2024-11-06
522 | 唐山市供电公司 | 丰润区供电公司 | 常庄镇供电所 | 常庄镇 | 金川院村 | 1102845815 | 金川院5B采集315 | 108.35 | 0 | 吕佳骏 | 2024-11-06
523 | 唐山市供电公司 | 丰润区供电公司 | 常庄镇供电所 | 常庄镇 | 金川院村 | 1102991026 | 金川院6B采集200 | 106.31 | 0 | 吕佳骏 | 2024-11-06
524 | 唐山市供电公司 | 丰润区供电公司 | 常庄镇供电所 | 常庄镇 | 金川院村 | 0103498785 | 金川院7B采集400 | 9.79 | 0 | 吕佳骏 | 2024-11-06
525 | 唐山市供电公司 | 丰润区供电公司 | 常庄镇供电所 | 常庄镇 | 金庄村 | 0103429223 | 金庄1B系统400 | 8.01 | 0 | 吕佳骏 | 2024-11-06
526 | 唐山市供电公司 | 丰润区供电公司 | 常庄镇供电所 | 常庄镇 | 金庄村 | 1102845574 | 金庄2B系统315 | 0 | 0 | 吕佳骏 | 2024-11-06
527 | 唐山市供电公司 | 丰润区供电公司 | 常庄镇供电所 | 常庄镇 | 金庄村 | 1102846579 | 金庄4B系统200 | 0 | 0 | 吕佳骏 | 2024-11-06
528 | 唐山市供电公司 | 丰润区供电公司 | 常庄镇供电所 | 刘家营乡 | 李家沟村 | 0103429221 | 李家沟1B系统100 | 9.25 | 0 | 吕佳骏 | 2024-11-06
529 | 唐山市供电公司 | 丰润区供电公司 | 常庄镇供电所 | 刘家营乡 | 李家沟村 | 1102846203 | 李家沟2B系统400 | 0 | 0 | 吕佳骏 | 2024-11-06
530 | 唐山市供电公司 | 丰润区供电公司 | 常庄镇供电所 | 刘家营乡 | 李家沟村 | 0103429222 | 李家沟3B系统100 | 13.36 | 0 | 吕佳骏 | 2024-11-06
531 | 唐山市供电公司 | 丰润区供电公司 | 常庄镇供电所 | 银城铺镇 | 李庄子村 | 1102846382 | 李庄子1B系统315 | 146.4 | 0 | 吕佳骏 | 2024-11-06
532 | 唐山市供电公司 | 丰润区供电公司 | 常庄镇供电所 | 银城铺镇 | 李庄子村 | 1102984382 | 李庄子2B系统200 | 10.53 | 0 | 吕佳骏 | 2024-11-06
533 | 唐山市供电公司 | 丰润区供电公司 | 常庄镇供电所 | 银城铺镇 | 李庄子村 | 1102852022 | 李庄子3B系统200 | 8.18 | 0 | 吕佳骏 | 2024-11-06
534 | 唐山市供电公司 | 丰润区供电公司 | 常庄镇供电所 | 银城铺镇 | 李庄子村 | 1102846611 | 李庄子4B采集200 | 0 | 0 | 吕佳骏 | 2024-11-06
535 | 唐山市供电公司 | 丰润区供电公司 | 常庄镇供电所 | 银城铺镇 | 李庄子村 | 1102846606 | 李庄子5B系统200 | 31.96 | 0 | 吕佳骏 | 2024-11-06
536 | 唐山市供电公司 | 丰润区供电公司 | 常庄镇供电所 | 银城铺镇 | 李庄子村 | 1102846608 | 李庄子6B系统250 | 0 | 0 | 吕佳骏 | 2024-11-06
537 | 唐山市供电公司 | 丰润区供电公司 | 常庄镇供电所 | 银城铺镇 | 李庄子村 | 1103433406 | 李庄子7B采集200 | 10.06 | 0 | 吕佳骏 | 2024-11-06
538 | 唐山市供电公司 | 丰润区供电公司 | 常庄镇供电所 | 银城铺镇 | 李庄子村 | 1103433405 | 李庄子8B采集200 | 9.9 | 0 | 吕佳骏 | 2024-11-06
539 | 唐山市供电公司 | 丰润区供电公司 | 常庄镇供电所 | 银城铺镇 | 李庄子村 | 1103433404 | 李庄子9B系统200 | 0 | 0 | 吕佳骏 | 2024-11-06
540 | 唐山市供电公司 | 丰润区供电公司 | 常庄镇供电所 | 银城铺镇 | 南朱庄子村 | 1102843417 | 南朱1B采集315 | 0 | 0 | 吕佳骏 | 2024-11-06
541 | 唐山市供电公司 | 丰润区供电公司 | 常庄镇供电所 | 银城铺镇 | 南朱庄子村 | 1102843416 | 南朱2B采集160 | 0 | 0 | 吕佳骏 | 2024-11-06
542 | 唐山市供电公司 | 丰润区供电公司 | 常庄镇供电所 | 银城铺镇 | 南朱庄子村 | 1103433394 | 南朱3B采集200 | 16.32 | 0 | 吕佳骏 | 2024-11-06
543 | 唐山市供电公司 | 丰润区供电公司 | 常庄镇供电所 | 太平路办事处 | 前大树村 | 1102845595 | 前大树1B系统160 | 77.26 | 0 | 吕佳骏 | 2024-11-06
544 | 唐山市供电公司 | 丰润区供电公司 | 常庄镇供电所 | 太平路办事处 | 前大树村 | 1102846334 | 前大树2B系统200 | 40.515 | 0 | 吕佳骏 | 2024-11-06
545 | 唐山市供电公司 | 丰润区供电公司 | 常庄镇供电所 | 太平路办事处 | 前大树村 | 1102845591 | 前大树3B系统250 | 200 | 0 | 吕佳骏 | 2024-11-06
546 | 唐山市供电公司 | 丰润区供电公司 | 常庄镇供电所 | 太平路办事处 | 前大树村 | 1102845715 | 前大树4B系统250 | 158 | 0 | 吕佳骏 | 2024-11-06
547 | 唐山市供电公司 | 丰润区供电公司 | 常庄镇供电所 | 太平路办事处 | 前大树村 | 1102984443 | 前大树5B系统400 | 0 | 0 | 吕佳骏 | 2024-11-06
548 | 唐山市供电公司 | 丰润区供电公司 | 常庄镇供电所 | 太平路办事处 | 前大树村 | 1102843009 | 前大树6B系统200 | 160 | 0 | 吕佳骏 | 2024-11-06
549 | 唐山市供电公司 | 丰润区供电公司 | 常庄镇供电所 | 银城铺镇 | 前贾庄村 | 0103519469 | 前贾1B采集400 | 0 | 0 | 吕佳骏 | 2024-11-06
550 | 唐山市供电公司 | 丰润区供电公司 | 常庄镇供电所 | 银城铺镇 | 前贾庄村 | 0103429224 | 前贾2B采集400 | 0 | 0 | 吕佳骏 | 2024-11-06
551 | 唐山市供电公司 | 丰润区供电公司 | 常庄镇供电所 | 银城铺镇 | 前贾庄村 | 0103429234 | 前贾3B系统315 | 0 | 0 | 吕佳骏 | 2024-11-06
552 | 唐山市供电公司 | 丰润区供电公司 | 常庄镇供电所 | 银城铺镇 | 前贾庄村 | 1102842985 | 前贾4B采集315 | 0 | 0 | 吕佳骏 | 2024-11-06
553 | 唐山市供电公司 | 丰润区供电公司 | 常庄镇供电所 | 银城铺镇 | 前贾庄村 | 1102843290 | 前贾5B系统200 | 5.25 | 0 | 吕佳骏 | 2024-11-06
554 | 唐山市供电公司 | 丰润区供电公司 | 常庄镇供电所 | 刘家营乡 | 前刘家营村 | 1102843507 | 前刘1B采集315 | 8.8 | 0 | 吕佳骏 | 2024-11-06
555 | 唐山市供电公司 | 丰润区供电公司 | 常庄镇供电所 | 刘家营乡 | 前刘家营村 | 1102844937 | 前刘2B采集315 | 7.28 | 0 | 吕佳骏 | 2024-11-06
556 | 唐山市供电公司 | 丰润区供电公司 | 常庄镇供电所 | 刘家营乡 | 前刘家营村 | 1102842912 | 前刘3B采集250 | 6.94 | 0 | 吕佳骏 | 2024-11-06
557 | 唐山市供电公司 | 丰润区供电公司 | 常庄镇供电所 | 刘家营乡 | 铁成坎村 | 1102846198 | 铁城坎1B采集160 | 0 | 0 | 吕佳骏 | 2024-11-06
558 | 唐山市供电公司 | 丰润区供电公司 | 常庄镇供电所 | 刘家营乡 | 铁成坎村 | 1102991029 | 铁城坎2B系统250 | 0 | 0 | 吕佳骏 | 2024-11-06
559 | 唐山市供电公司 | 丰润区供电公司 | 常庄镇供电所 | 刘家营乡 | 魏庄子村 | 0103429231 | 魏庄子1B系统315 | 0 | 0 | 吕佳骏 | 2024-11-06
560 | 唐山市供电公司 | 丰润区供电公司 | 常庄镇供电所 | 刘家营乡 | 魏庄子村 | 0103429227 | 魏庄子2B系统315 | 0 | 0 | 吕佳骏 | 2024-11-06
561 | 唐山市供电公司 | 丰润区供电公司 | 常庄镇供电所 | 刘家营乡 | 魏庄子村 | 0103519471 | 魏庄子3B系统400 | 0 | 0 | 吕佳骏 | 2024-11-06
562 | 唐山市供电公司 | 丰润区供电公司 | 常庄镇供电所 | 刘家营乡 | 魏庄子村 | 0103519470 | 魏庄子4B系统400 | 0 | 0 | 吕佳骏 | 2024-11-06
563 | 唐山市供电公司 | 丰润区供电公司 | 常庄镇供电所 | 刘家营乡 | 魏庄子村 | 0103434403 | 魏庄子5B系统集400 | 5.59 | 0 | 吕佳骏 | 2024-11-06
564 | 唐山市供电公司 | 丰润区供电公司 | 常庄镇供电所 | 刘家营乡 | 小营村 | 1102846195 | 小营1B系统200 | 3.525 | 0 | 吕佳骏 | 2024-11-06
565 | 唐山市供电公司 | 丰润区供电公司 | 常庄镇供电所 | 刘家营乡 | 小营村 | 1102846588 | 小营2B系统315 | 16.46 | 0 | 吕佳骏 | 2024-11-06
566 | 唐山市供电公司 | 丰润区供电公司 | 常庄镇供电所 | 刘家营乡 | 殷官屯村 | 1102843428 | 殷官屯1B采集200 | 0 | 0 | 吕佳骏 | 2024-11-06
567 | 唐山市供电公司 | 丰润区供电公司 | 常庄镇供电所 | 刘家营乡 | 殷官屯村 | 1102843430 | 殷官屯2B系统250 | 12.46 | 0 | 吕佳骏 | 2024-11-06
568 | 唐山市供电公司 | 丰润区供电公司 | 常庄镇供电所 | 刘家营乡 | 殷官屯村 | 1102843426 | 殷官屯3B采集200 | 5.42 | 0 | 吕佳骏 | 2024-11-06
569 | 唐山市供电公司 | 丰润区供电公司 | 常庄镇供电所 | 刘家营乡 | 殷官屯村 | 1102849088 | 殷官屯4B采集200 | 107.49 | 0 | 吕佳骏 | 2024-11-06
570 | 唐山市供电公司 | 丰润区供电公司 | 常庄镇供电所 | 刘家营乡 | 殷官屯村 | 1102843429 | 殷官屯5B系统315 | 0 | 0 | 吕佳骏 | 2024-11-06
571 | 唐山市供电公司 | 丰润区供电公司 | 常庄镇供电所 | 刘家营乡 | 殷官屯村 | 1102843427 | 殷官屯6B系统250 | 200 | 0 | 吕佳骏 | 2024-11-06
572 | 唐山市供电公司 | 丰润区供电公司 | 常庄镇供电所 | 刘家营乡 | 殷官屯村 | 1103433398 | 殷官屯7B系统200 | 0 | 0 | 吕佳骏 | 2024-11-06
573 | 唐山市供电公司 | 丰润区供电公司 | 常庄镇供电所 | 刘家营乡 | 银城铺村 | 1102843325 | 银城铺1B采集315 | 239.02 | 0 | 吕佳骏 | 2024-11-06
574 | 唐山市供电公司 | 丰润区供电公司 | 常庄镇供电所 | 刘家营乡 | 银城铺村 | 1102991045 | 银城铺2B采集200 | 7.28 | 0 | 吕佳骏 | 2024-11-06
575 | 唐山市供电公司 | 丰润区供电公司 | 常庄镇供电所 | 刘家营乡 | 银城铺村 | 1103433392 | 银城铺3B采集200 | 101.33 | 0 | 吕佳骏 | 2024-11-06
576 | 唐山市供电公司 | 丰润区供电公司 | 常庄镇供电所 | 刘家营乡 | 张家洼村 | 1102843421 | 张家洼1B系统250 | 9.74 | 0 | 吕佳骏 | 2024-11-06
577 | 唐山市供电公司 | 丰润区供电公司 | 常庄镇供电所 | 刘家营乡 | 张家洼村 | 1102845529 | 张家洼2B系统250 | 0 | 0 | 吕佳骏 | 2024-11-06
578 | 唐山市供电公司 | 丰润区供电公司 | 常庄镇供电所 | 刘家营乡 | 张家洼村 | 0103434201 | 张家洼3B系统400 | 0 | 0 | 吕佳骏 | 2024-11-06
579 | 唐山市供电公司 | 丰润区供电公司 | 常庄镇供电所 | 刘家营乡 | 张家洼村 | 1102846738 | 张家洼4B系统250 | 0 | 0 | 吕佳骏 | 2024-11-06
580 | 唐山市供电公司 | 丰润区供电公司 | 常庄镇供电所 | 常庄镇 | 指务村 | 1102846607 | 指务1B系统400 | 0 | 0 | 吕佳骏 | 2024-11-06
581 | 唐山市供电公司 | 丰润区供电公司 | 常庄镇供电所 | 常庄镇 | 指务村 | 1102846383 | 指务2B系统315 | 156.02 | 0 | 吕佳骏 | 2024-11-06
582 | 唐山市供电公司 | 丰润区供电公司 | 常庄镇供电所 | 常庄镇 | 指务村 | 0103603591 | 指务3B系统400 | 126.96 | 0 | 吕佳骏 | 2024-11-06
583 | 唐山市供电公司 | 丰润区供电公司 | 常庄镇供电所 | 常庄镇 | 指务村 | 0103603592 | 指务4B系统400 | 0 | 0 | 吕佳骏 | 2024-11-06
584 | 唐山市供电公司 | 丰润区供电公司 | 常庄镇供电所 | 太平路办事处 | 中大树 | 1102843160 | 中大树1B系统200 | 121.65 | 0 | 吕佳骏 | 2024-11-06
585 | 唐山市供电公司 | 丰润区供电公司 | 常庄镇供电所 | 太平路办事处 | 中大树 | 1102845991 | 中大树2B系统315 | 30.095 | 0 | 吕佳骏 | 2024-11-06
586 | 唐山市供电公司 | 丰润区供电公司 | 常庄镇供电所 | 太平路办事处 | 中大树 | 1102843540 | 中大树3B系统250 | 9.755 | 0 | 吕佳骏 | 2024-11-06
587 | 唐山市供电公司 | 丰润区供电公司 | 常庄镇供电所 | 太平路办事处 | 中大树 | 1102845712 | 中大树4B系统250 | 0 | 0 | 吕佳骏 | 2024-11-06
588 | 唐山市供电公司 | 丰润区供电公司 | 王官营镇供电所 | 火石营 | 中马庄户村 | 1102733381 | 10kV岩口线火石营511中马支1电缆中马庄户村北2号综合配电变压器 | 5.48 |  | 马学强 | 2024-11-06
589 | 唐山市供电公司 | 丰润区供电公司 | 王官营镇供电所 | 火石营 | 岩口村 | 1102733379 | 10kV岩口线火石营511岩支5岩口村1号综合配电变压器 | 36.43 |  | 马学强 | 2024-11-06
590 | 唐山市供电公司 | 丰润区供电公司 | 王官营镇供电所 | 火石营 | 西马庄户村 | 1102671981 | 10kV岩口线火石营511新西马支2西马庄户2号综合配电变压器 | 20.99 |  | 马学强 | 2024-11-06
591 | 唐山市供电公司 | 丰润区供电公司 | 王官营镇供电所 | 火石营 | 柴家湾村 | 1102729496 | 10kV岩口线火石营511新柴支1柴家湾村2号综合配电变压器 | 0 |  | 马学强 | 2024-11-06
592 | 唐山市供电公司 | 丰润区供电公司 | 王官营镇供电所 | 火石营 | 西马庄户村 | 1102672009 | 10kV岩口线火石营511西马支2西马庄户村1号综合配电变压器 | 0 |  | 马学强 | 2024-11-06
593 | 唐山市供电公司 | 丰润区供电公司 | 王官营镇供电所 | 火石营 | 西吕各庄村 | 1102729489 | 10kV岩口线火石营511西吕支1西吕各庄村1号综合配电变压器 | 10.5 |  | 马学强 | 2024-11-06
594 | 唐山市供电公司 | 丰润区供电公司 | 王官营镇供电所 | 火石营 | 东高村 | 1102671973 | 10kV岩口线火石营511西高支6东高庄村1号综合配电变压器 | 52.05 |  | 马学强 | 2024-11-06
595 | 唐山市供电公司 | 丰润区供电公司 | 王官营镇供电所 | 火石营 | 庞庄村 | 1102671973 | 10kV岩口线火石营511庞支33庞庄村1号综合配电变压器 | 0 |  | 马学强 | 2024-11-06
596 | 唐山市供电公司 | 丰润区供电公司 | 王官营镇供电所 | 火石营 | 庞庄村 | 1102671978 | 10kV岩口线火石营511庞水支4庞庄村北2号综合配电变压器 | 11.53 |  | 马学强 | 2024-11-06
597 | 唐山市供电公司 | 丰润区供电公司 | 王官营镇供电所 | 火石营 | 东马庄户村 | 1102729486 | 10kV岩口线火石营511潘支2东马庄户北2号综合配电变压器 | 0 |  | 马学强 | 2024-11-06
598 | 唐山市供电公司 | 丰润区供电公司 | 王官营镇供电所 | 火石营 | 刘庄村 | 1102729493 | 10kV岩口线火石营511刘支8刘庄村北1号综合配电变压器 | 6.84 |  | 马学强 | 2024-11-06
599 | 唐山市供电公司 | 丰润区供电公司 | 王官营镇供电所 | 火石营 | 中马庄户村 | 1102733378 | 10kV岩口线火石营511岭支1电缆中马庄户村3号综合配电变压器 | 0 |  | 马学强 | 2024-11-06
600 | 唐山市供电公司 | 丰润区供电公司 | 王官营镇供电所 | 火石营 | 大岭沟村 | 1102729491 | 10kV岩口线火石营511井支1大岭沟井3号综合配电变压器 | 0 |  | 马学强 | 2024-11-06
601 | 唐山市供电公司 | 丰润区供电公司 | 王官营镇供电所 | 火石营 | 东马庄户村 | 1102729490 | 10kV岩口线火石营511东马支7东马庄户南1号综合配电变压器 | 0 |  | 马学强 | 2024-11-06
602 | 唐山市供电公司 | 丰润区供电公司 | 王官营镇供电所 | 火石营 | 东高村 | 0103533490 | 10kV岩口线火石营511东高支8东高庄村2号综合配电变压器 | 0 |  | 马学强 | 2024-11-06
603 | 唐山市供电公司 | 丰润区供电公司 | 王官营镇供电所 | 火石营 | 柴家湾村 | 1102740832 | 10kV岩口线火石营511柴支9柴家湾村1号综合配电变压器 | 0 |  | 马学强 | 2024-11-06
604 | 唐山市供电公司 | 丰润区供电公司 | 王官营镇供电所 | 火石营 | 岩口村 | 1102733383 | 10kV岩口线火石营511柴支1岩口村北2号综合配电变压器 | 87.62 |  | 马学强 | 2024-11-06
605 | 唐山市供电公司 | 丰润区供电公司 | 王官营镇供电所 | 火石营 | 东吕村 | 1102729497 | 10kV岩口线火石营511比支1东吕各庄1综合配电变压器 | 27.5 |  | 马学强 | 2024-11-06
606 | 唐山市供电公司 | 丰润区供电公司 | 王官营镇供电所 | 火石营 | 比古岫村 | 1102733380 | 10kV岩口线火石营511比西支2比古岫村西2号综合配电变压器 | 12.15 |  | 马学强 | 2024-11-06
607 | 唐山市供电公司 | 丰润区供电公司 | 王官营镇供电所 | 火石营 | 比古岫村 | 1102733382 | 10kV岩口线火石营511比水支10比古岫村东1号综合配电变压器 | 0 |  | 马学强 | 2024-11-06
608 | 唐山市供电公司 | 丰润区供电公司 | 王官营镇供电所 | 火石营 | 大岭沟村 | 1102733304 | 10kV岩口线火石营511#94大岭沟南新5号综合配电变压器 | 0 |  | 马学强 | 2024-11-06
609 | 唐山市供电公司 | 丰润区供电公司 | 王官营镇供电所 | 火石营 | 中马庄户村 | 1102733305 | 10kV岩口线火石营511#64中马庄户南1号综合配电变压器 | 0 |  | 马学强 | 2024-11-06
610 | 唐山市供电公司 | 丰润区供电公司 | 王官营镇供电所 | 火石营 | 东吕村 | 1102729498 | 10kV岩口线火石营511#152东吕各庄村北2号综合配电变压器 | 11.84 |  | 马学强 | 2024-11-06
611 | 唐山市供电公司 | 丰润区供电公司 | 王官营镇供电所 | 火石营 | 东吕村 | 1102729499 | 10kV岩口线火石营511#146东吕各庄村南3号综合配电变压器 | 19.96 | 18.415 | 马学强 | 2024-11-06
612 | 唐山市供电公司 | 丰润区供电公司 | 王官营镇供电所 | 火石营 | 大岭沟村 | 1102733301 | 10kV岩口线火石营511#125大岭沟杨1号综合配电变压器 | 0 |  | 马学强 | 2024-11-06
613 | 唐山市供电公司 | 丰润区供电公司 | 王官营镇供电所 | 火石营 | 大岭沟村 | 1102733302 | 10kV岩口线火石营511#116大岭沟陈2号综合配电变压器 | 0 |  | 马学强 | 2024-11-06
614 | 唐山市供电公司 | 丰润区供电公司 | 王官营镇供电所 | 火石营 | 大岭沟村 | 1102733303 | 10kV岩口线火石营511#105大岭沟孙4号综合配电变压器 | 0 |  | 马学强 | 2024-11-06
615 | 唐山市供电公司 | 丰润区供电公司 | 王官营镇供电所 | 火石营 | 杨桥村 | 0103532149 | 10kV火石营线火石营512杨支4杨桥村1号配电变压器 | 46.84 | 35.91 | 马学强 | 2024-11-06
616 | 唐山市供电公司 | 丰润区供电公司 | 王官营镇供电所 | 火石营 | 西高村 | 1103532859 | 10kV火石营线火石营512西高支9西高村1号配电变压器 | 196.62 |  | 马学强 | 2024-11-06
617 | 唐山市供电公司 | 丰润区供电公司 | 王官营镇供电所 | 火石营 | 东高村 | 1103521709 | 10kV火石营线火石营512西高支9东高村3号配电变压器 | 0 |  | 马学强 | 2024-11-06
618 | 唐山市供电公司 | 丰润区供电公司 | 王官营镇供电所 | 火石营 | 苏庄村 | 0103520132 | 10kV火石营线火石营512庞支24苏庄2号配电变压器 | 247.41 |  | 马学强 | 2024-11-06
619 | 唐山市供电公司 | 丰润区供电公司 | 王官营镇供电所 | 火石营 | 苏庄村 | 0103533492 | 10kV火石营线火石营512庞支23苏庄村1号综合配电变压器 | 112.3 |  | 马学强 | 2024-11-06
620 | 唐山市供电公司 | 丰润区供电公司 | 王官营镇供电所 | 火石营 | 刘庄村 | 1102729494 | 10kV火石营线火石营512刘支6刘庄村南2号综合配电变压器 | 0 |  | 马学强 | 2024-11-06
621 | 唐山市供电公司 | 丰润区供电公司 | 王官营镇供电所 | 火石营 | 火西村 | 1102730876 | 10kV火石营线火石营512火西支4火西村北1号综合配电变压器 | 0 |  | 马学强 | 2024-11-06
622 | 唐山市供电公司 | 丰润区供电公司 | 王官营镇供电所 | 火石营 | 火东村 | 1102730880 | 10kV火石营线火石营512火东支8火东村6号综合配电变压器 | 4.28 |  | 马学强 | 2024-11-06
623 | 唐山市供电公司 | 丰润区供电公司 | 王官营镇供电所 | 火石营 | 火东村 | 1102730879 | 10kV火石营线火石营512火东支5火东村5号综合配电变压器 | 0 |  | 马学强 | 2024-11-06
624 | 唐山市供电公司 | 丰润区供电公司 | 王官营镇供电所 | 火石营 | 火东村 | 1102991408 | 10kV火石营线火石营512火东支4火东村7#配电变压器 | 0 |  | 马学强 | 2024-11-06
625 | 唐山市供电公司 | 丰润区供电公司 | 王官营镇供电所 | 火石营 | 火东村 | 1102730878 | 10kV火石营线火石营512火东支2火东村4号综合配电变压器 | 0 |  | 马学强 | 2024-11-06
626 | 唐山市供电公司 | 丰润区供电公司 | 王官营镇供电所 | 火石营 | 火东村 | 1102730877 | 10kV火石营线火石营512火东南水分支4火东村南水3号综合配电变压器 | 0 |  | 马学强 | 2024-11-06
627 | 唐山市供电公司 | 丰润区供电公司 | 王官营镇供电所 | 火石营 | 火北村 | 1102991483 | 10kV火石营线火石营512火北支6火北村3#配电变压器 | 0 |  | 马学强 | 2024-11-06
628 | 唐山市供电公司 | 丰润区供电公司 | 王官营镇供电所 | 火石营 | 古良峪村 | 1102730872 | 10kV火石营线火石营512东沟支32古良峪村1号综合配电变压器 | 5 |  | 马学强 | 2024-11-06
629 | 唐山市供电公司 | 丰润区供电公司 | 王官营镇供电所 | 火石营 | 火北村 | 1102730868 | 10kV火石营线火石营512#35火北村新井1号综合配电变压器 | 0 |  | 马学强 | 2024-11-06
630 | 唐山 | 丰润 | 王官营 | 火石营 | 火北村 | 1102730869 | 10kV火石营线火石营512#25火北村合用2号综合配电变压器 | 21.08 |  | 马学强 | 2024-11-06
631 | 唐山市供电公司 | 丰润区供电公司 | 王官营镇供电所 | 火石营 | 火东村 | 1102730871 | 10kV火石营线火石营512#20火东村北1号综合配电变压器 | 7.12 |  | 马学强 | 2024-11-06
632 | 唐山市供电公司 | 丰润区供电公司 | 王官营镇供电所 | 火石营 | 火东村 | 1102640265 | 10kV火石营线火石营512#16火东村南2号综合配电变压器 | 0 |  | 马学强 | 2024-11-06
633 | 唐山市供电公司 | 丰润区供电公司 | 王官营镇供电所 | 火石营 | 火西村 | 1102640503 | 10kV火石营线火石营512#12火西村南2号综合配电变压器 | 4.7 |  | 马学强 | 2024-11-06
634 | 唐山市供电公司 | 丰润区供电公司 | 王官营镇供电所 | 火石营 | 赵庄子村 | 1102729537 | 10kV黄昏峪线火石营522赵支20赵庄子村2号综合配电变压器 | 160 |  | 马学强 | 2024-11-06
635 | 唐山市供电公司 | 丰润区供电公司 | 王官营镇供电所 | 火石营 | 赵庄子村 | 1102729538 | 10kV黄昏峪线火石营522赵支17赵庄子村1号综合配电变压器 | 320 |  | 马学强 | 2024-11-06
636 | 唐山市供电公司 | 丰润区供电公司 | 王官营镇供电所 | 火石营 | 后刘成子村 | 1102729517 | 10kV黄昏峪线火石营522新刘支2后刘城子村2号综合配电变压器 | 0 |  | 马学强 | 2024-11-06
637 | 唐山市供电公司 | 丰润区供电公司 | 王官营镇供电所 | 火石营 | 五凤头村 | 1102672383 | 10kV黄昏峪线火石营522新韩支5五凤头村1号综合配电变压器 | 5.09 |  | 马学强 | 2024-11-06
638 | 唐山市供电公司 | 丰润区供电公司 | 王官营镇供电所 | 火石营 | 韩岩头村 | 0103435247 | 10kV黄昏峪线火石营522新韩支22韩岩头村新2号综合配电变压器 | 7.175 |  | 马学强 | 2024-11-06
639 | 唐山市供电公司 | 丰润区供电公司 | 王官营镇供电所 | 火石营 | 火西村 | 1102672025 | 10kV黄昏峪线火石营522新变支3火西村新4号综合配电变压器 | 0 |  | 马学强 | 2024-11-06
640 | 唐山市供电公司 | 丰润区供电公司 | 王官营镇供电所 | 火石营 | 白草坡村 | 1102672385 | 10kV黄昏峪线火石营522新白支1白草坡村2号综合配电变压器 | 3.39 |  | 马学强 | 2024-11-06
641 | 唐山市供电公司 | 丰润区供电公司 | 王官营镇供电所 | 火石营 | 未庄村 | 1102729528 | 10kV黄昏峪线火石营522未庄支2未庄村1号综合配电变压器 | 0 |  | 马学强 | 2024-11-06
642 | 唐山市供电公司 | 丰润区供电公司 | 王官营镇供电所 | 火石营 | 水峪村 | 1102672011 | 10kV黄昏峪线火石营522水峪支1水峪村1号综合配电变压器 | 13.75 |  | 马学强 | 2024-11-06
643 | 唐山市供电公司 | 丰润区供电公司 | 王官营镇供电所 | 火石营 | 石盘炉村 | 1102729539 | 10kV黄昏峪线火石营522石盘炉支6石盘炉村1号综合配电变压器 | 6.26 |  | 马学强 | 2024-11-06
644 | 唐山市供电公司 | 丰润区供电公司 | 王官营镇供电所 | 火石营 | 白草坡村 | 1102729536 | 10kV黄昏峪线火石营522老偏支8白草坡村东1号综合配电变压器 | 7.6 |  | 马学强 | 2024-11-06
645 | 唐山市供电公司 | 丰润区供电公司 | 王官营镇供电所 | 火石营 | 韩岩头村 | 0103435082 | 10kV黄昏峪线火石营522老韩支5韩岩头村1号综合配电变压器 | 3.99 |  | 马学强 | 2024-11-06
646 | 唐山市供电公司 | 丰润区供电公司 | 王官营镇供电所 | 火石营 | 霍庄村 | 1102672390 | 10kV黄昏峪线火石营522火支1霍庄村西1号综合配电变压器 | 0 |  | 马学强 | 2024-11-06
647 | 唐山市供电公司 | 丰润区供电公司 | 王官营镇供电所 | 火石营 | 火西村 | 1102729531 | 10kV黄昏峪线火石营522火西支2火西村5号综合配电变压器 | 31.25 |  | 马学强 | 2024-11-06
648 | 唐山市供电公司 | 丰润区供电公司 | 王官营镇供电所 | 火石营 | 后刘成子村 | 1102729534 | 10kV黄昏峪线火石营522后刘支6后刘城子村1号综合配电变压器 | 7.91 |  | 马学强 | 2024-11-06
649 | 唐山市供电公司 | 丰润区供电公司 | 王官营镇供电所 | 火石营 | 赵庄子村 | 0103504021 | 10kV黄昏峪线火石营522大勇支7赵庄子村3号综合配电变压器 | 160 |  | 马学强 | 2024-11-06
650 | 唐山市供电公司 | 丰润区供电公司 | 王官营镇供电所 | 火石营 | 北岭村 | 1102729526 | 10kV黄昏峪线火石营522北岭支9北岭村北2号综合配电变压器 | 0 |  | 马学强 | 2024-11-06
651 | 唐山市供电公司 | 丰润区供电公司 | 王官营镇供电所 | 火石营 | 北岭村 | 1102729527 | 10kV黄昏峪线火石营522北岭支7北岭村新3号综合配电变压器 | 63.67 |  | 马学强 | 2024-11-06
652 | 唐山市供电公司 | 丰润区供电公司 | 王官营镇供电所 | 火石营 | 前刘成子村 | 1102672026 | 10kV黄昏峪线火石营522白支10前刘城子村1号综合配电变压器 | 14.17 |  | 马学强 | 2024-11-06
653 | 唐山市供电公司 | 丰润区供电公司 | 王官营镇供电所 | 火石营 | 火西村 | 1102729524 | 10kV黄昏峪线火石营522#8火西村3号综合配电变压器 | 23.42 |  | 马学强 | 2024-11-06
654 | 唐山市供电公司 | 丰润区供电公司 | 王官营镇供电所 | 火石营 | 黄昏峪村 | 1102985302 | 10kV黄昏峪线火石营522#78.1黄昏峪村3号综合配电变压器 | 48.44 |  | 马学强 | 2024-11-06
655 | 唐山市供电公司 | 丰润区供电公司 | 王官营镇供电所 | 火石营 | 黄昏峪村 | 1102672018 | 10kV黄昏峪线火石营522#76黄昏峪村2号综合配电变压器 | 52.175 |  | 马学强 | 2024-11-06
656 | 唐山市供电公司 | 丰润区供电公司 | 王官营镇供电所 | 火石营 | 黄昏峪村 | 1102729523 | 10kV黄昏峪线火石营522#63黄昏峪村1号综合配电变压器 | 0 |  | 马学强 | 2024-11-06
657 | 唐山市供电公司 | 丰润区供电公司 | 王官营镇供电所 | 火石营 | 北岭村 | 1102729525 | 10kV黄昏峪线火石营522#41北岭村南1号综合配电变压器 | 19.4 |  | 马学强 | 2024-11-06
658 | 唐山市供电公司 | 丰润区供电公司 | 王官营镇供电所 | 火石营 | 徐庄村 | 1102729518 | 10kV黄昏峪线火石营522#150徐庄村1号综合配电变压器 | 20.39 |  | 马学强 | 2024-11-06
659 | 唐山市供电公司 | 丰润区供电公司 | 王官营镇供电所 | 火石营 | 霍庄村 | 1102672015 | 10kV黄昏峪线火石营522#131霍庄村东2号综合配电变压器 | 34.7 |  | 马学强 | 2024-11-06
660 | 唐山市供电公司 | 丰润区供电公司 | 王官营镇供电所 | 火石营 | 曹庄村 | 1102729520 | 10kV黄昏峪线火石营522#104曹庄村2号综合配电变压器 | 11.66 |  | 马学强 | 2024-11-06
661 | 唐山市供电公司 | 丰润区供电公司 | 王官营镇供电所 | 火石营 | 曹庄村 | 1102729521 | 10kV黄昏峪线火石营522#102曹庄村1号综合配电变压器 | 0 |  | 马学强 | 2024-11-06
662 | 唐山市供电公司 | 丰润区供电公司 | 王官营镇供电所 | 火石营 | 东珠峪村 | 1103090440 | 10kV丰水泥线火石营523珠峪支53东珠峪村水利配电变压器_低压 | 80 |  | 马学强 | 2024-11-06
663 | 唐山市供电公司 | 丰润区供电公司 | 王官营镇供电所 | 火石营 | 西珠峪村 | 1102730864 | 10kV丰水泥线火石营523珠峪支32西珠峪村中4号综合配电变压器 | 34.25 |  | 马学强 | 2024-11-06
664 | 唐山市供电公司 | 丰润区供电公司 | 王官营镇供电所 | 火石营 | 西珠峪村 | 1102730865 | 10kV丰水泥线火石营523珠峪支28西珠峪村新5号综合配电变压器 | 18.93 |  | 马学强 | 2024-11-06
665 | 唐山市供电公司 | 丰润区供电公司 | 王官营镇供电所 | 火石营 | 西珠峪村 | 1102730886 | 10kV丰水泥线火石营523珠峪支27西珠峪村西2号综合配电变压器 | 0 |  | 马学强 | 2024-11-06
666 | 唐山市供电公司 | 丰润区供电公司 | 王官营镇供电所 | 火石营 | 西珠峪村 | 1102730863 | 10kV丰水泥线火石营523珠峪支17西珠峪村西1号综合配电变压器 | 258.98 | 49.53 | 马学强 | 2024-11-06
667 | 唐山市供电公司 | 丰润区供电公司 | 王官营镇供电所 | 火石营 | 新偏峪村 | 1102732070 | 10kV丰水泥线火石营523新偏峪支6新偏峪村2综合配电变压器 | 0 |  | 马学强 | 2024-11-06
668 | 唐山市供电公司 | 丰润区供电公司 | 王官营镇供电所 | 火石营 | 新偏峪村 | 1102733260 | 10kV丰水泥线火石营523偏峪支5新偏峪村1综合配电变压器 | 0 |  | 马学强 | 2024-11-06
669 | 唐山市供电公司 | 丰润区供电公司 | 王官营镇供电所 | 火石营 | 潘家峪村 | 1102730881 | 10kV丰水泥线火石营523潘家峪支59潘家峪村5号综合配电变压器 | 116.55 | 97.65 | 马学强 | 2024-11-06
670 | 唐山市供电公司 | 丰润区供电公司 | 王官营镇供电所 | 火石营 | 潘家峪村 | 1102730883 | 10kV丰水泥线火石营523潘家峪支45潘家峪村南1号综合配电变压器 | 0 |  | 马学强 | 2024-11-06
671 | 唐山市供电公司 | 丰润区供电公司 | 王官营镇供电所 | 火石营 | 潘家峪村 | 1102730882 | 10kV丰水泥线火石营523潘家峪支41潘家峪村3号综合配电变压器 | 23.93 |  | 马学强 | 2024-11-06
672 | 唐山市供电公司 | 丰润区供电公司 | 王官营镇供电所 | 火石营 | 潘家峪村 | 1102826079 | 10kV丰水泥线火石营523潘家峪支28电缆潘家峪村冷冻厂2号综合配电变压器 | 0 |  | 马学强 | 2024-11-06
673 | 唐山市供电公司 | 丰润区供电公司 | 王官营镇供电所 | 火石营 | 潘家峪村 | 1102730885 | 10kV丰水泥线火石营523潘家峪北支5潘家峪村4号综合配电变压器 | 0 |  | 马学强 | 2024-11-06
674 | 唐山市供电公司 | 丰润区供电公司 | 王官营镇供电所 | 火石营 | 东珠峪村 | 1102730890 | 10kV丰水泥线火石营523东珠支3东珠峪村中2号综合配电变压器 | 0 |  | 马学强 | 2024-11-06
675 | 唐山市供电公司 | 丰润区供电公司 | 王官营镇供电所 | 火石营 | 东珠峪村 | 1102730889 | 10kV丰水泥线火石营523东珠支10东珠峪村北3号综合配电变压器 | 10.66 |  | 马学强 | 2024-11-06
676 | 唐山市供电公司 | 丰润区供电公司 | 王官营镇供电所 | 火石营 | 西珠峪村 | 1102730887 | 10kV丰水泥线火石营523东珠峪街内支4西珠峪村北6号综合配电变压器 | 20.37 | 15.88 | 马学强 | 2024-11-06
677 | 唐山市供电公司 | 丰润区供电公司 | 王官营镇供电所 | 火石营 | 西珠峪村 | 1102730888 | 10kV丰水泥线火石营523东珠峪街内支3西珠峪村东3号综合配电变压器 | 0 |  | 马学强 | 2024-11-06
678 | 唐山市供电公司 | 丰润区供电公司 | 王官营镇供电所 | 火石营 | 东珠峪村 | 1102730873 | 10kV丰水泥线火石营523东珠峪北水支2东珠峪村南1号综合配电变压器 | 13.01 |  | 马学强 | 2024-11-06
679 | 唐山市供电公司 | 丰润区供电公司 | 王官营镇供电所 | 火石营 | 东珠峪村 | 1102730874 | 10kV丰水泥线火石营523东珠峪北水支21东珠峪村北水5号综合配电变压器 | 44.34 |  | 马学强 | 2024-11-06
680 | 唐山市供电公司 | 丰润区供电公司 | 王官营镇供电所 | 火石营 | 东珠峪村 | 1102730884 | 10kV丰水泥线火石营523东水支1东珠峪村东水4号综合配电变压器 | 54.71 | 46.99 | 马学强 | 2024-11-06
681 | 唐山市供电公司 | 丰润区供电公司 | 王官营镇供电所 | 火石营 | 常峪沟村 | 1102730875 | 10kV丰水泥线火石营523常峪沟支15常峪沟村1号综合配电变压器 | 0 |  | 马学强 | 2024-11-06
682 | 唐山市供电公司 | 丰润区供电公司 | 王官营镇供电所 | 火石营 | 新偏峪村 | 0103523094 | 10kV丰水泥线523火石营东兴支#6偏峪3综合配电变压器 | 160 |  | 马学强 | 2024-11-06
683 | 唐山市供电公司 | 丰润区供电公司 | 新军屯镇供电所 | 小张各庄镇 | 包家坎村 | 1103431606 | 10kV欢包线欢喜庄522线路#38包家坎村3号综合配电变压器 | 20.66 |  | 曹二林 | 2024-11-06
684 | 唐山市供电公司 | 丰润区供电公司 | 新军屯镇供电所 | 小张各庄镇 | 包家坎村 | 103435402 | 电网_10kV欢包线欢喜庄522包家坎街内支#3包家坎村1号综合配电变压器 | 118.45 |  | 曹二林 | 2024-11-06
685 | 唐山市供电公司 | 丰润区供电公司 | 新军屯镇供电所 | 小张各庄镇 | 包家坎村 | 1102730955 | 电网_10kV张各庄线欢喜庄514包家坎东水支#4包家坎村2号综合配电变压器 | 0 |  | 曹二林 | 2024-11-06
686 | 唐山市供电公司 | 丰润区供电公司 | 新军屯镇供电所 | 新军屯镇 | 保全庄村 | 1102731251 | 10kV报喜坨线新军屯525保全庄支#06保全庄村1综合配电变压器 | 0 |  | 曹二林 | 2024-11-06
687 | 唐山市供电公司 | 丰润区供电公司 | 新军屯镇供电所 | 新军屯镇 | 保全庄村 | 1102731253 | 电网_10kV报喜坨线新军屯525保全庄街支#03保全庄村2号综合配电变压器 | 0 |  | 曹二林 | 2024-11-06
688 | 唐山市供电公司 | 丰润区供电公司 | 新军屯镇供电所 | 小张各庄镇 | 北青坨村 | 1102730959 | 10kV张各庄线欢喜庄514#12北青坨村2号综合配电变压器 | 0 |  | 曹二林 | 2024-11-06
689 | 唐山市供电公司 | 丰润区供电公司 | 新军屯镇供电所 | 小张各庄镇 | 北青坨村 | 1102946084 | 10kV张各庄线欢喜庄514北青南街支#4北青坨村3综合配电变压器 | 0 |  | 曹二林 | 2024-11-06
690 | 唐山市供电公司 | 丰润区供电公司 | 新军屯镇供电所 | 小张各庄镇 | 北青坨村 | 1102730958 | 电网_10kV张各庄线欢喜庄514小张西水支#03北青坨村1号综合配电变压器 | 0 |  | 曹二林 | 2024-11-06
691 | 唐山市供电公司 | 丰润区供电公司 | 新军屯镇供电所 | 小张各庄镇 | 大坎村 | 1102728707 | 10kV大坎线新军屯522大坎东街支#9大坎村4号综合配电变压器 | 59.27 |  | 曹二林 | 2024-11-06
692 | 唐山市供电公司 | 丰润区供电公司 | 新军屯镇供电所 | 小张各庄镇 | 大坎村 | 1102730960 | 电网_10kV欢包线欢喜庄522大坎渔场支#36大坎村2号综合配电变压器 | 0 |  | 曹二林 | 2024-11-06
693 | 唐山市供电公司 | 丰润区供电公司 | 新军屯镇供电所 | 小张各庄镇 | 大坎村 | 1102730962 | 10kV张各庄线欢喜庄514小楼支#08大坎村5号综合配电变压器 | 0 |  | 曹二林 | 2024-11-06
694 | 唐山市供电公司 | 丰润区供电公司 | 新军屯镇供电所 | 小张各庄镇 | 大坎村 | 1102730961 | 电网_10kV张各庄线欢喜庄514大坎南街支#9大坎村3号综合配电变压器 | 0 |  | 曹二林 | 2024-11-06
695 | 唐山市供电公司 | 丰润区供电公司 | 新军屯镇供电所 | 小张各庄镇 | 大坎村 | 1102728706 | 10kV大坎线新军屯522#50大坎村1号综合配电变压器 | 18.8 |  | 曹二林 | 2024-11-06
696 | 唐山市供电公司 | 丰润区供电公司 | 新军屯镇供电所 | 新军屯镇 | 大坡庄村 | 1102730891 | 10kV河六子线新军屯526大坡庄北支#9大坡庄村4号综合配电变压器 | 0 |  | 曹二林 | 2024-11-06
697 | 唐山市供电公司 | 丰润区供电公司 | 新军屯镇供电所 | 新军屯镇 | 大坡庄村 | 1102730893 | 电网_10kV河六子线新军屯526大坡庄南街支#02大坡庄村3号综合配电变压器 | 13.5 |  | 曹二林 | 2024-11-06
698 | 唐山市供电公司 | 丰润区供电公司 | 新军屯镇供电所 | 新军屯镇 | 大坡庄村 | 1102730896 | 电网_10kV河六子线新军屯526大坡庄西支#16大坡庄村2号综合配电变压器 | 0 |  | 曹二林 | 2024-11-06
699 | 唐山市供电公司 | 丰润区供电公司 | 新军屯镇供电所 | 新军屯镇 | 大坡庄村 | 1102730892 | 电网_10kV河六子线新军屯526大坡庄支#44大坡庄村1号综合配电变压器 | 0 |  | 曹二林 | 2024-11-06
700 | 唐山市供电公司 | 丰润区供电公司 | 新军屯镇供电所 | 新军屯镇 | 大坡庄村 | 1102946083 | 电网_10kV河六子线新军屯526大坡庄西南街支#3大坡庄5号综合配电变压器 | 7.32 |  | 曹二林 | 2024-11-06
701 | 唐山市供电公司 | 丰润区供电公司 | 新军屯镇供电所 | 小张各庄镇 | 大张各庄村 | 103516573 | 10kV张各庄线欢喜庄514大张东支#21大张各庄村6号综合配电变压器 | 124.42 |  | 曹二林 | 2024-11-06
702 | 唐山市供电公司 | 丰润区供电公司 | 新军屯镇供电所 | 小张各庄镇 | 大张各庄村 | 103516571 | 10kV张各庄线欢喜庄514大张分支#26大张各庄村3号综合配电变压器 | 88.74 |  | 曹二林 | 2024-11-06
703 | 唐山市供电公司 | 丰润区供电公司 | 新军屯镇供电所 | 小张各庄镇 | 大张各庄村 | 103516572 | 10kV张各庄线欢喜庄514大张街内支#08大张各庄村5号综合配电变压器 | 143.4 |  | 曹二林 | 2024-11-06
704 | 唐山市供电公司 | 丰润区供电公司 | 新军屯镇供电所 | 小张各庄镇 | 大张各庄村 | 103526091 | 电网_10kV张各庄线欢喜庄514大张分支#27大张各庄村1号综合配电变压器 | 307.08 |  | 曹二林 | 2024-11-06
705 | 唐山市供电公司 | 丰润区供电公司 | 新军屯镇供电所 | 小张各庄镇 | 大张各庄村 | 103526090 | 电网_10kV张各庄线欢喜庄514大张街内支#04大张各庄村2号综合配电变压器（ | 320 |  | 曹二林 | 2024-11-06
706 | 唐山市供电公司 | 丰润区供电公司 | 新军屯镇供电所 | 小张各庄镇 | 大张各庄村 | 103516570 | 10kV张各庄线欢喜庄514大张分支#28大张各庄村4号综合配电变压器 | 160 |  | 曹二林 | 2024-11-06
707 | 唐山市供电公司 | 丰润区供电公司 | 新军屯镇供电所 | 新军屯镇 | 董庄子村 | 1102693090 | 10kV河六子线新军屯526董庄子街内支#11董庄子村1号综合配电变压器 | 0 |  | 曹二林 | 2024-11-06
708 | 唐山市供电公司 | 丰润区供电公司 | 新军屯镇供电所 | 小张各庄镇 | 杜家坎村 | 1102728709 | 10kV大坎线新军屯522#50杜家坎村1号综合配电变压器 | 6.885 |  | 曹二林 | 2024-11-06
709 | 唐山市供电公司 | 丰润区供电公司 | 新军屯镇供电所 | 小张各庄镇 | 杜家坎村 | 1102728710 | 10kV大坎线新军屯522杜家坎北街支#07杜家坎村2号综合配电变压器 | 8.19 |  | 曹二林 | 2024-11-06
710 | 唐山市供电公司 | 丰润区供电公司 | 新军屯镇供电所 | 新军屯镇 | 古良坨村 | 1102732414 | 10kV岳实庄线新军屯521古良坨街内支#3古良坨村1号综合配电变压器 | 0 |  | 曹二林 | 2024-11-06
711 | 唐山市供电公司 | 丰润区供电公司 | 新军屯镇供电所 | 新军屯镇 | 古良坨村 | 1102732417 | 10kV岳实庄线新军屯521尚张庄支#17古良坨村2号综合配电变压器 | 0 |  | 曹二林 | 2024-11-06
712 | 唐山市供电公司 | 丰润区供电公司 | 新军屯镇供电所 | 小张各庄镇 | 过道坎村 | 1102730969 | 电网_10kV张各庄线欢喜庄514过道坎北街支#03过道坎村2号综合配电变压器 | 127.54 |  | 曹二林 | 2024-11-06
713 | 唐山市供电公司 | 丰润区供电公司 | 新军屯镇供电所 | 小张各庄镇 | 过道坎村 | 1102730968 | 电网_10kV张各庄线欢喜庄514过道坎西水支#06过道坎村1号综合配电变压器 | 4.95 |  | 曹二林 | 2024-11-06
714 | 唐山市供电公司 | 丰润区供电公司 | 新军屯镇供电所 | 新军屯镇 | 河浃溜村 | 1102730903 | 10kV河六子线新军屯526河六子街支#07河六子村2号综合配电变压器 | 3.38 |  | 曹二林 | 2024-11-06
715 | 唐山市供电公司 | 丰润区供电公司 | 新军屯镇供电所 | 新军屯镇 | 河浃溜村 | 1102730905 | 10kV河六子线新军屯526欣异服装厂支#02河浃溜村6号综合配电变压器 | 0 |  | 曹二林 | 2024-11-06
716 | 唐山市供电公司 | 丰润区供电公司 | 新军屯镇供电所 | 新军屯镇 | 河浃溜村 | 1102730902 | 10kV河六子线新军屯526河六子北支#20河六子村1号综合配电变压器 | 11.71 |  | 曹二林 | 2024-11-06
717 | 唐山市供电公司 | 丰润区供电公司 | 新军屯镇供电所 | 新军屯镇 | 河浃溜村 | 1102730900 | 10kV河六子线新军屯526河六子街支#04河六子村3号综合配电变压器 | 0 |  | 曹二林 | 2024-11-06
718 | 唐山市供电公司 | 丰润区供电公司 | 新军屯镇供电所 | 新军屯镇 | 河浃溜村 | 1102730901 | 电网_10kV河六子线新军屯526河六子街支#05河六子村4号综合配电变压器 | 0 |  | 曹二林 | 2024-11-06
719 | 唐山市供电公司 | 丰润区供电公司 | 新军屯镇供电所 | 新军屯镇 | 河浃溜村 | 1102730904 | 电网_10kV河六子线新军屯526河六子南街支#02河六子村5号综合配电变压器 | 0 |  | 曹二林 | 2024-11-06
720 | 唐山市供电公司 | 丰润区供电公司 | 新军屯镇供电所 | 新军屯镇 | 河浃溜村 | 103548531 | 电网_10kV河六子线新军屯526河六子西南街支#1河六子7号综合配电变压器（新 | 20.23 |  | 曹二林 | 2024-11-06
721 | 唐山市供电公司 | 丰润区供电公司 | 新军屯镇供电所 | 新军屯镇 | 胡庄村 | 1102693170 | 10kV郑八庄线新军屯527胡庄东街支#02胡家庄村2号综合配电变压器 | 0 |  | 曹二林 | 2024-11-06
722 | 唐山市供电公司 | 丰润区供电公司 | 新军屯镇供电所 | 新军屯镇 | 胡庄村 | 1102693023 | 10kV大坎线新军屯522万利支#04胡庄村1号综合配电变压器 | 15.98 |  | 曹二林 | 2024-11-06
723 | 唐山市供电公司 | 丰润区供电公司 | 新军屯镇供电所 | 新军屯镇 | 黄粟坨村 | 1102685593 | 10kV岳实庄线新军屯521黄粟坨北街支#8黄粟坨村2号综合配电变压器 | 0 |  | 曹二林 | 2024-11-06
724 | 唐山市供电公司 | 丰润区供电公司 | 新军屯镇供电所 | 新军屯镇 | 黄粟坨村 | 1102732419 | 10kV岳实庄线新军屯521黄粟坨街内支#02黄粟坨村1号综合配电变压器 | 3.6 |  | 曹二林 | 2024-11-06
725 | 唐山市供电公司 | 丰润区供电公司 | 新军屯镇供电所 | 新军屯镇 | 黄辛庄村 | 103516549 | 10kV河六子线新军屯526#33黄辛庄村2号综合配电变压器 | 0 |  | 曹二林 | 2024-11-06
726 | 唐山市供电公司 | 丰润区供电公司 | 新军屯镇供电所 | 新军屯镇 | 黄辛庄村 | 103526089 | 10kV河六子线新军屯526黄辛庄南街支#04黄辛庄村1号综合配电变压器（新） | 0 |  | 曹二林 | 2024-11-06
727 | 唐山市供电公司 | 丰润区供电公司 | 新军屯镇供电所 | 新军屯镇 | 里保寨村 | 1102728722 | 电网_10kV青源线青庄坞528#73里堡寨村4号综合配电变压器 | 4.9 |  | 曹二林 | 2024-11-06
728 | 唐山市供电公司 | 丰润区供电公司 | 新军屯镇供电所 | 新军屯镇 | 里保寨村 | 1102684056 | 电网_10kV青民线青庄坞518#78里堡寨村3号综合配电变压器 | 0 |  | 曹二林 | 2024-11-06
729 | 唐山市供电公司 | 丰润区供电公司 | 新军屯镇供电所 | 新军屯镇 | 里保寨村 | 1103028117 | 电网_10kV青民线青庄坞518里北支-2号杆里堡寨村5号综合配电变压器 | 20.27 |  | 曹二林 | 2024-11-06
730 | 唐山市供电公司 | 丰润区供电公司 | 新军屯镇供电所 | 新军屯镇 | 里保寨村 | 1102731255 | 电网_10kV报喜坨线新军屯525里堡寨街支#02里保寨村2号综合配电变压器 | 0 |  | 曹二林 | 2024-11-06
731 | 唐山市供电公司 | 丰润区供电公司 | 新军屯镇供电所 | 新军屯镇 | 里堡寨村 | 1102731694 | 电网_10kV青民线青庄坞518#78里堡寨村1号综合配电变压器 | 0 |  | 曹二林 | 2024-11-06
732 | 唐山市供电公司 | 丰润区供电公司 | 新军屯镇供电所 | 新军屯镇 | 良庄子村 | 1102730909 | 10kV河六子线新军屯526#67良庄子村1号综合配电变压器 | 3.55 |  | 曹二林 | 2024-11-06
733 | 唐山市供电公司 | 丰润区供电公司 | 新军屯镇供电所 | 新军屯镇 | 良庄子村 | 1102730912 | 电网_10kV河六子线新军屯526良庄子街支#15良庄子村2号综合配电变压器 | 0 |  | 曹二林 | 2024-11-06
734 | 唐山市供电公司 | 丰润区供电公司 | 新军屯镇供电所 | 新军屯镇 | 良庄子村 | 1102730908 | 电网_10kV河六子线新军屯526良庄子南街内支#02良庄子村3号综合配电变压器 | 116.93 |  | 曹二林 | 2024-11-06
735 | 唐山市供电公司 | 丰润区供电公司 | 新军屯镇供电所 | 新军屯镇 | 龙坛坨村 | 1102639964 | 电网_10kV报喜坨线新军屯525龙潭坨街支#5龙坛坨村1号综合配电变压器 | 0 |  | 曹二林 | 2024-11-06
736 | 唐山市供电公司 | 丰润区供电公司 | 新军屯镇供电所 | 新军屯镇 | 龙坛坨村 | 1102949186 | 电网_10kV报喜坨线新军屯525龙潭坨街支#5龙潭坨村2号综合配电变压器 | 0 |  | 曹二林 | 2024-11-06
737 | 唐山市供电公司 | 丰润区供电公司 | 新军屯镇供电所 | 新军屯镇 | 鲁各庄村 | 103526118 | 10kV河六子线新军屯526鲁各庄北街支#06鲁各庄村3号综合配电变压器(新) | 0 |  | 曹二林 | 2024-11-06
738 | 唐山市供电公司 | 丰润区供电公司 | 新军屯镇供电所 | 新军屯镇 | 鲁各庄村 | 103516450 | 10kV河六子线新军屯526鲁各庄街支#13鲁各庄村10号综合配电变压器 | 62.96 |  | 曹二林 | 2024-11-06
739 | 唐山市供电公司 | 丰润区供电公司 | 新军屯镇供电所 | 新军屯镇 | 鲁各庄村 | 103526121 | 10kV河六子线新军屯526鲁各庄街支#13鲁各庄村1号综合配电变压器（新） | 62.96 |  | 曹二林 | 2024-11-06
740 | 唐山市供电公司 | 丰润区供电公司 | 新军屯镇供电所 | 新军屯镇 | 鲁各庄村 | 103526119 | 10kV河六子线新军屯526鲁各庄南街支#01鲁各庄村4号综合配电变压器（新） | 302.3 |  | 曹二林 | 2024-11-06
741 | 唐山市供电公司 | 丰润区供电公司 | 新军屯镇供电所 | 新军屯镇 | 鲁各庄村 | 103516452 | 10kV河六子线新军屯526鲁各庄南街支#20鲁各庄村9号综合配电变压器 | 95.79 |  | 曹二林 | 2024-11-06
742 | 唐山市供电公司 | 丰润区供电公司 | 新军屯镇供电所 | 新军屯镇 | 鲁各庄村 | 103516449 | 10kV河六子线新军屯526镇粉丝厂支#2鲁各庄村11号综合配电变压器 | 298.39 |  | 曹二林 | 2024-11-06
743 | 唐山市供电公司 | 丰润区供电公司 | 新军屯镇供电所 | 新军屯镇 | 鲁各庄村 | 103526120 | 电网_10kV河六子线新军屯526鲁各庄北街支#07鲁各庄村2号综合配电变压器（ | 0 |  | 曹二林 | 2024-11-06
744 | 唐山市供电公司 | 丰润区供电公司 | 新军屯镇供电所 | 新军屯镇 | 鲁各庄村 | 103516451 | 电网_10kV河六子线新军屯526鲁各庄北街支#11鲁各庄村7号综合配电变压器 | 0 |  | 曹二林 | 2024-11-06
745 | 唐山市供电公司 | 丰润区供电公司 | 新军屯镇供电所 | 新军屯镇 | 鲁各庄村 | 103526117 | 电网_10kV河六子线新军屯526鲁各庄街内支#07鲁各庄村5号综合配电变压器（ | 119.39 |  | 曹二林 | 2024-11-06
746 | 唐山市供电公司 | 丰润区供电公司 | 新军屯镇供电所 | 新军屯镇 | 鲁各庄村 | 103516453 | 电网_10kV河六子线新军屯526鲁各庄北街支#15鲁各庄村8号综合配电变压器 | 90.97 |  | 曹二林 | 2024-11-06
747 | 唐山市供电公司 | 丰润区供电公司 | 新军屯镇供电所 | 新军屯镇 | 鲁各庄村 | 1103511238 | 10kV河六子线新军屯526鲁各庄北街支#13鲁各庄村6号综合配电变压器 | 123.94 |  | 曹二林 | 2024-11-06
748 | 唐山市供电公司 | 丰润区供电公司 | 新军屯镇供电所 | 新军屯镇 | 马庄村 | 103548532 | 10kV河六子线新军屯526塔王庄支#25塔马庄村1号综合配电变压器（新） | 236.44 |  | 曹二林 | 2024-11-06
749 | 唐山市供电公司 | 丰润区供电公司 | 新军屯镇供电所 | 新军屯镇 | 南卜村 | 1102730921 | 10kV河六子线新军屯526塔六庄支#23南卜村1号综合配电变压器 | 0 |  | 曹二林 | 2024-11-06
750 | 唐山市供电公司 | 丰润区供电公司 | 新军屯镇供电所 | 新军屯镇 | 内支02阁门 | 1102693175 | 10kV金桥线新军屯513阁门口街内支#02阁门口综合A变综合配电变压器 | 0 |  | 曹二林 | 2024-11-06
751 | 唐山市供电公司 | 丰润区供电公司 | 新军屯镇供电所 | 新军屯镇 | 内支1张辛庄 | 1102693178 | 10kV金桥线新军屯513张辛庄街内支#1张辛庄东综合A变综合配电变压器 | 3.27 |  | 曹二林 | 2024-11-06
752 | 唐山市供电公司 | 丰润区供电公司 | 新军屯镇供电所 | 新军屯镇 | 山王寨村 | 1102639970 | 电网_10kV报喜坨线新军屯525山王寨东街支#5山王寨村1号综合配电变压器 | 6.46 |  | 曹二林 | 2024-11-06
753 | 唐山市供电公司 | 丰润区供电公司 | 新军屯镇供电所 | 新军屯镇 | 山王寨村 | 1102941380 | 电网_10kV报喜坨线新军屯525山王寨东水支#04山王寨村3号综合配电变压器 | 6.11 |  | 曹二林 | 2024-11-06
754 | 唐山市供电公司 | 丰润区供电公司 | 新军屯镇供电所 | 新军屯镇 | 山王寨村 | 1102949169 | 电网_10kV报喜坨线新军屯525山王寨支#46山王寨村2号综合配电变压器 | 0 |  | 曹二林 | 2024-11-06
755 | 唐山市供电公司 | 丰润区供电公司 | 新军屯镇供电所 | 新军屯镇 | 尚张庄村 | 1102685601 | 10kV岳实庄线新军屯521尚张庄街支#02尚张庄村1号综合配电变压器 | 100.56 |  | 曹二林 | 2024-11-06
756 | 唐山市供电公司 | 丰润区供电公司 | 新军屯镇供电所 | 新军屯镇 | 索辛庄村 | 1102730926 | 10kV河六子线新军屯526鲁各庄北支#04索辛庄村2号综合配电变压器 | 0 |  | 曹二林 | 2024-11-06
757 | 唐山市供电公司 | 丰润区供电公司 | 新军屯镇供电所 | 新军屯镇 | 索辛庄村 | 1102730925 | 10kV河六子线新军屯526塔六庄支#16索辛庄村1号综合配电变压器 | 4.54 |  | 曹二林 | 2024-11-06
758 | 唐山市供电公司 | 丰润区供电公司 | 新军屯镇供电所 | 新军屯镇 | 塔曹庄村 | 1102730928 | 10kV河六子线新军屯526曹庄街支#04塔曹庄村1号综合配电变压器 | 5.91 |  | 曹二林 | 2024-11-06
759 | 唐山市供电公司 | 丰润区供电公司 | 新军屯镇供电所 | 新军屯镇 | 塔侯庄村 | 1102946082 | 10kV河六子线新军屯526塔侯庄西街支#2塔侯庄村3号综合配电变压器 | 0 |  | 曹二林 | 2024-11-06
760 | 唐山市供电公司 | 丰润区供电公司 | 新军屯镇供电所 | 新军屯镇 | 塔侯庄村 | 1102730931 | 10kV河六子线新军屯526小河六街支#05塔侯庄村1号综合配电变压器 | 32.8 |  | 曹二林 | 2024-11-06
761 | 唐山市供电公司 | 丰润区供电公司 | 新军屯镇供电所 | 新军屯镇 | 塔侯庄村 | 1102730929 | 电网_10kV河六子线新军屯526侯庄街内支#3塔侯庄村2号综合配电变压器 | 0 |  | 曹二林 | 2024-11-06
762 | 唐山市供电公司 | 丰润区供电公司 | 新军屯镇供电所 | 新军屯镇 | 塔王庄 | 1102693125 | 10kV河六子线新军屯526塔王庄支#34塔王庄村1号综合配电变压器 | 0 |  | 曹二林 | 2024-11-06
763 | 唐山市供电公司 | 丰润区供电公司 | 新军屯镇供电所 | 新军屯镇 | 塔王庄村 | 1102946085 | 电网_10kV河六子线新军屯526塔王庄街支#3塔王庄村2号综合配电变压器 | 6.87 |  | 曹二林 | 2024-11-06
764 | 唐山市供电公司 | 丰润区供电公司 | 新军屯镇供电所 | 新军屯镇 | 塔小河六村 | 1103431605 | 10kV河六子线新军屯526塔小河六北街支#02塔小河六村2号综合配电变压器 | 0 |  | 曹二林 | 2024-11-06
765 | 唐山市供电公司 | 丰润区供电公司 | 新军屯镇供电所 | 新军屯镇 | 塔小河六村 | 103435404 | 10kV河六子线新军屯526小河六街支#10塔河六村1号综合配电变压器 | 0 |  | 曹二林 | 2024-11-06
766 | 唐山市供电公司 | 丰润区供电公司 | 新军屯镇供电所 | 新军屯镇 | 塔杨庄村 | 1102693128 | 电网_10kV河六子线新军屯526塔六庄支#43塔杨庄村1号综合配电变压器 | 0 |  | 曹二林 | 2024-11-06
767 | 唐山市供电公司 | 丰润区供电公司 | 新军屯镇供电所 | 新军屯镇 | 塔杨庄村 | 1102730942 | 10kV河六子线新军屯526塔杨庄北街支#4塔杨庄村2号综合配电变压器 | 0 |  | 曹二林 | 2024-11-06
768 | 唐山市供电公司 | 丰润区供电公司 | 新军屯镇供电所 | 新军屯镇 | 唐庄村 | 1103431607 | 电网_10kV玄钢线欢喜庄516唐庄街内支#3 1唐庄村2号综合配电变压器 | 65.53 |  | 曹二林 | 2024-11-06
769 | 唐山市供电公司 | 丰润区供电公司 | 新军屯镇供电所 | 新军屯镇 | 唐庄村 | 103435403 | 电网_10kV玄钢线欢喜庄516唐庄街内支#5唐庄村1号综合配电变压器 | 5.49 |  | 曹二林 | 2024-11-06
770 | 唐山市供电公司 | 丰润区供电公司 | 新军屯镇供电所 | 新军屯镇 | 王道庄村 | 1102731271 | 10kV王道庄线新军屯511#74王道庄村1号综合配电变压器 | 0 |  | 曹二林 | 2024-11-06
771 | 唐山市供电公司 | 丰润区供电公司 | 新军屯镇供电所 | 新军屯镇 | 王道庄村 | 1102731272 | 10kV王道庄线新军屯511王道庄街支#8王道庄村2号综合配电变压器 | 6.5 |  | 曹二林 | 2024-11-06
772 | 唐山市供电公司 | 丰润区供电公司 | 新军屯镇供电所 | 新军屯镇 | 西各庄村 | 1102730945 | 10kV河六子线新军屯526#12西各庄村1号综合配电变压器 | 11.73 |  | 曹二林 | 2024-11-06
773 | 唐山市供电公司 | 丰润区供电公司 | 新军屯镇供电所 | 新军屯镇 | 西各庄村 | 1102730944 | 10kV河六子线新军屯526#18西各庄村4号综合配电变压器 | 0 |  | 曹二林 | 2024-11-06
774 | 唐山市供电公司 | 丰润区供电公司 | 新军屯镇供电所 | 新军屯镇 | 西各庄村 | 1102929680 | 10kV岳实庄线新军屯521#18西各庄村新综合配电变压器 | 0 |  | 曹二林 | 2024-11-06
775 | 唐山市供电公司 | 丰润区供电公司 | 新军屯镇供电所 | 新军屯镇 | 西各庄村 | 1102685603 | 10kV岳实庄线新军屯521#21西各庄村2号综合配电变压器 | 11.5 |  | 曹二林 | 2024-11-06
776 | 唐山市供电公司 | 丰润区供电公司 | 新军屯镇供电所 | 新军屯镇 | 西各庄村 | 1102732427 | 10kV岳实庄线新军屯521西各庄北街支#06西各庄村3号综合配电变压器 | 11.47 |  | 曹二林 | 2024-11-06
777 | 唐山市供电公司 | 丰润区供电公司 | 新军屯镇供电所 | 新军屯镇 | 喜屯村 | 103526051 | 电网_10kV青源线青庄坞528报南钢支#8报喜屯村3号综合配电变压器（新） | 4.71 |  | 曹二林 | 2024-11-06
778 | 唐山市供电公司 | 丰润区供电公司 | 新军屯镇供电所 | 新军屯镇 | 喜坨村 | 103526052 | 电网_10kV青源线青庄坞528报北街支#2报喜坨村2号综合配电变压器（新） | 7.22 |  | 曹二林 | 2024-11-06
779 | 唐山市供电公司 | 丰润区供电公司 | 新军屯镇供电所 | 新军屯镇 | 喜坨村 | 103514591 | 电网_10kV青源线青庄坞528报南钢支#6报喜坨村4号综合配电变压器 | 39.24 |  | 曹二林 | 2024-11-06
780 | 唐山市供电公司 | 丰润区供电公司 | 新军屯镇供电所 | 新军屯镇 | 喜坨村 | 103526050 | 电网_10kV青源线青庄坞528报喜坨支#13报喜坨村1号综合配电变压器（新） | 166.1 |  | 曹二林 | 2024-11-06
781 | 唐山市供电公司 | 丰润区供电公司 | 新军屯镇供电所 | 新军屯镇 | 喜坨村 | 103514589 | 10kV金桥线新军屯513金桥轧支#21报喜坨村5号综合配电变压器 | 25.19 |  | 曹二林 | 2024-11-06
782 | 唐山市供电公司 | 丰润区供电公司 | 新军屯镇供电所 | 新军屯镇 | 喜坨村 | 103514590 | 10kV金桥线新军屯513金桥轧支30#报喜坨村6号综合配电变压器 | 0 |  | 曹二林 | 2024-11-06
783 | 唐山市供电公司 | 丰润区供电公司 | 新军屯镇供电所 | 小张各庄镇 | 小张各庄村 | 1102693165 | 10kV张各庄线欢喜庄514小张街内支#14小张各庄村1号综合配电变压器 | 11.09 |  | 曹二林 | 2024-11-06
784 | 唐山市供电公司 | 丰润区供电公司 | 新军屯镇供电所 | 小张各庄镇 | 小张各庄村 | 1102693166 | 10kV张各庄线欢喜庄514小张街内支#14小张各庄村2号综合配电变压器 | 0 |  | 曹二林 | 2024-11-06
785 | 唐山市供电公司 | 丰润区供电公司 | 新军屯镇供电所 | 小张各庄镇 | 小张各庄村 | 1102730978 | 10kV张各庄线欢喜庄514小张南支#13小张各庄村5号综合配电变压器 | 47.66 |  | 曹二林 | 2024-11-06
786 | 唐山市供电公司 | 丰润区供电公司 | 新军屯镇供电所 | 小张各庄镇 | 小张各庄村 | 1102730976 | 10kV张各庄线欢喜庄514小张西支#11小张各庄村3号综合配电变压器 | 8.16 |  | 曹二林 | 2024-11-06
787 | 唐山市供电公司 | 丰润区供电公司 | 新军屯镇供电所 | 小张各庄镇 | 小张各庄村 | 1102730977 | 电网_10kV张各庄线欢喜庄514主干#11小张各庄村4号综合配电变压器 | 10.59 |  | 曹二林 | 2024-11-06
788 | 唐山市供电公司 | 丰润区供电公司 | 新军屯镇供电所 | 新军屯镇 | 新军屯村 | 1102730950 | 10kV河六子线新军屯526新屯支#17新军屯村6号综合配电变压器 | 0 |  | 曹二林 | 2024-11-06
789 | 唐山市供电公司 | 丰润区供电公司 | 新军屯镇供电所 | 新军屯镇 | 新军屯村 | 1102731281 | 10kV王道庄线新军屯511#22新军屯村3号综合配电变压器 | 0 |  | 曹二林 | 2024-11-06
790 | 唐山市供电公司 | 丰润区供电公司 | 新军屯镇供电所 | 新军屯镇 | 新军屯村 | 1102639984 | 10kV王道庄线新军屯511#27新军屯村1号综合配电变压器 | 0 |  | 曹二林 | 2024-11-06
791 | 唐山市供电公司 | 丰润区供电公司 | 新军屯镇供电所 | 新军屯镇 | 新军屯村 | 1102949168 | 10kV王道庄线新军屯511新屯北水支#03新军屯村9号综合配电变压器 | 57.01 |  | 曹二林 | 2024-11-06
792 | 唐山市供电公司 | 丰润区供电公司 | 新军屯镇供电所 | 新军屯镇 | 新军屯村 | 1102731276 | 10kV王道庄线新军屯511新屯东街支#5新军屯村8号综合配电变压器 | 13.85 |  | 曹二林 | 2024-11-06
793 | 唐山市供电公司 | 丰润区供电公司 | 新军屯镇供电所 | 新军屯镇 | 新军屯村 | 1102639985 | 电网_10kV王道庄线新军屯511#34新军屯村2号综合配电变压器 | 86.05 |  | 曹二林 | 2024-11-06
794 | 唐山市供电公司 | 丰润区供电公司 | 新军屯镇供电所 | 新军屯镇 | 新军屯村 | 1102639978 | 电网_10kV王道庄线新军屯511新屯北支#7新军屯村10号综合配电变压器 | 9.17 |  | 曹二林 | 2024-11-06
795 | 唐山市供电公司 | 丰润区供电公司 | 新军屯镇供电所 | 新军屯镇 | 新军屯村 | 1102731285 | 电网_10kV中天线新军屯515新军屯街内支#18新军屯村11号综合配电变压器 | 0 |  | 曹二林 | 2024-11-06
796 | 唐山市供电公司 | 丰润区供电公司 | 新军屯镇供电所 | 新军屯镇 | 新军屯村 | 1102731282 | 电网_10kV中天线新军屯515新军屯街内支#24新军屯村4号综合配电变压器 | 0 |  | 曹二林 | 2024-11-06
797 | 唐山市供电公司 | 丰润区供电公司 | 新军屯镇供电所 | 新军屯镇 | 新军屯村 | 1102731287 | 电网_10kV中天线新军屯515新军屯街内支#27新军屯村13号综合配电变压器 | 8.23 |  | 曹二林 | 2024-11-06
798 | 唐山市供电公司 | 丰润区供电公司 | 新军屯镇供电所 | 新军屯镇 | 新军屯村 | 1102731283 | 电网_10kV中天线新军屯515新军屯街内支#4新军屯村5号综合配电变压器 | 0 |  | 曹二林 | 2024-11-06
799 | 唐山市供电公司 | 丰润区供电公司 | 新军屯镇供电所 | 新军屯镇 | 新军屯村 | 1102731284 | 电网_10kV中天线新军屯515新屯西街支#02新军屯村7号综合配电变压器 | 144.07 |  | 曹二林 | 2024-11-06
800 | 唐山市供电公司 | 丰润区供电公司 | 新军屯镇供电所 | 新军屯镇 | 新军屯村 | 1102731286 | 10kV王道庄线新军屯511#27新军屯村12号综合配电变压器 | 153.125 |  | 曹二林 | 2024-11-06
801 | 唐山市供电公司 | 丰润区供电公司 | 新军屯镇供电所 | 新军屯镇 | 杨庄村 | 1102731699 | 10kV里堡寨线新军屯514杨钢支#06杨庄村4号综合配电变压器 | 0 |  | 曹二林 | 2024-11-06
802 | 唐山市供电公司 | 丰润区供电公司 | 新军屯镇供电所 | 新军屯镇 | 杨庄村 | 1102684060 | 10kV里堡寨线新军屯514杨庄北铸支#06杨庄村1号综合配电变压器 | 11.57 |  | 曹二林 | 2024-11-06
803 | 唐山市供电公司 | 丰润区供电公司 | 新军屯镇供电所 | 新军屯镇 | 杨庄村 | 1102731706 | 10kV中天线新军屯515#51杨庄村5号综合配电变压器 | 0 |  | 曹二林 | 2024-11-06
804 | 唐山市供电公司 | 丰润区供电公司 | 新军屯镇供电所 | 新军屯镇 | 杨庄村 | 1102731704 | 10kV中天线新军屯515杨庄街内支1杨庄村2号综合配电变压器 | 3.46 |  | 曹二林 | 2024-11-06
805 | 唐山市供电公司 | 丰润区供电公司 | 新军屯镇供电所 | 新军屯镇 | 杨庄村 | 1102727275 | 10kV中天线新军屯515杨庄南街支#1杨庄村3号综合配电变压器 | 9.57 |  | 曹二林 | 2024-11-06
806 | 唐山市供电公司 | 丰润区供电公司 | 新军屯镇供电所 | 新军屯镇 | 岳实庄村 | 1102732431 | 10kV岳实庄线新军屯521黄排支#04岳实庄村1号综合配电变压器 | 4.06 |  | 曹二林 | 2024-11-06
807 | 唐山市供电公司 | 丰润区供电公司 | 新军屯镇供电所 | 新军屯镇 | 岳实庄村 | 1102732433 | 10kV岳实庄线新军屯521黄排支#06岳实庄村3号综合配电变压器 | 0 |  | 曹二林 | 2024-11-06
808 | 唐山市供电公司 | 丰润区供电公司 | 新军屯镇供电所 | 新军屯镇 | 岳实庄村 | 1102732430 | 电网_10kV岳实庄线新军屯521岳实庄街内支#2岳实庄村2号综合配电变压器 | 11.74 |  | 曹二林 | 2024-11-06
809 | 唐山市供电公司 | 丰润区供电公司 | 新军屯镇供电所 | 新军屯镇 | 张秀庄村 | 103526111 | 电网_10kV金桥线新军屯513筑成水泥厂支#09张秀庄村3号综合配电变压器 新 | 0 |  | 曹二林 | 2024-11-06
810 | 唐山市供电公司 | 丰润区供电公司 | 新军屯镇供电所 | 新军屯镇 | 张秀庄村 | 103516550 | 10kV大坎线新军屯522新西轧支#1张秀庄村4号综合配电变压 | 0 |  | 曹二林 | 2024-11-06
811 | 唐山市供电公司 | 丰润区供电公司 | 新军屯镇供电所 | 新军屯镇 | 张秀庄村 | 103526110 | 10kV大坎线新军屯522张秀庄北街支#01张秀庄村2号综合配电变压器（新） | 4.03 |  | 曹二林 | 2024-11-06
812 | 唐山市供电公司 | 丰润区供电公司 | 新军屯镇供电所 | 新军屯镇 | 张秀庄村 | 103526112 | 电网_10kV大坎线新军屯522张秀庄街支#1张秀庄村1号综合配电变压器（新） | 0 |  | 曹二林 | 2024-11-06
813 | 唐山市供电公司 | 丰润区供电公司 | 新军屯镇供电所 | 新军屯镇 | 郑八庄村 | 1102732438 | 10kV岳实庄线新军屯521郑八庄街支#5郑八庄村2号综合配电变压器 | 0 |  | 曹二林 | 2024-11-06
814 | 唐山市供电公司 | 丰润区供电公司 | 新军屯镇供电所 | 新军屯镇 | 郑八庄村 | 1102732439 | 10kV岳实庄线新军屯521郑八庄南街支#02郑八庄村1号综合配电变压器 | 0 |  | 曹二林 | 2024-11-06
815 | 唐山市供电公司 | 丰润区供电公司 | 新军屯镇供电所 | 新军屯镇 | 郑八庄村 | 1102732437 | 10kV岳实庄线新军屯521郑八庄支#05郑八庄村4号综合配电变压器 | 0 |  | 曹二林 | 2024-11-06
816 | 唐山市供电公司 | 丰润区供电公司 | 新军屯镇供电所 | 新军屯镇 | 郑八庄村 | 1102941378 | 10kV岳实庄线新军屯521郑八庄支#12郑八庄村5号综合配电变压器 | 5.59 |  | 曹二林 | 2024-11-06
817 | 唐山市供电公司 | 丰润区供电公司 | 新军屯镇供电所 | 新军屯镇 | 郑八庄村 | 1102732436 | 10kV岳实庄线新军屯521郑八庄支#21郑八庄西村3号综合配电变压器 | 3.53 |  | 曹二林 | 2024-11-06
818 | 唐山市供电公司 | 丰润区供电公司 | 新军屯镇供电所 | 新军屯镇 | 龙坛坨村 | 1612230405125781 | 10kV报喜托线新军屯525悦城支32号杆悦城三期2号综合配电变压器 | 504 |  | 曹二林 | 2024-11-06
820 | 唐山市供电公司 | 丰润区供电公司 | 新军屯镇供电所 | 新军屯镇 | 龙坛坨村 | 1612230405127554 | 10kV里堡寨线新军屯514悦城支48号杆悦城三期1号综合配电变压器 | 504 |  | 曹二林 | 2024-11-06
822 | 唐山市供电公司 | 丰润区供电公司 | 浭阳供电所 | 浭阳街道 | 供销社箱变 | 1102970731 | 10kV城内线丰西516供销社箱变联通(高实)800双绕组配电变压器 | 640 | 47.94 | 白树利 | 2024-11-06
824 | 唐山市供电公司 | 丰润区供电公司 | 浭阳供电所 | 浭阳街道 | 塔湾村 | 1102800875 | 10kV浭展一线512线展泰518新华书店箱变建委(高压实)800双绕组配电变压器 | 590.1 | 99.06 | 白树利 | 2024-11-06
826 | 唐山市供电公司 | 丰润区供电公司 | 浭阳供电所 | 浭阳街道 | 官学村 | 0103678863 | 电网_10kV城内线丰西516#24官学村综合变压器 | 320 |  | 白树利 | 2024-11-06
827 | 唐山市供电公司 | 丰润区供电公司 | 浭阳供电所 | 丰润镇 | 河南村 | 0103601971 | 电网_10kV浭河线浭阳新城524河南张庄子B 160配电变压器 | 0 |  | 白树利 | 2024-11-06
828 | 唐山市供电公司 | 丰润区供电公司 | 浭阳供电所 | 丰润镇 | 河南村 | 0103601972 | 电网_10kV浭河线浭阳新城524河南张庄子C 200配电变压器 | 134.39 |  | 白树利 | 2024-11-06
829 | 唐山市供电公司 | 丰润区供电公司 | 浭阳供电所 | 丰润镇 | 河南村 | 0103651802 | 电网_10kV浭河线浭阳新城524河南综合4配电变压器 | 0 |  | 白树利 | 2024-11-06
830 | 唐山市供电公司 | 丰润区供电公司 | 浭阳供电所 | 丰润镇 | 河南村 | 0103683548 | 电网_10kV浭院线浭阳新城517#23河南张庄子5号综合配电变压 | 108.59 |  | 白树利 | 2024-11-06
832 | 唐山市供电公司 | 丰润区供电公司 | 浭阳供电所 | 浭阳街道 | 税务局 | 1102800911 | 10kV浭展一线512线展泰518保险公司箱变税务局出线1配电变压器 | 320 |  | 白树利 | 2024-11-06
833 | 唐山市供电公司 | 丰润区供电公司 | 浭阳供电所 | 丰润镇 | 新王庄子村 | 1102800923 | 10kV浭展一线512线展泰518王庄子综合C（王庄子箱变路北实）500配电变压器 | 385 |  | 白树利 | 2024-11-06
834 | 唐山市供电公司 | 丰润区供电公司 | 浭阳供电所 | 丰润镇 | 新王庄子村 | 1103683138 | 电网_10kV八黄线八里庄515新王庄子村1号综合配电变压器 | 96.14 |  | 白树利 | 2024-11-06
835 | 唐山市供电公司 | 丰润区供电公司 | 浭阳供电所 | 丰润镇 | 新王庄子村 | 1102826018 | 电网_10kV浭静线浭阳新城515宏辉支13王庄子村2号（新王庄子西变)综合配电 | 204.45 |  | 白树利 | 2024-11-06
836 | 唐山市供电公司 | 丰润区供电公司 | 浭阳供电所 | 丰润镇 | 新王庄子村 | 0103683569 | 电网_10kV浭静线浭阳新城515新西大街支8新王庄子3号综合配电变压器 | 320 |  | 白树利 | 2024-11-06
837 | 唐山市供电公司 | 丰润区供电公司 | 浭阳供电所 | 丰润镇 | 朱庄子村 | 1102797116 | 电网_10kV丰赵线丰西522#12朱庄子村4号综合配电变压器 | 128 | 45.12 | 白树利 | 2024-11-06
838 | 唐山市供电公司 | 丰润区供电公司 | 浭阳供电所 | 丰润镇 | 河北张庄子村 | 1102647817 | 电网_10kV丰西522北张支15河北张庄子1综合配电变压器 | 139.75 |  | 陈建永 | 2024-11-06
839 | 唐山市供电公司 | 丰润区供电公司 | 浭阳供电所 | 丰润镇 | 河北张庄子村 | 0103558811 | 电网_10kV丰西522北张支15河北张庄子2综合配电变压器200 | 77.4 |  | 陈建永 | 2024-11-06
840 | 唐山市供电公司 | 丰润区供电公司 | 浭阳供电所 | 浭阳街道 | 利民建筑小区 | 1102712945 | 电网_10kV直属库线八里庄526#18利民建筑公用80配电变压器 | 64 |  | 陈建永 | 2024-11-06
841 | 唐山市供电公司 | 丰润区供电公司 | 浭阳供电所 | 浭阳街道 | 南关村 | 1102648158 | 10kV浭展一线512线展泰518东沟支12南关村1综合配电变压器 | 192.08 |  | 陈建永 | 2024-11-06
842 | 唐山市供电公司 | 丰润区供电公司 | 浭阳供电所 | 浭阳街道 | 南关村 | 1102648151 | 10kV浭展一线512线展泰518东沟支19南关2综合配电变压器 | 0 |  | 陈建永 | 2024-11-06
843 | 唐山市供电公司 | 丰润区供电公司 | 浭阳供电所 | 浭阳街道 | 南关村 | 0103581154 | 10kV浭展一线512线展泰518南关综合C400箱变出线双绕组配电变压器 | 320 |  | 陈建永 | 2024-11-06
844 | 唐山市供电公司 | 丰润区供电公司 | 浭阳供电所 | 浭阳街道 | 南关村 | 1102648156 | 10kV浭展一线512线展泰518南关综合支1南关村4综合配电变压器 | 97.67 |  | 陈建永 | 2024-11-06
845 | 唐山市供电公司 | 丰润区供电公司 | 浭阳供电所 | 浭阳街道 | 非居民 | 0103581155 | 电网_10kV城内线丰西516电力局综合400箱变出线双绕组配电变压器 | 320 |  | 纯高压 | 2024-11-06
848 | 唐山市供电公司 | 丰润区供电公司 | 浭阳供电所 | 浭阳街道 | 非居民 | 1102801184 | 电网_木材市场公用箱变 | 504 |  | 纯高压 | 2024-11-06
850 | 唐山市供电公司 | 丰润区供电公司 | 浭阳供电所 | 浭阳街道 | 非居民 | 1102801450 | 电网_10kV浭院线浭阳新城517润泽北路箱变315双绕组配电变压器 | 252 |  | 纯高压 | 2024-11-06
851 | 唐山市供电公司 | 丰润区供电公司 | 浭阳供电所 | 浭阳街道 | 五中家属院小区 | 1102800631 | 10kV城西线丰西512五中箱变双绕组配电变压器 | 320 |  | 纯高压 | 2024-11-06
852 | 唐山市供电公司 | 丰润区供电公司 | 浭阳供电所 | 浭阳街道 | 非居民 | 1102800786 | 10kV城内线丰西516一幼箱变工商分局(实)630双绕组配电变压器 | 504 |  | 纯高压 | 2024-11-06
854 | 唐山市供电公司 | 丰润区供电公司 | 浭阳供电所 | 浭阳街道 | 北关村 | 1102647829 | 10kV城内线丰西516北新支11北关村3综合配电变压器 | 120.14 |  | 耿志军 | 2024-11-06
855 | 唐山市供电公司 | 丰润区供电公司 | 浭阳供电所 | 浭阳街道 | 北关村 | 1102647832 | 电网_10kV城内线丰西516北付支2北关村1综合配电变压器 | 246.19 |  | 耿志军 | 2024-11-06
856 | 唐山市供电公司 | 丰润区供电公司 | 浭阳供电所 | 浭阳街道 | 北关村 | 1102843623 | 电网_10kV城内线丰西516北付支6北关村250综合配电变压器 | 140.9 |  | 耿志军 | 2024-11-06
857 | 唐山市供电公司 | 丰润区供电公司 | 浭阳供电所 | 浭阳街道 | 北关村 | 1103664060 | 电网_10kV城内线丰西516向阳支2北关综合12号变压器 | 268 |  | 耿志军 | 2024-11-06
858 | 唐山市供电公司 | 丰润区供电公司 | 浭阳供电所 | 浭阳街道 | 北关村 | 0103678877 | 电网_10kV润燕线润北543 5#北关综合9号综合变压器 | 266.19 |  | 耿志军 | 2024-11-06
860 | 唐山市供电公司 | 丰润区供电公司 | 浭阳供电所 | 浭阳街道 | 新兴小区 | 1102647822 | 电网_10kV城内线丰西516北新支9新兴小区综合配电变压器 | 124.7 | 78.41 | 耿志军 | 2024-11-06
861 | 唐山市供电公司 | 丰润区供电公司 | 浭阳供电所 | 浭阳街道 | 房产开发公司 | 1102647789 | 10kV八融线八里庄522#69房产开发公司综合配电变压器 | 128 | 74.93 | 李成磊 | 2024-11-06
862 | 唐山市供电公司 | 丰润区供电公司 | 浭阳供电所 | 丰润镇 | 西大街居委会 | 1102800918 | 10kV城内线丰西516西大街居委会800双绕组配电变压器 | 564.63 | 170.27 | 李成磊 | 2024-11-06
863 | 唐山市供电公司 | 丰润区供电公司 | 浭阳供电所 | 丰润镇 | 西大街居委会 | 1102647819 | 电网_10kV城内线丰西516街内支12西街公用综合配电变压器 | 128 |  | 李成磊 | 2024-11-06
864 | 唐山市供电公司 | 丰润区供电公司 | 浭阳供电所 | 丰润镇 | 西大街居委会 | 1102647831 | 电网_10kV城内线丰西516街内支3东街综合配电变压器 | 183.5 |  | 李成磊 | 2024-11-06
865 | 唐山市供电公司 | 丰润区供电公司 | 浭阳供电所 | 丰润镇 | 黄各庄村 | 0103601962 | 10kV八黄线八里庄515黄支12黄各庄1号综合配电变压器 | 0 |  | 李永春 | 2024-11-06
866 | 唐山市供电公司 | 丰润区供电公司 | 浭阳供电所 | 丰润镇 | 黄各庄村 | 1102642688 | 10kV八黄线八里庄515黄支12黄各庄村2号综合配电变压器 | 78.41 |  | 李永春 | 2024-11-06
867 | 唐山市供电公司 | 丰润区供电公司 | 浭阳供电所 | 丰润镇 | 黄各庄村 | 1601240505012307 | 10kV八黄线八里庄515黄支18北分支4#黄各庄5#综合配电变压器 | 101.99 |  | 李永春 | 2024-11-06
868 | 唐山市供电公司 | 丰润区供电公司 | 浭阳供电所 | 丰润镇 | 黄各庄村 | 1610232705017247 | 10kV八黄线八里庄515黄支1黄各庄村3号综合配电变压器 | 172.64 |  | 李永春 | 2024-11-06
869 | 唐山市供电公司 | 丰润区供电公司 | 浭阳供电所 | 丰润镇 | 黄各庄村 | 1601240505015786 | 10kV八黄线八里庄515黄支23#黄各庄6#综合配电变压器 | 199.49 |  | 李永春 | 2024-11-06
870 | 唐山市供电公司 | 丰润区供电公司 | 浭阳供电所 | 浭阳街道 | 城西小区 | 1102733210 | 电网_10kV浭静线浭阳新城515524宏辉支16城西小区典当楼综合配电变压器 | 252 |  | 刘建奎 | 2024-11-06
871 | 唐山市供电公司 | 丰润区供电公司 | 浭阳供电所 | 丰润镇 | 二化家属院小区 | 1100845055 | 10kV八融线八里庄522#32二化家属院100综合配电变压器 | 80 |  | 刘建奎 | 2024-11-06
872 | 唐山市供电公司 | 丰润区供电公司 | 浭阳供电所 | 浭阳街道 | 粮食局直属库小区 | 1102647792 | 10kV八融线八里庄522#57粮食局直属库商住楼综合配电变压器 | 128 |  | 刘建奎 | 2024-11-06
873 | 唐山市供电公司 | 丰润区供电公司 | 浭阳供电所 | 丰润镇 | 南台村 | 0103601954 | 10kV八融线八里庄522南台街支#12南台村2号综合配电变压器 | 85.15 |  | 刘建奎 | 2024-11-06
874 | 唐山市供电公司 | 丰润区供电公司 | 浭阳供电所 | 丰润镇 | 南台村 | 0103601951 | 10kV八融线八里庄522南台街支#22南台街内综合3#C250 | 0 |  | 刘建奎 | 2024-11-06
875 | 唐山市供电公司 | 丰润区供电公司 | 浭阳供电所 | 丰润镇 | 南台村 | 0103601955 | 电网_10kV八融线八里庄522南台街内支1号南台综合H200综合配电变压器 | 30.58 |  | 刘建奎 | 2024-11-06
876 | 唐山市供电公司 | 丰润区供电公司 | 浭阳供电所 | 丰润镇 | 南台村 | 1103607715 | 电网_10kV八融线八里庄522南台街支#13南台综合K配电变压器 | 0 |  | 刘建奎 | 2024-11-06
877 | 唐山市供电公司 | 丰润区供电公司 | 浭阳供电所 | 浭阳街道 | 通用西家属院小区 | 1102647796 | 10kV直属库线八里庄526通用西支2通用西家属院综合配电变压器 | 80 |  | 陆青 | 2024-11-06
878 | 唐山市供电公司 | 丰润区供电公司 | 浭阳供电所 | 丰润镇 | 西大街居委会 | 0103685004 | 10kV浭静线浭阳新城515鸿辉支5+1西大街6号综合配电变压器 | 104.49 |  | 陆青 | 2024-11-06
879 | 唐山市供电公司 | 丰润区供电公司 | 浭阳供电所 | 丰润镇 | 西大街居委会 | 0103685024 | 10kV浭静线浭阳新城515新西大街支20西大街7号综合配电变压器 | 320 |  | 陆青 | 2024-11-06
880 | 唐山市供电公司 | 丰润区供电公司 | 浭阳供电所 | 丰润镇 | 西大街居委会 | 0103600132 | 电网_10kV浭静线浭阳新城515宏辉支10西大街综合D配电变压器（400） | 294.8 |  | 陆青 | 2024-11-06
881 | 唐山市供电公司 | 丰润区供电公司 | 浭阳供电所 | 丰润镇 | 西大街居委会 | 1103606612 | 电网_10kV浭静线浭阳新城515宏辉支9西大街综合E配电变压器 | 252 |  | 陆青 | 2024-11-06
882 | 唐山市供电公司 | 丰润区供电公司 | 浭阳供电所 | 丰润镇 | 西大街居委会 | 0103601973 | 电网_10kV浭静线浭阳新城515新西大街支8西大街3号(新西大街)综合配电变压 | 268.26 | 88.04 | 陆青 | 2024-11-06
883 | 唐山市供电公司 | 丰润区供电公司 | 浭阳供电所 | 丰润镇 | 饶家头村 | 1102733198 | 10kV环网线西城区524#16饶家头村水利配电变压器 | 128 |  | 宋殿丰 | 2024-11-06
885 | 唐山市供电公司 | 丰润区供电公司 | 浭阳供电所 | 丰润镇 | 饶家头村 | 0103605733 | 10kV环网线西城区524北方支1饶家头村2号综合配电变压器 | 0 |  | 宋殿丰 | 2024-11-06
886 | 唐山市供电公司 | 丰润区供电公司 | 浭阳供电所 | 丰润镇 | 饶家头村 | 0103601977 | 10kV环网线西城区524饶街支16饶家头村1号综合配电变压器 | 4.23 |  | 宋殿丰 | 2024-11-06
887 | 唐山市供电公司 | 丰润区供电公司 | 浭阳供电所 | 丰润镇 | 王家楼村 | 1102820209 | 10kV浭静线浭阳新城515#48王家楼村别墅综合配电变压器 | 320 | 49.53 | 宋殿丰 | 2024-11-06
888 | 唐山市供电公司 | 丰润区供电公司 | 浭阳供电所 | 丰润镇 | 王家楼村 | 0103603176 | 10kV环网线西城区524#29王家楼村综合E配电变压器 | 93.07 |  | 宋殿丰 | 2024-11-06
889 | 唐山市供电公司 | 丰润区供电公司 | 浭阳供电所 | 丰润镇 | 王家楼村 | 1612231905141936 | 10kV环网线西城区524#34王家楼村综合6配电变压器 | 219.54 |  | 宋殿丰 | 2024-11-06
890 | 唐山市供电公司 | 丰润区供电公司 | 浭阳供电所 | 丰润镇 | 王家楼村 | 1102946075 | 10kV环网线西城区524王支5号王家楼D200综合配电变压器 | 0 | 38.1 | 宋殿丰 | 2024-11-06
891 | 唐山市供电公司 | 丰润区供电公司 | 浭阳供电所 | 丰润镇 | 王家楼村 | 1102648168 | 电网_10kV浭静线浭阳新城515#45王家楼村2号村东综合配电变压器 | 134.17 |  | 宋殿丰 | 2024-11-06
892 | 唐山市供电公司 | 丰润区供电公司 | 浭阳供电所 | 丰润镇 | 王家楼村 | 1102733201 | 电网_10kV环网线西城区524#29王家楼村1号道北综合配电变压器 | 142.71 |  | 宋殿丰 | 2024-11-06
893 | 唐山市供电公司 | 丰润区供电公司 | 浭阳供电所 | 丰润镇 | 王家楼村 | 1102733205 | 电网_10kV环网线西城区524饶街支4王家楼村3号村西综合配电变压器 | 83.8 |  | 宋殿丰 | 2024-11-06
894 | 唐山市供电公司 | 丰润区供电公司 | 浭阳供电所 | 浭阳街道 | 城内村 | 0103558812 | 10kV八融线八里庄522#56城内3号综合配电变压器 | 275.62 |  | 王志明 | 2024-11-06
895 | 唐山市供电公司 | 丰润区供电公司 | 浭阳供电所 | 浭阳街道 | 城内村 | 0103601956 | 10kV八融线八里庄522#56城内综合I 250综合配电变电器 | 320 |  | 王志明 | 2024-11-06
896 | 唐山市供电公司 | 丰润区供电公司 | 浭阳供电所 | 浭阳街道 | 城内村 | 0103685025 | 10kV八融线八里庄522#59城内13号综合变压器 | 320 |  | 王志明 | 2024-11-06
897 | 唐山市供电公司 | 丰润区供电公司 | 浭阳供电所 | 浭阳街道 | 城内村 | 0103601957 | 电网_10kV八融线八里庄522#77城内7号(新建街)综合配电变压器 | 320 |  | 王志明 | 2024-11-06
899 | 唐山市供电公司 | 丰润区供电公司 | 浭阳供电所 | 浭阳街道 | 朱庄子村 | 1102946073 | 电网_10kV城南轧钢线八里庄524#20朱庄子-新200综合配电变压器 | 160 |  | 王志明 | 2024-11-06
900 | 唐山市供电公司 | 丰润区供电公司 | 浭阳供电所 | 丰润镇 | 南台村 | 0103601974 | 10kV八黄线八里庄515#78.1南台综合I 200综合配电变压器 | 0 |  | 杨军超 | 2024-11-06
901 | 唐山市供电公司 | 丰润区供电公司 | 浭阳供电所 | 丰润镇 | 南台村 | 0103601975 | 10kV八黄线八里庄515#78南台街内6号综合配电变压器 | 269.27 |  | 杨军超 | 2024-11-06
902 | 唐山市供电公司 | 丰润区供电公司 | 浭阳供电所 | 丰润镇 | 南台村 | 1102733144 | 10kV八融线八里庄522南台板厂支#6塔湾4号(新村)综合配电变压器 | 267.08 |  | 杨军超 | 2024-11-06
903 | 唐山市供电公司 | 丰润区供电公司 | 浭阳供电所 | 丰润镇 | 南台村 | 1103447224 | 10kV八融线八里庄522南台板厂支1南台J综合配电变压器 | 300 |  | 杨军超 | 2024-11-06
904 | 唐山市供电公司 | 丰润区供电公司 | 浭阳供电所 | 丰润镇 | 南台村 | 1102946070 | 10kV八融线八里庄522南台街内支10号G 315综合配电变压器 | 0 | 117 | 杨军超 | 2024-11-06
905 | 唐山市供电公司 | 丰润区供电公司 | 浭阳供电所 | 丰润镇 | 南台村 | 0103601953 | 10kV八融线八里庄522南台街支#25南台4号综合配电变压器 | 167.21 |  | 杨军超 | 2024-11-06
906 | 唐山市供电公司 | 丰润区供电公司 | 浭阳供电所 | 丰润镇 | 南台村 | 0103601952 | 10kV八融线八里庄522南台街支#8南台村1号综合配电变压器 | 245.51 |  | 杨军超 | 2024-11-06
907 | 唐山市供电公司 | 丰润区供电公司 | 浭阳供电所 | 丰润镇 | 南台村 | 0103683044 | 10kV八融线八里庄522南台街支25南台村13号综合配电变压器 | 320 |  | 杨军超 | 2024-11-06
908 | 唐山市供电公司 | 丰润区供电公司 | 浭阳供电所 | 丰润镇 | 南台村 | 0103683043 | 10kV八融线八里庄522南台街支25南台村14号综合配电变压器 | 320 |  | 杨军超 | 2024-11-06
909 | 唐山市供电公司 | 丰润区供电公司 | 浭阳供电所 | 丰润镇 | 南台村 | 0103601958 | 电网_10kV八融线八里庄522南台街内支8南台村5号综合配电变压器250 | 17.18 |  | 杨军超 | 2024-11-06
910 | 唐山市供电公司 | 丰润区供电公司 | 浭阳供电所 | 丰润镇 | 南台村 | 1103683139 | 电网_10kV八融线八里庄522南台街支#9南台村12号综合配电变压器 | 202.2 |  | 杨军超 | 2024-11-06
911 | 唐山市供电公司 | 丰润区供电公司 | 浭阳供电所 | 丰润镇 | 赵庄村 | 1102668063 | 10kV八融线八里庄522渤海支2赵庄3号(新街)综合配电变压器 | 80 |  | 杨军超 | 2024-11-06
912 | 唐山市供电公司 | 丰润区供电公司 | 浭阳供电所 | 浭阳街道 | 香港楼经贸楼 | 1102970726 | 10kV浭展一线512线展泰518电影公司箱变电影公司(高实)800至双绕组配电变压器 | 640 |  | 营业厅 | 2024-11-06
913 | 唐山市供电公司 | 丰润区供电公司 | 浭阳供电所 | 浭阳街道 | 计生楼小区 | 1102648149 | 10kV城内线丰西516街心公园箱变商务局（高实）800双绕组配电变压器 | 640 |  | 营业厅 | 2024-11-06
916 | 唐山市供电公司 | 丰润区供电公司 | 浭阳供电所 | 浭阳街道 | 北关村 | 1102801543 | 10kV城内线丰西516向阳北关小学630双绕组配电变压器 | 504 |  | 营业厅 | 2024-11-06
917 | 唐山市供电公司 | 丰润区供电公司 | 浭阳供电所 | 浭阳街道 | 朝阳小区 | 1102756902 | 10kV浭河线浭阳新城524朝阳二期工程 | 320 |  | 营业厅 | 2024-11-06
923 | 唐山市供电公司 | 丰润区供电公司 | 浭阳供电所 | 浭阳街道 | 城西小区 | 1102733217 | 电网_10kV浭静线浭阳新城515宏辉支12城西小区一期东1综合配电变压器 | 320 |  | 营业厅 | 2024-11-06
925 | 唐山市供电公司 | 丰润区供电公司 | 浭阳供电所 | 浭阳街道 | 城西小区 | 1102733211 | 电网_10kV浭静线浭阳新城515宏辉支9城西小区二期东1综合配电变压器 | 320 |  | 营业厅 | 2024-11-06
926 | 唐山市供电公司 | 丰润区供电公司 | 浭阳供电所 | 浭阳街道 | 城西小区 | 1102648179 | 电网_10kV浭静线浭阳新城515宏辉支9城西小区二期西2综合配电变压器 | 320 |  | 营业厅 | 2024-11-06
928 | 唐山市供电公司 | 丰润区供电公司 | 浭阳供电所 | 浭阳街道 | 城西小区 | 1102800815 | 10kV环网线西城区524开发五期(箱变北)800双绕组配电变压器 | 640 |  | 营业厅 | 2024-11-06
929 | 唐山市供电公司 | 丰润区供电公司 | 浭阳供电所 | 浭阳街道 | 城西小区 | 1103035179 | 电网_10kV浭静线浭阳新城515开发五期(箱变南)双绕组配电变压器 | 640 |  | 营业厅 | 2024-11-06
931 | 唐山市供电公司 | 丰润区供电公司 | 浭阳供电所 | 浭阳街道 | 非居民 | 1103333569 | 10kV城内线丰西516电力局充电桩箱变配电变压器 | 504 |  | 营业厅 | 2024-11-06
934 | 唐山市供电公司 | 丰润区供电公司 | 浭阳供电所 | 浭阳街道 | 富华小区 | 1102753080 | 10kV浭展一线512线展泰518富华小区箱变500出线双绕组配电变压器 | 395 |  | 营业厅 | 2024-11-06
938 | 唐山市供电公司 | 丰润区供电公司 | 浭阳供电所 | 浭阳街道 | 富丽小区 | 0103579332 | 10kV浭展一线512线展泰518西富丽800公用箱变出线双绕组配电变压器 | 635 |  | 营业厅 | 2024-11-06
939 | 唐山市供电公司 | 丰润区供电公司 | 浭阳供电所 | 浭阳街道 | 富泰小区 | 1102755731 | 10kV城内线丰西516街内支13富泰小区北400 | 320 |  | 营业厅 | 2024-11-06
941 | 唐山市供电公司 | 丰润区供电公司 | 浭阳供电所 | 浭阳街道 | 光明小区 | 1102800757 | 10kV城内线丰西516西大街光明小区800双绕组配电变压器 | 640 |  | 营业厅 | 2024-11-06
942 | 唐山市供电公司 | 丰润区供电公司 | 浭阳供电所 | 浭阳街道 | 富康楼小区 | 1102800765 | 电网_10kV城内线丰西516#15广播电视局1(高虚)800双绕组配电变压器 | 640 |  | 营业厅 | 2024-11-06
943 | 唐山市供电公司 | 丰润区供电公司 | 浭阳供电所 | 浭阳街道 | 海棠府小区 | 1610230905002746 | 10kV浭河线浭阳新城524海棠府4号箱变双绕组配电变压器 | 504 |  | 营业厅 | 2024-11-06
944 | 唐山市供电公司 | 丰润区供电公司 | 浭阳供电所 | 浭阳街道 | 海棠府小区 | 1610230905001978 | 10kV浭河线浭阳新城524海棠府5号箱变双绕组配电变压器 | 640 |  | 营业厅 | 2024-11-06
945 | 唐山市供电公司 | 丰润区供电公司 | 浭阳供电所 | 浭阳街道 | 海棠府小区 | 1610230905003428 | 10kV浭静线浭阳新城515海棠府1号箱变双绕组配电变压器 | 640 |  | 营业厅 | 2024-11-06
946 | 唐山市供电公司 | 丰润区供电公司 | 浭阳供电所 | 浭阳街道 | 海棠府小区 | 1610230905001974 | 10kV浭静线浭阳新城515海棠府2号箱变双绕组配电变压器 | 504 |  | 营业厅 | 2024-11-06
947 | 唐山市供电公司 | 丰润区供电公司 | 浭阳供电所 | 浭阳街道 | 海棠府小区 | 1610230905000543 | 10kV浭静线浭阳新城515海棠府3号箱变双绕组变压器 | 128 |  | 营业厅 | 2024-11-06
949 | 唐山市供电公司 | 丰润区供电公司 | 浭阳供电所 | 浭阳街道 | 河北小区 | 1102647820 | 10kV城内线丰西516北付支26河北小区综合配电变压器 | 128 |  | 营业厅 | 2024-11-06
951 | 唐山市供电公司 | 丰润区供电公司 | 浭阳供电所 | 浭阳街道 | 非居民 | 1103193983 | 电网_10kV八黄线八里庄515火车站充电桩630双绕组配电变压器 | 504 |  | 营业厅 | 2024-11-06
952 | 唐山市供电公司 | 丰润区供电公司 | 浭阳供电所 | 浭阳街道 | 机南东小区 | 0103684833 | 电网_10kV直属库线八里庄526机南东小区1#箱变双绕组变压器 | 454.47 |  | 营业厅 | 2024-11-06
953 | 唐山市供电公司 | 丰润区供电公司 | 浭阳供电所 | 浭阳街道 | 机南东小区 | 0103684834 | 电网_10kV直属库线八里庄526机南东小区2#箱变630双绕组变压器 | 504 |  | 营业厅 | 2024-11-06
954 | 唐山市供电公司 | 丰润区供电公司 | 浭阳供电所 | 浭阳街道 | 机南西小区 | 0103684832 | 电网_10kV直属库线八里庄526机南西2#箱变机南西小区双绕组变压器 | 320 |  | 营业厅 | 2024-11-06
955 | 唐山市供电公司 | 丰润区供电公司 | 浭阳供电所 | 浭阳街道 | 机南西小区 | 0103684831 | 电网_10kV直属库线八里庄526机南西小区双绕组变压器 | 320 |  | 营业厅 | 2024-11-06
957 | 唐山市供电公司 | 丰润区供电公司 | 浭阳供电所 | 浭阳街道 | 金域华府小区 | 1612232105118264 | 10kV城内线丰西516金域华府1号配电室4号变压器 | 640 |  | 营业厅 | 2024-11-06
959 | 唐山市供电公司 | 丰润区供电公司 | 浭阳供电所 | 浭阳街道 | 金域华府小区 | 1612232105123474 | 10kV城内线丰西516金域华府2号配电室4号变压器 | 640 |  | 营业厅 | 2024-11-06
960 | 唐山市供电公司 | 丰润区供电公司 | 浭阳供电所 | 浭阳街道 | 金域华府小区 | 1612232105123486 | 10kV城内线丰西516金域华府2号配电室6号变压器 | 640 |  | 营业厅 | 2024-11-06
962 | 唐山市供电公司 | 丰润区供电公司 | 浭阳供电所 | 浭阳街道 | 金域华府小区 | 1612232105119086 | 10kV西马线丰西525金域华府1号配电室3号变压器 | 640 |  | 营业厅 | 2024-11-06
966 | 唐山市供电公司 | 丰润区供电公司 | 浭阳供电所 | 浭阳街道 | 金域华府小区 | 1612232105116938 | 10kV西马线丰西525金域华府2号配电室5号变压器 | 640 |  | 营业厅 | 2024-11-06
967 | 唐山市供电公司 | 丰润区供电公司 | 浭阳供电所 | 浭阳街道 | 金域华府小区 | 1612232105116926 | 10kV西马线丰西525金域华府2号配电室7号变压器 | 640 |  | 营业厅 | 2024-11-06
969 | 唐山市供电公司 | 丰润区供电公司 | 浭阳供电所 | 浭阳街道 | 联通家属楼小区 | 0103536458 | 电网_10kV丰赵线丰西522联通传输局家属楼综合配电变压器（三供一业） | 80 |  | 营业厅 | 2024-11-06
971 | 唐山市供电公司 | 丰润区供电公司 | 浭阳供电所 | 浭阳街道 | 林苑小区 | 1102800547 | 10kV丰赵线丰西522林苑小区800双绕组配电变压器 | 640 |  | 营业厅 | 2024-11-06
972 | 唐山市供电公司 | 丰润区供电公司 | 浭阳供电所 | 浭阳街道 | 柳岸新居小区 | 0103681377 | 10kV城内线丰西516柳岸新居2号箱变双绕组变压器 | 504 |  | 营业厅 | 2024-11-06
973 | 唐山市供电公司 | 丰润区供电公司 | 浭阳供电所 | 浭阳街道 | 柳岸新居小区 | 0103681376 | 10kV城内线丰西516柳岸新居4号箱变双绕组变压器 | 504 |  | 营业厅 | 2024-11-06
974 | 唐山市供电公司 | 丰润区供电公司 | 浭阳供电所 | 浭阳街道 | 柳岸新居小区 | 0103681359 | 10kV娘娘庙线丰西521柳岸新居1号箱变双绕组变压器 | 504 |  | 营业厅 | 2024-11-06
975 | 唐山市供电公司 | 丰润区供电公司 | 浭阳供电所 | 浭阳街道 | 柳岸新居小区 | 0103681357 | 10kV娘娘庙线丰西521柳岸新居3号箱变双绕组变压器 | 504 |  | 营业厅 | 2024-11-06
976 | 唐山市供电公司 | 丰润区供电公司 | 浭阳供电所 | 浭阳街道 | 柳岸新居小区 | 0103681358 | 电网_10kV城内线丰西516柳岸新居6号箱变双绕组变压器 | 504 |  | 营业厅 | 2024-11-06
977 | 唐山市供电公司 | 丰润区供电公司 | 浭阳供电所 | 浭阳街道 | 柳岸新居小区 | 0103681360 | 电网_10kV娘娘庙线丰西521柳岸新居5号箱变双绕组变压器 | 504 |  | 营业厅 | 2024-11-06
980 | 唐山市供电公司 | 丰润区供电公司 | 浭阳供电所 | 浭阳街道 | 人民医院箱变 | 1102800810 | 电网_10kV浭院线浭阳新城517人民医院箱变老干部家属楼配电变压器 | 640 |  | 营业厅 | 2024-11-06
981 | 唐山市供电公司 | 丰润区供电公司 | 浭阳供电所 | 浭阳街道 | 润福嘉园小区 | 1100822800 | 电网_10kV城内线丰西516电机厂箱变润福嘉园(实)800双绕组配电变压器 | 640 |  | 营业厅 | 2024-11-06
982 | 唐山市供电公司 | 丰润区供电公司 | 浭阳供电所 | 浭阳街道 | 润泽小区 | 1102845834 | 10kV丰赵线丰西522润泽小区315综合配电变压器 | 252 |  | 营业厅 | 2024-11-06
983 | 唐山市供电公司 | 丰润区供电公司 | 浭阳供电所 | 浭阳街道 | 商业楼小区 | 0103550812 | 电网_10kV城内线丰西516街内支5号商业楼（街心公园）综合配电变压器 | 320 |  | 营业厅 | 2024-11-06
985 | 唐山市供电公司 | 丰润区供电公司 | 浭阳供电所 | 浭阳街道 | 尚和府小区 | 1601241805002451 | 10kV浭华二线523尚和府西区F2#配电室3#变压器 | 320 |  | 营业厅 | 2024-11-06
986 | 唐山市供电公司 | 丰润区供电公司 | 浭阳供电所 | 浭阳街道 | 尚和府小区 | 1601241805001994 | 10kV浭华二线523线尚和府北区D1#配电室2#变压器 | 640 |  | 营业厅 | 2024-11-06
987 | 唐山市供电公司 | 丰润区供电公司 | 浭阳供电所 | 浭阳街道 | 尚和府小区 | 1601241805002457 | 10kV浭华二线523线尚和府北区D2#配电室2#变压器 | 640 |  | 营业厅 | 2024-11-06
991 | 唐山市供电公司 | 丰润区供电公司 | 浭阳供电所 | 浭阳街道 | 尚和府小区 | 1601241805005019 | 10kV浭华二线523线尚和府西区F3#配电室3#变压器 | 320 |  | 营业厅 | 2024-11-06
992 | 唐山市供电公司 | 丰润区供电公司 | 浭阳供电所 | 浭阳街道 | 尚和府小区 | 1601241805006009 | 10kV浭华一线513线尚和府北区D1#配电室1#变压器 | 640 |  | 营业厅 | 2024-11-06
993 | 唐山市供电公司 | 丰润区供电公司 | 浭阳供电所 | 浭阳街道 | 尚和府小区 | 1601241805004875 | 10kV浭华一线513线尚和府北区D1#配电室3#变压器 | 320 |  | 营业厅 | 2024-11-06
994 | 唐山市供电公司 | 丰润区供电公司 | 浭阳供电所 | 浭阳街道 | 尚和府小区 | 1601241805001998 | 10kV浭华一线513线尚和府北区D2#配电室1#变压器 | 640 |  | 营业厅 | 2024-11-06
995 | 唐山市供电公司 | 丰润区供电公司 | 浭阳供电所 | 浭阳街道 | 尚和府小区 | 1601241805004855 | 10kV浭华一线513线尚和府北区D2#配电室3#变压器 | 320 |  | 营业厅 | 2024-11-06
997 | 唐山市供电公司 | 丰润区供电公司 | 浭阳供电所 | 浭阳街道 | 尚和府小区 | 1601241805002453 | 10kV浭华一线513线尚和府东区E配电室3#变压器 | 320 |  | 营业厅 | 2024-11-06
999 | 唐山市供电公司 | 丰润区供电公司 | 浭阳供电所 | 浭阳街道 | 尚和府小区 | 1601241805005026 | 10kV浭华一线513线尚和府西区F1#配电室3#变压器 | 320 |  | 营业厅 | 2024-11-06
1002 | 唐山市供电公司 | 丰润区供电公司 | 浭阳供电所 | 浭阳街道 | 水利楼小区 | 1102733190 | 10kV浭展一线512线展泰518水利支3水利楼综合配电变压器 | 128 |  | 营业厅 | 2024-11-06
1004 | 唐山市供电公司 | 丰润区供电公司 | 浭阳供电所 | 浭阳街道 | 糖酒公寓小区 | 1102716318 | 10kV直属库线八里庄526电缆分接箱4号T糖酒公寓100综合配电变压器 | 80 |  | 营业厅 | 2024-11-06
1005 | 唐山市供电公司 | 丰润区供电公司 | 浭阳供电所 | 浭阳街道 | 缇香郡小区 | 1610231205001154 | 10kV八融线八里庄522缇香郡1#配电室站内配电变压器2# | 640 |  | 营业厅 | 2024-11-06
1006 | 唐山市供电公司 | 丰润区供电公司 | 浭阳供电所 | 浭阳街道 | 缇香郡小区 | 1610231205002170 | 10kV八融线八里庄522缇香郡2#配电室站内配电变压器2# | 640 |  | 营业厅 | 2024-11-06
1007 | 唐山市供电公司 | 丰润区供电公司 | 浭阳供电所 | 浭阳街道 | 缇香郡小区 | 1610231205000114 | 10kV八融线八里庄522缇香郡3#配电室站内配电变压器2# | 640 |  | 营业厅 | 2024-11-06
1008 | 唐山市供电公司 | 丰润区供电公司 | 浭阳供电所 | 浭阳街道 | 缇香郡小区 | 1610231205002166 | 10kV京水干线八里庄518缇香郡1#配电室站内配电变压器1# | 640 |  | 营业厅 | 2024-11-06
1009 | 唐山市供电公司 | 丰润区供电公司 | 浭阳供电所 | 浭阳街道 | 缇香郡小区 | 1610231205000118 | 10kV京水干线八里庄518缇香郡2#配电室站内配电变压器1# | 640 |  | 营业厅 | 2024-11-06
1010 | 唐山市供电公司 | 丰润区供电公司 | 浭阳供电所 | 浭阳街道 | 缇香郡小区 | 1610231205003140 | 10kV京水干线八里庄518缇香郡3#配电室站内配电变压器1# | 640 |  | 营业厅 | 2024-11-06
1011 | 唐山市供电公司 | 丰润区供电公司 | 浭阳供电所 | 浭阳街道 | 天宫花园小区 | 1102970733 | 10kV丰赵线丰西522天宫花园800出线配电变压器 | 640 |  | 营业厅 | 2024-11-06
1012 | 唐山市供电公司 | 丰润区供电公司 | 浭阳供电所 | 浭阳街道 | 土地局小区 | 1102843327 | 10kV丰赵线丰西522土地局160综合变压器 | 128 |  | 营业厅 | 2024-11-06
1013 | 唐山市供电公司 | 丰润区供电公司 | 浭阳供电所 | 浭阳街道 | 万科观澜小区 | 1612232105116922 | 10kV芦陈线芦各庄512万科观澜1号配电室1号变压器 | 640 |  | 营业厅 | 2024-11-06
1014 | 唐山市供电公司 | 丰润区供电公司 | 浭阳供电所 | 浭阳街道 | 万科观澜小区 | 1612232105118252 | 10kV芦陈线芦各庄512万科观澜1号配电室3号变压器 | 640 |  | 营业厅 | 2024-11-06
1015 | 唐山市供电公司 | 丰润区供电公司 | 浭阳供电所 | 浭阳街道 | 万科观澜小区 | 1612232105123478 | 10kV芦陈线芦各庄512万科观澜2号配电室1号变压器 | 640 |  | 营业厅 | 2024-11-06
1016 | 唐山市供电公司 | 丰润区供电公司 | 浭阳供电所 | 浭阳街道 | 万科观澜小区 | 1612232105123482 | 10kV芦陈线芦各庄512万科观澜2号配电室3号变压器 | 640 |  | 营业厅 | 2024-11-06
1017 | 唐山市供电公司 | 丰润区供电公司 | 浭阳供电所 | 浭阳街道 | 万科观澜小区 | 1612232105118248 | 10kV西马线丰西525万科观澜1号配电室2号变压器 | 640 |  | 营业厅 | 2024-11-06
1018 | 唐山市供电公司 | 丰润区供电公司 | 浭阳供电所 | 浭阳街道 | 万科观澜小区 | 1612232105118260 | 10kV西马线丰西525万科观澜1号配电室4号变压器 | 640 |  | 营业厅 | 2024-11-06
1019 | 唐山市供电公司 | 丰润区供电公司 | 浭阳供电所 | 浭阳街道 | 万科观澜小区 | 1612232105123490 | 10kV西马线丰西525万科观澜2号配电室2号变压器 | 640 |  | 营业厅 | 2024-11-06
1020 | 唐山市供电公司 | 丰润区供电公司 | 浭阳供电所 | 浭阳街道 | 万科观澜小区 | 1612232105118256 | 10kV西马线丰西525万科观澜2号配电室4号变压器 | 640 |  | 营业厅 | 2024-11-06
1021 | 唐山市供电公司 | 丰润区供电公司 | 浭阳供电所 | 浭阳街道 | 万润府小区 | 1612232105163645 | 10kV浭展二线522线万润府1号配电室5号备用配电变压器 | 640 |  | 营业厅 | 2024-11-06
1022 | 唐山市供电公司 | 丰润区供电公司 | 浭阳供电所 | 浭阳街道 | 万润府小区 | 1612232105166096 | 10kV浭展二线522线万润府2号配电室1号配电变压器 | 640 |  | 营业厅 | 2024-11-06
1023 | 唐山市供电公司 | 丰润区供电公司 | 浭阳供电所 | 浭阳街道 | 万润府小区 | 1612232105164641 | 10kV浭展二线522线万润府2号配电室2号配电变压器 | 640 |  | 营业厅 | 2024-11-06
1024 | 唐山市供电公司 | 丰润区供电公司 | 浭阳供电所 | 浭阳街道 | 万润府小区 | 1612232105165625 | 10kV浭展二线522线万润府2号配电室3号配电变压器 | 640 |  | 营业厅 | 2024-11-06
1025 | 唐山市供电公司 | 丰润区供电公司 | 浭阳供电所 | 浭阳街道 | 万润府小区 | 1612232105166080 | 10kV浭展二线522线万润府2号配电室4号配电变压器 | 640 |  | 营业厅 | 2024-11-06
1026 | 唐山市供电公司 | 丰润区供电公司 | 浭阳供电所 | 浭阳街道 | 万润府小区 | 1612232105163637 | 10kV浭展一线512线万润府1号配电室1号配电变压器 | 640 |  | 营业厅 | 2024-11-06
1027 | 唐山市供电公司 | 丰润区供电公司 | 浭阳供电所 | 浭阳街道 | 万润府小区 | 1612232105163641 | 10kV浭展一线512线万润府1号配电室2号配电变压器 | 640 |  | 营业厅 | 2024-11-06
1028 | 唐山市供电公司 | 丰润区供电公司 | 浭阳供电所 | 浭阳街道 | 万润府小区 | 1612232105163649 | 10kV浭展一线512线万润府1号配电室3号配电变压器 | 640 |  | 营业厅 | 2024-11-06
1029 | 唐山市供电公司 | 丰润区供电公司 | 浭阳供电所 | 浭阳街道 | 万润府小区 | 1612232105164649 | 10kV浭展一线512线万润府1号配电室4号配电变压器 | 640 |  | 营业厅 | 2024-11-06
1030 | 唐山市供电公司 | 丰润区供电公司 | 浭阳供电所 | 浭阳街道 | 万润府小区 | 1612232105166092 | 10kV浭展一线512线万润府2号配电室5号备用配电变压器 | 640 |  | 营业厅 | 2024-11-06
1031 | 唐山市供电公司 | 丰润区供电公司 | 浭阳供电所 | 浭阳街道 | 万润禧园小区 | 1612232105164633 | 10kV浭润线浭阳新城511万润禧园1号箱变双绕组配电变压器 | 640 |  | 营业厅 | 2024-11-06
1032 | 唐山市供电公司 | 丰润区供电公司 | 浭阳供电所 | 浭阳街道 | 万润禧园小区 | 1612232105165605 | 10kV浭润线浭阳新城511万润禧园2号箱变2号双绕组配电变压器 | 504 |  | 营业厅 | 2024-11-06
1033 | 唐山市供电公司 | 丰润区供电公司 | 浭阳供电所 | 浭阳街道 | 万润禧园小区 | 1612232105165613 | 10kV浭润线浭阳新城511万润禧园3号箱变3号双绕组变压器 | 640 |  | 营业厅 | 2024-11-06
1034 | 唐山市供电公司 | 丰润区供电公司 | 浭阳供电所 | 浭阳街道 | 万润禧园小区 | 1612232105166072 | 10kV浭润线浭阳新城521万润禧园备用箱变备用双绕组变压器 | 504 |  | 营业厅 | 2024-11-06
1035 | 唐山市供电公司 | 丰润区供电公司 | 浭阳供电所 | 浭阳街道 | 万润一号小区 | 1612232105164653 | 10kV浭华二线523线万润一号1号配电室3号变压器 | 640 |  | 营业厅 | 2024-11-06
1036 | 唐山市供电公司 | 丰润区供电公司 | 浭阳供电所 | 浭阳街道 | 万润一号小区 | 1612232105165621 | 10kV浭华二线523线万润一号3号配电室3号备用变压器 | 640 |  | 营业厅 | 2024-11-06
1037 | 唐山市供电公司 | 丰润区供电公司 | 浭阳供电所 | 浭阳街道 | 万润一号小区 | 1612232105164645 | 10kV浭华一线513线万润一号1号配电室1#变压器 | 640 |  | 营业厅 | 2024-11-06
1038 | 唐山市供电公司 | 丰润区供电公司 | 浭阳供电所 | 浭阳街道 | 万润一号小区 | 1612232105166084 | 10kV浭华一线513线万润一号1号配电室2号变压器 | 640 |  | 营业厅 | 2024-11-06
1039 | 唐山市供电公司 | 丰润区供电公司 | 浭阳供电所 | 浭阳街道 | 万润一号小区 | 1612232105163633 | 10kV浭华一线513线万润一号2号配电室1号变压器 | 640 |  | 营业厅 | 2024-11-06
1040 | 唐山市供电公司 | 丰润区供电公司 | 浭阳供电所 | 浭阳街道 | 万润一号小区 | 1612232105165609 | 10kV浭华一线513线万润一号2号配电室2号变压器 | 640 |  | 营业厅 | 2024-11-06
1041 | 唐山市供电公司 | 丰润区供电公司 | 浭阳供电所 | 浭阳街道 | 万润一号小区 | 1612232105164637 | 10kV浭华一线513线万润一号3号配电室1号变压器 | 640 |  | 营业厅 | 2024-11-06
1042 | 唐山市供电公司 | 丰润区供电公司 | 浭阳供电所 | 浭阳街道 | 万润一号小区 | 1612232105165617 | 10kV浭华一线513线万润一号3号配电室2号变压器 | 640 |  | 营业厅 | 2024-11-06
1043 | 唐山市供电公司 | 丰润区供电公司 | 浭阳供电所 | 浭阳街道 | 万润一号小区 | 1612232105166088 | 10kV浭华一线513线万润一号4号配电室1号变压器 | 504 |  | 营业厅 | 2024-11-06
1044 | 唐山市供电公司 | 丰润区供电公司 | 浭阳供电所 | 浭阳街道 | 万润一号小区 | 1612232105163629 | 10kV浭华一线513线万润一号4号配电室2号变压器 | 504 |  | 营业厅 | 2024-11-06
1045 | 唐山市供电公司 | 丰润区供电公司 | 浭阳供电所 | 浭阳街道 | 网通小区 | 1102757882 | 10kV直属库线八里庄526电缆分接箱3号T网通丰润分公司250综合配电变压器 | 128 |  | 营业厅 | 2024-11-06
1046 | 唐山市供电公司 | 丰润区供电公司 | 浭阳供电所 | 浭阳街道 | 物资局小区 | 1102801538 | 10kV丰赵线丰西522物资局公用箱变配电变压器 | 504 |  | 营业厅 | 2024-11-06
1048 | 唐山市供电公司 | 丰润区供电公司 | 浭阳供电所 | 浭阳街道 | 祥和小区 | 1102970734 | 电网_10kV浭院线浭阳新城517祥和二期315（1）出线配电变压器 | 252 |  | 营业厅 | 2024-11-06
1049 | 唐山市供电公司 | 丰润区供电公司 | 浭阳供电所 | 浭阳街道 | 祥和小区 | 1102970695 | 电网_10kV浭院线浭阳新城517祥和小区箱变800出线配电变压器 | 640 |  | 营业厅 | 2024-11-06
1054 | 唐山市供电公司 | 丰润区供电公司 | 浭阳供电所 | 浭阳街道 | 祥润佳园小区 | 1102800874 | 10kV丰赵线丰西522祥润家园 800-2双绕组配电变压器 | 640 |  | 营业厅 | 2024-11-06
1056 | 唐山市供电公司 | 丰润区供电公司 | 浭阳供电所 | 浭阳街道 | 向阳小区 | 1102647826 | 电网_10kV城内线丰西516向阳支2向阳小区2综合配电变压器 | 320 |  | 营业厅 | 2024-11-06
1057 | 唐山市供电公司 | 丰润区供电公司 | 浭阳供电所 | 浭阳街道 | 新兴小区 | 1102647824 | 10kV城内线丰西516北付支11新兴小区南综合配电变压器 | 252 |  | 营业厅 | 2024-11-06
1058 | 唐山市供电公司 | 丰润区供电公司 | 浭阳供电所 | 浭阳街道 | 新兴小区 | 1102733181 | 10kV城内线丰西516北付支11新兴小区西综合配电变压器 | 504 |  | 营业厅 | 2024-11-06
1062 | 唐山市供电公司 | 丰润区供电公司 | 浭阳供电所 | 浭阳街道 | 站北小区 | 0103683328 | 电网_10kV丰赵线丰西522站北小区双绕组变压器 | 320 |  | 营业厅 | 2024-11-06
1063 | 唐山市供电公司 | 丰润区供电公司 | 浭阳供电所 | 浭阳街道 | 站东小区 | 0103683327 | 电网_10kV丰赵线丰西522站东小区双绕组变压器 | 504 | 53.975 | 营业厅 | 2024-11-06
1064 | 唐山市供电公司 | 丰润区供电公司 | 浭阳供电所 | 浭阳街道 | 北关村 | 1102716309 | 10kV城内线丰西516#13北关综合E(西城北支)200 | 40.175 | 25 | 张晋 | 2024-11-06
1065 | 唐山市供电公司 | 丰润区供电公司 | 浭阳供电所 | 浭阳街道 | 北关村 | 1102647828 | 10kV城内线丰西516北付支2北关村2综合配电变压器 | 3.49 |  | 张晋 | 2024-11-06
1066 | 唐山市供电公司 | 丰润区供电公司 | 浭阳供电所 | 浭阳街道 | 北关村 | 1102946077 | 电网_10kV城内线丰西516城北支1.1号北关综合G200综合配电变压器 | 160 | 28 | 张晋 | 2024-11-06
1067 | 唐山市供电公司 | 丰润区供电公司 | 浭阳供电所 | 浭阳街道 | 北关村 | 1102647830 | 电网_10kV城内线丰西516城北支6北关村4(楼房) | 167 |  | 张晋 | 2024-11-06
1068 | 唐山市供电公司 | 丰润区供电公司 | 浭阳供电所 | 丰润镇 | 古家楼村 | 1102647813 | 电网_10kV丰赵线丰西522北张支6古家楼综合台变 | 128.75 |  | 张印昌 | 2024-11-06
1069 | 唐山市供电公司 | 丰润区供电公司 | 浭阳供电所 | 丰润镇 | 霍庄子村 | 1102647803 | 10kV城西线丰西512#10霍庄子村2综合配电变压器 | 295.81 |  | 张印昌 | 2024-11-06
1070 | 唐山市供电公司 | 丰润区供电公司 | 浭阳供电所 | 丰润镇 | 霍庄子村 | 1602240505011416 | 10kV丰赵线丰西522北张支4+1霍庄子3号综合配电变压器 | 25.6 | 108 | 张印昌 | 2024-11-06
1071 | 唐山市供电公司 | 丰润区供电公司 | 浭阳供电所 | 丰润镇 | 霍庄子村 | 1102733168 | 电网_10kV丰赵线丰西522北张支1霍庄子村1综合配电变压器 | 128.75 |  | 张印昌 | 2024-11-06
1072 | 唐山市供电公司 | 丰润区供电公司 | 浭阳供电所 | 丰润镇 | 周庄子村 | 1102647815 | 电网_10kV丰赵线丰西522北张支13周庄子村1综合配电变压器 | 154.7 |  | 张印昌 | 2024-11-06
1073 | 唐山市供电公司 | 丰润区供电公司 | 浭阳供电所 | 丰润镇 | 周庄子村 | 1102647816 | 电网_10kV丰赵线丰西522北张支8周庄子村2综合配电变压器 | 53.435 |  | 张印昌 | 2024-11-06
1074 | 唐山市供电公司 | 丰润区供电公司 | 浭阳供电所 | 浭阳街道 | 城内村 | 1102647799 | 10kV直属库线八里庄526公安支37城内6号（公安楼)综合配电变压器 | 146 |  | 郑喜柱 | 2024-11-06
1075 | 唐山市供电公司 | 丰润区供电公司 | 浭阳供电所 | 浭阳街道 | 城内村 | 1102732108 | 10kV直属库线八里庄526公安支37城内8号刑警楼综合配电变压器 | 151 |  | 郑喜柱 | 2024-11-06
1076 | 唐山市供电公司 | 丰润区供电公司 | 浭阳供电所 | 丰润镇 | 杨匠庄村 | 1102732109 | 10kV八黄线八里庄515#61杨匠庄村1号综合配电变压器 | 109.95 |  | 郑喜柱 | 2024-11-06
1077 | 唐山市供电公司 | 丰润区供电公司 | 浭阳供电所 | 丰润镇 | 杨匠庄村 | 1102668064 | 10kV八黄线八里庄515酸厂支5杨匠庄村2号综合配电变压器 | 32.65 |  | 郑喜柱 | 2024-11-06
1079 | 唐山市供电公司 | 丰润区供电公司 | 浭阳供电所 | 丰润镇 | 老魏庄子村 | 1604241205188291 | 10kV浭河线浭阳新城524地税支22老魏庄子村5配电双绕组变压器 | 640 |  | 周庆龙 | 2024-11-06
1080 | 唐山市供电公司 | 丰润区供电公司 | 浭阳供电所 | 丰润镇 | 老魏庄子村 | 1103443090 | 10kV浭河线浭阳新城524老魏庄子村7综合配电变压器 | 0 |  | 周庆龙 | 2024-11-06
1081 | 唐山市供电公司 | 丰润区供电公司 | 浭阳供电所 | 丰润镇 | 老魏庄子村 | 0103430681 | 10kV浭河线浭阳新城524魏庄子支13老魏庄子村1综合配电变压器 | 0 |  | 周庆龙 | 2024-11-06
1082 | 唐山市供电公司 | 丰润区供电公司 | 浭阳供电所 | 丰润镇 | 老魏庄子村 | 0103430682 | 10kV浭河线浭阳新城524魏庄子支13老魏庄子村2综合配电变压器 | 190.29 |  | 周庆龙 | 2024-11-06
1083 | 唐山市供电公司 | 丰润区供电公司 | 浭阳供电所 | 丰润镇 | 老魏庄子村 | 1103431564 | 10kV浭河线浭阳新城524魏庄子支13老魏庄子村6综合配电变压器400 | 67.12 |  | 周庆龙 | 2024-11-06
1084 | 唐山市供电公司 | 丰润区供电公司 | 浭阳供电所 | 丰润镇 | 老魏庄子村 | 1601240505010667 | 10kV浭河线浭阳新城524魏庄子支6老魏庄子村8综合配电变压器 | 70.77 |  | 周庆龙 | 2024-11-06
1085 | 唐山市供电公司 | 丰润区供电公司 | 浭阳供电所 | 丰润镇 | 老魏庄子村 | 1102733156 | 电网_10kV浭河线浭阳新城524地税支12老魏庄子村4综合配电变压器 | 128 |  | 周庆龙 | 2024-11-06
1087 | 唐山市供电公司 | 丰润区供电公司 | 浭阳供电所 | 浭阳街道 | 城内村 | 1604240805103385 | 10kV直属库线八里庄526公安支1-1城内14号综合配电变压器 | 320 |  | 朱波 | 2024-11-06
1089 | 唐山市供电公司 | 丰润区供电公司 | 浭阳供电所 | 浭阳街道 | 城内村 | 0103601909 | 电网_10kV城南轧钢线八里庄524#19城内综合J（粮库新街）配电变压器 | 320 |  | 朱波 | 2024-11-06
1091 | 唐山市供电公司 | 丰润区供电公司 | 浭阳供电所 | 浭阳街道 | 城内村 | 0103665627 | 电网_10kV直属库线八里庄526城内综合12号变压器 | 320 |  | 朱波 | 2024-11-06
1093 | 唐山市供电公司 | 丰润区供电公司 | 浭阳供电所 | 浭阳街道 | 南关村 | 1102800697 | 10kV直属库八里庄526南关综合F(副食品公司公用箱变）630双绕组配电变压器 | 504 |  | 朱波 | 2024-11-06
1094 | 唐山市供电公司 | 丰润区供电公司 | 浭阳供电所 | 浭阳街道 | 南关村 | 0103600133 | 电网_10kV直属库八里庄526新南关1#综合配电变压器 | 192.08 |  | 朱波 | 2024-11-06
1095 | 唐山市供电公司 | 丰润区供电公司 | 浭阳供电所 | 浭阳街道 | 商业管理中心 | 1102647798 | 10kV直属库线八里庄526公安支1商业管理中心鹏大综合配电变压器 | 128 |  | 朱波 | 2024-11-06
1096 | 唐山市供电公司 | 丰润区供电公司 | 浭阳供电所 | 浭阳街道 | 医药公司 | 1100819396 | 10kV直属库八里庄526医药公司公用箱变630双绕组配电变压器 | 504 |  | 朱波 | 2024-11-06
1097 | 唐山市供电公司 | 丰润区供电公司 | 王官营镇供电所 | 王官营 | 鲍庄 | 1102656068 | 鲍庄综合1号变 | 0 |  | 陈加伟 | 2024-11-06
1098 | 唐山市供电公司 | 丰润区供电公司 | 王官营镇供电所 | 王官营 | 鲍庄 | 0103673180 | 鲍庄综合2号变 | 14.2 |  | 陈加伟 | 2024-11-06
1099 | 唐山市供电公司 | 丰润区供电公司 | 王官营镇供电所 | 王官营 | 曹庄子 | 1102726725 | 曹庄子综合1号变 | 0 |  | 陈加伟 | 2024-11-06
1100 | 唐山市供电公司 | 丰润区供电公司 | 王官营镇供电所 | 王官营 | 曹庄子 | 1102726726 | 曹庄子综合2号变 | 0 |  | 陈加伟 | 2024-11-06
1101 | 唐山市供电公司 | 丰润区供电公司 | 王官营镇供电所 | 王官营 | 曹庄子 | 0103603174 | 曹庄子综合3号变 | 160 |  | 陈加伟 | 2024-11-06
1102 | 唐山市供电公司 | 丰润区供电公司 | 王官营镇供电所 | 王官营 | 王官营 | 1102726727 | 王官营综合2号变 | 0 | 17.01 | 陈加伟 | 2024-11-06
1103 | 唐山市供电公司 | 丰润区供电公司 | 王官营镇供电所 | 王官营 | 王官营 | 1102726728 | 王官营综合3号变 | 67.8 |  | 陈加伟 | 2024-11-06
1104 | 唐山市供电公司 | 丰润区供电公司 | 王官营镇供电所 | 王官营 | 王官营 | 1102656077 | 王官营综合4号变 | 0 | 20.955 | 陈加伟 | 2024-11-06
1105 | 唐山市供电公司 | 丰润区供电公司 | 王官营镇供电所 | 王官营 | 王官营 | 1102726729 | 王官营综合5号变 | 0 | 17.01 | 陈加伟 | 2024-11-06
1106 | 唐山市供电公司 | 丰润区供电公司 | 王官营镇供电所 | 王官营 | 王官营 | 1102726730 | 王官营综合6号变 | 27.78 |  | 陈加伟 | 2024-11-06
1107 | 唐山市供电公司 | 丰润区供电公司 | 王官营镇供电所 | 王官营 | 王官营 | 1102726731 | 王官营综合7号变 | 3.55 |  | 陈加伟 | 2024-11-06
1108 | 唐山市供电公司 | 丰润区供电公司 | 王官营镇供电所 | 王官营 | 王官营 | 1102726732 | 王官营综合8号变 | 10.48 |  | 陈加伟 | 2024-11-06
1109 | 唐山市供电公司 | 丰润区供电公司 | 王官营镇供电所 | 王官营 | 王官营 | 0103643177 | 王官营综合9号变 | 160 |  | 陈加伟 | 2024-11-06
1110 | 唐山市供电公司 | 丰润区供电公司 | 王官营镇供电所 | 王官营 | 白草坡 | 1102656405 | 白草坡综合1号变 | 18.52 | 18.52 | 陈加伟 | 2024-11-06
1111 | 唐山市供电公司 | 丰润区供电公司 | 王官营镇供电所 | 王官营 | 白草坡 | 1102729631 | 白草坡综合2号变 | 12.43 |  | 陈加伟 | 2024-11-06
1112 | 唐山市供电公司 | 丰润区供电公司 | 王官营镇供电所 | 王官营 | 下水路 | 1102726753 | 下水路综合1号变 | 0 |  | 陈加伟 | 2024-11-06
1113 | 唐山市供电公司 | 丰润区供电公司 | 王官营镇供电所 | 王官营 | 下水路 | 1102732114 | 下水路综合2号变 | 0 |  | 陈加伟 | 2024-11-06
1114 | 唐山市供电公司 | 丰润区供电公司 | 王官营镇供电所 | 王官营 | 下水路 | 1102732113 | 下水路综合3号变 | 12.58 |  | 陈加伟 | 2024-11-06
1115 | 唐山市供电公司 | 丰润区供电公司 | 王官营镇供电所 | 王官营 | 下水路 | 1102731905 | 下水路综合4号变 | 0 |  | 陈加伟 | 2024-11-06
1116 | 唐山市供电公司 | 丰润区供电公司 | 王官营镇供电所 | 王官营 | 下水路 | 1102741830 | 下水路综合5号变 | 0 |  | 陈加伟 | 2024-11-06
1117 | 唐山市供电公司 | 丰润区供电公司 | 王官营镇供电所 | 王官营 | 下水路 | 1102726754 | 下水路综合6号变 | 0 |  | 陈加伟 | 2024-11-06
1118 | 唐山市供电公司 | 丰润区供电公司 | 王官营镇供电所 | 王官营 | 下水路 | 1102726752 | 下水路综合7号变 | 21.75 |  | 陈加伟 | 2024-11-06
1119 | 唐山市供电公司 | 丰润区供电公司 | 王官营镇供电所 | 王官营 | 下水路 | 0103650375 | 下水路综合8号变 | 47.6 |  | 陈加伟 | 2024-11-06
1120 | 唐山市供电公司 | 丰润区供电公司 | 王官营镇供电所 | 王官营 | 下水路 | 0103650435 | 下水路综合9号变 | 8.04 |  | 陈加伟 | 2024-11-06
1121 | 唐山市供电公司 | 丰润区供电公司 | 王官营镇供电所 | 王官营 | 上水路 | 1102656410 | 上水路综合1号变 | 0 |  | 陈加伟 | 2024-11-06
1122 | 唐山市供电公司 | 丰润区供电公司 | 王官营镇供电所 | 王官营 | 上水路 | 103428921 | 上水路综合2号变 | 0 |  | 陈加伟 | 2024-11-06
1123 | 唐山市供电公司 | 丰润区供电公司 | 王官营镇供电所 | 王官营 | 上水路 | 1102726757 | 上水路综合3号变 | 0 |  | 陈加伟 | 2024-11-06
1124 | 唐山市供电公司 | 丰润区供电公司 | 王官营镇供电所 | 王官营 | 上水路 | 1102726748 | 上水路综合4号变 | 0 |  | 陈加伟 | 2024-11-06
1125 | 唐山市供电公司 | 丰润区供电公司 | 王官营镇供电所 | 王官营 | 上水路 | 1102656413 | 上水路综合5号变 | 0 |  | 陈加伟 | 2024-11-06
1126 | 唐山市供电公司 | 丰润区供电公司 | 王官营镇供电所 | 王官营 | 上水路 | 1103430909 | 上水路综合6号变 | 0 | 17.01 | 陈加伟 | 2024-11-06
1127 | 唐山市供电公司 | 丰润区供电公司 | 王官营镇供电所 | 王官营 | 上水路 | 103560791 | 上水路综合7号变 | 400 |  | 陈加伟 | 2024-11-06
1128 | 唐山市供电公司 | 丰润区供电公司 | 王官营镇供电所 | 王官营 | 何家营 | 1102732115 | 何家营综合1号变 | 0 |  | 陈加伟 | 2024-11-06
1129 | 唐山市供电公司 | 丰润区供电公司 | 王官营镇供电所 | 王官营 | 何家营 | 1102726743 | 何家营综合2号变 | 0 |  | 陈加伟 | 2024-11-06
1130 | 唐山市供电公司 | 丰润区供电公司 | 王官营镇供电所 | 王官营 | 何家营 | 1102741781 | 何家营综合3号变 | 14.94 |  | 陈加伟 | 2024-11-06
1131 | 唐山市供电公司 | 丰润区供电公司 | 王官营镇供电所 | 王官营 | 何家营 | 0103650434 | 何家营综合4号变 | 0 | 20.32 | 陈加伟 | 2024-11-06
1132 | 唐山市供电公司 | 丰润区供电公司 | 王官营镇供电所 | 王官营 | 张庄子 | 1102656420 | 张庄子综合1号变 | 0 | 28.2 | 陈加伟 | 2024-11-06
1133 | 唐山市供电公司 | 丰润区供电公司 | 王官营镇供电所 | 王官营 | 石胡同 | 1102656414 | 石胡同综合1号变 | 12.98 |  | 陈加伟 | 2024-11-06
1134 | 唐山市供电公司 | 丰润区供电公司 | 王官营镇供电所 | 王官营 | 燕子峪 | 1102726755 | 燕子峪综合1号变 | 4.74 |  | 陈加伟 | 2024-11-06
1135 | 唐山市供电公司 | 丰润区供电公司 | 王官营镇供电所 | 王官营 | 北尖山峪 | 1102726742 | 北尖山峪综合1号变 | 0 |  | 陈加伟 | 2024-11-06
1136 | 唐山市供电公司 | 丰润区供电公司 | 王官营镇供电所 | 王官营 | 西尖山峪 | 1102656415 | 西尖山峪综合1号变 | 0 |  | 陈加伟 | 2024-11-06
1137 | 唐山市供电公司 | 丰润区供电公司 | 王官营镇供电所 | 王官营 | 焦庄 | 1102726745 | 焦庄综合4号变（517） | 100 |  | 陈加伟 | 2024-11-06
1138 | 唐山市供电公司 | 丰润区供电公司 | 王官营镇供电所 | 王官营 | 施家营 | 1102726734 | 施家营综合1号变 | 0 |  | 陈加伟 | 2024-11-06
1139 | 唐山市供电公司 | 丰润区供电公司 | 王官营镇供电所 | 王官营 | 施家营 | 1102726735 | 施家营综合2号变 | 0 |  | 陈加伟 | 2024-11-06
1140 | 唐山市供电公司 | 丰润区供电公司 | 王官营镇供电所 | 王官营 | 施家营 | 1102726736 | 施家营综合3号变 | 15.84 |  | 陈加伟 | 2024-11-06
1141 | 唐山市供电公司 | 丰润区供电公司 | 王官营镇供电所 | 王官营 | 施家营 | 1102797101 | 施家营综合4号变 | 0 |  | 陈加伟 | 2024-11-06
1142 | 唐山市供电公司 | 丰润区供电公司 | 王官营镇供电所 | 王官营 | 施家营 | 1102726737 | 施家营综合5号变 | 0 |  | 陈加伟 | 2024-11-06
1143 | 唐山市供电公司 | 丰润区供电公司 | 王官营镇供电所 | 王官营 | 施家营 | 1102726738 | 施家营综合6号变 | 0 |  | 陈加伟 | 2024-11-06
1144 | 唐山市供电公司 | 丰润区供电公司 | 王官营镇供电所 | 王官营 | 施家营 | 1102732662 | 施家营综合7号变 | 0 |  | 陈加伟 | 2024-11-06
1145 | 唐山市供电公司 | 丰润区供电公司 | 王官营镇供电所 | 王官营 | 施家营 | 1102726739 | 施家营综合8号变 | 0 |  | 陈加伟 | 2024-11-06
1146 | 唐山市供电公司 | 丰润区供电公司 | 王官营镇供电所 | 王官营 | 皈依寨 | 1102732347 | 皈依寨综合1号变 | 0 |  | 陈加伟 | 2024-11-06
1147 | 唐山市供电公司 | 丰润区供电公司 | 王官营镇供电所 | 王官营 | 皈依寨 | 1102732659 | 皈依寨综合2号变 | 0 |  | 陈加伟 | 2024-11-06
1148 | 唐山市供电公司 | 丰润区供电公司 | 王官营镇供电所 | 王官营 | 皈依寨 | 1102733416 | 皈依寨综合3号变 | 0 |  | 陈加伟 | 2024-11-06
1149 | 唐山市供电公司 | 丰润区供电公司 | 王官营镇供电所 | 王官营 | 皈依寨 | 1102732653 | 皈依寨综合4号变 | 0 |  | 陈加伟 | 2024-11-06
1150 | 唐山市供电公司 | 丰润区供电公司 | 王官营镇供电所 | 王官营 | 皈依寨 | 1102732654 | 皈依寨综合5号变 | 0 |  | 陈加伟 | 2024-11-06
1151 | 唐山市供电公司 | 丰润区供电公司 | 王官营镇供电所 | 王官营 | 皈依寨 | 1102732660 | 皈依寨综合6号变 | 0 |  | 陈加伟 | 2024-11-06
1152 | 唐山市供电公司 | 丰润区供电公司 | 王官营镇供电所 | 王官营 | 皈依寨 | 1102732657 | 皈依寨综合7号变 | 0 |  | 陈加伟 | 2024-11-06
1153 | 唐山市供电公司 | 丰润区供电公司 | 王官营镇供电所 | 王官营 | 皈依寨 | 1102732658 | 皈依寨综合8号变 | 15.34 |  | 陈加伟 | 2024-11-06
1154 | 唐山市供电公司 | 丰润区供电公司 | 王官营镇供电所 | 王官营 | 皈依寨 | 1103431565 | 皈依寨综合9号变 | 0 | 43.82 | 陈加伟 | 2024-11-06
1155 | 唐山市供电公司 | 丰润区供电公司 | 王官营镇供电所 | 王官营 | 何家峪 | 1102656408 | 何家峪综合1号变 | 0 |  | 陈加伟 | 2024-11-06
1156 | 唐山市供电公司 | 丰润区供电公司 | 王官营镇供电所 | 王官营 | 何家峪 | 1102732661 | 何家峪综合2号变 | 6.81 |  | 陈加伟 | 2024-11-06
1157 | 唐山市供电公司 | 丰润区供电公司 | 王官营镇供电所 | 王官营 | 九间房 | 1102732655 | 九间房综合1号变 | 0 |  | 陈加伟 | 2024-11-06
1158 | 唐山市供电公司 | 丰润区供电公司 | 王官营镇供电所 | 王官营 | 九间房 | 1102732656 | 九间房综合2号变 | 14 |  | 陈加伟 | 2024-11-06
1159 | 唐山市供电公司 | 丰润区供电公司 | 王官营镇供电所 | 王官营 | 丰富口 | 1102732346 | 丰富口综合1号变 | 0 |  | 陈加伟 | 2024-11-06
1160 | 唐山市供电公司 | 丰润区供电公司 | 王官营镇供电所 | 王官营 | 丰富口 | 1102729915 | 丰富口综合2号变 | 18 |  | 陈加伟 | 2024-11-06
1161 | 唐山市供电公司 | 丰润区供电公司 | 王官营镇供电所 | 王官营 | 刘家峪 | 1102846862 | 刘家峪综合1号变 | 0 |  | 陈加伟 | 2024-11-06
1162 | 唐山市供电公司 | 丰润区供电公司 | 王官营镇供电所 | 王官营 | 刘家峪 | 1103572571 | 刘家峪综合2号变 | 10.93 |  | 陈加伟 | 2024-11-06
1163 | 唐山市供电公司 | 丰润区供电公司 | 王官营镇供电所 | 王官营 | 杨家峪 | 1102729916 | 杨家峪综合1号变 | 7.87 |  | 陈加伟 | 2024-11-06
1164 | 唐山市供电公司 | 丰润区供电公司 | 王官营镇供电所 | 王官营 | 东胡各庄 | 1102669752 | 东胡各庄综合1号变 | 0 |  | 陈加伟 | 2024-11-06
1165 | 唐山市供电公司 | 丰润区供电公司 | 王官营镇供电所 | 王官营 | 东胡各庄 | 1102729912 | 东胡各庄综合2号变 | 0 |  | 陈加伟 | 2024-11-06
1166 | 唐山市供电公司 | 丰润区供电公司 | 王官营镇供电所 | 王官营 | 东胡各庄 | 1102729913 | 东胡各庄综合3号变 | 0 |  | 陈加伟 | 2024-11-06
1167 | 唐山市供电公司 | 丰润区供电公司 | 王官营镇供电所 | 王官营 | 东胡各庄 | 1102729914 | 东胡各庄综合4号变 | 0 |  | 陈加伟 | 2024-11-06
1168 | 唐山市供电公司 | 丰润区供电公司 | 王官营镇供电所 | 王官营 | 东胡各庄 | 1103430916 | 东胡各庄综合5号变 | 15.75 |  | 陈加伟 | 2024-11-06
1169 | 唐山市供电公司 | 丰润区供电公司 | 王官营镇供电所 | 王官营 | 西胡各庄 | 1102669755 | 西胡各庄综合1号变 | 0 |  | 陈加伟 | 2024-11-06
1170 | 唐山市供电公司 | 丰润区供电公司 | 王官营镇供电所 | 王官营 | 西胡各庄 | 1102669753 | 西胡各庄综合2号变 | 0 |  | 陈加伟 | 2024-11-06
1171 | 唐山市供电公司 | 丰润区供电公司 | 王官营镇供电所 | 王官营 | 西胡各庄 | 1102797107 | 西胡各庄综合3号变 | 0 |  | 陈加伟 | 2024-11-06
1172 | 唐山市供电公司 | 丰润区供电公司 | 王官营镇供电所 | 王官营 | 西胡各庄 | 1102669754 | 西胡各庄综合4号变 | 0 |  | 陈加伟 | 2024-11-06
1173 | 唐山市供电公司 | 丰润区供电公司 | 李钊庄镇供电所 | 李钊庄镇 | 冯家庄村 | 0103527291 | 贾牛线511冯庄子支9冯家庄村2号综合配电变压器 | 31.415 | 85.36 | 张伟 | 2024-11-06
1174 | 唐山市供电公司 | 丰润区供电公司 | 李钊庄镇供电所 | 李钊庄镇 | 冯家庄村 | 1103376449 | 贾牛线511冯庄子一支2冯家庄3号配电变压器 | 48.345 | 22.68 | 张伟 | 2024-11-06
1175 | 唐山市供电公司 | 丰润区供电公司 | 李钊庄镇供电所 | 李钊庄镇 | 冯家庄村 | 1103376450 | 贾牛线511冯庄子二支1冯家庄4号配电变压器 | 23.945 | 100.61 | 张伟 | 2024-11-06
1176 | 唐山市供电公司 | 丰润区供电公司 | 李钊庄镇供电所 | 李钊庄镇 | 冯家庄村 | 1103376461 | 贾牛线511冯西水支7冯家庄5号配电变压器 | 0 |  | 张伟 | 2024-11-06
1177 | 唐山市供电公司 | 丰润区供电公司 | 李钊庄镇供电所 | 李钊庄镇 | 冯家庄村 | 1103376475 | 贾牛线511小杨庄支18冯家庄6号配电变压器 | 0 |  | 张伟 | 2024-11-06
1178 | 唐山市供电公司 | 丰润区供电公司 | 李钊庄镇供电所 | 李钊庄镇 | 韩家庄村 | 0103516511 | 李虎庄线欢喜庄523韩街支2韩家庄村1号综合配电变压器 | 25.97 | 165.94 | 张伟 | 2024-11-06
1179 | 唐山市供电公司 | 丰润区供电公司 | 李钊庄镇供电所 | 李钊庄镇 | 韩家庄村 | 0103516509 | 李虎庄线欢喜庄523韩南街支4韩家庄村2号配电变压器 | 176.96 | 22.86 | 张伟 | 2024-11-06
1180 | 唐山市供电公司 | 丰润区供电公司 | 李钊庄镇供电所 | 李钊庄镇 | 韩家庄村 | 0103516512 | 李虎庄线欢喜庄523韩街支6韩家庄村3号配电变压器 | 70.24 | 236.74 | 张伟 | 2024-11-06
1181 | 唐山市供电公司 | 丰润区供电公司 | 李钊庄镇供电所 | 李钊庄镇 | 韩家庄村 | 0103516510 | 李虎庄线欢喜庄523韩街支10韩家庄村4号配电变压器 | 89.73 | 207.77 | 张伟 | 2024-11-06
1182 | 唐山市供电公司 | 丰润区供电公司 | 左家坞镇供电所 | 左家坞镇 | 石家峪村 | 1102645240 | 石家峪村1综合配电变压器 | 0 |  | 刘元芳 | 2024-11-06
1183 | 唐山市供电公司 | 丰润区供电公司 | 左家坞镇供电所 | 左家坞镇 | 仰山村 | 103434485 | 仰山村1综合配电变压器 | 320 |  | 刘元芳 | 2024-11-06
1184 | 唐山市供电公司 | 丰润区供电公司 | 左家坞镇供电所 | 左家坞镇 | 仰山村 | 103434484 | 仰山村2综合配电变压器 | 101.31 | 23.275 | 刘元芳 | 2024-11-06
1185 | 唐山市供电公司 | 丰润区供电公司 | 左家坞镇供电所 | 左家坞镇 | 仰山村 | 103434483 | 仰山村3综合配电变压器 | 4.75 |  | 刘元芳 | 2024-11-06
1186 | 唐山市供电公司 | 丰润区供电公司 | 左家坞镇供电所 | 左家坞镇 | 仰山村 | 103434482 | 仰山村4综合配电变压器 | 18 |  | 刘元芳 | 2024-11-06
1187 | 唐山市供电公司 | 丰润区供电公司 | 左家坞镇供电所 | 左家坞镇 | 仰山村 | 103434481 | 仰山村5综合配电变压器 | 3.895 |  | 刘元芳 | 2024-11-06
1188 | 唐山市供电公司 | 丰润区供电公司 | 左家坞镇供电所 | 左家坞镇 | 仰山村 | 103594031 | 仰山村6综合配电变压器 | 21.975 | 65.52 | 刘元芳 | 2024-11-06
1189 | 唐山市供电公司 | 丰润区供电公司 | 左家坞镇供电所 | 左家坞镇 | 仰山村 | 1103434617 | 仰山村7综合配电变压器 | 4.57 |  | 刘元芳 | 2024-11-06
1190 | 唐山市供电公司 | 丰润区供电公司 | 左家坞镇供电所 | 左家坞镇 | 仰山村 | 103594078 | 仰山村8综合配电变压器 | 42.435 | 27.94 | 刘元芳 | 2024-11-06
1191 | 唐山市供电公司 | 丰润区供电公司 | 左家坞镇供电所 | 左家坞镇 | 仰山村 | 103594079 | 仰山村9综合配电变压器 | 175.935 | 31.725 | 刘元芳 | 2024-11-06
1192 | 唐山市供电公司 | 丰润区供电公司 | 左家坞镇供电所 | 左家坞镇 | 仰山村 | 103594080 | 仰山村10综合配电变压器 | 184.42 |  | 刘元芳 | 2024-11-06
1193 | 唐山市供电公司 | 丰润区供电公司 | 左家坞镇供电所 | 左家坞镇 | 仰山村 | 103594072 | 仰山村11综合配电变压器 | 204.33 |  | 刘元芳 | 2024-11-06
1194 | 唐山市供电公司 | 丰润区供电公司 | 左家坞镇供电所 | 左家坞镇 | 仰山村 | 103594073 | 仰山村12综合配电变压器 | 320 |  | 刘元芳 | 2024-11-06
1195 | 唐山市供电公司 | 丰润区供电公司 | 左家坞镇供电所 | 左家坞镇 | 仰山村 | 103594074 | 仰山村13综合配电变压器 | 173.12 | 46.55 | 刘元芳 | 2024-11-06
1196 | 唐山市供电公司 | 丰润区供电公司 | 左家坞镇供电所 | 左家坞镇 | 仰山村 | 103594075 | 仰山村14综合配电变压器 | 3.38 |  | 刘元芳 | 2024-11-06
1197 | 唐山市供电公司 | 丰润区供电公司 | 左家坞镇供电所 | 左家坞镇 | 仰山村 | 103594076 | 仰山村15综合配电变压器 | 34.72 | 67.68 | 刘元芳 | 2024-11-06
1198 | 唐山市供电公司 | 丰润区供电公司 | 左家坞镇供电所 | 左家坞镇 | 仰山村 | 103594077 | 仰山村16综合配电变压器 | 80.75 |  | 刘元芳 | 2024-11-06
1199 | 唐山市供电公司 | 丰润区供电公司 | 左家坞镇供电所 | 左家坞镇 | 狼儿峪村 | 1103220346 | 狼儿峪村1综合配电变压器 | 0 |  | 刘元芳 | 2024-11-06
1200 | 唐山市供电公司 | 丰润区供电公司 | 左家坞镇供电所 | 左家坞镇 | 狼儿峪村 | 1103220347 | 狼儿峪村2综合配电变压器 | 0 |  | 刘元芳 | 2024-11-06
1201 | 唐山市供电公司 | 丰润区供电公司 | 左家坞镇供电所 | 左家坞镇 | 狼儿峪村 | 1102645247 | 狼儿峪村3综合配电变压器 | 0 |  | 刘元芳 | 2024-11-06
1202 | 唐山市供电公司 | 丰润区供电公司 | 左家坞镇供电所 | 左家坞镇 | 狼儿峪村 | 1102645248 | 狼儿峪村4综合配电变压器 | 15.63 |  | 刘元芳 | 2024-11-06
1203 | 唐山市供电公司 | 丰润区供电公司 | 左家坞镇供电所 | 左家坞镇 | 狼儿峪村 | 1103220348 | 狼儿峪村5综合配电变压器 | 0 |  | 刘元芳 | 2024-11-06
1204 | 唐山市供电公司 | 丰润区供电公司 | 左家坞镇供电所 | 左家坞镇 | 狼儿峪村 | 1103220349 | 狼儿峪村6综合配电变压器 | 0 |  | 刘元芳 | 2024-11-06
1205 | 唐山市供电公司 | 丰润区供电公司 | 左家坞镇供电所 | 左家坞镇 | 狼儿峪村 | 1102860259 | 狼儿峪村7综合配电变压器 | 26.15 |  | 刘元芳 | 2024-11-06
1206 | 唐山市供电公司 | 丰润区供电公司 | 左家坞镇供电所 | 左家坞镇 | 南夏庄村 | 103630295 | 南夏庄村1综合配电变压器 | 0 |  | 刘元芳 | 2024-11-06
1207 | 唐山市供电公司 | 丰润区供电公司 | 左家坞镇供电所 | 左家坞镇 | 南夏庄村 | 1102846378 | 南夏庄村2综合配电变压器 | 3.71 |  | 刘元芳 | 2024-11-06
1208 | 唐山市供电公司 | 丰润区供电公司 | 左家坞镇供电所 | 左家坞镇 | 南夏庄村 | 103630456 | 南夏庄村3综合配电变压器 | 0 |  | 刘元芳 | 2024-11-06
1209 | 唐山市供电公司 | 丰润区供电公司 | 左家坞镇供电所 | 左家坞镇 | 南夏庄村 | 103630294 | 南夏庄村4综合配电变压器 | 0 |  | 刘元芳 | 2024-11-06
1210 | 唐山市供电公司 | 丰润区供电公司 | 左家坞镇供电所 | 左家坞镇 | 南夏庄村 | 103630293 | 南夏庄村5综合配电变压器 | 55.98 |  | 刘元芳 | 2024-11-06
1211 | 唐山市供电公司 | 丰润区供电公司 | 左家坞镇供电所 | 左家坞镇 | 南夏庄村 | 103630455 | 南夏庄村6综合配电变压器 | 0 |  | 刘元芳 | 2024-11-06
1212 | 唐山市供电公司 | 丰润区供电公司 | 左家坞镇供电所 | 左家坞镇 | 南夏庄村 | 103594071 | 南夏庄村7综合配电变压器 | 0 |  | 刘元芳 | 2024-11-06
1213 | 唐山市供电公司 | 丰润区供电公司 | 左家坞镇供电所 | 左家坞镇 | 南夏庄村 | 103594068 | 南夏庄村8综合配电变压器 | 0 |  | 刘元芳 | 2024-11-06
1214 | 唐山市供电公司 | 丰润区供电公司 | 左家坞镇供电所 | 左家坞镇 | 南夏庄村 | 103594070 | 南夏庄村9综合配电变压器 | 0 |  | 刘元芳 | 2024-11-06
1215 | 唐山市供电公司 | 丰润区供电公司 | 左家坞镇供电所 | 左家坞镇 | 南夏庄村 | 103594069 | 南夏庄村10综合配电变压器 | 0 |  | 刘元芳 | 2024-11-06
1216 | 唐山市供电公司 | 丰润区供电公司 | 左家坞镇供电所 | 左家坞镇 | 南夏庄村 | 1102645259 | 南夏庄村11综合配电变压器 | 0 |  | 刘元芳 | 2024-11-06
1217 | 唐山市供电公司 | 丰润区供电公司 | 左家坞镇供电所 | 左家坞镇 | 南夏庄村 | 103594066 | 南夏庄村12综合配电变压器 | 4.43 |  | 刘元芳 | 2024-11-06
1218 | 唐山市供电公司 | 丰润区供电公司 | 左家坞镇供电所 | 左家坞镇 | 南夏庄村 | 103594064 | 南夏庄村13综合配电变压器 | 12.51 |  | 刘元芳 | 2024-11-06
1219 | 唐山市供电公司 | 丰润区供电公司 | 左家坞镇供电所 | 左家坞镇 | 南夏庄村 | 103594065 | 南夏庄村14综合配电变压器 | 31.1 |  | 刘元芳 | 2024-11-06
1220 | 唐山市供电公司 | 丰润区供电公司 | 左家坞镇供电所 | 左家坞镇 | 南夏庄村 | 103594063 | 南夏庄村15综合配电变压器 | 0 |  | 刘元芳 | 2024-11-06
1221 | 唐山市供电公司 | 丰润区供电公司 | 左家坞镇供电所 | 左家坞镇 | 南夏庄村 | 103594062 | 南夏庄村16综合配电变压器 | 0 |  | 刘元芳 | 2024-11-06
1222 | 唐山市供电公司 | 丰润区供电公司 | 左家坞镇供电所 | 左家坞镇 | 大旺庄村 | 1102733444 | 大旺庄村1综合配电变压器 | 0 |  | 刘元芳 | 2024-11-06
1223 | 唐山市供电公司 | 丰润区供电公司 | 左家坞镇供电所 | 左家坞镇 | 大旺庄村 | 1102645252 | 大旺庄村2综合配电变压器 | 9.13 |  | 刘元芳 | 2024-11-06
1224 | 唐山市供电公司 | 丰润区供电公司 | 左家坞镇供电所 | 左家坞镇 | 大旺庄村 | 1102645260 | 大旺庄村3综合配电变压器 | 17.53 |  | 刘元芳 | 2024-11-06
1225 | 唐山市供电公司 | 丰润区供电公司 | 左家坞镇供电所 | 左家坞镇 | 大旺庄村 | 1102645253 | 大旺庄村4综合配电变压器 | 14.48 |  | 刘元芳 | 2024-11-06
1226 | 唐山市供电公司 | 丰润区供电公司 | 左家坞镇供电所 | 左家坞镇 | 大旺庄村 | 1102984060 | 大旺庄村5综合配电变压器 | 0 |  | 刘元芳 | 2024-11-06
1227 | 唐山市供电公司 | 丰润区供电公司 | 左家坞镇供电所 | 左家坞镇 | 党家山村 | 1103220351 | 党家山村1综合配电变压器 | 6.9 |  | 刘元芳 | 2024-11-06
1228 | 唐山市供电公司 | 丰润区供电公司 | 左家坞镇供电所 | 左家坞镇 | 党家山村 | 1102645265 | 党家山村2综合配电变压器 | 0 |  | 刘元芳 | 2024-11-06
1229 | 唐山市供电公司 | 丰润区供电公司 | 左家坞镇供电所 | 左家坞镇 | 党家山村 | 1103220352 | 党家山村3综合配电变压器 | 5.31 |  | 刘元芳 | 2024-11-06
1230 | 唐山市供电公司 | 丰润区供电公司 | 左家坞镇供电所 | 左家坞镇 | 党家山村 | 1103220353 | 党家山村4综合配电变压器 | 0 |  | 刘元芳 | 2024-11-06
1231 | 唐山市供电公司 | 丰润区供电公司 | 左家坞镇供电所 | 左家坞镇 | 党家山村 | 1102645262 | 党家山村5综合配电变压器 | 20.605 |  | 刘元芳 | 2024-11-06
1232 | 唐山市供电公司 | 丰润区供电公司 | 左家坞镇供电所 | 左家坞镇 | 北沟村 | 103673241 | 北沟村1综合配电变压器 | 6.65 |  | 刘元芳 | 2024-11-06
1233 | 唐山市供电公司 | 丰润区供电公司 | 左家坞镇供电所 | 左家坞镇 | 北沟村 | 103673240 | 北沟村2综合配电变压器 | 0 |  | 刘元芳 | 2024-11-06
1234 | 唐山市供电公司 | 丰润区供电公司 | 左家坞镇供电所 | 左家坞镇 | 北夏庄村 | 103434423 | 北夏庄村1综合配电变压器 | 244.21 |  | 刘元芳 | 2024-11-06
1235 | 唐山市供电公司 | 丰润区供电公司 | 左家坞镇供电所 | 左家坞镇 | 北夏庄村 | 103434422 | 北夏庄村2综合配电变压器 | 10.33 | 49.14 | 刘元芳 | 2024-11-06
1236 | 唐山市供电公司 | 丰润区供电公司 | 左家坞镇供电所 | 左家坞镇 | 北夏庄村 | 103434421 | 北夏庄村3综合配电变压器 | 44.385 | 60.69 | 刘元芳 | 2024-11-06
1237 | 唐山市供电公司 | 丰润区供电公司 | 左家坞镇供电所 | 左家坞镇 | 北夏庄村 | 1102990923 | 北夏庄村4综合配电变压器 | 46.55 |  | 刘元芳 | 2024-11-06
1238 | 唐山市供电公司 | 丰润区供电公司 | 左家坞镇供电所 | 左家坞镇 | 北夏庄村 | 103594042 | 北夏庄村5综合配电变压器 | 11.51 | 28.35 | 刘元芳 | 2024-11-06
1239 | 唐山市供电公司 | 丰润区供电公司 | 左家坞镇供电所 | 左家坞镇 | 北夏庄村 | 103594038 | 北夏庄村6综合配电变压器 | 122.97 |  | 刘元芳 | 2024-11-06
1240 | 唐山市供电公司 | 丰润区供电公司 | 左家坞镇供电所 | 左家坞镇 | 北夏庄村 | 103594037 | 北夏庄村7综合配电变压器 | 12.34 |  | 刘元芳 | 2024-11-06
1241 | 唐山市供电公司 | 丰润区供电公司 | 左家坞镇供电所 | 左家坞镇 | 北夏庄村 | 103594039 | 北夏庄村8综合配电变压器 | 7.55 |  | 刘元芳 | 2024-11-06
1242 | 唐山市供电公司 | 丰润区供电公司 | 左家坞镇供电所 | 左家坞镇 | 北夏庄村 | 103594049 | 北夏庄村9综合配电变压器 | 40.25 | 47.25 | 刘元芳 | 2024-11-06
1243 | 唐山市供电公司 | 丰润区供电公司 | 左家坞镇供电所 | 左家坞镇 | 北夏庄村 | 103594048 | 北夏庄村10综合配电变压器 | 10.38 |  | 刘元芳 | 2024-11-06
1244 | 唐山市供电公司 | 丰润区供电公司 | 左家坞镇供电所 | 左家坞镇 | 北夏庄村 | 103594043 | 北夏庄村11综合配电变压器 | 146.485 |  | 刘元芳 | 2024-11-06
1245 | 唐山市供电公司 | 丰润区供电公司 | 左家坞镇供电所 | 左家坞镇 | 北夏庄村 | 103594044 | 北夏庄村12综合配电变压器 | 51.09 |  | 刘元芳 | 2024-11-06
1246 | 唐山市供电公司 | 丰润区供电公司 | 左家坞镇供电所 | 左家坞镇 | 北夏庄村 | 103594041 | 北夏庄村13综合配电变压器 | 97.555 |  | 刘元芳 | 2024-11-06
1247 | 唐山市供电公司 | 丰润区供电公司 | 左家坞镇供电所 | 左家坞镇 | 北夏庄村 | 103594040 | 北夏庄村14综合配电变压器 | 4.28 |  | 刘元芳 | 2024-11-06
1248 | 唐山市供电公司 | 丰润区供电公司 | 左家坞镇供电所 | 左家坞镇 | 北夏庄村 | 103594045 | 北夏庄村15综合配电变压器 | 13.33 |  | 刘元芳 | 2024-11-06
1249 | 唐山市供电公司 | 丰润区供电公司 | 左家坞镇供电所 | 左家坞镇 | 北夏庄村 | 103594046 | 北夏庄村16综合配电变压器 | 11.335 |  | 刘元芳 | 2024-11-06
1250 | 唐山市供电公司 | 丰润区供电公司 | 左家坞镇供电所 | 左家坞镇 | 北夏庄村 | 103594047 | 北夏庄村17综合配电变压器 | 0 |  | 刘元芳 | 2024-11-06
1251 | 唐山市供电公司 | 丰润区供电公司 | 左家坞镇供电所 | 左家坞镇 | 北夏庄村 | 103594050 | 北夏庄村18综合配电变压器 | 0 |  | 刘元芳 | 2024-11-06
1252 | 唐山市供电公司 | 丰润区供电公司 | 左家坞镇供电所 | 泉河头镇 | 白各庄村 | 1102686848 | 白各庄村1综合配电变压器 | 19.5 |  | 刘元芳 | 2024-11-06
1253 | 唐山市供电公司 | 丰润区供电公司 | 左家坞镇供电所 | 泉河头镇 | 白各庄村 | 1102686830 | 白各庄村2综合配电变压器 | 178.2 |  | 刘元芳 | 2024-11-06
1254 | 唐山市供电公司 | 丰润区供电公司 | 左家坞镇供电所 | 泉河头镇 | 白各庄村 | 1103319781 | 白各庄村3综合配电变压器 | 24.8 | 11 | 刘元芳 | 2024-11-06
1255 | 唐山市供电公司 | 丰润区供电公司 | 左家坞镇供电所 | 泉河头镇 | 白各庄村 | 1102638820 | 白各庄村4综合配电变压器 | 320 |  | 刘元芳 | 2024-11-06
1256 | 唐山市供电公司 | 丰润区供电公司 | 左家坞镇供电所 | 泉河头镇 | 东孝义村 | 1102645700 | 东孝义村1综合配电变压器 | 0 |  | 刘元芳 | 2024-11-06
1257 | 唐山市供电公司 | 丰润区供电公司 | 左家坞镇供电所 | 泉河头镇 | 东孝义村 | 1103220392 | 东孝义村2综合配电变压器 | 0 |  | 刘元芳 | 2024-11-06
1258 | 唐山市供电公司 | 丰润区供电公司 | 左家坞镇供电所 | 泉河头镇 | 东孝义村 | 1103220393 | 东孝义村3综合配电变压器 | 0 |  | 刘元芳 | 2024-11-06
1259 | 唐山市供电公司 | 丰润区供电公司 | 左家坞镇供电所 | 泉河头镇 | 东孝义村 | 1102645692 | 东孝义村4综合配电变压器 | 0 |  | 刘元芳 | 2024-11-06
1260 | 唐山市供电公司 | 丰润区供电公司 | 左家坞镇供电所 | 泉河头镇 | 东孝义村 | 1103220394 | 东孝义村5综合配电变压器 | 0 |  | 刘元芳 | 2024-11-06
1261 | 唐山市供电公司 | 丰润区供电公司 | 左家坞镇供电所 | 泉河头镇 | 东孝义村 | 1103220395 | 东孝义村6综合配电变压器 | 0 |  | 刘元芳 | 2024-11-06
1262 | 唐山市供电公司 | 丰润区供电公司 | 左家坞镇供电所 | 泉河头镇 | 东孝义村 | 1103220396 | 东孝义村7综合配电变压器 | 25 |  | 刘元芳 | 2024-11-06
1263 | 唐山市供电公司 | 丰润区供电公司 | 左家坞镇供电所 | 泉河头镇 | 东孝义村 | 1103220397 | 东孝义村8综合配电变压器 | 3.04 |  | 刘元芳 | 2024-11-06
1264 | 唐山市供电公司 | 丰润区供电公司 | 左家坞镇供电所 | 泉河头镇 | 东孝义村 | 1102645696 | 东孝义村9综合配电变压器 | 0 |  | 刘元芳 | 2024-11-06
1265 | 唐山市供电公司 | 丰润区供电公司 | 左家坞镇供电所 | 泉河头镇 | 东孝义村 | 1103220398 | 东孝义村10综合配电变压器 | 0 |  | 刘元芳 | 2024-11-06
1266 | 唐山市供电公司 | 丰润区供电公司 | 左家坞镇供电所 | 泉河头镇 | 东孝义村 | 1103220399 | 东孝义村11综合配电变压器 | 10.63 |  | 刘元芳 | 2024-11-06
1267 | 唐山市供电公司 | 丰润区供电公司 | 左家坞镇供电所 | 泉河头镇 | 东孝义村 | 1103220400 | 东孝义村12综合配电变压器 | 81.81 |  | 刘元芳 | 2024-11-06
1268 | 唐山市供电公司 | 丰润区供电公司 | 左家坞镇供电所 | 泉河头镇 | 东孝义村 | 1102645693 | 东孝义村13综合配电变压器 | 106.14 |  | 刘元芳 | 2024-11-06
1269 | 唐山市供电公司 | 丰润区供电公司 | 左家坞镇供电所 | 泉河头镇 | 东孝义村 | 1103220401 | 东孝义村14综合配电变压器 | 5.76 |  | 刘元芳 | 2024-11-06
1270 | 唐山市供电公司 | 丰润区供电公司 | 左家坞镇供电所 | 泉河头镇 | 东孝义村 | 1103220402 | 东孝义村15综合配电变压器 | 19.98 |  | 刘元芳 | 2024-11-06
1271 | 唐山市供电公司 | 丰润区供电公司 | 左家坞镇供电所 | 泉河头镇 | 东孝义村 | 1103220403 | 东孝义村16综合配电变压器 | 0 |  | 刘元芳 | 2024-11-06
1272 | 唐山市供电公司 | 丰润区供电公司 | 左家坞镇供电所 | 泉河头镇 | 东佑国寺村 | 1102645688 | 东佑国寺村1综合配电变压器 | 4.33 |  | 刘元芳 | 2024-11-06
1273 | 唐山市供电公司 | 丰润区供电公司 | 左家坞镇供电所 | 泉河头镇 | 古石城村 | 1103220359 | 古石城村1综合配电变压器 | 0 |  | 刘元芳 | 2024-11-06
1274 | 唐山市供电公司 | 丰润区供电公司 | 左家坞镇供电所 | 泉河头镇 | 古石城村 | 1103220360 | 古石城村2综合配电变压器 | 7.235 | 41.895 | 刘元芳 | 2024-11-06
1275 | 唐山市供电公司 | 丰润区供电公司 | 左家坞镇供电所 | 泉河头镇 | 古石城村 | 1102686824 | 古石城村3综合配电变压器 | 37.32 |  | 刘元芳 | 2024-11-06
1276 | 唐山市供电公司 | 丰润区供电公司 | 左家坞镇供电所 | 泉河头镇 | 古石城村 | 1103220381 | 古石城村4综合配电变压器 | 54.205 |  | 刘元芳 | 2024-11-06
1277 | 唐山市供电公司 | 丰润区供电公司 | 左家坞镇供电所 | 泉河头镇 | 古石城村 | 1103220382 | 古石城村5综合配电变压器 | 103.25 | 57.19 | 刘元芳 | 2024-11-06
1278 | 唐山市供电公司 | 丰润区供电公司 | 左家坞镇供电所 | 泉河头镇 | 古石城村 | 1102686826 | 古石城村6综合配电变压器 | 249.765 |  | 刘元芳 | 2024-11-06
1279 | 唐山市供电公司 | 丰润区供电公司 | 左家坞镇供电所 | 泉河头镇 | 古石城村 | 1103220383 | 古石城村7综合配电变压器 | 56.01 | 45.72 | 刘元芳 | 2024-11-06
1280 | 唐山市供电公司 | 丰润区供电公司 | 左家坞镇供电所 | 泉河头镇 | 古石城村 | 1103220384 | 古石城村8综合配电变压器 | 16.63 |  | 刘元芳 | 2024-11-06
1281 | 唐山市供电公司 | 丰润区供电公司 | 左家坞镇供电所 | 泉河头镇 | 古石城村 | 1103220385 | 古石城村9综合配电变压器 | 0 |  | 刘元芳 | 2024-11-06
1282 | 唐山市供电公司 | 丰润区供电公司 | 左家坞镇供电所 | 泉河头镇 | 古石城村 | 1103220386 | 古石城村10综合配电变压器 | 4.38 |  | 刘元芳 | 2024-11-06
1283 | 唐山市供电公司 | 丰润区供电公司 | 左家坞镇供电所 | 泉河头镇 | 古石城村 | 1103220387 | 古石城村11综合配电变压器 | 11.36 |  | 刘元芳 | 2024-11-06
1284 | 唐山市供电公司 | 丰润区供电公司 | 左家坞镇供电所 | 泉河头镇 | 古石城村 | 1103220388 | 古石城村12综合配电变压器 | 72.87 |  | 刘元芳 | 2024-11-06
1285 | 唐山市供电公司 | 丰润区供电公司 | 左家坞镇供电所 | 泉河头镇 | 古石城村 | 1102686825 | 古石城村13综合配电变压器 | 4.22 | 12.7 | 刘元芳 | 2024-11-06
1286 | 唐山市供电公司 | 丰润区供电公司 | 左家坞镇供电所 | 泉河头镇 | 古石城村 | 1103220389 | 古石城村14综合配电变压器 | 4.7 |  | 刘元芳 | 2024-11-06
1287 | 唐山市供电公司 | 丰润区供电公司 | 左家坞镇供电所 | 泉河头镇 | 古石城村 | 1103220390 | 古石城村15综合配电变压器 | 116.76 |  | 刘元芳 | 2024-11-06
1288 | 唐山市供电公司 | 丰润区供电公司 | 左家坞镇供电所 | 泉河头镇 | 古石城村 | 1103220391 | 古石城村16综合配电变压器 | 0 | 50.4 | 刘元芳 | 2024-11-06
1289 | 唐山市供电公司 | 丰润区供电公司 | 左家坞镇供电所 | 泉河头镇 | 韩庄村 | 1102686847 | 韩庄村1综合配电变压器 | 37.83 |  | 刘元芳 | 2024-11-06
1290 | 唐山市供电公司 | 丰润区供电公司 | 左家坞镇供电所 | 泉河头镇 | 亢各庄村 | 1102686833 | 亢各庄村1综合配电变压器 | 64.86 |  | 刘元芳 | 2024-11-06
1291 | 唐山市供电公司 | 丰润区供电公司 | 左家坞镇供电所 | 泉河头镇 | 亢各庄村 | 1102686844 | 亢各庄村2综合配电变压器 | 50.115 | 25.4 | 刘元芳 | 2024-11-06
1292 | 唐山市供电公司 | 丰润区供电公司 | 左家坞镇供电所 | 泉河头镇 | 亢各庄村 | 103603498 | 亢各庄村3综合配电变压器 | 227.51 |  | 刘元芳 | 2024-11-06
1293 | 唐山市供电公司 | 丰润区供电公司 | 左家坞镇供电所 | 泉河头镇 | 亢各庄村 | 103686042 | 亢各庄村4综合配电变压器 | 7.31 |  | 刘元芳 | 2024-11-06
1294 | 唐山市供电公司 | 丰润区供电公司 | 左家坞镇供电所 | 泉河头镇 | 刘庄村 | 1102686840 | 刘庄村1综合配电变压器 | 0 |  | 刘元芳 | 2024-11-06
1295 | 唐山市供电公司 | 丰润区供电公司 | 左家坞镇供电所 | 泉河头镇 | 刘庄村 | 1102686841 | 刘庄村2综合配电变压器 | 18.74 |  | 刘元芳 | 2024-11-06
1296 | 唐山市供电公司 | 丰润区供电公司 | 左家坞镇供电所 | 泉河头镇 | 刘庄村 | 1102730741 | 刘庄村3综合配电变压器 | 13.34 |  | 刘元芳 | 2024-11-06
1297 | 唐山市供电公司 | 丰润区供电公司 | 左家坞镇供电所 | 泉河头镇 | 龙善寺村 | 1102686831 | 龙善寺村1综合配电变压器 | 3.69 |  | 刘元芳 | 2024-11-06
1298 | 唐山市供电公司 | 丰润区供电公司 | 左家坞镇供电所 | 泉河头镇 | 罗文口村 | 103435424 | 罗文口村1综合配电变压器 | 0 |  | 刘元芳 | 2024-11-06
1299 | 唐山市供电公司 | 丰润区供电公司 | 左家坞镇供电所 | 泉河头镇 | 罗文口村 | 103435425 | 罗文口村2综合配电变压器 | 77.24 |  | 刘元芳 | 2024-11-06
1300 | 唐山市供电公司 | 丰润区供电公司 | 左家坞镇供电所 | 泉河头镇 | 罗文口村 | 103435426 | 罗文口村3综合配电变压器 | 88.17 | 22.4 | 刘元芳 | 2024-11-06
1301 | 唐山市供电公司 | 丰润区供电公司 | 左家坞镇供电所 | 泉河头镇 | 罗文口村 | 103435421 | 罗文口村4综合配电变压器 | 12.94 |  | 刘元芳 | 2024-11-06
1302 | 唐山市供电公司 | 丰润区供电公司 | 左家坞镇供电所 | 泉河头镇 | 罗文口村 | 103435422 | 罗文口村5综合配电变压器 | 0 |  | 刘元芳 | 2024-11-06
1303 | 唐山市供电公司 | 丰润区供电公司 | 左家坞镇供电所 | 泉河头镇 | 罗文口村 | 103435423 | 罗文口村6综合配电变压器 | 183.05 | 28.2 | 刘元芳 | 2024-11-06
1304 | 唐山市供电公司 | 丰润区供电公司 | 左家坞镇供电所 | 泉河头镇 | 罗文口村 | 1103189682 | 罗文口村7综合配电变压器 | 0 |  | 刘元芳 | 2024-11-06
1305 | 唐山市供电公司 | 丰润区供电公司 | 左家坞镇供电所 | 泉河头镇 | 罗文口村 | 1103436801 | 罗文口村8综合配电变压器 | 0 |  | 刘元芳 | 2024-11-06
1306 | 唐山市供电公司 | 丰润区供电公司 | 左家坞镇供电所 | 泉河头镇 | 苏付庄村 | 1102686834 | 苏付庄村1综合配电变压器 | 0 |  | 刘元芳 | 2024-11-06
1307 | 唐山市供电公司 | 丰润区供电公司 | 左家坞镇供电所 | 泉河头镇 | 苏付庄村 | 1103275523 | 苏付庄村2综合配电变压器 | 0 |  | 刘元芳 | 2024-11-06
1308 | 唐山市供电公司 | 丰润区供电公司 | 左家坞镇供电所 | 泉河头镇 | 团山子村 | 1102645684 | 团山子村1综合配电变压器 | 0 |  | 刘元芳 | 2024-11-06
1309 | 唐山市供电公司 | 丰润区供电公司 | 左家坞镇供电所 | 泉河头镇 | 团山子村 | 1102733503 | 团山子村2综合配电变压器 | 9.23 |  | 刘元芳 | 2024-11-06
1310 | 唐山市供电公司 | 丰润区供电公司 | 左家坞镇供电所 | 泉河头镇 | 团山子村 | 1102733505 | 团山子村3综合配电变压器 | 3.63 |  | 刘元芳 | 2024-11-06
1311 | 唐山市供电公司 | 丰润区供电公司 | 左家坞镇供电所 | 泉河头镇 | 团山子村 | 103549033 | 团山子村4综合配电变压器 | 67.65 | 50 | 刘元芳 | 2024-11-06
1312 | 唐山市供电公司 | 丰润区供电公司 | 左家坞镇供电所 | 泉河头镇 | 团山子村 | 1102733509 | 团山子村5综合配电变压器 | 0 |  | 刘元芳 | 2024-11-06
1313 | 唐山市供电公司 | 丰润区供电公司 | 左家坞镇供电所 | 泉河头镇 | 吴事庄村 | 103505421 | 吴事庄村1综合配电变压器 | 13.3 |  | 刘元芳 | 2024-11-06
1314 | 唐山市供电公司 | 丰润区供电公司 | 左家坞镇供电所 | 泉河头镇 | 吴事庄村 | 103505423 | 吴事庄村2综合配电变压器 | 10.55 |  | 刘元芳 | 2024-11-06
1315 | 唐山市供电公司 | 丰润区供电公司 | 左家坞镇供电所 | 泉河头镇 | 吴事庄村 | 103505422 | 吴事庄村3综合配电变压器 | 0 |  | 刘元芳 | 2024-11-06
1316 | 唐山市供电公司 | 丰润区供电公司 | 左家坞镇供电所 | 泉河头镇 | 吴事庄村 | 103505441 | 吴事庄村4综合配电变压器 | 0 |  | 刘元芳 | 2024-11-06
1317 | 唐山市供电公司 | 丰润区供电公司 | 左家坞镇供电所 | 泉河头镇 | 吴事庄村 | 103464661 | 吴事庄村5综合配电变压器 | 129.77 |  | 刘元芳 | 2024-11-06
1318 | 唐山市供电公司 | 丰润区供电公司 | 左家坞镇供电所 | 泉河头镇 | 吴事庄村 | 103465561 | 吴事庄村6综合配电变压器 | 54.76 |  | 刘元芳 | 2024-11-06
1319 | 唐山市供电公司 | 丰润区供电公司 | 左家坞镇供电所 | 泉河头镇 | 吴事庄村 | 103463641 | 吴事庄村7综合配电变压器 | 32.41 |  | 刘元芳 | 2024-11-06
1320 | 唐山市供电公司 | 丰润区供电公司 | 左家坞镇供电所 | 泉河头镇 | 吴事庄村 | 1103465311 | 吴事庄村8综合配电变压器 | 31.56 |  | 刘元芳 | 2024-11-06
1321 | 唐山市供电公司 | 丰润区供电公司 | 左家坞镇供电所 | 泉河头镇 | 吴事庄村 | 103465661 | 吴事庄村9综合配电变压器 | 14.79 |  | 刘元芳 | 2024-11-06
1322 | 唐山市供电公司 | 丰润区供电公司 | 左家坞镇供电所 | 泉河头镇 | 西孝义村 | 1102645701 | 西孝义村1综合配电变压器 | 54.78 |  | 刘元芳 | 2024-11-06
1323 | 唐山市供电公司 | 丰润区供电公司 | 左家坞镇供电所 | 泉河头镇 | 西孝义村 | 1102645694 | 西孝义村2综合配电变压器 | 3.49 |  | 刘元芳 | 2024-11-06
1324 | 唐山市供电公司 | 丰润区供电公司 | 左家坞镇供电所 | 泉河头镇 | 西孝义村 | 1103219006 | 西孝义村3综合配电变压器 | 0 |  | 刘元芳 | 2024-11-06
1325 | 唐山市供电公司 | 丰润区供电公司 | 左家坞镇供电所 | 泉河头镇 | 西孝义村 | 1103219007 | 西孝义村4综合配电变压器 | 13.475 | 40.32 | 刘元芳 | 2024-11-06
1326 | 唐山市供电公司 | 丰润区供电公司 | 左家坞镇供电所 | 泉河头镇 | 西孝义村 | 1103219008 | 西孝义村5综合配电变压器 | 10.095 |  | 刘元芳 | 2024-11-06
1327 | 唐山市供电公司 | 丰润区供电公司 | 左家坞镇供电所 | 泉河头镇 | 西孝义村 | 1103219009 | 西孝义村6综合配电变压器 | 6.05 |  | 刘元芳 | 2024-11-06
1328 | 唐山市供电公司 | 丰润区供电公司 | 左家坞镇供电所 | 泉河头镇 | 西佑国寺村 | 1102645695 | 西佑国寺村1综合配电变压器 | 6.005 |  | 刘元芳 | 2024-11-06
1329 | 唐山市供电公司 | 丰润区供电公司 | 左家坞镇供电所 | 泉河头镇 | 西佑国寺村 | 1102645691 | 西佑国寺村2综合配电变压器 | 0 |  | 刘元芳 | 2024-11-06
1330 | 唐山市供电公司 | 丰润区供电公司 | 左家坞镇供电所 | 泉河头镇 | 西佑国寺村 | 1102645690 | 西佑国寺村3综合配电变压器 | 0 |  | 刘元芳 | 2024-11-06
1331 | 唐山市供电公司 | 丰润区供电公司 | 左家坞镇供电所 | 泉河头镇 | 西佑国寺村 | 1103386486 | 西佑国寺村4综合配电变压器 | 0 |  | 刘元芳 | 2024-11-06
1332 | 唐山市供电公司 | 丰润区供电公司 | 左家坞镇供电所 | 泉河头镇 | 西佑国寺村 | 1606241705057090 | 西佑国寺村5综合配电变压器 | 34.48 |  | 刘元芳 | 2024-11-06
1333 | 唐山市供电公司 | 丰润区供电公司 | 左家坞镇供电所 | 泉河头镇 | 西佑国寺村 | 1606241705052780 | 西佑国寺村6综合配电变压器 | 8.95 |  | 刘元芳 | 2024-11-06
1334 | 唐山市供电公司 | 丰润区供电公司 | 左家坞镇供电所 | 泉河头镇 | 小港村 | 1102645686 | 小港村1综合配电变压器 | 9.8 |  | 刘元芳 | 2024-11-06
1335 | 唐山市供电公司 | 丰润区供电公司 | 左家坞镇供电所 | 泉河头镇 | 小港村 | 1102645682 | 小港村2综合配电变压器 | 0 |  | 刘元芳 | 2024-11-06
1336 | 唐山市供电公司 | 丰润区供电公司 | 左家坞镇供电所 | 泉河头镇 | 小港村 | 103556098 | 小港村3综合配电变压器 | 0 |  | 刘元芳 | 2024-11-06
1337 | 唐山市供电公司 | 丰润区供电公司 | 左家坞镇供电所 | 泉河头镇 | 小港村 | 103556099 | 小港村4综合配电变压器 | 0 |  | 刘元芳 | 2024-11-06
1338 | 唐山市供电公司 | 丰润区供电公司 | 左家坞镇供电所 | 泉河头镇 | 张庄子村 | 103549032 | 张庄子村1综合配电变压器 | 0 |  | 刘元芳 | 2024-11-06
1339 | 唐山市供电公司 | 丰润区供电公司 | 左家坞镇供电所 | 泉河头镇 | 张庄子村 | 1102733506 | 张庄子村2综合配电变压器 | 3.86 |  | 刘元芳 | 2024-11-06
1340 | 唐山市供电公司 | 丰润区供电公司 | 左家坞镇供电所 | 泉河头镇 | 张庄子村 | 1103219005 | 张庄子村3综合配电变压器 | 0 |  | 刘元芳 | 2024-11-06
1341 | 唐山市供电公司 | 丰润区供电公司 | 左家坞镇供电所 | 泉河头镇 | 王庄村 | 1102686838 | 王庄村1综合配电变压器 | 0 |  | 刘元芳 | 2024-11-06
1342 | 唐山市供电公司 | 丰润区供电公司 | 左家坞镇供电所 | 泉河头镇 | 王庄村 | 1102732090 | 王庄村2综合配电变压器 | 13.61 |  | 刘元芳 | 2024-11-06
1343 | 唐山市供电公司 | 丰润区供电公司 | 左家坞镇供电所 | 泉河头镇 | 新付村 | 103502081 | 新付村1综合配电变压器 | 0 |  | 刘元芳 | 2024-11-06
1344 | 唐山市供电公司 | 丰润区供电公司 | 左家坞镇供电所 | 泉河头镇 | 新付村 | 103475762 | 新付村2综合配电变压器 | 3.86 |  | 刘元芳 | 2024-11-06
1345 | 唐山市供电公司 | 丰润区供电公司 | 左家坞镇供电所 | 泉河头镇 | 新付村 | 103475761 | 新付村3综合配电变压器 | 82.12 |  | 刘元芳 | 2024-11-06
1346 | 唐山市供电公司 | 丰润区供电公司 | 左家坞镇供电所 | 泉河头镇 | 新付村 | 103664597 | 新付村4综合配电变压器 | 160 |  | 刘元芳 | 2024-11-06
1347 | 唐山市供电公司 | 丰润区供电公司 | 左家坞镇供电所 | 左家坞镇 | 前大港村 | 1102733508 | 前大港村1综合配电变压器 | 197.9 |  | 刘元芳 | 2024-11-06
1348 | 唐山市供电公司 | 丰润区供电公司 | 左家坞镇供电所 | 左家坞镇 | 前大港村 | 1102733507 | 前大港村2综合配电变压器 | 165.415 |  | 刘元芳 | 2024-11-06
1349 | 唐山市供电公司 | 丰润区供电公司 | 左家坞镇供电所 | 左家坞镇 | 前大港村 | 1103219001 | 前大港村3综合配电变压器 | 57.09 |  | 刘元芳 | 2024-11-06
1350 | 唐山市供电公司 | 丰润区供电公司 | 左家坞镇供电所 | 左家坞镇 | 前大港村 | 1103219002 | 前大港村4综合配电变压器 | 54.485 |  | 刘元芳 | 2024-11-06
1351 | 唐山市供电公司 | 丰润区供电公司 | 左家坞镇供电所 | 左家坞镇 | 前大港村 | 1103219003 | 前大港村5综合配电变压器 | 154.25 |  | 刘元芳 | 2024-11-06
1352 | 唐山市供电公司 | 丰润区供电公司 | 左家坞镇供电所 | 左家坞镇 | 前大港村 | 1103219004 | 前大港村6综合配电变压器 | 94.03 |  | 刘元芳 | 2024-11-06
1353 | 唐山市供电公司 | 丰润区供电公司 | 左家坞镇供电所 | 左家坞镇 | 北凹凸村 | 1102733478 | 北凹凸村1综合配电变压器 | 0 |  | 刘元芳 | 2024-11-06
1354 | 唐山市供电公司 | 丰润区供电公司 | 左家坞镇供电所 | 左家坞镇 | 北凹凸村 | 1102733494 | 北凹凸村2综合配电变压器 | 12.26 |  | 刘元芳 | 2024-11-06
1355 | 唐山市供电公司 | 丰润区供电公司 | 左家坞镇供电所 | 左家坞镇 | 北大港村 | 103594012 | 北大港村1综合配电变压器 | 38.21 |  | 刘元芳 | 2024-11-06
1356 | 唐山市供电公司 | 丰润区供电公司 | 左家坞镇供电所 | 左家坞镇 | 北大港村 | 103594036 | 北大港村2综合配电变压器 | 6.48 |  | 刘元芳 | 2024-11-06
1357 | 唐山市供电公司 | 丰润区供电公司 | 左家坞镇供电所 | 左家坞镇 | 北大港村 | 103594035 | 北大港村3综合配电变压器 | 81.76 |  | 刘元芳 | 2024-11-06
1358 | 唐山市供电公司 | 丰润区供电公司 | 左家坞镇供电所 | 左家坞镇 | 北大港村 | 103594034 | 北大港村4综合配电变压器 | 154.01 |  | 刘元芳 | 2024-11-06
1359 | 唐山市供电公司 | 丰润区供电公司 | 左家坞镇供电所 | 左家坞镇 | 北大港村 | 103594032 | 北大港村5综合配电变压器 | 79.35 | 97.96 | 刘元芳 | 2024-11-06
1360 | 唐山市供电公司 | 丰润区供电公司 | 左家坞镇供电所 | 左家坞镇 | 北大港村 | 103594033 | 北大港村6综合配电变压器 | 112.145 | 28.575 | 刘元芳 | 2024-11-06
1361 | 唐山市供电公司 | 丰润区供电公司 | 左家坞镇供电所 | 左家坞镇 | 北张庄子村 | 1102645272 | 北张庄子村1综合配电变压器 | 0 |  | 刘元芳 | 2024-11-06
1362 | 唐山市供电公司 | 丰润区供电公司 | 左家坞镇供电所 | 左家坞镇 | 才庄村 | 103517112 | 才庄村1综合配电变压器 | 210.415 |  | 刘元芳 | 2024-11-06
1363 | 唐山市供电公司 | 丰润区供电公司 | 左家坞镇供电所 | 左家坞镇 | 才庄村 | 103517111 | 才庄村2综合配电变压器 | 52.46 |  | 刘元芳 | 2024-11-06
1364 | 唐山市供电公司 | 丰润区供电公司 | 左家坞镇供电所 | 左家坞镇 | 城北寨村 | 1103375767 | 城北寨村1综合配电变压器 | 0 |  | 刘元芳 | 2024-11-06
1365 | 唐山市供电公司 | 丰润区供电公司 | 左家坞镇供电所 | 左家坞镇 | 城北寨村 | 1103375766 | 城北寨村2综合配电变压器 | 16.54 |  | 刘元芳 | 2024-11-06
1366 | 唐山市供电公司 | 丰润区供电公司 | 左家坞镇供电所 | 左家坞镇 | 城北寨村 | 1103375765 | 城北寨村3综合配电变压器 | 12.5 |  | 刘元芳 | 2024-11-06
1367 | 唐山市供电公司 | 丰润区供电公司 | 左家坞镇供电所 | 左家坞镇 | 城北寨村 | 1103375764 | 城北寨村4综合配电变压器 | 45.39 | 31.75 | 刘元芳 | 2024-11-06
1368 | 唐山市供电公司 | 丰润区供电公司 | 左家坞镇供电所 | 左家坞镇 | 城北寨村 | 1103375763 | 城北寨村5综合配电变压器 | 71.61 |  | 刘元芳 | 2024-11-06
1369 | 唐山市供电公司 | 丰润区供电公司 | 左家坞镇供电所 | 左家坞镇 | 城北寨村 | 103527570 | 城北寨村6综合配电变压器 | 214.23 | 12.7 | 刘元芳 | 2024-11-06
1370 | 唐山市供电公司 | 丰润区供电公司 | 左家坞镇供电所 | 左家坞镇 | 城北寨村 | 1103375762 | 城北寨村7综合配电变压器 | 37.555 |  | 刘元芳 | 2024-11-06
1371 | 唐山市供电公司 | 丰润区供电公司 | 左家坞镇供电所 | 左家坞镇 | 城北寨村 | 103527569 | 城北寨村8综合配电变压器 | 29.575 |  | 刘元芳 | 2024-11-06
1372 | 唐山市供电公司 | 丰润区供电公司 | 左家坞镇供电所 | 左家坞镇 | 城北寨村 | 1103375761 | 城北寨村9综合配电变压器 | 15.03 |  | 刘元芳 | 2024-11-06
1373 | 唐山市供电公司 | 丰润区供电公司 | 左家坞镇供电所 | 左家坞镇 | 城北寨村 | 1103375760 | 城北寨村10综合配电变压器 | 16.82 |  | 刘元芳 | 2024-11-06
1374 | 唐山市供电公司 | 丰润区供电公司 | 左家坞镇供电所 | 左家坞镇 | 城北寨村 | 1103375758 | 城北寨村11综合配电变压器 | 28.33 |  | 刘元芳 | 2024-11-06
1375 | 唐山市供电公司 | 丰润区供电公司 | 左家坞镇供电所 | 左家坞镇 | 城北寨村 | 1103375759 | 城北寨村12综合配电变压器 | 13.9 |  | 刘元芳 | 2024-11-06
1376 | 唐山市供电公司 | 丰润区供电公司 | 左家坞镇供电所 | 左家坞镇 | 城北寨村 | 103527571 | 城北寨村13综合配电变压器 | 0 |  | 刘元芳 | 2024-11-06
1377 | 唐山市供电公司 | 丰润区供电公司 | 左家坞镇供电所 | 左家坞镇 | 大松林村 | 103504501 | 大松林村1综合配电变压器 | 165.92 |  | 刘元芳 | 2024-11-06
1378 | 唐山市供电公司 | 丰润区供电公司 | 左家坞镇供电所 | 左家坞镇 | 大松林村 | 103504504 | 大松林村2综合配电变压器 | 10.23 |  | 刘元芳 | 2024-11-06
1379 | 唐山市供电公司 | 丰润区供电公司 | 左家坞镇供电所 | 左家坞镇 | 大松林村 | 103504505 | 大松林村3综合配电变压器 | 27.76 | 30.1 | 刘元芳 | 2024-11-06
1380 | 唐山市供电公司 | 丰润区供电公司 | 左家坞镇供电所 | 左家坞镇 | 大松林村 | 103504506 | 大松林村4综合配电变压器 | 0 | 98.28 | 刘元芳 | 2024-11-06
1381 | 唐山市供电公司 | 丰润区供电公司 | 左家坞镇供电所 | 左家坞镇 | 大松林村 | 103504502 | 大松林村5综合配变变压器 | 218.9 |  | 刘元芳 | 2024-11-06
1382 | 唐山市供电公司 | 丰润区供电公司 | 左家坞镇供电所 | 左家坞镇 | 大松林村 | 103504503 | 大松林村6综合配变变压器 | 55.5 |  | 刘元芳 | 2024-11-06
1383 | 唐山市供电公司 | 丰润区供电公司 | 左家坞镇供电所 | 左家坞镇 | 大松林村 | 103504507 | 大松林村7综合配电变压器 | 3.765 |  | 刘元芳 | 2024-11-06
1384 | 唐山市供电公司 | 丰润区供电公司 | 左家坞镇供电所 | 左家坞镇 | 大松林村 | 103504508 | 大松林村8综合配变变压器 | 12.97 |  | 刘元芳 | 2024-11-06
1385 | 唐山市供电公司 | 丰润区供电公司 | 左家坞镇供电所 | 左家坞镇 | 大松林村 | 103504509 | 大松林村9综合配电变压器 | 260.62 |  | 刘元芳 | 2024-11-06
1386 | 唐山市供电公司 | 丰润区供电公司 | 左家坞镇供电所 | 左家坞镇 | 东凹凸村 | 103434381 | 东凹凸村1综合配电变压器 | 13.13 |  | 刘元芳 | 2024-11-06
1387 | 唐山市供电公司 | 丰润区供电公司 | 左家坞镇供电所 | 左家坞镇 | 东凹凸村 | 1102733489 | 东凹凸村2综合配电变压器 | 64 |  | 刘元芳 | 2024-11-06
1388 | 唐山市供电公司 | 丰润区供电公司 | 左家坞镇供电所 | 左家坞镇 | 古仁庄村 | 1102733484 | 古仁庄村1综合配电变压器 | 11.88 |  | 刘元芳 | 2024-11-06
1389 | 唐山市供电公司 | 丰润区供电公司 | 左家坞镇供电所 | 左家坞镇 | 果家峪村 | 103549034 | 果家峪村1综合配电变压器 | 0 |  | 刘元芳 | 2024-11-06
1390 | 唐山市供电公司 | 丰润区供电公司 | 左家坞镇供电所 | 左家坞镇 | 果家峪村 | 1103679233 | 果家峪村2综合配电变压器 | 7.13 |  | 刘元芳 | 2024-11-06
1391 | 唐山市供电公司 | 丰润区供电公司 | 左家坞镇供电所 | 左家坞镇 | 果家峪村 | 103678880 | 果家峪村3综合配电变压器 | 5 |  | 刘元芳 | 2024-11-06
1392 | 唐山市供电公司 | 丰润区供电公司 | 左家坞镇供电所 | 左家坞镇 | 叩甲寨村 | 1103353382 | 叩甲寨村1综合配电变压器 | 10.44 |  | 刘元芳 | 2024-11-06
1393 | 唐山市供电公司 | 丰润区供电公司 | 左家坞镇供电所 | 左家坞镇 | 叩甲寨村 | 1103353381 | 叩甲寨村2综合配电变压器 | 7.925 |  | 刘元芳 | 2024-11-06
1394 | 唐山市供电公司 | 丰润区供电公司 | 左家坞镇供电所 | 左家坞镇 | 叩甲寨村 | 1103353379 | 叩甲寨村3综合配电变压器 | 6.005 |  | 刘元芳 | 2024-11-06
1395 | 唐山市供电公司 | 丰润区供电公司 | 左家坞镇供电所 | 左家坞镇 | 叩甲寨村 | 1103353380 | 叩甲寨村4综合配电变压器 | 31.045 |  | 刘元芳 | 2024-11-06
1396 | 唐山市供电公司 | 丰润区供电公司 | 左家坞镇供电所 | 左家坞镇 | 叩甲寨村 | 103527510 | 叩甲寨村5综合配电变压器 | 10.06 | 22.72 | 刘元芳 | 2024-11-06
1397 | 唐山市供电公司 | 丰润区供电公司 | 左家坞镇供电所 | 左家坞镇 | 叩甲寨村 | 103527631 | 叩甲寨村6综合配电变压器 | 86.79 |  | 刘元芳 | 2024-11-06
1398 | 唐山市供电公司 | 丰润区供电公司 | 左家坞镇供电所 | 左家坞镇 | 叩甲寨村 | 103527511 | 叩甲寨村7综合配电变压器 | 7.06 | 39.48 | 刘元芳 | 2024-11-06
1399 | 唐山市供电公司 | 丰润区供电公司 | 左家坞镇供电所 | 左家坞镇 | 叩甲寨村 | 1103353378 | 叩甲寨村8综合配电变压器 | 49.24 | 19.53 | 刘元芳 | 2024-11-06
1400 | 唐山市供电公司 | 丰润区供电公司 | 左家坞镇供电所 | 左家坞镇 | 叩甲寨村 | 1103353377 | 叩甲寨村9综合配电变压器 | 137.105 |  | 刘元芳 | 2024-11-06
1401 | 唐山市供电公司 | 丰润区供电公司 | 左家坞镇供电所 | 左家坞镇 | 叩甲寨村 | 1103353384 | 叩甲寨村10综合配电变压器 | 137.09 |  | 刘元芳 | 2024-11-06
1402 | 唐山市供电公司 | 丰润区供电公司 | 左家坞镇供电所 | 左家坞镇 | 叩甲寨村 | 1103353383 | 叩甲寨村11综合配电变压器 | 173.64 |  | 刘元芳 | 2024-11-06
1403 | 唐山市供电公司 | 丰润区供电公司 | 左家坞镇供电所 | 左家坞镇 | 山头庄村 | 1103363169 | 山头庄村1综合配电变压器 | 41.98 | 49.77 | 刘元芳 | 2024-11-06
1404 | 唐山市供电公司 | 丰润区供电公司 | 左家坞镇供电所 | 左家坞镇 | 山头庄村 | 103527591 | 山头庄村2综合配电变压器 | 9.935 |  | 刘元芳 | 2024-11-06
1405 | 唐山市供电公司 | 丰润区供电公司 | 左家坞镇供电所 | 左家坞镇 | 山头庄村 | 1103363168 | 山头庄村3综合配电变压器 | 9.27 |  | 刘元芳 | 2024-11-06
1406 | 唐山市供电公司 | 丰润区供电公司 | 左家坞镇供电所 | 左家坞镇 | 山头庄村 | 103527592 | 山头庄村4综合配电变压器 | 3.99 |  | 刘元芳 | 2024-11-06
1407 | 唐山市供电公司 | 丰润区供电公司 | 左家坞镇供电所 | 左家坞镇 | 山头庄村 | 103527616 | 山头庄村5综合配电变压器 | 0 |  | 刘元芳 | 2024-11-06
1408 | 唐山市供电公司 | 丰润区供电公司 | 左家坞镇供电所 | 左家坞镇 | 山头庄村 | 1103363166 | 山头庄村6综合配电变压器 | 3.26 |  | 刘元芳 | 2024-11-06
1409 | 唐山市供电公司 | 丰润区供电公司 | 左家坞镇供电所 | 左家坞镇 | 山头庄村 | 1103363167 | 山头庄村7综合配电变压器 | 30.32 |  | 刘元芳 | 2024-11-06
1410 | 唐山市供电公司 | 丰润区供电公司 | 左家坞镇供电所 | 左家坞镇 | 山头庄村 | 1103363165 | 山头庄村8综合配电变压器 | 3.18 |  | 刘元芳 | 2024-11-06
1411 | 唐山市供电公司 | 丰润区供电公司 | 左家坞镇供电所 | 左家坞镇 | 山头庄村 | 1103363164 | 山头庄村9综合配电变压器 | 12.04 |  | 刘元芳 | 2024-11-06
1412 | 唐山市供电公司 | 丰润区供电公司 | 左家坞镇供电所 | 左家坞镇 | 山头庄村 | 1103363162 | 山头庄村10综合配电变压器 | 7.36 |  | 刘元芳 | 2024-11-06
1413 | 唐山市供电公司 | 丰润区供电公司 | 左家坞镇供电所 | 左家坞镇 | 山头庄村 | 1103363163 | 山头庄村11综合配电变压器 | 7.18 |  | 刘元芳 | 2024-11-06
1414 | 唐山市供电公司 | 丰润区供电公司 | 左家坞镇供电所 | 左家坞镇 | 山头庄村 | 1103363161 | 山头庄村12综合配电变压器 | 3.565 |  | 刘元芳 | 2024-11-06
1415 | 唐山市供电公司 | 丰润区供电公司 | 左家坞镇供电所 | 左家坞镇 | 石窝村 | 1102645263 | 石窝村1综合配电变压器 | 0 |  | 刘元芳 | 2024-11-06
1416 | 唐山市供电公司 | 丰润区供电公司 | 左家坞镇供电所 | 左家坞镇 | 石窝村 | 1102733457 | 石窝村2综合配电变压器 | 10.07 |  | 刘元芳 | 2024-11-06
1417 | 唐山市供电公司 | 丰润区供电公司 | 左家坞镇供电所 | 左家坞镇 | 王务庄村 | 1102645273 | 王务庄村1综合配电变压器 | 8.29 |  | 刘元芳 | 2024-11-06
1418 | 唐山市供电公司 | 丰润区供电公司 | 左家坞镇供电所 | 左家坞镇 | 王务庄村 | 1102645274 | 王务庄村2综合配电变压器 | 3.04 |  | 刘元芳 | 2024-11-06
1419 | 唐山市供电公司 | 丰润区供电公司 | 左家坞镇供电所 | 左家坞镇 | 王务庄村 | 1102645275 | 王务庄村3综合配电变压器 | 0 |  | 刘元芳 | 2024-11-06
1420 | 唐山市供电公司 | 丰润区供电公司 | 左家坞镇供电所 | 左家坞镇 | 王务庄村 | 1102645271 | 王务庄村4综合配电变压器 | 4.13 | 13.86 | 刘元芳 | 2024-11-06
1421 | 唐山市供电公司 | 丰润区供电公司 | 左家坞镇供电所 | 左家坞镇 | 王务庄村 | 1102645278 | 王务庄村5综合配电变压器 | 63.46 |  | 刘元芳 | 2024-11-06
1422 | 唐山市供电公司 | 丰润区供电公司 | 左家坞镇供电所 | 左家坞镇 | 王务庄村 | 1102645270 | 王务庄村6综合配电变压器 | 0 |  | 刘元芳 | 2024-11-06
1423 | 唐山市供电公司 | 丰润区供电公司 | 左家坞镇供电所 | 左家坞镇 | 西凹凸村 | 1102645266 | 西凹凸村1综合配电变压器 | 0 |  | 刘元芳 | 2024-11-06
1424 | 唐山市供电公司 | 丰润区供电公司 | 左家坞镇供电所 | 左家坞镇 | 西凹凸村 | 103594051 | 西凹凸村2综合配电变压器 | 11.64 | 189.64 | 刘元芳 | 2024-11-06
1425 | 唐山市供电公司 | 丰润区供电公司 | 左家坞镇供电所 | 左家坞镇 | 西凹凸村 | 103594052 | 西凹凸村3综合配电变压器 | 32.82 | 70 | 刘元芳 | 2024-11-06
1426 | 唐山市供电公司 | 丰润区供电公司 | 左家坞镇供电所 | 左家坞镇 | 西凹凸村 | 103594053 | 西凹凸村4综合配电变压器 | 127.085 | 13.23 | 刘元芳 | 2024-11-06
1427 | 唐山市供电公司 | 丰润区供电公司 | 左家坞镇供电所 | 左家坞镇 | 西凹凸村 | 103594054 | 西凹凸村5综合配电变压器 | 315 |  | 刘元芳 | 2024-11-06
1428 | 唐山市供电公司 | 丰润区供电公司 | 左家坞镇供电所 | 左家坞镇 | 小松林村 | 1102644882 | 小松林村1综合配电变压器 | 0 |  | 刘元芳 | 2024-11-06
1429 | 唐山市供电公司 | 丰润区供电公司 | 左家坞镇供电所 | 左家坞镇 | 小松林村 | 1102644880 | 小松林村2综合配电变压器 | 31 |  | 刘元芳 | 2024-11-06
1430 | 唐山市供电公司 | 丰润区供电公司 | 左家坞镇供电所 | 左家坞镇 | 小松林村 | 1103449997 | 小松林村3综合配电变压器 | 0 |  | 刘元芳 | 2024-11-06
1431 | 唐山市供电公司 | 丰润区供电公司 | 左家坞镇供电所 | 左家坞镇 | 新王庄村 | 103501867 | 新王庄村1综合配电变压器 | 262.34 |  | 刘元芳 | 2024-11-06
1432 | 唐山市供电公司 | 丰润区供电公司 | 左家坞镇供电所 | 左家坞镇 | 新王庄村 | 103501869 | 新王庄村2综合配电变压器 | 281.6 |  | 刘元芳 | 2024-11-06
1433 | 唐山市供电公司 | 丰润区供电公司 | 左家坞镇供电所 | 左家坞镇 | 新王庄村 | 103501870 | 新王庄村3综合配电变压器 | 320 |  | 刘元芳 | 2024-11-06
1434 | 唐山市供电公司 | 丰润区供电公司 | 左家坞镇供电所 | 左家坞镇 | 新王庄村 | 103501868 | 新王庄村4综合配电变压器 | 246.93 |  | 刘元芳 | 2024-11-06
1435 | 唐山市供电公司 | 丰润区供电公司 | 左家坞镇供电所 | 左家坞镇 | 杨古塔村 | 103500427 | 杨古塔村1号综合配电变压器 | 0 |  | 刘元芳 | 2024-11-06
1436 | 唐山市供电公司 | 丰润区供电公司 | 左家坞镇供电所 | 左家坞镇 | 杨古塔村 | 103500426 | 杨古塔村2号综合配电变压器 | 4.9 | 91.04 | 刘元芳 | 2024-11-06
1437 | 唐山市供电公司 | 丰润区供电公司 | 左家坞镇供电所 | 左家坞镇 | 杨古塔村 | 103502062 | 杨古塔村3号综合配电变压器 | 5.49 | 59.64 | 刘元芳 | 2024-11-06
1438 | 唐山市供电公司 | 丰润区供电公司 | 左家坞镇供电所 | 左家坞镇 | 杨古塔村 | 103500425 | 杨古塔村4号综合配电变压器 | 0 |  | 刘元芳 | 2024-11-06
1439 | 唐山市供电公司 | 丰润区供电公司 | 左家坞镇供电所 | 左家坞镇 | 杨古塔村 | 103500424 | 杨古塔村5号综合配电变压器 | 11.855 |  | 刘元芳 | 2024-11-06
1440 | 唐山市供电公司 | 丰润区供电公司 | 左家坞镇供电所 | 左家坞镇 | 杨古塔村 | 103502061 | 杨古塔村6号综合配电变压器 | 0 |  | 刘元芳 | 2024-11-06
1441 | 唐山市供电公司 | 丰润区供电公司 | 左家坞镇供电所 | 左家坞镇 | 杨古塔村 | 103500423 | 杨古塔村7号综合配电变压器 | 9.34 |  | 刘元芳 | 2024-11-06
1442 | 唐山市供电公司 | 丰润区供电公司 | 左家坞镇供电所 | 左家坞镇 | 杨古塔村 | 103500421 | 杨古塔村8号综合配电变压器 | 0 |  | 刘元芳 | 2024-11-06
1443 | 唐山市供电公司 | 丰润区供电公司 | 左家坞镇供电所 | 左家坞镇 | 杨古塔村 | 103500422 | 杨古塔村9号综合配电变压器 | 0 |  | 刘元芳 | 2024-11-06
1444 | 唐山市供电公司 | 丰润区供电公司 | 左家坞镇供电所 | 左家坞镇 | 银子山村 | 103594060 | 银子山村1综合配电变压器 | 5.765 |  | 刘元芳 | 2024-11-06
1445 | 唐山市供电公司 | 丰润区供电公司 | 左家坞镇供电所 | 左家坞镇 | 银子山村 | 103594061 | 银子山村2综合配电变压器 | 9.87 |  | 刘元芳 | 2024-11-06
1446 | 唐山市供电公司 | 丰润区供电公司 | 左家坞镇供电所 | 左家坞镇 | 银子山村 | 1102733481 | 银子山村3综合配电变压器 | 0 |  | 刘元芳 | 2024-11-06
1447 | 唐山市供电公司 | 丰润区供电公司 | 左家坞镇供电所 | 左家坞镇 | 银子山村 | 103594058 | 银子山村4综合配电变压器 | 6.71 |  | 刘元芳 | 2024-11-06
1448 | 唐山市供电公司 | 丰润区供电公司 | 左家坞镇供电所 | 左家坞镇 | 银子山村 | 103594059 | 银子山村5综合配电变压器 | 13.51 |  | 刘元芳 | 2024-11-06
1449 | 唐山市供电公司 | 丰润区供电公司 | 左家坞镇供电所 | 左家坞镇 | 银子山村 | 1102733482 | 银子山村6综合配电变压器 | 14.055 |  | 刘元芳 | 2024-11-06
1450 | 唐山市供电公司 | 丰润区供电公司 | 左家坞镇供电所 | 左家坞镇 | 银子山村 | 103594057 | 银子山村7综合配电变压器 | 3.815 | 19.685 | 刘元芳 | 2024-11-06
1451 | 唐山市供电公司 | 丰润区供电公司 | 左家坞镇供电所 | 左家坞镇 | 银子山村 | 103594056 | 银子山村8综合配电变压器 | 0 |  | 刘元芳 | 2024-11-06
1452 | 唐山市供电公司 | 丰润区供电公司 | 左家坞镇供电所 | 左家坞镇 | 银子山村 | 103594055 | 银子山村9综合配电变压器 | 39.455 |  | 刘元芳 | 2024-11-06
1453 | 唐山市供电公司 | 丰润区供电公司 | 左家坞镇供电所 | 左家坞镇 | 银子山村 | 1102733487 | 于庄子村1综合配电变压器 | 0 |  | 刘元芳 | 2024-11-06
1454 | 唐山市供电公司 | 丰润区供电公司 | 左家坞镇供电所 | 左家坞镇 | 银子山村 | 1102959741 | 于庄子村2综合配电变压器 | 0 |  | 刘元芳 | 2024-11-06
1455 | 唐山市供电公司 | 丰润区供电公司 | 左家坞镇供电所 | 左家坞镇 | 左家坞村 | 1102733490 | 左家坞村1综合配电变压器 | 9.11 |  | 刘元芳 | 2024-11-06
1456 | 唐山市供电公司 | 丰润区供电公司 | 左家坞镇供电所 | 左家坞镇 | 左家坞村 | 1102733485 | 左家坞村2综合配电变压器 | 0 | 26.67 | 刘元芳 | 2024-11-06
1457 | 唐山市供电公司 | 丰润区供电公司 | 左家坞镇供电所 | 左家坞镇 | 左家坞村 | 1102733486 | 左家坞村3综合配电变压器 | 0 | 44.45 | 刘元芳 | 2024-11-06
1458 | 唐山市供电公司 | 丰润区供电公司 | 左家坞镇供电所 | 左家坞镇 | 左家坞村 | 1102645267 | 左家坞村4综合配电变压器 | 12.345 |  | 刘元芳 | 2024-11-06
1459 | 唐山市供电公司 | 丰润区供电公司 | 左家坞镇供电所 | 左家坞镇 | 左家坞村 | 1102733493 | 左家坞村5综合配电变压器 | 6.115 |  | 刘元芳 | 2024-11-06
1460 | 唐山市供电公司 | 丰润区供电公司 | 左家坞镇供电所 | 左家坞镇 | 左家坞村 | 1102644879 | 左家坞村6综合配电变压器 | 6.935 |  | 刘元芳 | 2024-11-06
1461 | 唐山市供电公司 | 丰润区供电公司 | 左家坞镇供电所 | 左家坞镇 | 左家坞村 | 1102942759 | 左家坞村7综合配电变压器 | 0 |  | 刘元芳 | 2024-11-06
1462 | 唐山市供电公司 | 丰润区供电公司 | 左家坞镇供电所 | 左家坞镇 | 左家坞村 | 1103288362 | 左家坞村8综合配电变压器 | 10.745 | 20.955 | 刘元芳 | 2024-11-06
1463 | 唐山市供电公司 | 丰润区供电公司 | 韩城镇供电所 | 韩城镇 | 肖家庄村 | 1102681945 | 10kV新水线新军屯524肖东街支#09肖家庄村东2综合配电变压器 | 14.97 |  | 郎斯年 | 2024-11-06
1464 | 唐山市供电公司 | 丰润区供电公司 | 韩城镇供电所 | 韩城镇 | 肖家庄村 | 1102681944 | 电网_10kV新水线新军屯524肖东街支#18肖家庄北3综合配电变压器 | 10.08 |  | 郎斯年 | 2024-11-06
1465 | 唐山市供电公司 | 丰润区供电公司 | 韩城镇供电所 | 韩城镇 | 肖家庄村 | 1102681947 | 电网_10kV新水线新军屯524肖南街支#01肖家庄南4综合配电变压器 | 0 |  | 郎斯年 | 2024-11-06
1466 | 唐山市供电公司 | 丰润区供电公司 | 韩城镇供电所 | 韩城镇 | 肖家庄村 | 1102732268 | 10kV新水线新军屯524肖西街支#08肖家庄村西1综合配电变压器 | 16.8 |  | 郎斯年 | 2024-11-06
1467 | 唐山市供电公司 | 丰润区供电公司 | 韩城镇供电所 | 韩城镇 | 西欢坨村 | 1102641261 | 10kV新水线新军屯524西欢坨南街内支#14西欢坨村东6综合配电变压器 | 312 |  | 郎斯年 | 2024-11-06
1468 | 唐山市供电公司 | 丰润区供电公司 | 韩城镇供电所 | 韩城镇 | 西欢坨村 | 1102641260 | 10kv西欢坨线韩城511西欢坨街内支#33西欢坨村北5综合配电变压器 | 244 |  | 郎斯年 | 2024-11-06
1469 | 唐山市供电公司 | 丰润区供电公司 | 韩城镇供电所 | 韩城镇 | 西欢坨村 | 1102681525 | 10kV新水线新军屯524西欢坨北街支#04西欢坨村北4综合配电变压器 | 276 |  | 郎斯年 | 2024-11-06
1470 | 唐山市供电公司 | 丰润区供电公司 | 韩城镇供电所 | 韩城镇 | 西欢坨村 | 0103664377 | 电网_10kV新水线新军屯524西欢坨西北支#09西欢坨16综合配电变压器 | 317 |  | 郎斯年 | 2024-11-06
1471 | 唐山市供电公司 | 丰润区供电公司 | 韩城镇供电所 | 韩城镇 | 寨子村 | 1103680089 | 10kV龙西线龙湾子532北韩西街支#11寨子村3综合配电变压器 | 109.16 |  | 郎斯年 | 2024-11-06
1472 | 唐山市供电公司 | 丰润区供电公司 | 韩城镇供电所 | 韩城镇 | 寨子村 | 1102685159 | 10kV龙西线龙湾子532寨子东街支#03寨子村东2综合配电变压器 | 112.26 |  | 郎斯年 | 2024-11-06
1473 | 唐山市供电公司 | 丰润区供电公司 | 韩城镇供电所 | 韩城镇 | 寨子村 | 1102685160 | 10kV龙西线龙湾子532寨子街支#02寨子村西1综合配电变压器 | 17.97 |  | 郎斯年 | 2024-11-06
1474 | 唐山市供电公司 | 丰润区供电公司 | 韩城镇供电所 | 韩城镇 | 小庄子村 | 1102681530 | 电网_10kV新水线新军屯524良种厂支#07小庄子村东综合1配电变压器 | 12.85 |  | 郎斯年 | 2024-11-06
1475 | 唐山市供电公司 | 丰润区供电公司 | 韩城镇供电所 | 韩城镇 | 李村 | 1102681524 | 电网_10kV新水线新军屯524西曹水支#16李村村西1综合配电变压器 | 3.36 |  | 郎斯年 | 2024-11-06
1476 | 唐山市供电公司 | 丰润区供电公司 | 韩城镇供电所 | 韩城镇 | 皂神庄村 | 1102681521 | 10kV于林线韩变524皂西街支#03皂神庄西2综合配电变压器 | 29.62 |  | 郎斯年 | 2024-11-06
1477 | 唐山市供电公司 | 丰润区供电公司 | 韩城镇供电所 | 韩城镇 | 皂神庄村 | 1102681520 | 电网_10kV于林线韩变524皂街支#07皂神庄村东1综合配电变压器 | 0 |  | 郎斯年 | 2024-11-06
1478 | 唐山市供电公司 | 丰润区供电公司 | 韩城镇供电所 | 韩城镇 | 东曹庄村 | 1102681514 | 10kV于林线韩变524唐建支#33东曹庄村南1综合配电变压器 | 303.26 |  | 郎斯年 | 2024-11-06
1479 | 唐山市供电公司 | 丰润区供电公司 | 韩城镇供电所 | 韩城镇 | 东曹庄村 | 1103433395 | 10kV西欢坨线韩城511东曹街内支#04东曹庄村2综合配电变压器 | 110.99 |  | 郎斯年 | 2024-11-06
1480 | 唐山市供电公司 | 丰润区供电公司 | 韩城镇供电所 | 韩城镇 | 北韩庄村 | 1102681960 | 10kV龙宋线龙湾子531北韩支#14北韩庄村3综合配电变压器 | 28.77 |  | 郎斯年 | 2024-11-06
1481 | 唐山市供电公司 | 丰润区供电公司 | 韩城镇供电所 | 韩城镇 | 北韩庄村 | 1102681521 | 10kV龙西线龙湾子532#18北韩庄子村2综合配电变压器 | 132.04 |  | 郎斯年 | 2024-11-06
1482 | 唐山市供电公司 | 丰润区供电公司 | 韩城镇供电所 | 韩城镇 | 北韩庄村 | 1102685145 | 10kV龙西线龙湾子532#22北韩庄子村1综合配电变压器 | 130.55 |  | 郎斯年 | 2024-11-06
1483 | 唐山市供电公司 | 丰润区供电公司 | 韩城镇供电所 | 韩城镇 | 北韩庄村 | 0103672855 | 10kV龙西线龙湾子532#25北韩庄村5综合配电变压器 | 87.81 |  | 郎斯年 | 2024-11-06
1484 | 唐山市供电公司 | 丰润区供电公司 | 韩城镇供电所 | 韩城镇 | 北韩庄村 | 0103545056 | 10kV龙西线龙湾子532北韩西街支#04北韩庄村4号综合配电变压器 | 63.94 |  | 郎斯年 | 2024-11-06
1485 | 唐山市供电公司 | 丰润区供电公司 | 韩城镇供电所 | 韩城镇 | 西韩庄村 | 1102681515 | 电网_10kV于林线韩变524翔达支#04西韩庄村东1综合配电变压器 | 224.28 |  | 郎斯年 | 2024-11-06
1486 | 唐山市供电公司 | 丰润区供电公司 | 韩城镇供电所 | 韩城镇 | 西韩庄村 | 1102681516 | 电网_10kV于林线韩变524西韩西街支#02西韩庄村西2综合配电变压器 | 106.58 |  | 郎斯年 | 2024-11-06
1487 | 唐山市供电公司 | 丰润区供电公司 | 韩城镇供电所 | 韩城镇 | 中门庄一村 | 1102681131 | 电网_10kV中门庄线韩城521#56中门庄一村东1综合配电变压器 | 14.86 |  | 郎斯年 | 2024-11-06
1488 | 唐山市供电公司 | 丰润区供电公司 | 韩城镇供电所 | 韩城镇 | 中门庄一村 | 1102681132 | 电网_10kV中门庄线韩城521中一西街支#06中门庄一村西2综合配电变压器 | 166.16 |  | 郎斯年 | 2024-11-06
1489 | 唐山市供电公司 | 丰润区供电公司 | 韩城镇供电所 | 韩城镇 | 中门庄二村 | 1102732187 | 电网_10kV中门庄线韩城521中二街支#06中门庄二村西1综合配电变压器 | 103.96 |  | 郎斯年 | 2024-11-06
1490 | 唐山市供电公司 | 丰润区供电公司 | 韩城镇供电所 | 韩城镇 | 中门庄二村 | 1102730516 | 电网_10kV中门庄线韩城521#42中门庄二村东2综合配电变压器 | 295.47 |  | 郎斯年 | 2024-11-06
1491 | 唐山市供电公司 | 丰润区供电公司 | 韩城镇供电所 | 韩城镇 | 中门庄三村 | 1102732191 | 10kV中门庄线韩城521中三东街支#11中门庄三村北1综合配电变压器 | 24.42 |  | 郎斯年 | 2024-11-06
1492 | 唐山市供电公司 | 丰润区供电公司 | 韩城镇供电所 | 韩城镇 | 中门庄三村 | 1102681146 | 10kV中门庄线韩城521中三南街支#07中门庄三村南2综合配电变压器 | 6.28 |  | 郎斯年 | 2024-11-06
1493 | 唐山市供电公司 | 丰润区供电公司 | 韩城镇供电所 | 韩城镇 | 中门庄三村 | 1102966380 | 10kV中门庄线韩城521中三西水支#1中门庄三村综合3配电变压器 | 13.27 |  | 郎斯年 | 2024-11-06
1494 | 唐山市供电公司 | 丰润区供电公司 | 韩城镇供电所 | 韩城镇 | 刘各庄西村 | 1102681509 | 电网_10kV中门庄线韩城521东刘支#31刘各庄西村西1综合配电变压器 | 0 |  | 郎斯年 | 2024-11-06
1495 | 唐山市供电公司 | 丰润区供电公司 | 韩城镇供电所 | 韩城镇 | 刘各庄西村 | 1102681507 | 电网_10kV中门庄线韩城521西刘街内支#09刘各庄西村北2综合配电变压器 | 6.12 |  | 郎斯年 | 2024-11-06
1496 | 唐山市供电公司 | 丰润区供电公司 | 韩城镇供电所 | 韩城镇 | 刘各庄西村 | 1102731020 | 10kV中门庄线韩城521东刘南街支#01刘各庄西村东3综合配电变压器 | 10.37 |  | 郎斯年 | 2024-11-06
1497 | 唐山市供电公司 | 丰润区供电公司 | 韩城镇供电所 | 韩城镇 | 刘各庄西村 | 1607240305012333 | 10kV中门庄线韩城521西刘街内支#4+1刘各庄西村4综合配电变压器 | 12.76 |  | 郎斯年 | 2024-11-06
1498 | 唐山市供电公司 | 丰润区供电公司 | 韩城镇供电所 | 韩城镇 | 刘各庄东村 | 1102733250 | 10kV中门庄线韩城521东刘东街支#04刘各庄东1综合配电变压器 | 117.44 |  | 郎斯年 | 2024-11-06
1499 | 唐山市供电公司 | 丰润区供电公司 | 韩城镇供电所 | 韩城镇 | 刘各庄东村 | 0103429021 | 电网_10kV中门庄线韩城521东刘东南街支#01刘各庄东村南2综合配电变压器 | 226.56 |  | 郎斯年 | 2024-11-06
1500 | 唐山市供电公司 | 丰润区供电公司 | 韩城镇供电所 | 韩城镇 | 刘各庄东村 | 1102681508 | 10kV中门庄线韩城521东刘东街支#11刘各庄东村东3综合配电变压器 | 13.54 |  | 郎斯年 | 2024-11-06
1501 | 唐山市供电公司 | 丰润区供电公司 | 韩城镇供电所 | 韩城镇 | 刘各庄东村 | 1102970753 | 电网_10kV中门庄线韩城521东刘西北街支#05刘各庄东村4综合配电变压器 | 33.65 |  | 郎斯年 | 2024-11-06
1502 | 唐山市供电公司 | 丰润区供电公司 | 韩城镇供电所 | 韩城镇 | 崔庄村 | 1102681124 | 10kV标准件线韩城523小崔街内支#1小崔庄村西1综合配电变压器 | 0 |  | 郎斯年 | 2024-11-06
1503 | 唐山市供电公司 | 丰润区供电公司 | 韩城镇供电所 | 韩城镇 | 池家村 | 1102797109 | 电网_10kV韩城线韩城522#36池家村村东1综合配电变压器 | 84.48 |  | 郎斯年 | 2024-11-06
1504 | 唐山市供电公司 | 丰润区供电公司 | 韩城镇供电所 | 韩城镇 | 池家村 | 1103003481 | 电网_10kV龙河线龙湾子521鑫盛支#12池家村2综合配电变压器 | 122 |  | 郎斯年 | 2024-11-06
1505 | 唐山市供电公司 | 丰润区供电公司 | 韩城镇供电所 | 韩城镇 | 前新庄村 | 0103681057 | 10kV标准件线韩城523后辛水支#21前新庄村4综合配电变压器 | 27.78 |  | 郎斯年 | 2024-11-06
1506 | 唐山市供电公司 | 丰润区供电公司 | 韩城镇供电所 | 韩城镇 | 前新庄村 | 1102681972 | 10kV标准件线韩城523后辛水支#24前辛庄村3综合配电变压器 | 0 |  | 郎斯年 | 2024-11-06
1507 | 唐山市供电公司 | 丰润区供电公司 | 韩城镇供电所 | 韩城镇 | 前新庄村 | 0103428981 | 10kV标准件线韩城523前辛东街支#05前新庄村东2综合配电变压器 | 49.04 |  | 郎斯年 | 2024-11-06
1508 | 唐山市供电公司 | 丰润区供电公司 | 韩城镇供电所 | 韩城镇 | 前新庄村 | 1102681129 | 10kV标准件线韩城523前辛街支#08前新庄村西1综合配电变压器 | 9.81 |  | 郎斯年 | 2024-11-06
1509 | 唐山市供电公司 | 丰润区供电公司 | 韩城镇供电所 | 韩城镇 | 前新庄村 | 1607240305017250 | 10kV标准件线韩城523前辛东街支#05前新庄村东5综合配电变压器 | 134.08 |  | 郎斯年 | 2024-11-06
1510 | 唐山市供电公司 | 丰润区供电公司 | 韩城镇供电所 | 韩城镇 | 后新庄村 | 1102681125 | 10kV标准件线韩城523后辛东街支#02后新庄村2东综合配电变压器 | 6.43 |  | 郎斯年 | 2024-11-06
1511 | 唐山市供电公司 | 丰润区供电公司 | 韩城镇供电所 | 韩城镇 | 后新庄村 | 1102732174 | 10kV标准件线韩城523后辛西街支#08后新庄村西3综合配电变压器 | 11.67 |  | 郎斯年 | 2024-11-06
1512 | 唐山市供电公司 | 丰润区供电公司 | 韩城镇供电所 | 韩城镇 | 后新庄村 | 1102732173 | 电网_10kV标准件线韩城523后辛西街支#08后新庄村西1综合配电变压器 | 49.95 |  | 郎斯年 | 2024-11-06
1513 | 唐山市供电公司 | 丰润区供电公司 | 韩城镇供电所 | 韩城镇 | 后新庄村 | 1610230905008269 | 10kV标准件线韩城523后机支#01后新庄村综合4综合配电变压器 | 80 |  | 郎斯年 | 2024-11-06
1514 | 唐山市供电公司 | 丰润区供电公司 | 韩城镇供电所 | 韩城镇 | 后城河村 | 1102681539 | 10kV龙河线龙湾子521后城街内支#03后城河村北3综合配电变压器 | 90.44 |  | 郎斯年 | 2024-11-06
1515 | 唐山市供电公司 | 丰润区供电公司 | 韩城镇供电所 | 韩城镇 | 后城河村 | 1102681540 | 电网_10kV龙河线龙湾子521#32后城河村东1综合配电变压器 | 234.4 |  | 郎斯年 | 2024-11-06
1516 | 唐山市供电公司 | 丰润区供电公司 | 韩城镇供电所 | 韩城镇 | 后城河村 | 1102681538 | 电网_10kV龙河线龙湾子521后城街内支#03后城河村北2综合配电变压器 | 69.09 |  | 郎斯年 | 2024-11-06
1517 | 唐山市供电公司 | 丰润区供电公司 | 韩城镇供电所 | 韩城镇 | 后城河村 | 1607240305017546 | 10kV龙西线龙湾子532兴隆街内支#03后城河4综合配电变压器 | 248.49 |  | 郎斯年 | 2024-11-06
1518 | 唐山市供电公司 | 丰润区供电公司 | 韩城镇供电所 | 韩城镇 | 二圣庙村 | 1102681534 | 电网_10kV龙河线龙湾子521二圣街内支#04二圣庙村东2综合配电变压器 | 0 |  | 郎斯年 | 2024-11-06
1519 | 唐山市供电公司 | 丰润区供电公司 | 韩城镇供电所 | 韩城镇 | 二圣庙村 | 1102681535 | 10kV龙河线龙湾子521#24二圣庙村中1综合配电变压器 | 160 |  | 郎斯年 | 2024-11-06
1520 | 唐山市供电公司 | 丰润区供电公司 | 韩城镇供电所 | 韩城镇 | 店子村 | 1102681532 | 电网_10kV龙河线龙湾子521店子东街支#02店子村1综合配电变压器 | 139.49 |  | 郎斯年 | 2024-11-06
1521 | 唐山市供电公司 | 丰润区供电公司 | 韩城镇供电所 | 韩城镇 | 店子村 | 1102681531 | 10kV龙河线龙湾子521店子街内支#2+1店子村北2综合配电变压器 | 223.2 |  | 郎斯年 | 2024-11-06
1522 | 唐山市供电公司 | 丰润区供电公司 | 韩城镇供电所 | 韩城镇 | 店子村 | 1102681533 | 10kV龙河线龙湾子521兆祥铸支#01店子村西3综合配电变压器 | 286.98 |  | 郎斯年 | 2024-11-06
1523 | 唐山市供电公司 | 丰润区供电公司 | 韩城镇供电所 | 韩城镇 | 店子村 | 0103681170 | 10kV龙河线龙湾子5211021分支#+31店子村4综合配电变压器 | 160 |  | 郎斯年 | 2024-11-06
1524 | 唐山市供电公司 | 丰润区供电公司 | 韩城镇供电所 | 韩城镇 | 小张刘庄村 | 1102681952 | 10kV君油线君瑞526小张刘街支#01小张刘庄村西2综合配电变压器 | 41.63 |  | 郎斯年 | 2024-11-06
1525 | 唐山市供电公司 | 丰润区供电公司 | 韩城镇供电所 | 韩城镇 | 小张刘庄村 | 0103664595 | 10kV君油线君瑞526小张刘水支#10小张刘村4综合配电变压器 | 67 |  | 郎斯年 | 2024-11-06
1526 | 唐山市供电公司 | 丰润区供电公司 | 韩城镇供电所 | 韩城镇 | 小张刘庄村 | 1102681953 | 10kV君油线君瑞526小张刘南街支#10小张刘3综合配电变压器 | 229 | 82.125 | 郎斯年 | 2024-11-06
1527 | 唐山市供电公司 | 丰润区供电公司 | 韩城镇供电所 | 韩城镇 | 小张刘庄村 | 1102681951 | 10kV君油线君瑞526小张刘水支#09小张刘庄村1综合配电变压器 | 113.15 |  | 郎斯年 | 2024-11-06
1528 | 唐山市供电公司 | 丰润区供电公司 | 韩城镇供电所 | 韩城镇 | 大张刘庄村 | 1102681546 | 10kV君油线君瑞526大街支#14大张刘庄村西1综合配电变压器 | 3.75 |  | 郎斯年 | 2024-11-06
1529 | 唐山市供电公司 | 丰润区供电公司 | 韩城镇供电所 | 韩城镇 | 大张刘庄村 | 1102732247 | 10kV君油线君瑞526#74大张刘庄村东2综合配电变压器 | 0 |  | 郎斯年 | 2024-11-06
1530 | 唐山市供电公司 | 丰润区供电公司 | 韩城镇供电所 | 韩城镇 | 大张刘庄村 | 1103023802 | 10kV君油线君瑞526科信厂支#07大张刘庄村3综合配电变压器 | 0 |  | 郎斯年 | 2024-11-06
1531 | 唐山市供电公司 | 丰润区供电公司 | 韩城镇供电所 | 韩城镇 | 兴隆街村 | 1102685165 | 10kv东欢坨线韩城512城西轧支#06兴隆街村南1综合配电变压器 | 49.47 |  | 郎斯年 | 2024-11-06
1532 | 唐山市供电公司 | 丰润区供电公司 | 韩城镇供电所 | 韩城镇 | 兴隆街村 | 1102685164 | 10kV龙西线龙湾子532兴隆街内支#04兴隆街村北3综合配电变压器 | 112.2 |  | 郎斯年 | 2024-11-06
1533 | 唐山市供电公司 | 丰润区供电公司 | 韩城镇供电所 | 韩城镇 | 兴隆街村 | 1102732455 | 10kv东欢坨线韩城512兴隆街西街内支#01兴隆街2综合配电变压器 | 112.21 |  | 郎斯年 | 2024-11-06
1534 | 唐山市供电公司 | 丰润区供电公司 | 韩城镇供电所 | 韩城镇 | 薛庄村 | 1102897788 | 10kV东欢坨线韩城512#55薛庄综合2配电变压器 | 91.71 |  | 郎斯年 | 2024-11-06
1535 | 唐山市供电公司 | 丰润区供电公司 | 韩城镇供电所 | 韩城镇 | 薛庄村 | 1102685167 | 10kv东欢坨线韩城512薛庄街支#05薛庄村北1综合配电变压器 | 23.42 |  | 郎斯年 | 2024-11-06
1536 | 唐山市供电公司 | 丰润区供电公司 | 韩城镇供电所 | 韩城镇 | 西龙湾子村 | 0103678851 | 电网_10kV龙宋线龙湾子531龙油支#13西龙湾子村2综合配电变压器 | 93.23 | 91.99 | 郎斯年 | 2024-11-06
1537 | 唐山市供电公司 | 丰润区供电公司 | 韩城镇供电所 | 韩城镇 | 西龙湾子村 | 1102729073 | 电网_10kV龙宋线龙湾子531西龙街支#05西龙湾子村北1综合配电变压器 | 5.87 |  | 郎斯年 | 2024-11-06
1538 | 唐山市供电公司 | 丰润区供电公司 | 韩城镇供电所 | 韩城镇 | 东龙湾子村 | 1100821849 | 10kV龙宋线龙湾子531东龙街支#06东龙湾子村南2综合配电变压器 | 0 |  | 郎斯年 | 2024-11-06
1539 | 唐山市供电公司 | 丰润区供电公司 | 韩城镇供电所 | 韩城镇 | 东龙湾子村 | 1102732233 | 10kV龙宋线龙湾子531龙二轧支#06东龙湾子村北1综合配电变压器 | 17.1 |  | 郎斯年 | 2024-11-06
1540 | 唐山市供电公司 | 丰润区供电公司 | 韩城镇供电所 | 韩城镇 | 东龙湾子村 | 1102733071 | 电网_10kV龙宋线龙湾子531东龙水支#07东龙湾子村3综合配电变压器 | 12.03 |  | 郎斯年 | 2024-11-06
1541 | 唐山市供电公司 | 丰润区供电公司 | 韩城镇供电所 | 韩城镇 | 付一村 | 1102797126 | 10kV龙河线龙湾子532#15付一村3综合配电变压器 | 26.72 |  | 郎斯年 | 2024-11-06
1542 | 唐山市供电公司 | 丰润区供电公司 | 韩城镇供电所 | 韩城镇 | 付一村 | 1102797108 | 10kv龙西线龙湾子532付一街支#10付一村北2综合配电变压器 | 0 |  | 郎斯年 | 2024-11-06
1543 | 唐山市供电公司 | 丰润区供电公司 | 韩城镇供电所 | 韩城镇 | 付一村 | 1102732354 | 10kV龙西线龙湾子532付一街内支#16付一村南1综合配电变压器 | 160 |  | 郎斯年 | 2024-11-06
1544 | 唐山市供电公司 | 丰润区供电公司 | 韩城镇供电所 | 韩城镇 | 付二村 | 1103003460 | 10kV龙西线龙湾子532付一街内支#05付二村3综合配电变压器 | 56.81 |  | 郎斯年 | 2024-11-06
1545 | 唐山市供电公司 | 丰润区供电公司 | 韩城镇供电所 | 韩城镇 | 付二村 | 1102685149 | 10kV龙西线龙湾子532付一街内支#10付二村南1综合配电变压器 | 54.63 |  | 郎斯年 | 2024-11-06
1546 | 唐山市供电公司 | 丰润区供电公司 | 韩城镇供电所 | 韩城镇 | 付二村 | 1102685148 | 10kV龙西线龙湾子532付二街支#02付二村北2综合配电变压器 | 58.97 |  | 郎斯年 | 2024-11-06
1547 | 唐山市供电公司 | 丰润区供电公司 | 韩城镇供电所 | 韩城镇 | 付二村 | 1607240305016203 | 10kV龙西线龙湾子532付一街内支#03付二村4综合配电变压器 | 160 |  | 郎斯年 | 2024-11-06
1548 | 唐山市供电公司 | 丰润区供电公司 | 韩城镇供电所 | 韩城镇 | 宋禾麻庄一村 | 1102681959 | 10kV君油线君瑞526宋一街支#06宋禾麻庄一村西1综合配电变压器 | 14.79 |  | 郎斯年 | 2024-11-06
1549 | 唐山市供电公司 | 丰润区供电公司 | 韩城镇供电所 | 韩城镇 | 宋禾麻庄一村 | 1102729782 | 10kV君油线君瑞526宋一北街支#08宋禾麻庄一村北2综合配电变压器 | 200 |  | 郎斯年 | 2024-11-06
1550 | 唐山市供电公司 | 丰润区供电公司 | 韩城镇供电所 | 韩城镇 | 宋禾麻庄二村 | 1102681568 | 10kV龙宋线龙湾子531亚捷支#11宋禾麻庄二村2综合配电变压器 | 99.48 | 60.96 | 郎斯年 | 2024-11-06
1551 | 唐山市供电公司 | 丰润区供电公司 | 韩城镇供电所 | 韩城镇 | 宋禾麻庄二村 | 1102732253 | 10kV龙宋线龙湾子531亚捷支#20宋禾麻庄二村东1综合配电变压器 | 120.73 |  | 郎斯年 | 2024-11-06
1552 | 唐山市供电公司 | 丰润区供电公司 | 韩城镇供电所 | 韩城镇 | 宋禾麻庄二村 | 1103342272 | 10kV龙宋线龙湾子531亚捷支#21宋禾麻庄二村3综合配电变压器 | 62.8 | 60.96 | 郎斯年 | 2024-11-06
1553 | 唐山市供电公司 | 丰润区供电公司 | 韩城镇供电所 | 韩城镇 | 宋禾麻庄三村 | 1102681958 | 电网_10kV龙宋线龙湾子531宋三街支#01宋禾麻庄三村南1综合配电变压器 | 80 |  | 郎斯年 | 2024-11-06
1554 | 唐山市供电公司 | 丰润区供电公司 | 韩城镇供电所 | 韩城镇 | 宋禾麻庄三村 | 1102729783 | 10kV龙宋线龙湾子531#26宋禾麻庄三村2综合配电变压器 | 105.64 |  | 郎斯年 | 2024-11-06
1555 | 唐山市供电公司 | 丰润区供电公司 | 韩城镇供电所 | 韩城镇 | 宋禾麻庄三村 | 1103187447 | 10kV龙宋线龙湾子531#22宋禾麻庄三村3号综合配电变压器 | 160 |  | 郎斯年 | 2024-11-06
1556 | 唐山市供电公司 | 丰润区供电公司 | 韩城镇供电所 | 韩城镇 | 油房庄村 | 1102681560 | 10kV君油线君瑞526龙油支#69油房庄村北2综合配电变压器 | 11.1 |  | 郎斯年 | 2024-11-06
1557 | 唐山市供电公司 | 丰润区供电公司 | 韩城镇供电所 | 韩城镇 | 油房庄村 | 1102681956 | 10kV君油线君瑞526油南水支#05油房庄村南1综合配电变压器 | 23.71 |  | 郎斯年 | 2024-11-06
1558 | 唐山市供电公司 | 丰润区供电公司 | 韩城镇供电所 | 韩城镇 | 油房庄村 | 1102681957 | 10kV君油线君瑞526油东街支#01油房庄村东3综合配电变压器 | 0 |  | 郎斯年 | 2024-11-06
1559 | 唐山市供电公司 | 丰润区供电公司 | 韩城镇供电所 | 韩城镇 | 南关村 | 1102681543 | 电网_10kV龙河线龙湾子521鑫盛支#08南关2综合配电变压器 | 252 |  | 郎斯年 | 2024-11-06
1560 | 唐山市供电公司 | 丰润区供电公司 | 韩城镇供电所 | 韩城镇 | 南关村 | 1102681542 | 电网_10kV龙河线龙湾子521鑫盛支#06南街村北1综合配电变压器 | 160 |  | 郎斯年 | 2024-11-06
1561 | 唐山市供电公司 | 丰润区供电公司 | 韩城镇供电所 | 韩城镇 | 南关村 | 1103313914 | 10kV龙河线龙湾子521鑫盛支#07南街村3综合配电变压器 | 320 |  | 郎斯年 | 2024-11-06
1562 | 唐山市供电公司 | 丰润区供电公司 | 韩城镇供电所 | 韩城镇 | 河西村 | 1102685153 | 10kv东欢坨线韩城512#65河西村西1综合配电变压器 | 204.33 |  | 郎斯年 | 2024-11-06
1563 | 唐山市供电公司 | 丰润区供电公司 | 韩城镇供电所 | 韩城镇 | 河西村 | 1102685154 | 10kv东欢坨线韩城512#65河西村西3综合配电变压器 | 238.95 |  | 郎斯年 | 2024-11-06
1564 | 唐山市供电公司 | 丰润区供电公司 | 韩城镇供电所 | 韩城镇 | 河西村 | 1102685155 | 10kV龙西线龙湾子532河西北街支#05河西村4综合配电变压器 | 100.51 |  | 郎斯年 | 2024-11-06
1565 | 唐山市供电公司 | 丰润区供电公司 | 韩城镇供电所 | 韩城镇 | 河西村 | 1102891840 | 10kV龙西线龙湾子532河西东街支#06河西村东2综合配电变压器 | 137.58 |  | 郎斯年 | 2024-11-06
1566 | 唐山市供电公司 | 丰润区供电公司 | 韩城镇供电所 | 韩城镇 | 河西村 | 1605240805129903 | 10kV龙西线龙湾子532平元支#01河西5综合配电变压器 | 85.22 |  | 郎斯年 | 2024-11-06
1567 | 唐山市供电公司 | 丰润区供电公司 | 白官屯镇供电所 | 白官屯 | 八各庄村 | 1102666972 | 10kV燕子河线冉各庄511八各庄南街支#04八各庄村南1号综合配电变压器 | 6.3 | 0 | 梁浩然 | 2024-11-06
1568 | 唐山市供电公司 | 丰润区供电公司 | 白官屯镇供电所 | 白官屯 | 八各庄村 | 1102666973 | 电网_10kV燕子河线冉各庄511八各庄西街支#02八各庄村西2号综合配电变压器 | 6.64 | 0 | 梁浩然 | 2024-11-06
1569 | 唐山市供电公司 | 丰润区供电公司 | 白官屯镇供电所 | 白官屯 | 八各庄村 | 1102666974 | 电网_10kV燕子河线冉各庄511八各庄北街支#04八各庄村3号综合配电变压器 | 9.53 | 0 | 梁浩然 | 2024-11-06
1570 | 唐山市供电公司 | 丰润区供电公司 | 白官屯镇供电所 | 白官屯 | 刘三屯村 | 1102666976 | 电网_10kV燕子河线冉各庄511刘东支#03刘三屯村东2号综合配电变压器 | 71.05 | 99.69 | 梁浩然 | 2024-11-06
1571 | 唐山市供电公司 | 丰润区供电公司 | 白官屯镇供电所 | 白官屯 | 刘三屯村 | 1102666977 | 10kV燕子河线冉各庄511刘街支#05刘三屯村西1号综合配电变压器 | 5.32 | 0 | 梁浩然 | 2024-11-06
1572 | 唐山市供电公司 | 丰润区供电公司 | 白官屯镇供电所 | 白官屯 | 蒙庄子村 | 1102666979 | 电网_10kV燕子河线冉各庄511蒙支#16蒙庄子村1号综合配电变压器 | 22.55 | 21.25 | 梁浩然 | 2024-11-06
1573 | 唐山市供电公司 | 丰润区供电公司 | 白官屯镇供电所 | 白官屯 | 屈王庄村 | 1102666981 | 10kV燕子河线冉各庄511屈街支#03屈王庄村2号综合配电变压器 | 0 | 0 | 梁浩然 | 2024-11-06
1574 | 唐山市供电公司 | 丰润区供电公司 | 白官屯镇供电所 | 白官屯 | 三百户村 | 1102666983 | 电网_10kV燕子河线冉各庄511三北街支#06三百户村北1号综合配电变压器 | 0 | 0 | 梁浩然 | 2024-11-06
1575 | 唐山市供电公司 | 丰润区供电公司 | 白官屯镇供电所 | 白官屯 | 三百户村 | 1102666984 | 电网_10kV燕子河线冉各庄511三百户支#34三百户村2号综合配电变压器 | 12.76 | 0 | 梁浩然 | 2024-11-06
1576 | 唐山市供电公司 | 丰润区供电公司 | 白官屯镇供电所 | 白官屯 | 田鲁选村 | 1102666985 | 电网_10kV燕子河线冉各庄511田街支#16田鲁选村北3号综合配电变压器 | 153.34 | 48.89 | 梁浩然 | 2024-11-06
1577 | 唐山市供电公司 | 丰润区供电公司 | 白官屯镇供电所 | 白官屯 | 田鲁选村 | 1102666986 | 电网_10kV燕子河线冉各庄511田街支#09田鲁选村南1号综合配电变压器 | 0 | 0 | 梁浩然 | 2024-11-06
1578 | 唐山市供电公司 | 丰润区供电公司 | 白官屯镇供电所 | 白官屯 | 田鲁选村 | 1102666987 | 电网_10kV燕子河线冉各庄511田街支#14田鲁选村中2号综合配电变压器 | 124.12 | 119.35 | 梁浩然 | 2024-11-06
1579 | 唐山市供电公司 | 丰润区供电公司 | 白官屯镇供电所 | 白官屯 | 吴家选村 | 1102666989 | 电网_10kV燕子河线冉各庄511吴东街支#01吴家选村东1号综合配电变压器 | 25.89 | 0 | 梁浩然 | 2024-11-06
1580 | 唐山市供电公司 | 丰润区供电公司 | 白官屯镇供电所 | 白官屯 | 吴家选村 | 1102666990 | 10kV燕子河线冉各庄511三百户支#05吴家选村2号综合配电变压器 | 4.76 | 49.6 | 梁浩然 | 2024-11-06
1581 | 唐山市供电公司 | 丰润区供电公司 | 白官屯镇供电所 | 白官屯 | 吴家选村 | 1102666991 | 电网_10kV燕子河线冉各庄511吴南街支#02吴家选村3号综合配电变压器 | 32.96 | 0 | 梁浩然 | 2024-11-06
1582 | 唐山市供电公司 | 丰润区供电公司 | 白官屯镇供电所 | 白官屯 | 燕子河村 | 1102666992 | 电网_10kV燕子河线冉各庄511#96燕子河村并南3号综合配电变压器 | 37.24 | 33 | 梁浩然 | 2024-11-06
1583 | 唐山市供电公司 | 丰润区供电公司 | 白官屯镇供电所 | 白官屯 | 燕子河村 | 1102666993 | 10kV燕子河线冉各庄511燕街支#08燕子河村董1号综合配电变压器 | 5.875 | 0 | 梁浩然 | 2024-11-06
1584 | 唐山市供电公司 | 丰润区供电公司 | 白官屯镇供电所 | 白官屯 | 燕子河村 | 1102666994 | 10kV燕子河线冉各庄511#88燕子河村南5号综合配电变压器 | 25.86 | 24 | 梁浩然 | 2024-11-06
1585 | 唐山市供电公司 | 丰润区供电公司 | 白官屯镇供电所 | 白官屯 | 群仙观村 | 1102666995 | 10kV田福线田富庄514群街支#05群仙观村南1号综合配电变压器 | 0 | 0 | 梁浩然 | 2024-11-06
1586 | 唐山市供电公司 | 丰润区供电公司 | 白官屯镇供电所 | 白官屯 | 燕子河村 | 1102667379 | 电网_10kV燕子河线冉各庄511#96燕子河村4号综合配电变压器 | 97.64 | 95 | 梁浩然 | 2024-11-06
1587 | 唐山市供电公司 | 丰润区供电公司 | 白官屯镇供电所 | 白官屯 | 赵民庄村 | 1102667382 | 电网_10kV燕子河线冉各庄511赵街支#08赵民庄村2号综合配电变压器 | 3.97 | 0 | 梁浩然 | 2024-11-06
1588 | 唐山市供电公司 | 丰润区供电公司 | 白官屯镇供电所 | 白官屯 | 八间房村 | 1102667386 | 10kV工业线冉各庄521八街支#02八间房村1号综合配电变压器 | 225.11 | 251.14 | 梁浩然 | 2024-11-06
1589 | 唐山市供电公司 | 丰润区供电公司 | 白官屯镇供电所 | 白官屯 | 白官屯村 | 1102667390 | 10kV工业线冉各庄521白街内支#20白官屯村5号综合配电变压器 | 61 | 45 | 梁浩然 | 2024-11-06
1590 | 唐山市供电公司 | 丰润区供电公司 | 白官屯镇供电所 | 白官屯 | 李庄子村 | 1102667393 | 10kV工业线冉各庄521#50李庄子村1号综合配电变压器 | 64.74 | 208.455 | 梁浩然 | 2024-11-06
1591 | 唐山市供电公司 | 丰润区供电公司 | 白官屯镇供电所 | 白官屯 | 冉各庄村 | 1102667395 | 10kV工业线冉各庄521冉街支#04冉各庄村南1号综合配电变压器 | 18.16 | 316.57 | 梁浩然 | 2024-11-06
1592 | 唐山市供电公司 | 丰润区供电公司 | 白官屯镇供电所 | 白官屯 | 冉各庄村 | 1102667396 | 10kV工业线冉各庄521冉东街支#02冉各庄村东2号综合配电变压器 | 49 | 405 | 梁浩然 | 2024-11-06
1593 | 唐山市供电公司 | 丰润区供电公司 | 白官屯镇供电所 | 白官屯 | 小黑马甸村 | 1102667398 | 电网_10kV工业线冉各庄521小黑街支#01小黑马甸村北1号综合配电变压器 | 14.82 | 49.38 | 梁浩然 | 2024-11-06
1594 | 唐山市供电公司 | 丰润区供电公司 | 白官屯镇供电所 | 白官屯 | 小黑马甸村 | 1102667399 | 10kV工业线冉各庄521小黑支#30小黑马甸村南3号综合配电变压器 | 11.37 | 0 | 梁浩然 | 2024-11-06
1595 | 唐山市供电公司 | 丰润区供电公司 | 白官屯镇供电所 | 白官屯 | 小黑马甸村 | 1102667400 | 电网_10kV工业线冉各庄521小黑支#20小黑马甸村西2号综合配电变压器 | 67.02 | 64.1 | 梁浩然 | 2024-11-06
1596 | 唐山市供电公司 | 丰润区供电公司 | 白官屯镇供电所 | 白官屯 | 小黑马甸村 | 1102667402 | 电网_10kV工业线冉各庄521小黑中街支#01小黑马甸村4号综合配电变压器 | 4.55 | 0 | 梁浩然 | 2024-11-06
1597 | 唐山市供电公司 | 丰润区供电公司 | 白官屯镇供电所 | 白官屯 | 小黑马甸村 | 1102667403 | 10kV工业线冉各庄521小黑南街支#01小黑马甸村5号综合配电变压器 | 16.43 | 31.75 | 梁浩然 | 2024-11-06
1598 | 唐山市供电公司 | 丰润区供电公司 | 白官屯镇供电所 | 白官屯 | 八间房村 | 1102667405 | 10kV工业线冉各庄521八街支#05八间房村2号综合配电变压器 | 45 | 88 | 梁浩然 | 2024-11-06
1599 | 唐山市供电公司 | 丰润区供电公司 | 白官屯镇供电所 | 白官屯 | 边庄子村 | 1102667406 | 10kV冉各庄线冉各庄512白街支#22边庄子村1号综合配电变压器 | 17 | 0 | 梁浩然 | 2024-11-06
1600 | 唐山市供电公司 | 丰润区供电公司 | 白官屯镇供电所 | 白官屯 | 常庄子村 | 1102667408 | 10kV冉各庄线冉各庄512常街支#16常庄子村北1号综合配电变压器 | 6.02 | 0 | 梁浩然 | 2024-11-06
1601 | 唐山市供电公司 | 丰润区供电公司 | 白官屯镇供电所 | 白官屯 | 陈庄子村 | 1102667410 | 10kV冉各庄线冉各庄512白街支#16陈庄子村东1号综合配电变压器 | 20.97 | 49.9 | 梁浩然 | 2024-11-06
1602 | 唐山市供电公司 | 丰润区供电公司 | 白官屯镇供电所 | 白官屯 | 冉各庄村 | 1102667412 | 10kV冉各庄线冉各庄512#11冉各庄村北3号综合配电变压器 | 159.68 | 150 | 梁浩然 | 2024-11-06
1603 | 唐山市供电公司 | 丰润区供电公司 | 白官屯镇供电所 | 白官屯 | 冉各庄村 | 1102667413 | 10kV冉各庄线冉各庄512白街支#04冉各庄村4号综合配电变压器 | 128 | 95.1 | 梁浩然 | 2024-11-06
1604 | 唐山市供电公司 | 丰润区供电公司 | 白官屯镇供电所 | 白官屯 | 张官屯村 | 1102667415 | 10kV冉各庄线冉各庄512张街支#20张官屯村北2号综合配电变压器 | 4.83 | 0 | 梁浩然 | 2024-11-06
1605 | 唐山市供电公司 | 丰润区供电公司 | 白官屯镇供电所 | 白官屯 | 张官屯村 | 1102667416 | 10kV冉各庄线冉各庄512#21张官屯村东1号综合配电变压器 | 3.24 | 0 | 梁浩然 | 2024-11-06
1606 | 唐山市供电公司 | 丰润区供电公司 | 白官屯镇供电所 | 白官屯 | 仰伸坨村 | 1102667422 | 电网_10kV仰伸坨线冉各庄523仰水支#09仰伸坨村东1号综合配电变压器 | 28.19 | 0 | 梁浩然 | 2024-11-06
1607 | 唐山市供电公司 | 丰润区供电公司 | 白官屯镇供电所 | 白官屯 | 仰伸坨村 | 1102667423 | 10kV仰伸坨线冉各庄523仰街支#02仰伸坨村西2号综合配电变压器 | 4.35 | 0 | 梁浩然 | 2024-11-06
1608 | 唐山市供电公司 | 丰润区供电公司 | 白官屯镇供电所 | 白官屯 | 张家坟村 | 1102693357 | 电网_10kV田福线田富庄514张街支#03张家坟村1号综合配电变压器 | 0 | 0 | 梁浩然 | 2024-11-06
1609 | 唐山市供电公司 | 丰润区供电公司 | 白官屯镇供电所 | 白官屯 | 福庆寺村 | 1102693358 | 电网_10kV田福线田富庄514福街支#03福庆寺村1号综合配电变压器 | 0 | 0 | 梁浩然 | 2024-11-06
1610 | 唐山市供电公司 | 丰润区供电公司 | 白官屯镇供电所 | 白官屯 | 郭官屯村 | 1102693363 | 10kV田福线田富庄514郭水支#22郭官屯村东1号综合配电变压器 | 26.96 | 227 | 梁浩然 | 2024-11-06
1611 | 唐山市供电公司 | 丰润区供电公司 | 白官屯镇供电所 | 白官屯 | 郭官屯村 | 1102693364 | 电网_10kV田福线田富庄514郭东街支#01郭官屯村南3号综合配电变压器 | 9.46 | 413.08 | 梁浩然 | 2024-11-06
1612 | 唐山市供电公司 | 丰润区供电公司 | 白官屯镇供电所 | 白官屯 | 郭官屯村 | 1102693365 | 电网_10kV田福线田富庄514郭西街支#03郭官屯村西2号综合配电变压器 | 92.8 | 191.06 | 梁浩然 | 2024-11-06
1613 | 唐山市供电公司 | 丰润区供电公司 | 白官屯镇供电所 | 白官屯 | 郭官屯村 | 1102693366 | 电网_10kV田福线田富庄514郭屯支#17郭官屯村4号综合配电变压器 | 43.85 | 186 | 梁浩然 | 2024-11-06
1614 | 唐山市供电公司 | 丰润区供电公司 | 白官屯镇供电所 | 白官屯 | 后郭庄村 | 1102693370 | 10kV田福线田富庄514后街支#03后郭庄村1号综合配电变压器 | 6.28 | 0 | 梁浩然 | 2024-11-06
1615 | 唐山市供电公司 | 丰润区供电公司 | 白官屯镇供电所 | 白官屯 | 群仙观村 | 1102693372 | 10kV田福线田富庄514郭屯支#11群仙观村北2号综合配电变压器 | 87.28 | 91.85 | 梁浩然 | 2024-11-06
1616 | 唐山市供电公司 | 丰润区供电公司 | 白官屯镇供电所 | 白官屯 | 群仙观村 | 1102693374 | 电网_10kV田福线田富庄514群街支#05群仙观村3号综合配电变压器 | 98.64 | 88.66 | 梁浩然 | 2024-11-06
1617 | 唐山市供电公司 | 丰润区供电公司 | 白官屯镇供电所 | 白官屯 | 田富庄村 | 1102693375 | 电网_10kV田福线田富庄514田街支#04田富庄村北2号综合配电变压器 | 7.48 | 0 | 梁浩然 | 2024-11-06
1618 | 唐山市供电公司 | 丰润区供电公司 | 白官屯镇供电所 | 白官屯 | 田富庄村 | 1102693376 | 10kV田福线田富庄514田街支#09田富庄村南1号综合配电变压器 | 161.14 | 429.57 | 梁浩然 | 2024-11-06
1619 | 唐山市供电公司 | 丰润区供电公司 | 白官屯镇供电所 | 白官屯 | 往川村 | 1102693379 | 10kV田福线田富庄514群仙观支#12往川村北1号综合配电变压器 | 3.98 | 0 | 梁浩然 | 2024-11-06
1620 | 唐山市供电公司 | 丰润区供电公司 | 白官屯镇供电所 | 白官屯 | 往川村 | 1102693380 | 电网_10kV田福线田富庄514群仙观支#09往川村南2号综合配电变压器 | 11.19 | 0 | 梁浩然 | 2024-11-06
1621 | 唐山市供电公司 | 丰润区供电公司 | 白官屯镇供电所 | 白官屯 | 庞家港村 | 1102693981 | 10kV田忠线田富庄512庞街内支#06庞家港村1号综合配电变压器 | 17 | 0 | 梁浩然 | 2024-11-06
1622 | 唐山市供电公司 | 丰润区供电公司 | 白官屯镇供电所 | 白官屯 | 白官屯村 | 1102694455 | 电网_白官屯村南3号综合配电变压器 | 14.54 | 0 | 梁浩然 | 2024-11-06
1623 | 唐山市供电公司 | 丰润区供电公司 | 白官屯镇供电所 | 白官屯 | 白官屯村 | 1102694456 | 电网_10kV太子沟线白官屯521白中街支#06白官屯村1号综合配电变压器 | 169.85 | 0 | 梁浩然 | 2024-11-06
1624 | 唐山市供电公司 | 丰润区供电公司 | 白官屯镇供电所 | 白官屯 | 白官屯村 | 1102694457 | 10kV太子沟线白官屯521白中街支#02白官屯村4号综合配电变压器 | 126.805 | 173 | 梁浩然 | 2024-11-06
1625 | 唐山市供电公司 | 丰润区供电公司 | 白官屯镇供电所 | 白官屯 | 白官屯村 | 1102694460 | 10kV太子沟线白官屯521电力所支#04白官屯7号综合配电变压器 | 13.14 | 12.7 | 梁浩然 | 2024-11-06
1626 | 唐山市供电公司 | 丰润区供电公司 | 白官屯镇供电所 | 白官屯 | 李新庄村 | 1102694461 | 10kV太子沟线白官屯521李庄子街支#05李新庄村1号综合配电变压器 | 18.4 | 0 | 梁浩然 | 2024-11-06
1627 | 唐山市供电公司 | 丰润区供电公司 | 白官屯镇供电所 | 白官屯 | 望马庄村 | 1102694463 | 10kV太子沟线白官屯521望西街支#16望马庄村西2号综合配电变压器 | 0 | 0 | 梁浩然 | 2024-11-06
1628 | 唐山市供电公司 | 丰润区供电公司 | 白官屯镇供电所 | 白官屯 | 望马庄村 | 1102694464 | 10kV太子沟线白官屯521#25望马庄东3号综合配电变压器 | 145.7 | 304.92 | 梁浩然 | 2024-11-06
1629 | 唐山市供电公司 | 丰润区供电公司 | 白官屯镇供电所 | 白官屯 | 陈赵庄村 | 1102713292 | 电网_10kV田陈线田富庄522陈赵庄拔丝厂支#03陈赵庄村4号综合配电变压器 | 4.2 | 0 | 梁浩然 | 2024-11-06
1630 | 唐山市供电公司 | 丰润区供电公司 | 白官屯镇供电所 | 白官屯 | 忠信庄村 | 1102713409 | 电网_10kV田陈线田富庄522#58忠信庄村南1号综合配电变压器 | 17.585 | 0 | 梁浩然 | 2024-11-06
1631 | 唐山市供电公司 | 丰润区供电公司 | 白官屯镇供电所 | 白官屯 | 望马庄村 | 1102713422 | 电网_10kV太子沟线白官屯521望东街支#04望马村东1号综合配电变压器 | 7.17 | 0 | 梁浩然 | 2024-11-06
1632 | 唐山市供电公司 | 丰润区供电公司 | 白官屯镇供电所 | 白官屯 | 陈赵庄村 | 1102727824 | 电网_10kV田陈线田富庄522陈赵庄南街支#07陈赵庄村2号综合配电变压器 | 0 | 0 | 梁浩然 | 2024-11-06
1633 | 唐山市供电公司 | 丰润区供电公司 | 白官屯镇供电所 | 白官屯 | 忠信庄村 | 1102728955 | 电网_10kV田忠线田富庄512忠信庄北街支#02忠信庄村北2号综合配电变压器 | 16.54 | 0 | 梁浩然 | 2024-11-06
1634 | 唐山市供电公司 | 丰润区供电公司 | 白官屯镇供电所 | 白官屯 | 燕子河村 | 1102730127 | 10kV燕子河线冉各庄511燕街支#09燕子河2号综合配电变压器 | 15.33 | 187.6 | 梁浩然 | 2024-11-06
1635 | 唐山市供电公司 | 丰润区供电公司 | 白官屯镇供电所 | 白官屯 | 赵民庄村 | 1102730128 | 10kV燕子河线冉各庄511赵水支#09赵民庄村南1号综合配电变压器 | 49.41 | 47 | 梁浩然 | 2024-11-06
1636 | 唐山市供电公司 | 丰润区供电公司 | 白官屯镇供电所 | 白官屯 | 赵民庄村 | 1102730130 | 10kV燕子河线冉各庄511赵西街支#03赵民庄西3号综合配电变压器 | 0 | 0 | 梁浩然 | 2024-11-06
1637 | 唐山市供电公司 | 丰润区供电公司 | 白官屯镇供电所 | 白官屯 | 陈庄子村 | 1102730157 | 10kV冉各庄线冉各庄512边西街支#01陈庄子村西2号综合配电变压器 | 80 | 0 | 梁浩然 | 2024-11-06
1638 | 唐山市供电公司 | 丰润区供电公司 | 白官屯镇供电所 | 白官屯 | 张官屯村 | 1102730163 | 10kV冉各庄线冉各庄512张街支#10张官屯村西3号综合配电变压器 | 0 | 12.7 | 梁浩然 | 2024-11-06
1639 | 唐山市供电公司 | 丰润区供电公司 | 白官屯镇供电所 | 白官屯 | 太子沟村 | 1102731002 | 电网_10kV田陈线田富庄522太子沟街支#05太子沟村3号综合配电变压器 | 9.13 | 0 | 梁浩然 | 2024-11-06
1640 | 唐山市供电公司 | 丰润区供电公司 | 白官屯镇供电所 | 白官屯 | 陈赵庄村 | 1102731375 | 电网_10kV田陈线田富庄522陈赵庄北街支05#陈赵庄村3号综合配电变压器 | 0 | 0 | 梁浩然 | 2024-11-06
1641 | 唐山市供电公司 | 丰润区供电公司 | 白官屯镇供电所 | 白官屯 | 陈赵庄村 | 1102731376 | 电网_10kV田陈线田富庄522#28陈赵庄村1号综合配电变压器 | 12.88 | 0 | 梁浩然 | 2024-11-06
1642 | 唐山市供电公司 | 丰润区供电公司 | 白官屯镇供电所 | 白官屯 | 郭韩庄村 | 1102731894 | 电网_10kV田陈线田富庄522郭韩庄南街支#03郭韩庄村1号综合配电变压器 | 3.63 | 0 | 梁浩然 | 2024-11-06
1643 | 唐山市供电公司 | 丰润区供电公司 | 白官屯镇供电所 | 白官屯 | 白官屯村 | 1102732139 | 10kV太子沟线白官屯521白东街支#02白官屯村东6号综合配电变压器 | 138.625 | 31.25 | 梁浩然 | 2024-11-06
1644 | 唐山市供电公司 | 丰润区供电公司 | 白官屯镇供电所 | 白官屯 | 冉各庄村 | 1102733535 | 10kV冉各庄线冉各庄512#09冉各庄村5号综合配电变压器 | 103 | 102 | 梁浩然 | 2024-11-06
1645 | 唐山市供电公司 | 丰润区供电公司 | 白官屯镇供电所 | 白官屯 | 太子沟村 | 1102733536 | 10kV田陈线田富庄522太子沟街支#07太子沟村1号综合配电变压器 | 16.12 | 15.75 | 梁浩然 | 2024-11-06
1646 | 唐山市供电公司 | 丰润区供电公司 | 白官屯镇供电所 | 白官屯 | 太子沟村 | 1102733537 | 10kV田陈线田富庄522太子沟街支#08太子沟村2综合配电变压器 | 0 | 0 | 梁浩然 | 2024-11-06
1647 | 唐山市供电公司 | 丰润区供电公司 | 白官屯镇供电所 | 白官屯 | 常庄子村 | 1102740813 | 10kV冉各庄线冉各庄512常南街支#01常庄子村南2号综合配电变压器 | 9.5 | 0 | 梁浩然 | 2024-11-06
1648 | 唐山市供电公司 | 丰润区供电公司 | 白官屯镇供电所 | 白官屯 | 仰伸坨村 | 1102740814 | 10kV仰伸坨线冉各庄523仰北街支#01仰伸坨北3号综合配电变压器 | 3.16 | 0 | 梁浩然 | 2024-11-06
1649 | 唐山市供电公司 | 丰润区供电公司 | 白官屯镇供电所 | 白官屯 | 西王庄村 | 1102741415 | 10kV田福线田富庄514王庄子支#11西王庄村1号综合配电变压器 | 5.43 | 0 | 梁浩然 | 2024-11-06
1650 | 唐山市供电公司 | 丰润区供电公司 | 白官屯镇供电所 | 白官屯 | 陈赵庄村 | 1102741425 | 电网_10kV田陈线田富庄522陈农业开发支#02陈赵庄新综合配电变压器 | 0 | 0 | 梁浩然 | 2024-11-06
1651 | 唐山市供电公司 | 丰润区供电公司 | 白官屯镇供电所 | 白官屯 | 郭韩庄村 | 1102741519 | 电网_10kV田陈线田富庄522#15郭韩庄村2号综合配电变压器 | 0 | 0 | 梁浩然 | 2024-11-06
1652 | 唐山市供电公司 | 丰润区供电公司 | 白官屯镇供电所 | 白官屯 | 屈王庄村 | 1102797100 | 10kV燕子河线冉各庄511三百户支#20屈王庄村1号综合配电变压器 | 3.89 | 0 | 梁浩然 | 2024-11-06
1653 | 唐山市供电公司 | 丰润区供电公司 | 白官屯镇供电所 | 白官屯 | 白官屯村 | 1102843470 | 10kV太子沟线白官屯521白中街支#01白官屯村村9号综合配电变压器 | 31.6 | 29.61 | 梁浩然 | 2024-11-06
1654 | 唐山市供电公司 | 丰润区供电公司 | 白官屯镇供电所 | 白官屯 | 白官屯村 | 1102843472 | 10kV太子沟线白官屯521镇政府支#19白官屯村8号配电变压器 | 320 | 49.77 | 梁浩然 | 2024-11-06
1655 | 唐山市供电公司 | 丰润区供电公司 | 白官屯镇供电所 | 白官屯 | 八间房村 | 1102843680 | 10kV工业线冉各庄521#29八间房村3号综合配电变压器 | 168.68 | 168 | 梁浩然 | 2024-11-06
1656 | 唐山市供电公司 | 丰润区供电公司 | 白官屯镇供电所 | 白官屯 | 陈赵庄村 | 1102844281 | 电网_10kV田陈线田富庄522陈赵庄北街支#15陈赵庄5号综合配电变压器 | 3.17 | 0 | 梁浩然 | 2024-11-06
1657 | 唐山市供电公司 | 丰润区供电公司 | 白官屯镇供电所 | 白官屯 | 常庄子村 | 1102904821 | 10kV冉各庄线冉各庄512常街支#19常庄子村北3号综合配电变压器 | 37.49 | 43.75 | 梁浩然 | 2024-11-06
1658 | 唐山市供电公司 | 丰润区供电公司 | 白官屯镇供电所 | 白官屯 | 仰伸坨村 | 1102944818 | 电网_10kV仰伸坨线冉各庄523纸厂支#05仰伸坨村4号综合配电变压器 | 16.54 | 0 | 梁浩然 | 2024-11-06
1659 | 唐山市供电公司 | 丰润区供电公司 | 白官屯镇供电所 | 白官屯 | 群仙观村 | 1102983518 | 10kV田福线田福庄514群西街支#01群仙观村4号综合配电变压器 | 33.45 | 29.61 | 梁浩然 | 2024-11-06
1660 | 唐山市供电公司 | 丰润区供电公司 | 白官屯镇供电所 | 白官屯 | 陈庄子村 | 1102997185 | 10kV冉各庄线冉各庄512陈北街支#03陈庄子村3号综合配电变压器 | 69.99 | 25.4 | 梁浩然 | 2024-11-06
1661 | 唐山市供电公司 | 丰润区供电公司 | 白官屯镇供电所 | 白官屯 | 白官屯村 | 1103081247 | 电网_10kV太子沟线白官屯521#11 1白官屯村东10号综合配电变压器 | 160 | 0 | 梁浩然 | 2024-11-06
1662 | 唐山市供电公司 | 丰润区供电公司 | 白官屯镇供电所 | 白官屯 | 庞家港村 | 1103084868 | 10kV田忠线田富庄512庞家港农业开发支#05庞家港村2号综合配电变压器 | 0 | 0 | 梁浩然 | 2024-11-06
1663 | 唐山市供电公司 | 丰润区供电公司 | 白官屯镇供电所 | 白官屯 | 田富庄村 | 1103151491 | 10kV田成线田富庄511#05 1田富庄村西3号综合配电变压器 | 195.86 | 0 | 梁浩然 | 2024-11-06
1664 | 唐山市供电公司 | 丰润区供电公司 | 白官屯镇供电所 | 白官屯 | 白官屯村 | 1103188027 | 10kV太子沟线白官屯521镇政府支#19白官屯村11号综合配电变压器 | 98.09 | 58 | 梁浩然 | 2024-11-06
1665 | 唐山市供电公司 | 丰润区供电公司 | 白官屯镇供电所 | 白官屯 | 白官屯村 | 1103332566 | 电网_10kV太子沟线白官屯521白中街支#05 1白官屯村12号配电变压器 | 40.845 | 39.69 | 梁浩然 | 2024-11-06
1666 | 唐山市供电公司 | 丰润区供电公司 | 白官屯镇供电所 | 白官屯 | 白官屯村 | 1103337147 | 10kV太子沟线白官屯521镇政府支#19白官屯村13号综合配电变压器 | 200 | 85.68 | 梁浩然 | 2024-11-06
1667 | 唐山市供电公司 | 丰润区供电公司 | 白官屯镇供电所 | 白官屯 | 李庄子村 | 1103344405 | 10kV工业线冉各庄521#42李庄子村4号综合配电变压器 | 0 | 0 | 梁浩然 | 2024-11-06
1668 | 唐山市供电公司 | 丰润区供电公司 | 白官屯镇供电所 | 白官屯 | 李庄子村 | 1103344406 | 10kV太子沟线白官屯521李庄子北街支#04李庄子村3号综合配电变压器 | 0 | 0 | 梁浩然 | 2024-11-06
1669 | 唐山市供电公司 | 丰润区供电公司 | 白官屯镇供电所 | 白官屯 | 白官屯村 | 0103554412 | 电网_10kV冉各庄线冉各庄512白街支#27白官屯村2号综合配电变压器 | 16.75 | 0 | 梁浩然 | 2024-11-06
1670 | 唐山市供电公司 | 丰润区供电公司 | 白官屯镇供电所 | 白官屯 | 燕子河村 | 0103554413 | 10kV燕子河线冉各庄511燕西街支#02燕子河村西6号综合配电变压器 | 12.17 | 276 | 梁浩然 | 2024-11-06
1671 | 唐山市供电公司 | 丰润区供电公司 | 白官屯镇供电所 | 白官屯 | 郭官屯村 | 0103665470 | 电网_10kV田福线田富庄514郭水支#10郭官屯村5号综合配电变压器 | 76.75 | 121 | 梁浩然 | 2024-11-06
1672 | 唐山市供电公司 | 丰润区供电公司 | 白官屯镇供电所 | 白官屯 | 庞家港村 | 1612231905195681 | 10kV田忠线田富庄512庞街内支10#庞家港3号综合配电变压器 | 9.9 | 0 | 梁浩然 | 2024-11-06
1673 | 唐山市供电公司 | 丰润区供电公司 | 沙流河镇供电所 | 沙流河镇 | 安家坨村 | 1102643102 | 安家坨村1号变压器 | 0 | 11.78 | 王振 | 2024-11-06
1674 | 唐山市供电公司 | 丰润区供电公司 | 沙流河镇供电所 | 沙流河镇 | 安家坨村 | 0103434301 | 安家坨村2号变压器 | 0 | 76 | 王振 | 2024-11-06
1675 | 唐山市供电公司 | 丰润区供电公司 | 沙流河镇供电所 | 沙流河镇 | 安家坨村 | 1102845816 | 安家坨村3号变压器 | 0 | 0 | 王振 | 2024-11-06
1676 | 唐山市供电公司 | 丰润区供电公司 | 沙流河镇供电所 | 沙流河镇 | 安家坨村 | 1103175441 | 安家坨村4号变压器 | 11.19 | 47.5 | 王振 | 2024.11.6
1677 | 唐山市供电公司 | 丰润区供电公司 | 沙流河镇供电所 | 沙流河镇 | 安家坨村 | 0103681672 | 安家坨村5号变压器 | 0 | 0 | 王振 | 2024.11.6
1678 | 唐山市供电公司 | 丰润区供电公司 | 沙流河镇供电所 | 沙流河镇 | 安家坨村 | 0103681690 | 安家坨村6号变压器 | 0 | 134.96 | 王振 | 2024.11.6
1679 | 唐山市供电公司 | 丰润区供电公司 | 沙流河镇供电所 | 沙流河镇 | 池家屯村 | 1102731065 | 池家屯1号变压器 | 0 | 14.26 | 王振 | 2024.11.6
1680 | 唐山市供电公司 | 丰润区供电公司 | 沙流河镇供电所 | 沙流河镇 | 池家屯村 | 1102643115 | 池家屯2号变压器 | 6.34 | 0 | 王振 | 2024.11.6
1681 | 唐山市供电公司 | 丰润区供电公司 | 沙流河镇供电所 | 沙流河镇 | 池家屯村 | 1102643110 | 池家屯3号变压器 | 0 | 42 | 王振 | 2024.11.6
1682 | 唐山市供电公司 | 丰润区供电公司 | 沙流河镇供电所 | 沙流河镇 | 池家屯村 | 0103681964 | 池家屯4号变压器 | 28.64 | 86.11 | 王振 | 2024.11.6
1683 | 唐山市供电公司 | 丰润区供电公司 | 沙流河镇供电所 | 沙流河镇 | 池家屯村 | 0103681909 | 池家屯5号变压器 | 6.275 | 97.12 | 王振 | 2024.11.6
1684 | 唐山市供电公司 | 丰润区供电公司 | 沙流河镇供电所 | 沙流河镇 | 池家屯村 | 0103681971 | 池家屯6号变压器 | 0 | 93.89 | 王振 | 2024.11.6
1685 | 唐山市供电公司 | 丰润区供电公司 | 沙流河镇供电所 | 沙流河镇 | 池家屯村 | 0103681906 | 池家屯7号变压器 | 0 | 73.96 | 王振 | 2024.11.6
1686 | 唐山市供电公司 | 丰润区供电公司 | 沙流河镇供电所 | 沙流河镇 | 池家屯村 | 0103681950 | 池家屯8号变压器 | 58.555 | 104.39 | 王振 | 2024.11.6
1687 | 唐山市供电公司 | 丰润区供电公司 | 沙流河镇供电所 | 沙流河镇 | 大张屯村 | 1102643118 | 大张屯村1号变压器 | 23.12 | 207.24 | 王振 | 2024.11.6
1688 | 唐山市供电公司 | 丰润区供电公司 | 沙流河镇供电所 | 沙流河镇 | 大张屯村 | 1102643090 | 大张屯村2号变压器 | 39.94 | 41.89 | 王振 | 2024.11.6
1689 | 唐山市供电公司 | 丰润区供电公司 | 沙流河镇供电所 | 沙流河镇 | 大张屯村 | 1102643091 | 大张屯村3号变压器 | 0 | 81.6 | 王振 | 2024.11.6
1690 | 唐山市供电公司 | 丰润区供电公司 | 沙流河镇供电所 | 沙流河镇 | 大张屯村 | 0103681907 | 大张屯村4号变压器 | 0 | 118.79 | 王振 | 2024.11.6
1691 | 唐山市供电公司 | 丰润区供电公司 | 沙流河镇供电所 | 沙流河镇 | 大张屯村 | 0103681912 | 大张屯村5号变压器 | 0 | 162.23 | 王振 | 2024.11.6
1692 | 唐山市供电公司 | 丰润区供电公司 | 沙流河镇供电所 | 沙流河镇 | 大张屯村 | 0103681908 | 大张屯村6号变压器 | 4.99 | 202.08 | 王振 | 2024.11.6
1693 | 唐山市供电公司 | 丰润区供电公司 | 沙流河镇供电所 | 沙流河镇 | 葛家屯村 | 1102643120 | 葛家屯村1号变压器 | 0 | 79.98 | 王振 | 2024.11.6
1694 | 唐山市供电公司 | 丰润区供电公司 | 沙流河镇供电所 | 沙流河镇 | 葛家屯村 | 0103443122 | 葛家屯村2号变压器 | 39.66 | 90 | 王振 | 2024.11.6
1695 | 唐山市供电公司 | 丰润区供电公司 | 沙流河镇供电所 | 沙流河镇 | 葛家屯村 | 1103434589 | 葛家屯村3号变压器 | 0 | 186.36 | 王振 | 2024.11.6
1696 | 唐山市供电公司 | 丰润区供电公司 | 沙流河镇供电所 | 沙流河镇 | 葛家屯村 | 0103681698 | 葛家屯村4号变压器 | 34.78 | 126.06 | 王振 | 2024.11.6
1697 | 唐山市供电公司 | 丰润区供电公司 | 沙流河镇供电所 | 沙流河镇 | 葛家屯村 | 0103681701 | 葛家屯村5号变压器 | 6.29 | 68.82 | 王振 | 2024.11.6
1698 | 唐山市供电公司 | 丰润区供电公司 | 沙流河镇供电所 | 沙流河镇 | 葛家屯村 | 0103681671 | 葛家屯村6号变压器 | 0 | 173.78 | 王振 | 2024.11.6
1699 | 唐山市供电公司 | 丰润区供电公司 | 沙流河镇供电所 | 沙流河镇 | 靳家屯村 | 1102643095 | 靳家屯村1号变压器 | 9.78 | 13.75 | 王振 | 2024.11.6
1700 | 唐山市供电公司 | 丰润区供电公司 | 沙流河镇供电所 | 沙流河镇 | 靳家屯村 | 1102643123 | 靳家屯村2号变压器 | 14.1 | 246.87 | 王振 | 2024.11.6
1701 | 唐山市供电公司 | 丰润区供电公司 | 沙流河镇供电所 | 沙流河镇 | 靳家屯村 | 1103331129 | 靳家屯村3号变压器 | 10.56 | 208.9 | 王振 | 2024.11.6
1702 | 唐山市供电公司 | 丰润区供电公司 | 沙流河镇供电所 | 沙流河镇 | 靳家屯村 | 0103681955 | 靳家屯村4号变压器 | 6.895 | 254.785 | 王振 | 2024.11.6
1703 | 唐山市供电公司 | 丰润区供电公司 | 沙流河镇供电所 | 沙流河镇 | 靳家屯村 | 0103681910 | 靳家屯村5号变压器 | 0 | 25.2 | 王振 | 2024.11.6
1704 | 唐山市供电公司 | 丰润区供电公司 | 沙流河镇供电所 | 沙流河镇 | 靳家屯村 | 0103681949 | 靳家屯村6号变压器 | 0 | 94.105 | 王振 | 2024.11.6
1705 | 唐山市供电公司 | 丰润区供电公司 | 沙流河镇供电所 | 沙流河镇 | 靳家屯村 | 0103681951 | 靳家屯村7号变压器 | 40.62 | 229.4 | 王振 | 2024.11.6
1706 | 唐山市供电公司 | 丰润区供电公司 | 沙流河镇供电所 | 沙流河镇 | 靳家屯村 | 0103681959 | 靳家屯村8号变压器 | 5.9 | 164.82 | 王振 | 2024.11.6
1707 | 唐山市供电公司 | 丰润区供电公司 | 沙流河镇供电所 | 沙流河镇 | 吕家洼村 | 1102643097 | 吕家洼村1号变压器 | 36.725 | 174.725 | 王振 | 2024.11.6
1708 | 唐山市供电公司 | 丰润区供电公司 | 沙流河镇供电所 | 沙流河镇 | 吕家洼村 | 1102643126 | 吕家洼村2号变压器 | 19.575 | 156.055 | 王振 | 2024.11.6
1709 | 唐山市供电公司 | 丰润区供电公司 | 沙流河镇供电所 | 沙流河镇 | 吕家洼村 | 1102643098 | 吕家洼村3号变压器 | 3.785 | 271.115 | 王振 | 2024.11.6
1710 | 唐山市供电公司 | 丰润区供电公司 | 沙流河镇供电所 | 沙流河镇 | 吕家洼村 | 0103681962 | 吕家洼村4号变压器 | 21.965 | 110.875 | 王振 | 2024.11.6
1711 | 唐山市供电公司 | 丰润区供电公司 | 沙流河镇供电所 | 沙流河镇 | 吕家洼村 | 0103681961 | 吕家洼村5号变压器 | 0 | 193.79 | 王振 | 2024.11.6
1712 | 唐山市供电公司 | 丰润区供电公司 | 沙流河镇供电所 | 沙流河镇 | 吕家洼村 | 0103681956 | 吕家洼村6号变压器 | 16.59 | 145.81 | 王振 | 2024.11.6
1713 | 唐山市供电公司 | 丰润区供电公司 | 沙流河镇供电所 | 沙流河镇 | 吕家洼村 | 0103681958 | 吕家洼村7号变压器 | 4.51 | 55.51 | 王振 | 2024.11.6
1714 | 唐山市供电公司 | 丰润区供电公司 | 沙流河镇供电所 | 沙流河镇 | 蘑菇台村 | 1102643082 | 蘑菇台村1号变压器 | 75.85 | 101.375 | 王振 | 2024.11.6
1715 | 唐山市供电公司 | 丰润区供电公司 | 沙流河镇供电所 | 沙流河镇 | 蘑菇台村 | 1102643129 | 蘑菇台村2号变压器 | 140.31 | 125.01 | 王振 | 2024.11.6
1716 | 唐山市供电公司 | 丰润区供电公司 | 沙流河镇供电所 | 沙流河镇 | 蘑菇台村 | 0103680684 | 蘑菇台村3号变压器 | 82.585 | 90 | 王振 | 2024.11.6
1717 | 唐山市供电公司 | 丰润区供电公司 | 沙流河镇供电所 | 沙流河镇 | 蘑菇台村 | 0103680664 | 蘑菇台村4号变压器 | 120.13 | 83.17 | 王振 | 2024.11.6
1718 | 唐山市供电公司 | 丰润区供电公司 | 沙流河镇供电所 | 沙流河镇 | 蘑菇台村 | 0103680685 | 蘑菇台村5号变压器 | 0 | 97 | 王振 | 2024.11.6
1719 | 唐山市供电公司 | 丰润区供电公司 | 沙流河镇供电所 | 沙流河镇 | 蘑菇台村 | 0103680665 | 蘑菇台村6号变压器 | 0 | 285.8 | 王振 | 2024.11.6
1720 | 唐山市供电公司 | 丰润区供电公司 | 沙流河镇供电所 | 沙流河镇 | 蘑菇台村 | 0103680663 | 蘑菇台村7号变压器 | 6.36 | 40.3 | 王振 | 2024.11.6
1721 | 唐山市供电公司 | 丰润区供电公司 | 沙流河镇供电所 | 沙流河镇 | 蘑菇台村 | 0103680683 | 蘑菇台村8号变压器 | 0 | 291.38 | 王振 | 2024.11.6
1722 | 唐山市供电公司 | 丰润区供电公司 | 沙流河镇供电所 | 沙流河镇 | 石佛寺村 | 1102643086 | 石佛寺村1号变压器 | 0 | 110.81 | 王振 | 2024.11.6
1723 | 唐山市供电公司 | 丰润区供电公司 | 沙流河镇供电所 | 沙流河镇 | 石佛寺村 | 1102643112 | 石佛寺村2号变压器 | 0 | 243.19 | 王振 | 2024.11.6
1724 | 唐山市供电公司 | 丰润区供电公司 | 沙流河镇供电所 | 沙流河镇 | 石佛寺村 | 1102643131 | 石佛寺村3号变压器 | 0 | 34.29 | 王振 | 2024.11.6
1725 | 唐山市供电公司 | 丰润区供电公司 | 沙流河镇供电所 | 沙流河镇 | 石佛寺村 | 1102643104 | 石佛寺村4号变压器 | 0 | 288.63 | 王振 | 2024.11.6
1726 | 唐山市供电公司 | 丰润区供电公司 | 沙流河镇供电所 | 沙流河镇 | 石佛寺村 | 0103681911 | 石佛寺村5号变压器 | 0 | 61.58 | 王振 | 2024.11.6
1727 | 唐山市供电公司 | 丰润区供电公司 | 沙流河镇供电所 | 沙流河镇 | 石佛寺村 | 0103681969 | 石佛寺村6号变压器 | 17.94 | 225.23 | 王振 | 2024.11.6
1728 | 唐山市供电公司 | 丰润区供电公司 | 沙流河镇供电所 | 沙流河镇 | 石佛寺村 | 0103681952 | 石佛寺村7号变压器 | 12.86 | 296.84 | 王振 | 2024.11.6
1729 | 唐山市供电公司 | 丰润区供电公司 | 沙流河镇供电所 | 沙流河镇 | 石佛寺村 | 0103681960 | 石佛寺村8号变压器 | 10.77 | 156.57 | 王振 | 2024.11.6
1730 | 唐山市供电公司 | 丰润区供电公司 | 沙流河镇供电所 | 沙流河镇 | 小义王庄村 | 1102650975 | 小义王庄村1号变压器 | 12.95 | 0 | 王振 | 2024.11.6
1731 | 唐山市供电公司 | 丰润区供电公司 | 沙流河镇供电所 | 沙流河镇 | 小义王庄村 | 1102643083 | 小义王庄村2号变压器 | 0 | 0 | 王振 | 2024.11.6
1732 | 唐山市供电公司 | 丰润区供电公司 | 沙流河镇供电所 | 沙流河镇 | 小义王庄村 | 0103681514 | 小义王庄村3号变压器 | 0 | 0 | 王振 | 2024.11.6
1733 | 唐山市供电公司 | 丰润区供电公司 | 沙流河镇供电所 | 沙流河镇 | 薛家屯村 | 1102643141 | 薛家屯村1号变压器 | 24.94 | 257.54 | 王振 | 2024.11.6
1734 | 唐山市供电公司 | 丰润区供电公司 | 沙流河镇供电所 | 沙流河镇 | 薛家屯村 | 1102643107 | 薛家屯村2号变压器 | 0 | 258.31 | 王振 | 2024.11.6
1735 | 唐山市供电公司 | 丰润区供电公司 | 沙流河镇供电所 | 沙流河镇 | 薛家屯村 | 1102643108 | 薛家屯村3号变压器 | 0 | 199.65 | 王振 | 2024.11.6
1736 | 唐山市供电公司 | 丰润区供电公司 | 沙流河镇供电所 | 沙流河镇 | 薛家屯村 | 1102643109 | 薛家屯村4号变压器 | 0 | 117.405 | 王振 | 2024.11.6
1737 | 唐山市供电公司 | 丰润区供电公司 | 沙流河镇供电所 | 沙流河镇 | 薛家屯村 | 1103182701 | 薛家屯村5号变压器 | 18.74 | 132.34 | 王振 | 2024.11.6
1738 | 唐山市供电公司 | 丰润区供电公司 | 沙流河镇供电所 | 沙流河镇 | 薛家屯村 | 1103197025 | 薛家屯村6号变压器 | 8.19 | 147.83 | 王振 | 2024.11.6
1739 | 唐山市供电公司 | 丰润区供电公司 | 沙流河镇供电所 | 沙流河镇 | 薛家屯村 | 0103681957 | 薛家屯村7号变压器 | 0 | 123.43 | 王振 | 2024.11.6
1740 | 唐山市供电公司 | 丰润区供电公司 | 沙流河镇供电所 | 沙流河镇 | 薛家屯村 | 0103681954 | 薛家屯村8号变压器 | 12.025 | 272.005 | 王振 | 2024.11.6
1741 | 唐山市供电公司 | 丰润区供电公司 | 沙流河镇供电所 | 沙流河镇 | 薛家屯村 | 0103681953 | 薛家屯村9号变压器 | 0 | 115.37 | 王振 | 2024.11.6
1742 | 唐山市供电公司 | 丰润区供电公司 | 沙流河镇供电所 | 沙流河镇 | 薛家屯村 | 0103681963 | 薛家屯村10号变压器 | 0 | 96.34 | 王振 | 2024.11.6
1743 | 唐山市供电公司 | 丰润区供电公司 | 沙流河镇供电所 | 沙流河镇 | 薛家屯村 | 0103681965 | 薛家屯村11号变压器 | 8.07 | 94.89 | 王振 | 2024.11.6
1744 | 唐山市供电公司 | 丰润区供电公司 | 沙流河镇供电所 | 沙流河镇 | 杨家屯村 | 1102643106 | 杨家屯村1号变压器 | 9.14 | 235.3 | 王振 | 2024.11.6
1745 | 唐山市供电公司 | 丰润区供电公司 | 沙流河镇供电所 | 沙流河镇 | 杨家屯村 | 1102643138 | 杨家屯村2号变压器 | 0 | 314.645 | 王振 | 2024.11.6
1746 | 唐山市供电公司 | 丰润区供电公司 | 沙流河镇供电所 | 沙流河镇 | 杨家屯村 | 1103328823 | 杨家屯村3号变压器 | 0 | 140.62 | 王振 | 2024.11.6
1747 | 唐山市供电公司 | 丰润区供电公司 | 沙流河镇供电所 | 沙流河镇 | 杨家屯村 | 0103681695 | 杨家屯村4号变压器 | 0 | 247.425 | 王振 | 2024.11.6
1748 | 唐山市供电公司 | 丰润区供电公司 | 沙流河镇供电所 | 沙流河镇 | 杨家屯村 | 0103681697 | 杨家屯村5号变压器 | 0 | 148.2 | 王振 | 2024.11.6
1749 | 唐山市供电公司 | 丰润区供电公司 | 沙流河镇供电所 | 沙流河镇 | 杨家屯村 | 0103681673 | 杨家屯村6号变压器 | 0 | 25.2 | 王振 | 2024.11.6
1750 | 唐山市供电公司 | 丰润区供电公司 | 沙流河镇供电所 | 沙流河镇 | 杨家屯村 | 0103681691 | 杨家屯村7号变压器 | 6.18 | 75 | 王振 | 2024.11.6
1751 | 唐山市供电公司 | 丰润区供电公司 | 沙流河镇供电所 | 沙流河镇 | 杨家屯村 | 0103681699 | 杨家屯村8号变压器 | 0 | 79.375 | 王振 | 2024.11.6
1752 | 唐山市供电公司 | 丰润区供电公司 | 沙流河镇供电所 | 杨官林镇 | 杨官林村 | 1102685232 | 杨官林村1号变压器 | 0 | 48.98 | 王振 | 2024.11.6
1753 | 唐山市供电公司 | 丰润区供电公司 | 沙流河镇供电所 | 杨官林镇 | 杨官林村 | 1102685233 | 杨官林村2号变压器 | 0 | 25.56 | 王振 | 2024.11.6
1754 | 唐山市供电公司 | 丰润区供电公司 | 沙流河镇供电所 | 杨官林镇 | 杨官林村 | 1102685234 | 杨官林村3号变压器 | 0 | 50.475 | 王振 | 2024.11.6
1755 | 唐山市供电公司 | 丰润区供电公司 | 沙流河镇供电所 | 杨官林镇 | 杨官林村 | 1102685235 | 杨官林村4号变压器 | 0 | 86.255 | 王振 | 2024.11.6
1756 | 唐山市供电公司 | 丰润区供电公司 | 沙流河镇供电所 | 杨官林镇 | 宋庄户村 | 1102685237 | 宋庄户村1号变压器 | 13.87 | 100.63 | 王振 | 2024.11.6
1757 | 唐山市供电公司 | 丰润区供电公司 | 沙流河镇供电所 | 杨官林镇 | 豆各庄村 | 1102642669 | 豆各庄村1号变压器 | 55.175 | 139.65 | 王振 | 2024.11.6
1758 | 唐山市供电公司 | 丰润区供电公司 | 沙流河镇供电所 | 杨官林镇 | 豆各庄村 | 1102642673 | 豆各庄村2号变压器 | 0 | 35.625 | 王振 | 2024.11.6
1759 | 唐山市供电公司 | 丰润区供电公司 | 沙流河镇供电所 | 杨官林镇 | 豆各庄村 | 1102642672 | 豆各庄村3号变压器 | 0 | 154.08 | 王振 | 2024.11.6
1760 | 唐山市供电公司 | 丰润区供电公司 | 沙流河镇供电所 | 杨官林镇 | 豆各庄村 | 1102642671 | 豆各庄村4号变压器 | 5.41 | 71.05 | 王振 | 2024.11.6
1761 | 唐山市供电公司 | 丰润区供电公司 | 沙流河镇供电所 | 杨官林镇 | 豆各庄村 | 1102642670 | 豆各庄村5号变压器 | 0 | 88.2 | 王振 | 2024.11.6
1762 | 唐山市供电公司 | 丰润区供电公司 | 沙流河镇供电所 | 杨官林镇 | 豆各庄村 | 1102642656 | 豆各庄村6号变压器 | 5.595 | 0 | 王振 | 2024.11.6
1763 | 唐山市供电公司 | 丰润区供电公司 | 沙流河镇供电所 | 杨官林镇 | 豆各庄村 | 1102730597 | 豆各庄村7号变压器 | 12.51 | 172.49 | 王振 | 2024.11.6
1764 | 唐山市供电公司 | 丰润区供电公司 | 沙流河镇供电所 | 杨官林镇 | 豆各庄村 | 1102642667 | 豆各庄村8号变压器 | 20.59 | 124.53 | 王振 | 2024.11.6
1765 | 唐山市供电公司 | 丰润区供电公司 | 沙流河镇供电所 | 杨官林镇 | 郭庄村 | 1102642658 | 郭庄村1号变压器 | 73.71 | 33 | 王振 | 2024.11.6
1766 | 唐山市供电公司 | 丰润区供电公司 | 沙流河镇供电所 | 杨官林镇 | 商各庄村 | 1102732922 | 商各庄村1号变压器 | 0 | 0 | 王振 | 2024.11.6
1767 | 唐山市供电公司 | 丰润区供电公司 | 沙流河镇供电所 | 杨官林镇 | 商各庄村 | 1102642662 | 商各庄村2号变压器 | 0 | 78.47 | 王振 | 2024.11.6
1768 | 唐山市供电公司 | 丰润区供电公司 | 沙流河镇供电所 | 杨官林镇 | 商各庄村 | 1102642664 | 商各庄村3号变压器 | 0 | 0 | 王振 | 2024.11.6
1769 | 唐山市供电公司 | 丰润区供电公司 | 沙流河镇供电所 | 杨官林镇 | 商各庄村 | 1102732923 | 商各庄村4号变压器 | 0 | 0 | 王振 | 2024.11.6
1770 | 唐山市供电公司 | 丰润区供电公司 | 沙流河镇供电所 | 杨官林镇 | 新李庄村 | 1102730595 | 新李庄1号变压器 | 64 | 0 | 王振 | 2024.11.6
1771 | 唐山市供电公司 | 丰润区供电公司 | 沙流河镇供电所 | 杨官林镇 | 黄家屯村 | 1102649346 | 黄家屯1号变压器 | 10.5 | 30.8 | 王振 | 2024.11.6
1772 | 唐山市供电公司 | 丰润区供电公司 | 沙流河镇供电所 | 杨官林镇 | 黄家屯村 | 1102732927 | 黄家屯2号变压器 | 6.34 | 34.72 | 王振 | 2024.11.6
1773 | 唐山市供电公司 | 丰润区供电公司 | 沙流河镇供电所 | 杨官林镇 | 黄家屯村 | 1102732928 | 黄家屯3号变压器 | 4.1 | 44.02 | 王振 | 2024.11.6
1774 | 唐山市供电公司 | 丰润区供电公司 | 沙流河镇供电所 | 杨官林镇 | 黄家屯村 | 1102732931 | 黄家屯4号变压器 | 6.8 | 51.57 | 王振 | 2024.11.6
1775 | 唐山市供电公司 | 丰润区供电公司 | 沙流河镇供电所 | 杨官林镇 | 黄家屯村 | 1102649350 | 黄家屯5号变压器 | 6.25 | 0 | 王振 | 2024.11.6
1776 | 唐山市供电公司 | 丰润区供电公司 | 沙流河镇供电所 | 杨官林镇 | 黄家屯村 | 1102649353 | 黄家屯6号变压器 | 4.02 | 23.56 | 王振 | 2024.11.6
1777 | 唐山市供电公司 | 丰润区供电公司 | 沙流河镇供电所 | 杨官林镇 | 黄家屯村 | 1102746490 | 黄家屯7号变压器 | 21.87 | 0 | 王振 | 2024.11.6
1778 | 唐山市供电公司 | 丰润区供电公司 | 沙流河镇供电所 | 杨官林镇 | 黄家屯村 | 1102746491 | 黄家屯8号变压器 | 0 | 0 | 王振 | 2024.11.6
1779 | 唐山市供电公司 | 丰润区供电公司 | 沙流河镇供电所 | 杨官林镇 | 黄家屯村 | 1103175421 | 黄家屯9号变压器 | 0 | 23.56 | 王振 | 2024.11.6
1780 | 唐山市供电公司 | 丰润区供电公司 | 沙流河镇供电所 | 杨官林镇 | 才庄村 | 1102649357 | 才庄村1号变压器 | 25.25 | 0 | 王振 | 2024.11.6
1781 | 唐山市供电公司 | 丰润区供电公司 | 沙流河镇供电所 | 杨官林镇 | 常峪村 | 1102732941 | 常峪村1号变压器 | 18.81 | 127.41 | 王振 | 2024.11.6
1782 | 唐山市供电公司 | 丰润区供电公司 | 沙流河镇供电所 | 杨官林镇 | 常峪村 | 1102732940 | 常峪村2号变压器 | 10.69 | 0 | 王振 | 2024.11.6
1783 | 唐山市供电公司 | 丰润区供电公司 | 沙流河镇供电所 | 杨官林镇 | 常峪村 | 1102732939 | 常峪村3号变压器 | 0 | 148.8 | 王振 | 2024.11.6
1784 | 唐山市供电公司 | 丰润区供电公司 | 沙流河镇供电所 | 杨官林镇 | 常峪村 | 1102649363 | 常峪村4号变压器 | 0 | 354.8 | 王振 | 2024.11.6
1785 | 唐山市供电公司 | 丰润区供电公司 | 沙流河镇供电所 | 杨官林镇 | 常峪村 | 1102649359 | 常峪村5号变压器 | 0 | 50.84 | 王振 | 2024.11.6
1786 | 唐山市供电公司 | 丰润区供电公司 | 沙流河镇供电所 | 杨官林镇 | 破寺村 | 1102649373 | 破寺村1号变压器 | 20.28 | 126.055 | 王振 | 2024.11.6
1787 | 唐山市供电公司 | 丰润区供电公司 | 沙流河镇供电所 | 杨官林镇 | 破寺村 | 1102649371 | 破寺村2号变压器 | 5.72 | 82.44 | 王振 | 2024.11.6
1788 | 唐山市供电公司 | 丰润区供电公司 | 沙流河镇供电所 | 杨官林镇 | 破寺村 | 1102649372 | 破寺村3号变压器 | 0 | 30 | 王振 | 2024.11.6
1789 | 唐山市供电公司 | 丰润区供电公司 | 沙流河镇供电所 | 杨官林镇 | 破寺村 | 1102649369 | 破寺村4号变压器 | 6.65 | 180 | 王振 | 2024.11.6
1790 | 唐山市供电公司 | 丰润区供电公司 | 沙流河镇供电所 | 杨官林镇 | 破寺村 | 1103434590 | 破寺村5号变压器 | 0 | 49.77 | 王振 | 2024.11.6
1791 | 唐山市供电公司 | 丰润区供电公司 | 沙流河镇供电所 | 杨官林镇 | 请庄坞村 | 1102732960 | 请庄坞村1号变压器 | 0 | 28 | 王振 | 2024.11.6
1792 | 唐山市供电公司 | 丰润区供电公司 | 沙流河镇供电所 | 杨官林镇 | 请庄坞村 | 1102732961 | 请庄坞村2号变压器 | 0 | 90.975 | 王振 | 2024.11.6
1793 | 唐山市供电公司 | 丰润区供电公司 | 沙流河镇供电所 | 杨官林镇 | 请庄坞村 | 1102732965 | 请庄坞村3号变压器 | 0 | 38 | 王振 | 2024.11.6
1794 | 唐山市供电公司 | 丰润区供电公司 | 沙流河镇供电所 | 杨官林镇 | 请庄坞村 | 0103530009 | 请庄坞村4号变压器 | 0 | 0 | 王振 | 2024.11.6
1795 | 唐山市供电公司 | 丰润区供电公司 | 石各庄镇供电所 | 石各庄镇 | 大谷庄村 | 0103527294 | 电网_10kV大谷庄线石各庄522#28大谷庄村1综合配电变压器 | 99 | 120 | 李占江 | 2024.11.6
1796 | 唐山市供电公司 | 丰润区供电公司 | 石各庄镇供电所 | 石各庄镇 | 大谷庄村 | 0103527292 | 电网_10kV天顺二期线白官屯512谷街支#3大谷庄村2综合配电变压器 | 13 |  | 李占江 | 2024.11.6
1797 | 唐山市供电公司 | 丰润区供电公司 | 石各庄镇供电所 | 石各庄镇 | 大谷庄村 | 0103527293 | 电网_10kV大谷庄线石各庄522谷南街支#2大谷庄村3综合配电变压器 | 12 |  | 李占江 | 2024.11.6
1798 | 唐山市供电公司 | 丰润区供电公司 | 石各庄镇供电所 | 石各庄镇 | 大谷庄村 | 1103373158 | 电网_10kV大谷庄线石各庄522谷南街支#3大谷庄村4综合配电变压器 | 8 |  | 李占江 | 2024.11.6
1799 | 唐山市供电公司 | 丰润区供电公司 | 石各庄镇供电所 | 石各庄镇 | 大谷庄村 | 1103373157 | 电网_10kV大谷庄线石各庄522谷北街支#3大谷庄村5综合配电变压器 | 8 |  | 李占江 | 2024.11.6
1800 | 唐山市供电公司 | 丰润区供电公司 | 石各庄镇供电所 | 石各庄镇 | 庞庄子村 | 0103527515 | 电网_10kV大谷庄线石各庄522庞西街支#4庞庄子村1综合配电变压器 | 6 |  | 李占江 | 2024.11.6
1801 | 唐山市供电公司 | 丰润区供电公司 | 石各庄镇供电所 | 石各庄镇 | 庞庄子村 | 1102730761 | 电网_10kV大谷庄线石各庄522庞东水支#11庞庄子村2综合配电变压器 | 3 |  | 李占江 | 2024.11.6
1802 | 唐山市供电公司 | 丰润区供电公司 | 石各庄镇供电所 | 石各庄镇 | 庞庄子村 | 0103527514 | 电网_10kV大谷庄线石各庄522庞东水支#14庞庄子村3综合配电变压器 | 34 |  | 李占江 | 2024.11.6
1803 | 唐山市供电公司 | 丰润区供电公司 | 石各庄镇供电所 | 石各庄镇 | 庞庄子村 | 1103373130 | 电网_10kV大谷庄线石各庄522庞东街支#1庞庄子村4综合配电变压器 | 7 |  | 李占江 | 2024.11.6
1804 | 唐山市供电公司 | 丰润区供电公司 | 石各庄镇供电所 | 石各庄镇 | 庞庄子村 | 1103372903 | 电网_10kV大谷庄线石各庄522庞西街支#2+1庞庄子村5综合配电变压器 | 7 |  | 李占江 | 2024.11.6
1805 | 唐山市供电公司 | 丰润区供电公司 | 石各庄镇供电所 | 石各庄镇 | 四户村 | 1102731679 | 电网_10kV四户线三女河524四户西街支#4四户村1综合配电变压器 | 5 |  | 李占江 | 2024.11.6
1806 | 唐山市供电公司 | 丰润区供电公司 | 石各庄镇供电所 | 石各庄镇 | 四户村 | 1102731684 | 电网_10kV四户线三女河524四户南街支#3四户村2综合配电变压器 | 0 |  | 李占江 | 2024.11.6
1807 | 唐山市供电公司 | 丰润区供电公司 | 石各庄镇供电所 | 石各庄镇 | 四户村 | 1102731680 | 电网_10kV四户线三女河524四户街支#13四户村3综合配电变压器 | 3.12 |  | 李占江 | 2024.11.6
1808 | 唐山市供电公司 | 丰润区供电公司 | 石各庄镇供电所 | 石各庄镇 | 四户村 | 1102731675 | 电网_10kV四户线三女河524#91四户村4综合配电变压器 | 0 |  | 李占江 | 2024.11.6
1809 | 唐山市供电公司 | 丰润区供电公司 | 石各庄镇供电所 | 石各庄镇 | 四户村 | 1102731674 | 电网_10kV四户线三女河524四户街支#10四户村5综合配电变压器 | 4 |  | 李占江 | 2024.11.6
1810 | 唐山市供电公司 | 丰润区供电公司 | 石各庄镇供电所 | 石各庄镇 | 四户村 | 1102731681 | 电网_10kV四户线三女河524四户东街支#3四户村6综合配电变压器 | 0 |  | 李占江 | 2024.11.6
1811 | 唐山市供电公司 | 丰润区供电公司 | 石各庄镇供电所 | 石各庄镇 | 四户村 | 1102731682 | 电网_10kV四户线三女河524四户西南街支#3四户村7综合配电变压器 | 11 |  | 李占江 | 2024.11.6
1812 | 唐山市供电公司 | 丰润区供电公司 | 石各庄镇供电所 | 石各庄镇 | 四户村 | 1102731683 | 电网_10kV四户线三女河524四户西北街支#3四户村8综合配电变压器 | 0 |  | 李占江 | 2024.11.6
1813 | 唐山市供电公司 | 丰润区供电公司 | 石各庄镇供电所 | 石各庄镇 | 四户村 | 1103360670 | 电网_10kV四户线三女河524四户西街支#6四户村9综合配电变压器 | 6.32 |  | 李占江 | 2024.11.6
1814 | 唐山市供电公司 | 丰润区供电公司 | 石各庄镇供电所 | 白官屯镇 | 小谷庄村 | 1102730790 | 电网_10kV苏官屯线白官屯514#29小谷庄村1综合配电变压器 | 11 |  | 李占江 | 2024.11.6
1815 | 唐山市供电公司 | 丰润区供电公司 | 石各庄镇供电所 | 白官屯镇 | 小谷庄村 | 1102730725 | 电网_10kV小谷庄线白官屯514#25小谷庄村2综合配电变压器 | 8 |  | 李占江 | 2024.11.6
1816 | 唐山市供电公司 | 丰润区供电公司 | 石各庄镇供电所 | 白官屯镇 | 曹闫庄村 | 1102730678 | 电网_10kV苏官屯线白官屯514苏街支#2曹闫庄村1综合配电变压器 | 0 |  | 李占江 | 2024.11.6
1817 | 唐山市供电公司 | 丰润区供电公司 | 石各庄镇供电所 | 白官屯镇 | 曹闫庄村 | 1102730677 | 电网_10kV苏官屯线白官屯514苏街支#6曹闫庄村2综合配电变压器 | 4.44 |  | 李占江 | 2024.11.6
1818 | 唐山市供电公司 | 丰润区供电公司 | 石各庄镇供电所 | 白官屯镇 | 曹闫庄村 | 1103409652 | 电网_10kV轧钢厂线石各庄512#81曹闫庄村3综合配电变压器 | 4 |  | 李占江 | 2024.11.6
1819 | 唐山市供电公司 | 丰润区供电公司 | 石各庄镇供电所 | 白官屯镇 | 曹闫庄村 | 1103409653 | 电网_10kV大谷庄线石各庄522曹水支#12曹闫庄村4综合配电变压器 | 7 |  | 李占江 | 2024.11.6
1820 | 唐山市供电公司 | 丰润区供电公司 | 石各庄镇供电所 | 白官屯镇 | 曹闫庄村 | 0103678861 | 10kV轧钢厂线石各庄512苏街北支#1苏官屯村1综合配电变压器 | 5 |  | 李占江 | 2024.11.6
1821 | 唐山市供电公司 | 丰润区供电公司 | 石各庄镇供电所 | 白官屯镇 | 苏官屯村 | 0103678859 | 电网_10kV苏官屯线白官屯514苏街支#13苏官屯村2综合配电变压器 | 0 |  | 李占江 | 2024.11.6
1822 | 唐山市供电公司 | 丰润区供电公司 | 石各庄镇供电所 | 白官屯镇 | 苏官屯村 | 1102730683 | 电网_10kV苏官屯线白官屯514苏街支#18苏官屯村3综合配电变压器 | 6 |  | 李占江 | 2024.11.6
1823 | 唐山市供电公司 | 丰润区供电公司 | 石各庄镇供电所 | 白官屯镇 | 苏官屯村 | 1103378021 | 电网_10kV轧钢厂线石各庄512苏街北支#4苏官屯村4综合配电变压器 | 3.75 |  | 李占江 | 2024.11.6
1824 | 唐山市供电公司 | 丰润区供电公司 | 石各庄镇供电所 | 石各庄镇 | 桑园村 | 1103664038 | 电网_10kV天顺二期线白官屯512桑支#4桑园村1综合配电变压器 | 0 |  | 李占江 | 2024.11.6
1825 | 唐山市供电公司 | 丰润区供电公司 | 石各庄镇供电所 | 石各庄镇 | 桑园村 | 1103373144 | 电网_10kV天顺二期线白官屯512桑北街支#4桑园村2综合配电变压器 | 0 |  | 李占江 | 2024.11.6
1826 | 唐山市供电公司 | 丰润区供电公司 | 石各庄镇供电所 | 石各庄镇 | 大孟各庄村 | 1102730783 | 电网_10kV小茹庄线石各庄523#36大孟各庄村1综合配电变压器 | 0 |  | 李占江 | 2024.11.6
1827 | 唐山市供电公司 | 丰润区供电公司 | 石各庄镇供电所 | 石各庄镇 | 大孟各庄村 | 1102730786 | 电网_10kV小茹庄线石各庄523雷支#4大孟各庄村2综合配电变压器 | 0 |  | 李占江 | 2024.11.6
1828 | 唐山市供电公司 | 丰润区供电公司 | 石各庄镇供电所 | 石各庄镇 | 大孟各庄村 | 1102730784 | 电网_10kV小茹庄线石各庄523大孟西街支#3大孟各庄村3综合配电变压器 | 0 |  | 李占江 | 2024.11.6
1829 | 唐山市供电公司 | 丰润区供电公司 | 石各庄镇供电所 | 石各庄镇 | 大孟各庄村 | 1102730785 | 电网_10kV小茹庄线石各庄523#43大孟各庄村4综合配电变压器 | 10 |  | 李占江 | 2024.11.6
1830 | 唐山市供电公司 | 丰润区供电公司 | 石各庄镇供电所 | 石各庄镇 | 大孟各庄村 | 1102730787 | 电网_10kV小茹庄线石各庄523大孟中街支#5大孟各庄村5综合配电变压器 | 4 |  | 李占江 | 2024.11.6
1831 | 唐山市供电公司 | 丰润区供电公司 | 石各庄镇供电所 | 石各庄镇 | 大孟各庄村 | 1102730788 | 电网_10kV小茹庄线石各庄523大孟北街支#8大孟各庄村6综合配电变压器 | 9 |  | 李占江 | 2024.11.6
1832 | 唐山市供电公司 | 丰润区供电公司 | 石各庄镇供电所 | 石各庄镇 | 雷庄子村 | 0103555154 | 电网_10kV小茹庄线石各庄523雷街内支#2雷庄子村1综合配电变压器 | 4 |  | 李占江 | 2024.11.6
1833 | 唐山市供电公司 | 丰润区供电公司 | 石各庄镇供电所 | 石各庄镇 | 雷庄子村 | 1102730703 | 电网_10kV小茹庄线石各庄523雷支#25雷庄子村2综合配电变压器 | 6 |  | 李占江 | 2024.11.6
1834 | 唐山市供电公司 | 丰润区供电公司 | 石各庄镇供电所 | 石各庄镇 | 雷庄子村 | 1102730791 | 电网_10kV小茹庄线石各庄523雷南水支#4雷庄子村3综合配电变压器 | 6 |  | 李占江 | 2024.11.6
1835 | 唐山市供电公司 | 丰润区供电公司 | 石各庄镇供电所 | 石各庄镇 | 小孟各庄村 | 0103476123 | 电网_10kV小茹庄线石各庄523小孟街支#12小孟各庄村1综合配电变压器 | 5 |  | 李占江 | 2024.11.6
1836 | 唐山市供电公司 | 丰润区供电公司 | 石各庄镇供电所 | 石各庄镇 | 小孟各庄村 | 0103476161 | 电网_10kV小茹庄线石各庄523小孟南街支#4小孟各庄村2综合配电变压器 | 4 |  | 李占江 | 2024.11.6
1837 | 唐山市供电公司 | 丰润区供电公司 | 石各庄镇供电所 | 石各庄镇 | 小孟各庄村 | 0103467982 | 电网_10kV小茹庄线石各庄523小孟南街支#10小孟各庄村3综合配电变压器 | 6 |  | 李占江 | 2024.11.6
1838 | 唐山市供电公司 | 丰润区供电公司 | 石各庄镇供电所 | 石各庄镇 | 小孟各庄村 | 0103467981 | 电网_10kV小茹庄线石各庄523小孟街支#15小孟各庄村4综合配电变压器 | 9 |  | 李占江 | 2024.11.6
1839 | 唐山市供电公司 | 丰润区供电公司 | 石各庄镇供电所 | 石各庄镇 | 小孟各庄村 | 0103467983 | 电网_10kV小茹庄线石各庄523小孟街支#20小孟各庄村5综合配电变压器 | 6 |  | 李占江 | 2024.11.6
1840 | 唐山市供电公司 | 丰润区供电公司 | 石各庄镇供电所 | 石各庄镇 | 小茹庄村 | 0103475881 | 电网_10kV小茹庄线石各庄523小茹街内支#6小茹庄村1综合配电变压器 | 9.77 |  | 李占江 | 2024.11.6
1841 | 唐山市供电公司 | 丰润区供电公司 | 石各庄镇供电所 | 石各庄镇 | 小茹庄村 | 1103458384 | 电网_10kV小茹庄线石各庄523小茹街内支#2小茹庄村2综合配电变压器 | 41 | 39 | 李占江 | 2024.11.6
1842 | 唐山市供电公司 | 丰润区供电公司 | 石各庄镇供电所 | 石各庄镇 | 小茹庄村 | 1103458382 | 电网_10kV小茹庄线石各庄523小茹西水支#7小茹庄村3综合配电变压器 | 52 | 49.78 | 李占江 | 2024.11.6
1843 | 唐山市供电公司 | 丰润区供电公司 | 石各庄镇供电所 | 石各庄镇 | 小茹庄村 | 1103458383 | 电网_10kV小茹庄线石各庄523小茹街内支#8小茹庄村4综合配电变压器 | 30 | 29 | 李占江 | 2024.11.6
1844 | 唐山市供电公司 | 丰润区供电公司 | 石各庄镇供电所 | 石各庄镇 | 小茹庄村 | 1103458385 | 电网_10kV小茹庄线石各庄523小茹街内支#11小茹庄村5综合配电变压器 | 23.9 | 22 | 李占江 | 2024.11.6
1845 | 唐山市供电公司 | 丰润区供电公司 | 石各庄镇供电所 | 白官屯镇 | 大黑马甸村 | 1102730770 | 电网_10kV熊张庄线石各庄524大黑南街支#9大黑马甸村1综合配电变压器 | 0 |  | 李占江 | 2024.11.6
1846 | 唐山市供电公司 | 丰润区供电公司 | 石各庄镇供电所 | 白官屯镇 | 大黑马甸村 | 1102730772 | 电网_10kV熊张庄线石各庄524大黑中街支#4大黑马甸村2综合配电变压器 | 0 |  | 李占江 | 2024.11.6
1847 | 唐山市供电公司 | 丰润区供电公司 | 石各庄镇供电所 | 白官屯镇 | 大黑马甸村 | 1102730771 | 电网_10kV杨庄子线大任庄512大黑西街支#2大黑马甸村3综合配电变压器 | 4.75 |  | 李占江 | 2024.11.6
1848 | 唐山市供电公司 | 丰润区供电公司 | 石各庄镇供电所 | 白官屯镇 | 大黑马甸村 | 1102730773 | 电网_10kV熊张庄线石各庄524大黑中街支#4大黑马甸村4综合配电变压器 | 0 |  | 李占江 | 2024.11.6
1849 | 唐山市供电公司 | 丰润区供电公司 | 石各庄镇供电所 | 白官屯镇 | 大黑马甸村 | 1102730774 | 电网_10kV熊张庄线石各庄524大黑中街支#3大黑马甸村5综合配电变压器 | 0 |  | 李占江 | 2024.11.6
1850 | 唐山市供电公司 | 丰润区供电公司 | 石各庄镇供电所 | 白官屯镇 | 西稍头村 | 1102730707 | 电网_10kV杨庄子线大任庄512#53西稍头村1综合配电变压器 | 6 |  | 李占江 | 2024.11.6
1851 | 唐山市供电公司 | 丰润区供电公司 | 石各庄镇供电所 | 白官屯镇 | 西稍头村 | 1102730708 | 电网_10kV杨庄子线大任庄512#44西稍头村2综合配电变压器 | 5 |  | 李占江 | 2024.11.6
1852 | 唐山市供电公司 | 丰润区供电公司 | 石各庄镇供电所 | 白官屯镇 | 西稍头村 | 1102730709 | 电网_10kV杨庄子线大任庄512#51西稍头村3综合配电变压器 | 6 |  | 李占江 | 2024.11.6
1853 | 唐山市供电公司 | 丰润区供电公司 | 石各庄镇供电所 | 白官屯镇 | 西稍头村 | 0103555153 | 电网_10kV杨庄子线大任庄512#53西稍头村4综合配电变压器 | 5 |  | 李占江 | 2024.11.6
1854 | 唐山市供电公司 | 丰润区供电公司 | 石各庄镇供电所 | 白官屯镇 | 燕子河村 | 1102730688 | 电网_10kV杨庄子线大任庄512燕东街支#10燕子河村1综合配电变压器 | 4 |  | 李占江 | 2024.11.6
1855 | 唐山市供电公司 | 丰润区供电公司 | 石各庄镇供电所 | 白官屯镇 | 燕子河村 | 1102730689 | 电网_10kV杨庄子线大任庄512板厂支#2燕子河村2综合配电变压器 | 6 |  | 李占江 | 2024.11.6
1856 | 唐山市供电公司 | 丰润区供电公司 | 石各庄镇供电所 | 白官屯镇 | 董庄子村 | 1102730778 | 电网_10kV杨庄子线大任庄512定支#16董庄子村1综合配电变压器 | 0 |  | 李占江 | 2024.11.6
1857 | 唐山市供电公司 | 丰润区供电公司 | 石各庄镇供电所 | 白官屯镇 | 董庄子村 | 1102730779 | 电网_10kV杨庄子线大任庄512董西街支#5董庄子村2综合配电变压器 | 9 |  | 李占江 | 2024.11.6
1858 | 唐山市供电公司 | 丰润区供电公司 | 石各庄镇供电所 | 白官屯镇 | 东稍头村 | 1102730700 | 电网_10kV杨庄子线大任庄512东稍头东街支#2东稍头村1综合配电变压器 | 0 |  | 李占江 | 2024.11.6
1859 | 唐山市供电公司 | 丰润区供电公司 | 石各庄镇供电所 | 白官屯镇 | 东稍头村 | 1102730701 | 电网_10kV杨庄子线大任庄512东稍头南街支#6东稍头村2综合配电变压器 | 3.74 |  | 李占江 | 2024.11.6
1860 | 唐山市供电公司 | 丰润区供电公司 | 石各庄镇供电所 | 白官屯镇 | 东稍头村 | 0103678879 | 电网_10kV杨庄子线大任庄512东稍头东街支#4东稍头村3综合配电变压器 | 5 |  | 李占江 | 2024.11.6
1861 | 唐山市供电公司 | 丰润区供电公司 | 石各庄镇供电所 | 白官屯镇 | 东稍头村 | 0103678860 | 电网_10kV杨庄子线大任庄512东稍头中街支#5东稍头村4综合配电变压器 | 0 |  | 李占江 | 2024.11.6
1862 | 唐山市供电公司 | 丰润区供电公司 | 石各庄镇供电所 | 白官屯镇 | 定福庄村 | 0103678862 | 电网_10kV杨庄子线大任庄512定街支#2定福庄村1综合配电变压器 | 0 |  | 李占江 | 2024.11.6
1863 | 唐山市供电公司 | 丰润区供电公司 | 石各庄镇供电所 | 白官屯镇 | 定福庄村 | 1102730776 | 电网_10kV杨庄子线大任庄512史东水支#1定福庄村2综合配电变压器 | 8 |  | 李占江 | 2024.11.6
1864 | 唐山市供电公司 | 丰润区供电公司 | 石各庄镇供电所 | 白官屯镇 | 史庄子村 | 1102730781 | 电网_10kV杨庄子线大任庄512史南水支#4史庄子村1综合配电变压器 | 10 |  | 李占江 | 2024.11.6
1865 | 唐山市供电公司 | 丰润区供电公司 | 石各庄镇供电所 | 白官屯镇 | 史庄子村 | 0103555098 | 电网_10kV杨庄子线大任庄512史西街支#2史庄子村2综合配电变压器 | 35 | 34 | 李占江 | 2024.11.6
1866 | 唐山市供电公司 | 丰润区供电公司 | 石各庄镇供电所 | 白官屯镇 | 史庄子村 | 1102730704 | 电网_10kV杨庄子线大任庄512史庄子北街支#7史庄子村3综合配电变压器 | 58 | 65 | 李占江 | 2024.11.6
1867 | 唐山市供电公司 | 丰润区供电公司 | 石各庄镇供电所 | 白官屯镇 | 史庄子村 | 1102730705 | 电网_10kV杨庄子线大任庄512史面粉厂支#11史庄子村4综合配电变压器 | 0 |  | 李占江 | 2024.11.6
1868 | 唐山市供电公司 | 丰润区供电公司 | 石各庄镇供电所 | 白官屯镇 | 熊张庄村 | 1102730686 | 电网_10kV杨庄子线大任庄512熊支#2熊张庄村1综合配电变压器 | 7 |  | 李占江 | 2024.11.6
1869 | 唐山市供电公司 | 丰润区供电公司 | 石各庄镇供电所 | 白官屯镇 | 熊张庄村 | 1102730687 | 电网_10kV杨庄子线大任庄512熊支#2熊张庄村2综合配电变压器 | 35 | 32 | 李占江 | 2024.11.6
1870 | 唐山市供电公司 | 丰润区供电公司 | 石各庄镇供电所 | 白官屯镇 | 杨庄子村 | 1102730691 | 电网_10kV杨庄子线大任庄512张排支#12杨庄子村1综合配电变压器 | 0 |  | 李占江 | 2024.11.6
1871 | 唐山市供电公司 | 丰润区供电公司 | 石各庄镇供电所 | 白官屯镇 | 杨庄子村 | 1103433390 | 电网_10kV杨庄子线大任庄512张排支#9+1杨庄子村2综合配电变压器 | 3 |  | 李占江 | 2024.11.6
1872 | 唐山市供电公司 | 丰润区供电公司 | 石各庄镇供电所 | 白官屯镇 | 西朱庄子村 | 1102730711 | 电网_10kV杨庄子线大任庄512朱街内支#1西朱家庄村1综合配电变压器 | 0 |  | 李占江 | 2024.11.6
1873 | 唐山市供电公司 | 丰润区供电公司 | 石各庄镇供电所 | 白官屯镇 | 西朱庄子村 | 1102730710 | 电网_10kV杨庄子线大任庄512朱南街支#3西朱家庄村2综合配电变压器 | 6 |  | 李占江 | 2024.11.6
1874 | 唐山市供电公司 | 丰润区供电公司 | 石各庄镇供电所 | 白官屯镇 | 张唐庄村 | 0103434062 | 电网_10kV杨庄子线大任庄512张唐庄支#6张唐庄村1综合配电变压器 | 65 | 63 | 李占江 | 2024.11.6
1875 | 唐山市供电公司 | 丰润区供电公司 | 石各庄镇供电所 | 白官屯镇 | 张唐庄村 | 1103433389 | 电网_10kV杨庄子线大任庄512张唐庄北街支#4张唐庄村2综合配电变压器 | 6 |  | 李占江 | 2024.11.6
1876 | 唐山市供电公司 | 丰润区供电公司 | 石各庄镇供电所 | 石各庄镇 | 石各庄村 | 1103494378 | 电网_10kV永鑫线石各庄513石西街支#12石各庄村1综合配电变压器 | 9 |  | 李占江 | 2024.11.6
1877 | 唐山市供电公司 | 丰润区供电公司 | 石各庄镇供电所 | 石各庄镇 | 石各庄村 | 1103495961 | 电网_10kV石各庄线石各庄521#28石各庄村2综合配电变压器 | 8 |  | 李占江 | 2024.11.6
1878 | 唐山市供电公司 | 丰润区供电公司 | 石各庄镇供电所 | 石各庄镇 | 石各庄村 | 1103495976 | 电网_10kV永鑫线石各庄513石南街支#6石各庄村3综合配电变压器 | 13 |  | 李占江 | 2024.11.6
1879 | 唐山市供电公司 | 丰润区供电公司 | 石各庄镇供电所 | 石各庄镇 | 石各庄村 | 1103495965 | 电网_10kV石各庄线石各庄521新石东街支#7石各庄村4综合配电变压器 | 6 |  | 李占江 | 2024.11.6
1880 | 唐山市供电公司 | 丰润区供电公司 | 石各庄镇供电所 | 石各庄镇 | 石各庄村 | 1102730744 | 电网_10kV永鑫线石各庄513#36石各庄村5综合配电变压器 | 5 |  | 李占江 | 2024.11.6
1881 | 唐山市供电公司 | 丰润区供电公司 | 石各庄镇供电所 | 石各庄镇 | 石各庄村 | 1103495973 | 电网_10kV永鑫线石各庄513幼儿园支#7石各庄村6综合配电变压器 | 5 |  | 李占江 | 2024.11.6
1882 | 唐山市供电公司 | 丰润区供电公司 | 石各庄镇供电所 | 石各庄镇 | 石各庄村 | 1103495975 | 电网_10kV永鑫线石各庄513幼儿园支#10石各庄村7综合配电变压器 | 4 |  | 李占江 | 2024.11.6
1883 | 唐山市供电公司 | 丰润区供电公司 | 石各庄镇供电所 | 石各庄镇 | 石各庄村 | 1103495974 | 电网_10kV永鑫线石各庄513石南街支#3石各庄村8综合配电变压器 | 10 |  | 李占江 | 2024.11.6
1884 | 唐山市供电公司 | 丰润区供电公司 | 石各庄镇供电所 | 石各庄镇 | 石各庄村 | 1103494381 | 电网_10kV永鑫线石各庄513石西街支#3+1石各庄村9综合配电变压器 | 9 |  | 李占江 | 2024.11.6
1885 | 唐山市供电公司 | 丰润区供电公司 | 石各庄镇供电所 | 石各庄镇 | 石各庄村 | 1103494380 | 电网_10kV永鑫线石各庄513石西街支#4石各庄村10综合配电变压器 | 8 |  | 李占江 | 2024.11.6
1886 | 唐山市供电公司 | 丰润区供电公司 | 石各庄镇供电所 | 石各庄镇 | 石各庄村 | 1103494379 | 电网_10kV永鑫线石各庄513文化站支#2石各庄村11综合配电变压器 | 4 |  | 李占江 | 2024.11.6
1887 | 唐山市供电公司 | 丰润区供电公司 | 石各庄镇供电所 | 石各庄镇 | 石各庄村 | 1103494382 | 电网_10kV永鑫线石各庄513石中街支#6石各庄村12综合配电变压器 | 5 |  | 李占江 | 2024.11.6
1888 | 唐山市供电公司 | 丰润区供电公司 | 石各庄镇供电所 | 石各庄镇 | 石各庄村 | 1103494383 | 电网_10kV永鑫线石各庄513石中街支#4石各庄村13综合配电变压器 | 8 |  | 李占江 | 2024.11.6
1889 | 唐山市供电公司 | 丰润区供电公司 | 石各庄镇供电所 | 石各庄镇 | 石各庄村 | 1103494377 | 电网_10kV永鑫线石各庄513石西街支#13石各庄村14综合配电变压器 | 7 |  | 李占江 | 2024.11.6
1890 | 唐山市供电公司 | 丰润区供电公司 | 石各庄镇供电所 | 石各庄镇 | 石各庄村 | 1103495962 | 电网_10kV石各庄线石各庄521养老院支#3石各庄村15综合配电变压器 | 21 | 18 | 李占江 | 2024.11.6
1891 | 唐山市供电公司 | 丰润区供电公司 | 石各庄镇供电所 | 石各庄镇 | 石各庄村 | 1103495963 | 电网_10kV石各庄线石各庄521养老院支#2石各庄村16综合配电变压器 | 12 |  | 李占江 | 2024.11.6
1892 | 唐山市供电公司 | 丰润区供电公司 | 石各庄镇供电所 | 石各庄镇 | 石各庄村 | 1103495964 | 电网_10kV石各庄线石各庄521#24石各庄村17综合配电变压器 | 4 |  | 李占江 | 2024.11.6
1893 | 唐山市供电公司 | 丰润区供电公司 | 石各庄镇供电所 | 石各庄镇 | 石各庄村 | 1103495966 | 电网_10kV石各庄线石各庄521#30石各庄村18综合配电变压器 | 15 | 15 | 李占江 | 2024.11.6
1894 | 唐山市供电公司 | 丰润区供电公司 | 石各庄镇供电所 | 石各庄镇 | 石各庄村 | 1103495968 | 电网_10kV石各庄线石各庄521新石东街支#2石各庄村19综合配电变压器 | 0 |  | 李占江 | 2024.11.6
1895 | 唐山市供电公司 | 丰润区供电公司 | 石各庄镇供电所 | 石各庄镇 | 石各庄村 | 1103495967 | 电网_10kV石各庄线石各庄521新石东街支#11石各庄村20综合配电变压器 | 8 |  | 李占江 | 2024.11.6
1896 | 唐山市供电公司 | 丰润区供电公司 | 石各庄镇供电所 | 石各庄镇 | 刘辛庄村 | 1103483095 | 电网_10kV轧钢厂线石各庄512刘中街支#3刘辛庄村1综合配电变压器 | 3 |  | 李占江 | 2024.11.6
1897 | 唐山市供电公司 | 丰润区供电公司 | 石各庄镇供电所 | 石各庄镇 | 刘辛庄村 | 1103483092 | 电网_10kV轧钢厂线石各庄512刘东街支#1刘辛庄村2综合配电变压器 | 3 |  | 李占江 | 2024.11.6
1898 | 唐山市供电公司 | 丰润区供电公司 | 石各庄镇供电所 | 石各庄镇 | 刘辛庄村 | 1103483099 | 电网_10kV轧钢厂线石各庄512刘北街支#2刘辛庄村3综合配电变压器 | 152 | 50 | 李占江 | 2024.11.6
1899 | 唐山市供电公司 | 丰润区供电公司 | 石各庄镇供电所 | 石各庄镇 | 刘辛庄村 | 1103483098 | 电网_10kV中原线小令公512刘西北街支#4刘辛庄村4综合配电变压器 | 102 | 50 | 李占江 | 2024.11.6
1900 | 唐山市供电公司 | 丰润区供电公司 | 石各庄镇供电所 | 石各庄镇 | 刘辛庄村 | 1103483097 | 电网_10kV中原线小令公512刘南街支#10刘辛庄村5综合配电变压器 | 92 | 87 | 李占江 | 2024.11.6
1901 | 唐山市供电公司 | 丰润区供电公司 | 石各庄镇供电所 | 石各庄镇 | 刘辛庄村 | 1103483096 | 电网_10kV中原线小令公512刘南街支#6+1刘辛庄村6综合配电变压器 | 10 |  | 李占江 | 2024.11.6
1902 | 唐山市供电公司 | 丰润区供电公司 | 石各庄镇供电所 | 石各庄镇 | 刘辛庄村 | 1103483094 | 电网_10kV中原线小令公512刘南街支#13刘辛庄村7综合配电变压器 | 10 |  | 李占江 | 2024.11.6
1903 | 唐山市供电公司 | 丰润区供电公司 | 石各庄镇供电所 | 石各庄镇 | 刘辛庄村 | 1103483093 | 电网_10kV中原线小令公512刘南街支#15刘辛庄村8综合配电变压器 | 19 |  | 李占江 | 2024.11.6
1904 | 唐山市供电公司 | 丰润区供电公司 | 石各庄镇供电所 | 石各庄镇 | 刘辛庄村 | 1103483100 | 电网_10kV轧钢厂线石各庄512刘中街支#7刘辛庄村9综合配电变压器 | 11 |  | 李占江 | 2024.11.6
1905 | 唐山市供电公司 | 丰润区供电公司 | 石各庄镇供电所 | 石各庄镇 | 梁家坟村 | 1103480894 | 电网_10kV轧钢厂线石各庄512梁南街支#1梁家坟村1综合配电变压器 | 32 | 35 | 李占江 | 2024.11.6
1906 | 唐山市供电公司 | 丰润区供电公司 | 石各庄镇供电所 | 石各庄镇 | 梁家坟村 | 1103480890 | 电网_10kV轧钢厂线石各庄512梁家坟支#18+1梁家坟村2综合配电变压器 | 43 | 45 | 李占江 | 2024.11.6
1907 | 唐山市供电公司 | 丰润区供电公司 | 石各庄镇供电所 | 石各庄镇 | 梁家坟村 | 1103480891 | 电网_10kV轧钢厂线石各庄512梁北街支#4梁家坟村3综合配电变压器 | 32 | 30 | 李占江 | 2024.11.6
1908 | 唐山市供电公司 | 丰润区供电公司 | 石各庄镇供电所 | 石各庄镇 | 梁家坟村 | 1103480892 | 电网_10kV轧钢厂线石各庄512梁水支#6梁家坟村4综合配电变压器 | 32 | 30 | 李占江 | 2024.11.6
1909 | 唐山市供电公司 | 丰润区供电公司 | 石各庄镇供电所 | 石各庄镇 | 梁家坟村 | 1103480893 | 电网_10kV轧钢厂线石各庄512梁南街支#6梁家坟村5综合配电变压器 | 64 | 64 | 李占江 | 2024.11.6
1910 | 唐山市供电公司 | 丰润区供电公司 | 石各庄镇供电所 | 石各庄镇 | 梁家坟村 | 1103480888 | 电网_10kV轧钢厂线石各庄512梁北街支#3梁家坟村6综合配电变压器 | 180 | 178 | 李占江 | 2024.11.6
1911 | 唐山市供电公司 | 丰润区供电公司 | 石各庄镇供电所 | 石各庄镇 | 梁家坟村 | 1103480889 | 电网_10kV轧钢厂线石各庄512梁家坟支#11+1梁家坟村7综合配电变压器 | 160 | 80 | 李占江 | 2024.11.6
1912 | 唐山市供电公司 | 丰润区供电公司 | 石各庄镇供电所 | 石各庄镇 | 尹庄户村 | 1103481863 | 电网_10kV轧钢厂线石各庄512尹支#13尹庄户村1综合配电变压器 | 166 | 85 | 李占江 | 2024.11.6
1913 | 唐山市供电公司 | 丰润区供电公司 | 石各庄镇供电所 | 石各庄镇 | 尹庄户村 | 1103481862 | 电网_10kV轧钢厂线石各庄512尹支#11尹庄户村2综合配电变压器 | 140 | 65 | 李占江 | 2024.11.6
1914 | 唐山市供电公司 | 丰润区供电公司 | 石各庄镇供电所 | 石各庄镇 | 梁家套村 | 0103527550 | 电网_10kV中原线小令公512梁街支#13梁家套村1综合配电变压器 | 244 | 86 | 李占江 | 2024.11.6
1915 | 唐山市供电公司 | 丰润区供电公司 | 石各庄镇供电所 | 石各庄镇 | 梁家套村 | 0103527549 | 电网_10kV中原线小令公512二亚机械厂支#7梁家套村2综合配电变压器 | 200 | 68 | 李占江 | 2024.11.6
1916 | 唐山市供电公司 | 丰润区供电公司 | 石各庄镇供电所 | 石各庄镇 | 刘家套村 | 1102730731 | 电网_10kV中原线小令公512梁街支#4刘家套村1综合配电变压器 | 26 | 25 | 李占江 | 2024.11.6
1917 | 唐山市供电公司 | 丰润区供电公司 | 石各庄镇供电所 | 石各庄镇 | 刘家套村 | 1103372896 | 电网_10kV中原线小令公512梁街支#3刘家套村2综合配电变压器 | 151 | 50 | 李占江 | 2024.11.6
1918 | 唐山市供电公司 | 丰润区供电公司 | 石各庄镇供电所 | 石各庄镇 | 后常魏庄村 | 0103527309 | 电网_10kV中原线小令公512后南街支#2后常魏庄村1综合配电变压器 | 12 |  | 李占江 | 2024.11.6
1919 | 唐山市供电公司 | 丰润区供电公司 | 石各庄镇供电所 | 石各庄镇 | 后常魏庄村 | 1102730716 | 电网_10kV中原线小令公512前街支#24后常魏庄村2综合配电变压器 | 46 | 82 | 李占江 | 2024.11.6
1920 | 唐山市供电公司 | 丰润区供电公司 | 石各庄镇供电所 | 石各庄镇 | 后常魏庄村 | 0103527310 | 电网_10kV中原线小令公512后北街支#6后常魏庄村3综合配电变压器 | 0 |  | 李占江 | 2024.11.6
1921 | 唐山市供电公司 | 丰润区供电公司 | 石各庄镇供电所 | 石各庄镇 | 后常魏庄村 | 1103372865 | 电网_10kV中原线小令公512后中北街支#2后常魏庄村4综合配电变压器 | 75 | 169 | 李占江 | 2024.11.6
1922 | 唐山市供电公司 | 丰润区供电公司 | 石各庄镇供电所 | 石各庄镇 | 后常魏庄村 | 1103372866 | 电网_10kV中原线小令公512后中街支#10后常魏庄村5综合配电变压器 | 0 |  | 李占江 | 2024.11.6
1923 | 唐山市供电公司 | 丰润区供电公司 | 石各庄镇供电所 | 石各庄镇 | 前常魏庄村 | 0103527190 | 电网_10kV中原线小令公512前中街支#3前常魏庄村1综合配电变压器 | 120 | 75 | 李占江 | 2024.11.6
1924 | 唐山市供电公司 | 丰润区供电公司 | 石各庄镇供电所 | 石各庄镇 | 前常魏庄村 | 0103527191 | 电网_10kV中原线小令公512前北街支#4前常魏庄村2综合配电变压器 | 23 |  | 李占江 | 2024.11.6
1925 | 唐山市供电公司 | 丰润区供电公司 | 石各庄镇供电所 | 石各庄镇 | 前常魏庄村 | 1103372214 | 电网_10kV中原线小令公512新前北街支#6前常魏庄村3综合配电变压器 | 105 | 95 | 李占江 | 2024.11.6
1926 | 唐山市供电公司 | 丰润区供电公司 | 石各庄镇供电所 | 石各庄镇 | 前常魏庄村 | 1103372215 | 电网_10kV中原线小令公512前西水支#2前常魏庄村4综合配电变压器 | 8 | 45 | 李占江 | 2024.11.6
1927 | 唐山市供电公司 | 丰润区供电公司 | 石各庄镇供电所 | 石各庄镇 | 小令公庄村 | 1102730726 | 电网_10kV中原线小令公512小令街内支#4小令公庄村1综合配电变压器 | 31 | 28 | 李占江 | 2024.11.6
1928 | 唐山市供电公司 | 丰润区供电公司 | 石各庄镇供电所 | 石各庄镇 | 小令公庄村 | 1102730727 | 电网_10kV中原线小令公512小令中街支#6小令公庄村2综合配电变压器 | 0 |  | 李占江 | 2024.11.6
1929 | 唐山市供电公司 | 丰润区供电公司 | 石各庄镇供电所 | 石各庄镇 | 小令公庄村 | 1102730733 | 电网_10kV尹庄户线小令公521令南街支#1小令公庄村3综合配电变压器 | 6 |  | 李占江 | 2024.11.6
1930 | 唐山市供电公司 | 丰润区供电公司 | 石各庄镇供电所 | 石各庄镇 | 小令公庄村 | 1102730728 | 电网_10kV中原线小令公512#13小令公庄村4综合配电变压器 | 8 |  | 李占江 | 2024.11.6
1931 | 唐山市供电公司 | 丰润区供电公司 | 石各庄镇供电所 | 石各庄镇 | 小令公庄村 | 0103678949 | 10kV中原线小令公512小令中街支#18小令公庄村5综合配电变压器 | 9 |  | 李占江 | 2024.11.6
1932 | 唐山市供电公司 | 丰润区供电公司 | 石各庄镇供电所 | 石各庄镇 | 小令公庄村 | 1103388443 | 电网_10kV中原线小令公512小令街内支#7小令公庄村6综合配电变压器 | 29 | 25 | 李占江 | 2024.11.6
1933 | 唐山市供电公司 | 丰润区供电公司 | 石各庄镇供电所 | 石各庄镇 | 小令公庄村 | 0103680966 | 电网_10kV中原线小令公512小令中街支#17小令公庄村7综合配电变压器 | 0 |  | 李占江 | 2024.11.6
1934 | 唐山市供电公司 | 丰润区供电公司 | 石各庄镇供电所 | 石各庄镇 | 小令公庄村 | 0103680964 | 电网_10kV中原线小令公512小令北街支#5小令公庄村8综合配电变压器 | 7 |  | 李占江 | 2024.11.6
1935 | 唐山市供电公司 | 丰润区供电公司 | 石各庄镇供电所 | 石各庄镇 | 小令公庄村 | 0103680967 | 电网_10kV中原线小令公512小令东街支#2小令公庄村9综合配电变压器 | 70 | 50 | 李占江 | 2024.11.6
1936 | 唐山市供电公司 | 丰润区供电公司 | 石各庄镇供电所 | 石各庄镇 | 小令公庄村 | 0103680965 | 电网_10kV中原线小令公512小令中街支#2小令公庄村10综合配电变压器 | 0 |  | 李占江 | 2024.11.6
1937 | 唐山市供电公司 | 丰润区供电公司 | 王官营镇供电所 | 姜家营 | 郭庄子 | 0103525313 | 郭庄子1号 | 0 |  | 安士涛 | 2024.11.6
1938 | 唐山市供电公司 | 丰润区供电公司 | 王官营镇供电所 | 姜家营 | 郭庄子 | 0103525310 | 郭庄子2号 | 80.64 |  | 安士涛 | 2024.11.6
1939 | 唐山市供电公司 | 丰润区供电公司 | 王官营镇供电所 | 姜家营 | 郭庄子 | 0103525309 | 郭庄子3号 | 95.89 |  | 安士涛 | 2024.11.6
1940 | 唐山市供电公司 | 丰润区供电公司 | 王官营镇供电所 | 姜家营 | 郭庄子 | 0103525312 | 郭庄子4号 | 0 | 159 | 安士涛 | 2024.11.6
1941 | 唐山市供电公司 | 丰润区供电公司 | 王官营镇供电所 | 姜家营 | 郭庄子 | 0103525311 | 郭庄子5号 | 0 |  | 安士涛 | 2024.11.6
1942 | 唐山市供电公司 | 丰润区供电公司 | 王官营镇供电所 | 姜家营 | 郭庄子 | 0103518851 | 郭庄子6号 | 0 |  | 安士涛 | 2024.11.6
1943 | 唐山市供电公司 | 丰润区供电公司 | 王官营镇供电所 | 姜家营 | 郭庄子 | 0103518869 | 郭庄子7号 | 0 |  | 安士涛 | 2024.11.6
1944 | 唐山市供电公司 | 丰润区供电公司 | 王官营镇供电所 | 姜家营 | 郭庄子 | 0103518871 | 郭庄子8号 | 13.265 |  | 安士涛 | 2024.11.6
1945 | 唐山市供电公司 | 丰润区供电公司 | 王官营镇供电所 | 姜家营 | 郭庄子 | 0103518870 | 郭庄子9号 | 0 |  | 安士涛 | 2024.11.6
1946 | 唐山市供电公司 | 丰润区供电公司 | 王官营镇供电所 | 姜家营 | 何庄子 | 0103525069 | 何庄子综合A(姜干60#) | 286.75 |  | 安士涛 | 2024.11.6
1947 | 唐山市供电公司 | 丰润区供电公司 | 王官营镇供电所 | 姜家营 | 何庄子 | 0103525070 | 何庄子综合B(冀奥支5#) | 4.65 |  | 安士涛 | 2024.11.6
1948 | 唐山市供电公司 | 丰润区供电公司 | 王官营镇供电所 | 姜家营 | 何庄子 | 0103520231 | 何庄子综合3号变 | 16.64 |  | 安士涛 | 2024.11.6
1949 | 唐山市供电公司 | 丰润区供电公司 | 王官营镇供电所 | 姜家营 | 何庄子 | 0103520233 | 何庄子综合4号变 | 11.77 |  | 安士涛 | 2024.11.6
1950 | 唐山市供电公司 | 丰润区供电公司 | 王官营镇供电所 | 姜家营 | 何庄子 | 0103520230 | 何庄子综合5号变 | 5.03 |  | 安士涛 | 2024.11.6
1951 | 唐山市供电公司 | 丰润区供电公司 | 王官营镇供电所 | 姜家营 | 何庄子 | 0103520229 | 何庄子综合6号变 | 50.99 |  | 安士涛 | 2024.11.6
1952 | 唐山市供电公司 | 丰润区供电公司 | 王官营镇供电所 | 姜家营 | 何庄子 | 0103520232 | 何庄子综合7号变 | 99 | 84.5 | 安士涛 | 2024.11.6
1953 | 唐山市供电公司 | 丰润区供电公司 | 王官营镇供电所 | 姜家营 | 何庄子 | 0103520234 | 何庄子综合8号变 | 121.58 | 80 | 安士涛 | 2024.11.6
1954 | 唐山市供电公司 | 丰润区供电公司 | 王官营镇供电所 | 姜家营 | 何庄子 | 0103520209 | 何庄子综合9号变 | 0 |  | 安士涛 | 2024.11.6
1955 | 唐山市供电公司 | 丰润区供电公司 | 王官营镇供电所 | 姜家营 | 姜家营 | 1102669894 | 姜家营1号变 | 0 |  | 安士涛 | 2024.11.6
1956 | 唐山市供电公司 | 丰润区供电公司 | 王官营镇供电所 | 姜家营 | 姜家营 | 1103434602 | 姜家营综合B(姜南支6#) | 0 |  | 安士涛 | 2024.11.6
1957 | 唐山市供电公司 | 丰润区供电公司 | 王官营镇供电所 | 姜家营 | 姜家营 | 1102669896 | 姜家营综合C(姜西变支1#) | 46.43 |  | 安士涛 | 2024.11.6
1958 | 唐山市供电公司 | 丰润区供电公司 | 王官营镇供电所 | 姜家营 | 姜家营 | 1103434604 | 姜家营综合D | 5.87 |  | 安士涛 | 2024.11.6
1959 | 唐山市供电公司 | 丰润区供电公司 | 王官营镇供电所 | 姜家营 | 姜家营 | 1103434605 | 姜家营E | 0 |  | 安士涛 | 2024.11.6
1960 | 唐山市供电公司 | 丰润区供电公司 | 王官营镇供电所 | 姜家营 | 姜家营 | 1103431596 | 姜家营7 | 0 |  | 安士涛 | 2024.11.6
1961 | 唐山市供电公司 | 丰润区供电公司 | 王官营镇供电所 | 姜家营 | 姜家营 | 1103434603 | 姜家营6 | 0 |  | 安士涛 | 2024.11.6
1962 | 唐山市供电公司 | 丰润区供电公司 | 王官营镇供电所 | 姜家营 | 姜家营 | 1103431595 | 姜家营综合8号变 | 0 |  | 安士涛 | 2024.11.6
1963 | 唐山市供电公司 | 丰润区供电公司 | 王官营镇供电所 | 姜家营 | 石王庄 | 0103525710 | 石王庄子综合A(石支6#) | 3 | 34.2 | 安士涛 | 2024.11.6
1964 | 唐山市供电公司 | 丰润区供电公司 | 王官营镇供电所 | 姜家营 | 石王庄 | 0103525709 | 石王庄子综合B | 43.06 |  | 安士涛 | 2024.11.6
1965 | 唐山市供电公司 | 丰润区供电公司 | 王官营镇供电所 | 姜家营 | 石王庄 | 0103511446 | 石王庄子村3号综合 | 96.67 |  | 安士涛 | 2024.11.6
1966 | 唐山市供电公司 | 丰润区供电公司 | 王官营镇供电所 | 姜家营 | 姚庄 | 0103434142 | 姚庄综合A(姚庄街内支7#) | 4.16 |  | 安士涛 | 2024.11.6
1967 | 唐山市供电公司 | 丰润区供电公司 | 王官营镇供电所 | 姜家营 | 姚庄 | 0103434141 | 姚庄综合B变 | 8.53 |  | 安士涛 | 2024.11.6
1968 | 唐山市供电公司 | 丰润区供电公司 | 王官营镇供电所 | 姜家营 | 姚庄 | 1103431602 | 姚庄3号变 | 0 |  | 安士涛 | 2024.11.6
1969 | 唐山市供电公司 | 丰润区供电公司 | 王官营镇供电所 | 姜家营 | 石匣 | 1102729052 | 石匣综合A(姚水支13#) | 12.72 |  | 安士涛 | 2024.11.6
1970 | 唐山市供电公司 | 丰润区供电公司 | 王官营镇供电所 | 姜家营 | 焦庄 | 1102728896 | 焦庄综合A(西水支3#) | 4.94 | 72.47 | 安士涛 | 2024.11.6
1971 | 唐山市供电公司 | 丰润区供电公司 | 王官营镇供电所 | 姜家营 | 焦庄 | 1102668010 | 焦庄综合B(街内支9#) | 0 |  | 安士涛 | 2024.11.6
1972 | 唐山市供电公司 | 丰润区供电公司 | 王官营镇供电所 | 姜家营 | 焦庄 | 1102668011 | 焦庄综合C(街内支17#) | 0 |  | 安士涛 | 2024.11.6
1973 | 唐山市供电公司 | 丰润区供电公司 | 王官营镇供电所 | 姜家营 | 焦庄 | 1102668007 | 焦庄南新变 | 5.8 | 15.24 | 安士涛 | 2024.11.6
1974 | 唐山市供电公司 | 丰润区供电公司 | 王官营镇供电所 | 姜家营 | 仟佛院 | 1102728887 | 千佛院综合 | 30.4 |  | 安士涛 | 2024.11.6
1975 | 唐山市供电公司 | 丰润区供电公司 | 王官营镇供电所 | 姜家营 | 仟佛院 | 1102668001 | 仟佛院综合A（仟佛院干２4＃） | 0 |  | 安士涛 | 2024.11.6
1976 | 唐山市供电公司 | 丰润区供电公司 | 王官营镇供电所 | 姜家营 | 仟佛院 | 1102668002 | 仟佛院综合B（仟佛院干30＃） | 0 |  | 安士涛 | 2024.11.6
1977 | 唐山市供电公司 | 丰润区供电公司 | 王官营镇供电所 | 姜家营 | 仟佛院 | 1102668003 | 仟佛院综合C（仟佛院干21＃） | 0 |  | 安士涛 | 2024.11.6
1978 | 唐山市供电公司 | 丰润区供电公司 | 王官营镇供电所 | 姜家营 | 仟佛院 | 1103015367 | 仟佛院综合E | 5.27 |  | 安士涛 | 2024.11.6
1979 | 唐山市供电公司 | 丰润区供电公司 | 王官营镇供电所 | 姜家营 | 北沟 | 1102667994 | 北沟综合A（南沟支50＃） | 6.74 |  | 安士涛 | 2024.11.6
1980 | 唐山市供电公司 | 丰润区供电公司 | 王官营镇供电所 | 姜家营 | 北沟 | 1102728882 | 北沟综合B（南沟支58＃） | 4.18 |  | 安士涛 | 2024.11.6
1981 | 唐山市供电公司 | 丰润区供电公司 | 王官营镇供电所 | 姜家营 | 北沟 | 1102667996 | 北沟综合C（西庄支１１＃） | 0 |  | 安士涛 | 2024.11.6
1982 | 唐山市供电公司 | 丰润区供电公司 | 王官营镇供电所 | 姜家营 | 北沟 | 0103537873 | 北沟综合4号变 | 0 |  | 安士涛 | 2024.11.6
1983 | 唐山市供电公司 | 丰润区供电公司 | 王官营镇供电所 | 姜家营 | 北沟 | 1103551814 | 北沟综合5号变 | 160 |  | 安士涛 | 2024.11.6
1984 | 唐山市供电公司 | 丰润区供电公司 | 王官营镇供电所 | 姜家营 | 刁庄 | 0103434181 | 刁庄综合A（刁支２９＃） | 5.67 | 29.85 | 安士涛 | 2024.11.6
1985 | 唐山市供电公司 | 丰润区供电公司 | 王官营镇供电所 | 姜家营 | 刁庄 | 0103434182 | 刁庄综合B（刁庄支２６＃） | 0 |  | 安士涛 | 2024.11.6
1986 | 唐山市供电公司 | 丰润区供电公司 | 王官营镇供电所 | 姜家营 | 刁庄 | 1103431598 | 刁3 | 3.89 | 12.7 | 安士涛 | 2024.11.6
1987 | 唐山市供电公司 | 丰润区供电公司 | 王官营镇供电所 | 姜家营 | 南沟 | 1102667999 | 南沟综合A（南沟支79＃） | 0 |  | 安士涛 | 2024.11.6
1988 | 唐山市供电公司 | 丰润区供电公司 | 王官营镇供电所 | 姜家营 | 田家湾 | 1102728892 | 田家湾综合A（田支１９＃） | 0 |  | 安士涛 | 2024.11.6
1989 | 唐山市供电公司 | 丰润区供电公司 | 王官营镇供电所 | 姜家营 | 田各庄 | 1102728891 | 田各庄综合A（田南街支６＃） | 0 | 36 | 安士涛 | 2024.11.6
1990 | 唐山市供电公司 | 丰润区供电公司 | 王官营镇供电所 | 姜家营 | 田各庄 | 1102733050 | 田各庄综合B(田东山支11#) | 0 |  | 安士涛 | 2024.11.6
1991 | 唐山市供电公司 | 丰润区供电公司 | 王官营镇供电所 | 姜家营 | 田各庄 | 1102644657 | 田各庄综合C(田支15#) | 0 |  | 安士涛 | 2024.11.6
1992 | 唐山市供电公司 | 丰润区供电公司 | 王官营镇供电所 | 姜家营 | 田各庄 | 1102644658 | 田各庄综合D(田支14#) | 0 |  | 安士涛 | 2024.11.6
1993 | 唐山市供电公司 | 丰润区供电公司 | 王官营镇供电所 | 姜家营 | 田各庄 | 1103049001 | 田各庄综合E | 0 |  | 安士涛 | 2024.11.6
1994 | 唐山市供电公司 | 丰润区供电公司 | 王官营镇供电所 | 姜家营 | 田各庄 | 1605240805181923 | 田各庄6变 | 0 | 24 | 安士涛 | 2024.11.6
1995 | 唐山市供电公司 | 丰润区供电公司 | 王官营镇供电所 | 姜家营 | 夏庄子 | 1102729388 | 夏庄子综合A(夏街内支2#) | 15.71 |  | 安士涛 | 2024.11.6
1996 | 唐山市供电公司 | 丰润区供电公司 | 王官营镇供电所 | 姜家营 | 李庄子 | 1102668152 | 李庄子综合A(夏水支23#) | 0 |  | 安士涛 | 2024.11.6
1997 | 唐山市供电公司 | 丰润区供电公司 | 王官营镇供电所 | 姜家营 | 李庄子 | 1102668153 | 李庄子综合B(夏水支14#) | 0 |  | 安士涛 | 2024.11.6
1998 | 唐山市供电公司 | 丰润区供电公司 | 王官营镇供电所 | 姜家营 | 小峪 | 1102729389 | 小峪综合A(小峪支7#) | 0 |  | 安士涛 | 2024.11.6
1999 | 唐山市供电公司 | 丰润区供电公司 | 王官营镇供电所 | 姜家营 | 小峪 | 1102729390 | 小峪综合B变 | 0 |  | 安士涛 | 2024.11.6
2000 | 唐山市供电公司 | 丰润区供电公司 | 王官营镇供电所 | 姜家营 | 杨家铺 | 1103526290 | 杨家铺综合A(杨街内支4#) | 0 |  | 安士涛 | 2024.11.6
2001 | 唐山市供电公司 | 丰润区供电公司 | 王官营镇供电所 | 姜家营 | 杨家铺 | 1103526291 | 杨家铺综合B(杨家铺西变支8#) | 3.035 |  | 安士涛 | 2024.11.6
2002 | 唐山市供电公司 | 丰润区供电公司 | 王官营镇供电所 | 姜家营 | 杨家铺 | 0103525609 | 杨家铺C | 0 | 30 | 安士涛 | 2024.11.6
2003 | 唐山市供电公司 | 丰润区供电公司 | 王官营镇供电所 | 姜家营 | 杨家铺 | 0103516064 | 杨家铺综合4号 | 7.87 |  | 安士涛 | 2024.11.6
2004 | 唐山市供电公司 | 丰润区供电公司 | 王官营镇供电所 | 姜家营 | 杨家铺 | 0103516069 | 杨家铺综合5号 | 0 | 21.42 | 安士涛 | 2024.11.6
2005 | 唐山市供电公司 | 丰润区供电公司 | 王官营镇供电所 | 姜家营 | 杨家铺 | 0103516068 | 杨家铺综合6号 | 202 | 38.02 | 安士涛 | 2024.11.6
2006 | 唐山市供电公司 | 丰润区供电公司 | 王官营镇供电所 | 姜家营 | 杨家铺 | 0103516063 | 杨家铺综合7号 | 5.3 |  | 安士涛 | 2024.11.6
2007 | 唐山市供电公司 | 丰润区供电公司 | 王官营镇供电所 | 姜家营 | 杨家铺 | 0103516066 | 杨家铺综合8号 | 63.56 |  | 安士涛 | 2024.11.6
2008 | 唐山市供电公司 | 丰润区供电公司 | 王官营镇供电所 | 姜家营 | 杨家铺 | 0103516067 | 杨家铺综合9号 | 6.33 |  | 安士涛 | 2024.11.6
2009 | 唐山市供电公司 | 丰润区供电公司 | 王官营镇供电所 | 姜家营 | 杨家铺 | 0103516065 | 杨家铺综合10号 | 0 | 49.77 | 安士涛 | 2024.11.6
2010 | 唐山市供电公司 | 丰润区供电公司 | 王官营镇供电所 | 姜家营 | 杨家铺 | 0103516062 | 杨家铺综合11号 | 65.15 |  | 安士涛 | 2024.11.6
2011 | 唐山市供电公司 | 丰润区供电公司 | 王官营镇供电所 | 姜家营 | 杨家铺 | 1102668522 | 袁各庄综合A(袁南支5#) | 18.65 | 38.4 | 安士涛 | 2024.11.6
2012 | 唐山市供电公司 | 丰润区供电公司 | 王官营镇供电所 | 姜家营 | 杨家铺 | 1102668523 | 袁各庄综合B(袁北支1#) | 7.32 |  | 安士涛 | 2024.11.6
2013 | 唐山市供电公司 | 丰润区供电公司 | 王官营镇供电所 | 姜家营 | 杨家铺 | 1102668521 | 袁各庄南 | 0 |  | 安士涛 | 2024.11.6
2014 | 唐山市供电公司 | 丰润区供电公司 | 王官营镇供电所 | 姜家营 | 杨家铺 | 1607241805008083 | 袁各庄4变 | 0 | 162.56 | 安士涛 | 2024.11.6
2015 | 唐山市供电公司 | 丰润区供电公司 | 新军屯镇供电所 | 欢喜庄乡 | 八户村 | 0103519010 | 10kV青国线青庄坞523八户支25八户村1综合配电变压器 | 69.69 | 68.52 | 杨晓刚 | 2024.11.6
2016 | 唐山市供电公司 | 丰润区供电公司 | 新军屯镇供电所 | 欢喜庄乡 | 八户村 | 0103519012 | 10kV青国线青庄坞523八户支39八户村2综合电变压器 | 86.685 |  | 杨晓刚 | 2024.11.6
2017 | 唐山市供电公司 | 丰润区供电公司 | 新军屯镇供电所 | 欢喜庄乡 | 八户村 | 0103519013 | 电网_10kV青国线青庄坞523八户支#11八户村3综合配电变压器 | 84.53 |  | 杨晓刚 | 2024.11.6
2018 | 唐山市供电公司 | 丰润区供电公司 | 新军屯镇供电所 | 欢喜庄乡 | 八户村 | 0103519011 | 10kV青国线青庄坞523八户东北街内支1八户村4综合电变压器 | 114.275 |  | 杨晓刚 | 2024.11.6
2019 | 唐山市供电公司 | 丰润区供电公司 | 新军屯镇供电所 | 欢喜庄乡 | 八户村 | 0103519014 | 10kV青国线青庄坞523八户支#47八户村5综合配电变压器 | 34.51 |  | 杨晓刚 | 2024.11.6
2020 | 唐山市供电公司 | 丰润区供电公司 | 新军屯镇供电所 | 欢喜庄乡 | 八户村 | 0103519022 | 10kV青国线青庄坞523八户南支#14八户村6综合配电变压器 | 177.935 |  | 杨晓刚 | 2024.11.6
2021 | 唐山市供电公司 | 丰润区供电公司 | 新军屯镇供电所 | 欢喜庄乡 | 八户村 | 0103519009 | 10kV青国线青庄坞523八户北街支#12八户村7综合配电变压器 | 77.375 |  | 杨晓刚 | 2024.11.6
2022 | 唐山市供电公司 | 丰润区供电公司 | 新军屯镇供电所 | 欢喜庄乡 | 八户村 | 0103519021 | 10kV青国线青庄坞523八户北街支#14八户村8综合配电变压器 | 11.585 |  | 杨晓刚 | 2024.11.6
2023 | 唐山市供电公司 | 丰润区供电公司 | 新军屯镇供电所 | 欢喜庄乡 | 八户村 | 0103519019 | 10kV青国线青庄坞523八户南支#08八户村9综合配电变压器 | 158.35 |  | 杨晓刚 | 2024.11.6
2024 | 唐山市供电公司 | 丰润区供电公司 | 新军屯镇供电所 | 欢喜庄乡 | 八户村 | 0103519020 | 10kV青国线青庄坞523八户北街西支#10八户村10综合配电变压器 | 212.9 |  | 杨晓刚 | 2024.11.6
2025 | 唐山市供电公司 | 丰润区供电公司 | 新军屯镇供电所 | 欢喜庄乡 | 八户村 | 0103519018 | 10kV青国线青庄坞523八户南支#27八户村11综合配电变压器 | 169.43 |  | 杨晓刚 | 2024.11.6
2026 | 唐山市供电公司 | 丰润区供电公司 | 新军屯镇供电所 | 欢喜庄乡 | 八户村 | 0103519017 | 电网_10kV青国线青庄坞523八户南支#22八户村12综合配电变压器 | 254.71 |  | 杨晓刚 | 2024.11.6
2027 | 唐山市供电公司 | 丰润区供电公司 | 新军屯镇供电所 | 欢喜庄乡 | 八户村 | 0103519016 | 10kV青国线青庄坞523八户南街西支#04八户村13综合配电变压器 | 174.73 |  | 杨晓刚 | 2024.11.6
2028 | 唐山市供电公司 | 丰润区供电公司 | 新军屯镇供电所 | 欢喜庄乡 | 八户村 | 0103519015 | 电网_10kV青国线青庄坞523八户支#45八户村14综合配电变压器 | 222.35 |  | 杨晓刚 | 2024.11.6
2029 | 唐山市供电公司 | 丰润区供电公司 | 新军屯镇供电所 | 欢喜庄乡 | 大齐坨村 | 0103434161 | 电网_10kV青齐线青庄坞516大齐坨东支07大齐坨村1综合配电变压器 | 255.11 |  | 杨晓刚 | 2024.11.6
2030 | 唐山市供电公司 | 丰润区供电公司 | 新军屯镇供电所 | 欢喜庄乡 | 大齐坨村 | 0103434162 | 10kV青齐线青庄坞516大齐坨街内支#13大齐坨村2综合配电变压器 | 249.82 |  | 杨晓刚 | 2024.11.6
2031 | 唐山市供电公司 | 丰润区供电公司 | 新军屯镇供电所 | 欢喜庄乡 | 大齐坨村 | 0103434163 | 电网_10kV青齐线青庄坞516大齐坨街内支#19大齐坨村3综合配电变压器 | 270.24 |  | 杨晓刚 | 2024.11.6
2032 | 唐山市供电公司 | 丰润区供电公司 | 新军屯镇供电所 | 欢喜庄乡 | 大齐坨村 | 0103434164 | 10kV青齐线青庄坞516大齐坨街内支#06大齐坨村4综合配电变压器 | 291.95 |  | 杨晓刚 | 2024.11.6
2033 | 唐山市供电公司 | 丰润区供电公司 | 新军屯镇供电所 | 欢喜庄乡 | 大齐坨村 | 0103507270 | 电网_10kV青齐线青庄坞516大齐坨街内支#03大齐坨村5综合配电变压器 | 304.07 |  | 杨晓刚 | 2024.11.6
2034 | 唐山市供电公司 | 丰润区供电公司 | 新军屯镇供电所 | 欢喜庄乡 | 大齐坨村 | 0103507268 | 10kV青齐线青庄坞516大齐坨街内支#08大齐坨村6综合配电变压器 | 207.49 | 126.54 | 杨晓刚 | 2024.11.6
2035 | 唐山市供电公司 | 丰润区供电公司 | 新军屯镇供电所 | 欢喜庄乡 | 大齐坨村 | 0103507269 | 电网_10kV青齐线青庄坞516大齐坨街内支#10大齐坨村7综合配电变压器 | 102.93 |  | 杨晓刚 | 2024.11.6
2036 | 唐山市供电公司 | 丰润区供电公司 | 新军屯镇供电所 | 欢喜庄乡 | 大齐坨村 | 0103507266 | 电网_10kV青齐线青庄坞516大齐坨街内支#12大齐坨村8综合配电变压器 | 217.83 |  | 杨晓刚 | 2024.11.6
2037 | 唐山市供电公司 | 丰润区供电公司 | 新军屯镇供电所 | 欢喜庄乡 | 大齐坨村 | 0103507267 | 电网_10kV青齐线青庄坞516大齐坨街内支#14大齐坨村9综合配电变压器 | 236.51 |  | 杨晓刚 | 2024.11.6
2038 | 唐山市供电公司 | 丰润区供电公司 | 新军屯镇供电所 | 欢喜庄乡 | 大齐坨村 | 0103507263 | 电网_10kV青齐线青庄坞516大齐坨街内支#17大齐坨村10综合配电变压器 | 320 |  | 杨晓刚 | 2024.11.6
2039 | 唐山市供电公司 | 丰润区供电公司 | 新军屯镇供电所 | 欢喜庄乡 | 大齐坨村 | 0103507264 | 电网_10kV青齐线青庄坞516大齐坨街内支#20大齐坨村11综合配电变压器 | 110.55 |  | 杨晓刚 | 2024.11.6
2040 | 唐山市供电公司 | 丰润区供电公司 | 新军屯镇供电所 | 欢喜庄乡 | 大齐坨村 | 0103507265 | 电网_10kV青齐线青庄坞516大齐坨街内支#23大齐坨村12综合配电变压器 | 201.14 |  | 杨晓刚 | 2024.11.6
2041 | 唐山市供电公司 | 丰润区供电公司 | 新军屯镇供电所 | 欢喜庄乡 | 大齐坨村 | 0103507262 | 电网_10kV青齐线青庄坞516大齐坨东街内支#01大齐坨村13综合配电变压器 | 294.58 |  | 杨晓刚 | 2024.11.6
2042 | 唐山市供电公司 | 丰润区供电公司 | 新军屯镇供电所 | 欢喜庄乡 | 东偏坨村 | 0103527609 | 10kV青偏线青庄坞524东偏北街支2东偏村1综合配电变压器 | 160 |  | 杨晓刚 | 2024.11.6
2043 | 唐山市供电公司 | 丰润区供电公司 | 新军屯镇供电所 | 欢喜庄乡 | 东偏坨村 | 0103527589 | 10kV青偏线青庄坞524东偏街内支4东偏村2综合配电变压器 | 320 |  | 杨晓刚 | 2024.11.6
2044 | 唐山市供电公司 | 丰润区供电公司 | 新军屯镇供电所 | 欢喜庄乡 | 东偏坨村 | 1103376628 | 电网_10kV青偏线青庄坞524东偏街内支7东偏村3综合配电变压器 | 109.125 |  | 杨晓刚 | 2024.11.6
2045 | 唐山市供电公司 | 丰润区供电公司 | 新军屯镇供电所 | 欢喜庄乡 | 东偏坨村 | 1103376631 | 10kV青偏线青庄坞524东偏街内支13东偏村4综合配电变压器 | 209.17 |  | 杨晓刚 | 2024.11.6
2046 | 唐山市供电公司 | 丰润区供电公司 | 新军屯镇供电所 | 欢喜庄乡 | 东偏坨村 | 1103376632 | 电网_10kV青偏线青庄坞524东偏街内支18东偏村5综合配电变压器 | 226.17 |  | 杨晓刚 | 2024.11.6
2047 | 唐山市供电公司 | 丰润区供电公司 | 新军屯镇供电所 | 欢喜庄乡 | 东偏坨村 | 1103376627 | 电网_10kV青偏线青庄坞524东偏街内支21东偏村6综合配电变压器 | 282.39 |  | 杨晓刚 | 2024.11.6
2048 | 唐山市供电公司 | 丰润区供电公司 | 新军屯镇供电所 | 欢喜庄乡 | 中偏坨村 | 0103527611 | 10kV青偏线青庄坞524中偏街内支4中偏村1综合配电变压器 | 183.53 |  | 杨晓刚 | 2024.11.6
2049 | 唐山市供电公司 | 丰润区供电公司 | 新军屯镇供电所 | 欢喜庄乡 | 中偏坨村 | 0103527610 | 10kV青偏线青庄坞524中偏街内支7中偏村2综合配电变压器 | 181.32 |  | 杨晓刚 | 2024.11.6
2050 | 唐山市供电公司 | 丰润区供电公司 | 新军屯镇供电所 | 欢喜庄乡 | 中偏坨村 | 0103527614 | 电网_10kV青偏线青庄坞524中偏街内支11中偏村3综合配电变压器 | 230.935 |  | 杨晓刚 | 2024.11.6
2051 | 唐山市供电公司 | 丰润区供电公司 | 新军屯镇供电所 | 欢喜庄乡 | 中偏坨村 | 1103376625 | 10kV青偏线青庄坞524中偏街内支15中偏村4综合配电变压器 | 78.48 |  | 杨晓刚 | 2024.11.6
2052 | 唐山市供电公司 | 丰润区供电公司 | 新军屯镇供电所 | 欢喜庄乡 | 西偏坨村 | 0103527612 | 电网_10kV青偏线青庄坞524西偏支7西偏村1综合配电变压器 | 14.255 |  | 杨晓刚 | 2024.11.6
2053 | 唐山市供电公司 | 丰润区供电公司 | 新军屯镇供电所 | 欢喜庄乡 | 西偏坨村 | 0103527613 | 10kV青偏线青庄坞524西偏街内支1西偏村2综合配电变压器 | 8.64 |  | 杨晓刚 | 2024.11.6
2054 | 唐山市供电公司 | 丰润区供电公司 | 新军屯镇供电所 | 欢喜庄乡 | 西偏坨村 | 1103376626 | 电网_10kV青偏线青庄坞524西偏街内支7西偏村3综合配电变压器 | 15.464 |  | 杨晓刚 | 2024.11.6
2055 | 唐山市供电公司 | 丰润区供电公司 | 新军屯镇供电所 | 欢喜庄乡 | 西偏坨村 | 1103376629 | 10kV青偏线青庄坞524西偏支20西偏村4综合配电变压器 | 14.53 |  | 杨晓刚 | 2024.11.6
2056 | 唐山市供电公司 | 丰润区供电公司 | 新军屯镇供电所 | 欢喜庄乡 | 西偏坨村 | 1103376630 | 电网_10kV青偏线青庄坞524西偏街内支15西偏村5综合配电变压器 | 73.085 |  | 杨晓刚 | 2024.11.6
2057 | 唐山市供电公司 | 丰润区供电公司 | 新军屯镇供电所 | 欢喜庄乡 | 高庄村 | 1102741044 | 电网_10kV宝通线欢喜庄511高庄支4高庄村1综合配电变压器 | 49.41 |  | 杨晓刚 | 2024.11.6
2058 | 唐山市供电公司 | 丰润区供电公司 | 新军屯镇供电所 | 欢喜庄乡 | 高庄村 | 1103212204 | 电网_10kV宝通线欢喜庄511高庄南街支1高庄村2综合配电变压器 | 15.95 |  | 杨晓刚 | 2024.11.6
2059 | 唐山市供电公司 | 丰润区供电公司 | 新军屯镇供电所 | 欢喜庄乡 | 欢喜庄村 | 1102680818 | 电网_10kV青八二线八户口头庄521欢街内支7欢喜庄村1综合配电变压器 | 0 |  | 杨晓刚 | 2024.11.6
2060 | 唐山市供电公司 | 丰润区供电公司 | 新军屯镇供电所 | 欢喜庄乡 | 欢喜庄村 | 1102680816 | 电网_10kV青南线青庄坞527欢街内支03欢喜庄村2综合配电变压器 | 15.42 |  | 杨晓刚 | 2024.11.6
2061 | 唐山市供电公司 | 丰润区供电公司 | 新军屯镇供电所 | 欢喜庄乡 | 欢喜庄村 | 1102891834 | 电网_10kV青南线青庄坞527#24欢喜庄村3综合配电变压器 | 6.74 |  | 杨晓刚 | 2024.11.6
2062 | 唐山市供电公司 | 丰润区供电公司 | 新军屯镇供电所 | 欢喜庄乡 | 欢喜庄村 | 1102680810 | 电网_10kV青南线青庄坞527欢喜庄北街内支1欢喜庄村4综合配电变压器 | 247.57 |  | 杨晓刚 | 2024.11.6
2063 | 唐山市供电公司 | 丰润区供电公司 | 新军屯镇供电所 | 欢喜庄乡 | 欢喜庄村 | 1102680809 | 电网_10kV青南线青庄坞527欢西街内支02欢喜庄村5综合配电变压器 | 99.87 |  | 杨晓刚 | 2024.11.6
2064 | 唐山市供电公司 | 丰润区供电公司 | 新军屯镇供电所 | 欢喜庄乡 | 欢喜庄村 | 1102680783 | 电网_10kV青大二线大齐坨顺德523欢西水支#07欢喜庄村5综合电变压器 | 43.3 |  | 杨晓刚 | 2024.11.6
2065 | 唐山市供电公司 | 丰润区供电公司 | 新军屯镇供电所 | 欢喜庄乡 | 欢喜庄村 | 1102732581 | 电网_10kV青大二线大齐坨顺德523欢北街支#05欢喜庄村6综合配电变压器 | 77.81 |  | 杨晓刚 | 2024.11.6
2066 | 唐山市供电公司 | 丰润区供电公司 | 新军屯镇供电所 | 欢喜庄乡 | 欢喜庄村 | 1102732582 | 电网_10kV青大二线大齐坨顺德523欢中学支#01欢喜庄村7综合配电变压器 | 40 |  | 杨晓刚 | 2024.11.6
2067 | 唐山市供电公司 | 丰润区供电公司 | 新军屯镇供电所 | 欢喜庄乡 | 欢喜庄村 | 1103016963 | 10kV青齐线青庄坞516#02欢喜庄综合9配电变压器 | 160 |  | 杨晓刚 | 2024.11.6
2068 | 唐山市供电公司 | 丰润区供电公司 | 新军屯镇供电所 | 欢喜庄乡 | 小齐坨村 | 0103434263 | 电网_10kV青齐线青庄坞516小齐坨支15小齐坨村1综合配电变压器 | 175.22 |  | 杨晓刚 | 2024.11.6
2069 | 唐山市供电公司 | 丰润区供电公司 | 新军屯镇供电所 | 欢喜庄乡 | 小齐坨村 | 0103434264 | 电网_10kV青齐线青庄坞516小齐坨支12小齐坨村2综合配电变压器 | 169.08 |  | 杨晓刚 | 2024.11.6
2070 | 唐山市供电公司 | 丰润区供电公司 | 新军屯镇供电所 | 欢喜庄乡 | 小齐坨村 | 1103431603 | 电网_10kV青齐线青庄坞516小齐坨支09小齐坨村3综合配电变压器 | 182.73 |  | 杨晓刚 | 2024.11.6
2071 | 唐山市供电公司 | 丰润区供电公司 | 新军屯镇供电所 | 欢喜庄乡 | 青庄坞村 | 0103515877 | 10kV宝通线欢喜庄511青庄坞支#39青庄坞村1综合配电变压器 | 244.405 |  | 杨晓刚 | 2024.11.6
2072 | 唐山市供电公司 | 丰润区供电公司 | 新军屯镇供电所 | 欢喜庄乡 | 青庄坞村 | 0103515875 | 10kV宝通线欢喜庄511青庄坞支#25青庄坞村2综合配电变压器 | 297.14 |  | 杨晓刚 | 2024.11.6
2073 | 唐山市供电公司 | 丰润区供电公司 | 新军屯镇供电所 | 欢喜庄乡 | 青庄坞村 | 0103515874 | 电网_10kV宝通线欢喜庄511青庄坞中街支#12青庄坞村3综合配电变压器 | 320 |  | 杨晓刚 | 2024.11.6
2074 | 唐山市供电公司 | 丰润区供电公司 | 新军屯镇供电所 | 欢喜庄乡 | 青庄坞村 | 0103515873 | 10kV宝通线欢喜庄511青庄坞支#30青庄坞村4综合配电变压器 | 320 |  | 杨晓刚 | 2024.11.6
2075 | 唐山市供电公司 | 丰润区供电公司 | 新军屯镇供电所 | 欢喜庄乡 | 青庄坞村 | 0103515872 | 电网_10kV宝通线欢喜庄511青庄坞支#34青庄坞村5综合配电变压器 | 117.76 |  | 杨晓刚 | 2024.11.6
2076 | 唐山市供电公司 | 丰润区供电公司 | 新军屯镇供电所 | 欢喜庄乡 | 青庄坞村 | 0103515871 | 电网_10kV宝通线欢喜庄511青庄坞支#36青庄坞村6综合配电变压器 | 254.54 |  | 杨晓刚 | 2024.11.6
2077 | 唐山市供电公司 | 丰润区供电公司 | 新军屯镇供电所 | 欢喜庄乡 | 青庄坞村 | 0103515876 | 10kV宝通线欢喜庄511青庄坞中街北支#01青庄坞村7综合配电变压器 | 160 |  | 杨晓刚 | 2024.11.6
2078 | 唐山市供电公司 | 丰润区供电公司 | 新军屯镇供电所 | 欢喜庄乡 | 口头庄村 | 0103514693 | 电网_10kV青南线青庄坞527口头庄街支#10口头庄村1综合配电变压器 | 4.45 |  | 杨晓刚 | 2024.11.6
2079 | 唐山市供电公司 | 丰润区供电公司 | 新军屯镇供电所 | 欢喜庄乡 | 口头庄村 | 0103514689 | 电网_10kV青南线青庄坞527口头庄支#13口头庄村2综合配电变压器 | 70.945 |  | 杨晓刚 | 2024.11.6
2080 | 唐山市供电公司 | 丰润区供电公司 | 新军屯镇供电所 | 欢喜庄乡 | 口头庄村 | 0103514692 | 10kV青南线青庄坞527口头庄北街支#01口头庄村3综合配电变压器 | 5.29 |  | 杨晓刚 | 2024.11.6
2081 | 唐山市供电公司 | 丰润区供电公司 | 新军屯镇供电所 | 欢喜庄乡 | 口头庄村 | 0103514691 | 电网_10kV青南线青庄坞527口头庄街支#13口头庄村4综合配电变压器 | 32.525 |  | 杨晓刚 | 2024.11.6
2082 | 唐山市供电公司 | 丰润区供电公司 | 新军屯镇供电所 | 欢喜庄乡 | 口头庄村 | 0103514690 | 电网_10kV青南线青庄坞527口头庄支#11口头庄村5综合配电变压器 | 99.45 |  | 杨晓刚 | 2024.11.6
2083 | 唐山市供电公司 | 丰润区供电公司 | 新军屯镇供电所 | 欢喜庄乡 | 南曹庄村 | 1102891884 | 电网_10kV青齐线青庄坞516南曹支28南曹庄村1综合配电变压器 | 19.61 |  | 杨晓刚 | 2024.11.6
2084 | 唐山市供电公司 | 丰润区供电公司 | 新军屯镇供电所 | 欢喜庄乡 | 南曹庄村 | 1102683015 | 10kV青齐线青庄坞516南曹庄街支01南曹庄村2综合配电变压器 | 0 |  | 杨晓刚 | 2024.11.6
2085 | 唐山市供电公司 | 丰润区供电公司 | 新军屯镇供电所 | 欢喜庄乡 | 南曹庄村 | 1102891885 | 电网_10kV青齐线青庄坞516南曹支25南曹庄村3综合配电变压器 | 86.925 |  | 杨晓刚 | 2024.11.6
2086 | 唐山市供电公司 | 丰润区供电公司 | 新军屯镇供电所 | 欢喜庄乡 | 南曹庄村 | 1102683014 | 电网_10kV青齐线青庄坞516南曹庄北街支04南曹庄村4综合配电变压器 | 23.6 |  | 杨晓刚 | 2024.11.6
2087 | 唐山市供电公司 | 丰润区供电公司 | 新军屯镇供电所 | 小张各庄镇 | 南青坨村 | 1102683034 | 电网_10kV南青坨线欢喜庄513南青中街支4南青坨村1综合配电变压器 | 115.195 |  | 杨晓刚 | 2024.11.6
2088 | 唐山市供电公司 | 丰润区供电公司 | 新军屯镇供电所 | 小张各庄镇 | 南青坨村 | 1102732619 | 电网_10kV南青坨线欢喜庄513南青北支6南青坨村2综合配电变压器 | 23.36 |  | 杨晓刚 | 2024.11.6
2089 | 唐山市供电公司 | 丰润区供电公司 | 新军屯镇供电所 | 小张各庄镇 | 南青坨村 | 1102683035 | 电网_10kV南青坨线欢喜庄513南青东南街内支11南青坨村3综合配电变压器 | 62.04 |  | 杨晓刚 | 2024.11.6
2090 | 唐山市供电公司 | 丰润区供电公司 | 新军屯镇供电所 | 小张各庄镇 | 南青坨村 | 1102642685 | 电网_10kV南青坨线欢喜庄513南青北支15南青村4综合配电变压器 | 88.13 |  | 杨晓刚 | 2024.11.6
2091 | 唐山市供电公司 | 丰润区供电公司 | 新军屯镇供电所 | 小张各庄镇 | 南青坨村 | 1102683029 | 电网_10kV南青坨线欢喜庄513南青南街支4南青坨村5综合配电变压器 | 0 |  | 杨晓刚 | 2024.11.6
2092 | 唐山市供电公司 | 丰润区供电公司 | 新军屯镇供电所 | 小张各庄镇 | 南青坨村 | 1102741028 | 电网_10kV南青坨线欢喜庄513南青西街支17南青坨村6综合配电变压器 | 0 |  | 杨晓刚 | 2024.11.6
2093 | 唐山市供电公司 | 丰润区供电公司 | 新军屯镇供电所 | 小张各庄镇 | 南青坨村 | 1102741045 | 电网_10kV南青坨线欢喜庄513南青西街支14南青坨村7综合配电变压器 | 5.765 |  | 杨晓刚 | 2024.11.6
2094 | 唐山市供电公司 | 丰润区供电公司 | 新军屯镇供电所 | 小张各庄镇 | 南青坨村 | 1102891887 | 电网_10kV南青坨线欢喜庄513南青北支7南青坨村8综合配电变压器 | 87.41 |  | 杨晓刚 | 2024.11.6
2095 | 唐山市供电公司 | 丰润区供电公司 | 新军屯镇供电所 | 小张各庄镇 | 南青坨村 | 1103007161 | 电网_10kV南青坨线欢喜庄513南青东支4南青坨村9综合配电变压器 | 44.23 |  | 杨晓刚 | 2024.11.6
2096 | 唐山市供电公司 | 丰润区供电公司 | 新军屯镇供电所 | 小张各庄镇 | 南青坨村 | 0103478381 | 电网_10kV南青坨线欢喜庄513南青西街支11南青坨村10综合配电变压器 | 0 |  | 杨晓刚 | 2024.11.6
2097 | 唐山市供电公司 | 丰润区供电公司 | 新军屯镇供电所 | 小张各庄镇 | 南青坨村 | 1103007444 | 电网_10kV南青坨欢喜庄513南青中街支2+1南青坨村11综合配电变压器 | 5.22 |  | 杨晓刚 | 2024.11.6
2098 | 唐山市供电公司 | 丰润区供电公司 | 新军屯镇供电所 | 小张各庄镇 | 南坨村 | 1102683038 | 电网_10kV宝通线欢喜庄511南坨东街支4南坨村1综合配电变压器 | 17.725 |  | 杨晓刚 | 2024.11.6
2099 | 唐山市供电公司 | 丰润区供电公司 | 新军屯镇供电所 | 小张各庄镇 | 南坨村 | 1102732635 | 电网_10kV南青坨欢喜庄513南青坨支#15南坨村2综合配电变压器 | 227.61 |  | 杨晓刚 | 2024.11.6
2100 | 唐山市供电公司 | 丰润区供电公司 | 新军屯镇供电所 | 小张各庄镇 | 南坨村 | 1102683040 | 电网_10kV宝通线欢喜庄511南坨泊支9南坨村3综合变压器 | 51.595 |  | 杨晓刚 | 2024.11.6
2101 | 唐山市供电公司 | 丰润区供电公司 | 新军屯镇供电所 | 小张各庄镇 | 南坨村 | 1102732628 | 电网_10kV南青坨欢喜庄513南青坨支#9南坨村4综合配电变压器 | 273.225 |  | 杨晓刚 | 2024.11.6
2102 | 唐山市供电公司 | 丰润区供电公司 | 新军屯镇供电所 | 小张各庄镇 | 南坨村 | 1102732643 | 电网_10kV南青坨欢喜庄513南青坨支#12南坨村5综合配电变压器 | 139.07 |  | 杨晓刚 | 2024.11.6
2103 | 唐山市供电公司 | 丰润区供电公司 | 新军屯镇供电所 | 小张各庄镇 | 小神庄村 | 1102732642 | 电网_10kV南青坨线欢喜庄513南青北水支8小神庄村1综合配电变压器 | 29.84 |  | 杨晓刚 | 2024.11.6
2104 | 唐山市供电公司 | 丰润区供电公司 | 新军屯镇供电所 | 欢喜庄乡 | 欢喜庄村 | 1103016963 | 10kV青齐线青庄坞516#02欢喜庄综合9配电变压器 | 160 |  | 杨晓刚 | 2024.11.6
2105 | 唐山市供电公司 | 丰润区供电公司 | 新军屯镇供电所 | 欢喜庄乡 | 欢喜庄村 | 0103678857 | 电网_10kV青南线青庄坞527#22欢喜庄村11综合配电变压器 | 4.585 |  | 杨晓刚 | 2024.11.6
2106 | 唐山市供电公司 | 丰润区供电公司 | 新军屯镇供电所 | 欢喜庄乡 | 欢喜庄村 | 0103678876 | 电网_10kV青南线青庄坞527欢街内支07欢喜庄村10综合配电变压器 | 3.44 |  | 杨晓刚 | 2024.11.6
2107 | 唐山市供电公司 | 丰润区供电公司 | 石各庄镇供电所 | 西那母 | 西那母村 | 1102639043 | 西那母二村北街内C变-100KVA | 11.2 |  | 崔义强 | 2024.11.6
2108 | 唐山市供电公司 | 丰润区供电公司 | 石各庄镇供电所 | 西那母 | 西那母村 | 1102639044 | 西那母二村南街内D变-100KVA | 5.72 |  | 崔义强 | 2024.11.6
2109 | 唐山市供电公司 | 丰润区供电公司 | 石各庄镇供电所 | 大八里 | 大八里村 | 1102639299 | 大八里村综合东F变-200KVA | 15.94 |  | 崔义强 | 2024.11.6
2110 | 唐山市供电公司 | 丰润区供电公司 | 石各庄镇供电所 | 东那母 | 东那母村 | 1102727562 | 东那母庄综合南B变-100KVA | 49.43 |  | 崔义强 | 2024.11.6
2111 | 唐山市供电公司 | 丰润区供电公司 | 石各庄镇供电所 | 小八里 | 小八里村 | 1102727936 | 小八里村综合西D变-200KVA | 124.01 |  | 崔义强 | 2024.11.6
2112 | 唐山市供电公司 | 丰润区供电公司 | 石各庄镇供电所 | 小八里 | 小八里村 | 1102727937 | 小八里综合E变-100KVA | 80 |  | 崔义强 | 2024.11.6
2113 | 唐山市供电公司 | 丰润区供电公司 | 石各庄镇供电所 | 东那母 | 东那母村 | 1102727940 | 东那母庄综合西A变-80KVA | 69.85 |  | 崔义强 | 2024.11.6
2114 | 唐山市供电公司 | 丰润区供电公司 | 石各庄镇供电所 | 小八里 | 小八里村 | 1102727941 | 小八里综合C变-200KVA | 0 |  | 崔义强 | 2024.11.6
2115 | 唐山市供电公司 | 丰润区供电公司 | 石各庄镇供电所 | 东那母 | 东那母村 | 1102727943 | 东那母庄综合东D变-100KVA | 0 |  | 崔义强 | 2024.11.6
2116 | 唐山市供电公司 | 丰润区供电公司 | 石各庄镇供电所 | 新杨庄 | 新杨庄村 | 1102730270 | 新杨庄综合西B变-200KVA | 4.64 |  | 崔义强 | 2024.11.6
2117 | 唐山市供电公司 | 丰润区供电公司 | 石各庄镇供电所 | 新杨庄 | 新杨庄村 | 1102730277 | 新杨庄综合东A变-250KVA | 20.06 |  | 崔义强 | 2024.11.6
2118 | 唐山市供电公司 | 丰润区供电公司 | 石各庄镇供电所 | 东那母 | 东那母村 | 1102731203 | 东那母村E变-80KVA | 22.55 |  | 崔义强 | 2024.11.6
2119 | 唐山市供电公司 | 丰润区供电公司 | 石各庄镇供电所 | 东那母 | 东那母村 | 1102731204 | 东那母庄综合北C变-80KVA | 3.18 |  | 崔义强 | 2024.11.6
2120 | 唐山市供电公司 | 丰润区供电公司 | 石各庄镇供电所 | 雷富庄 | 雷富庄村 | 1102731205 | 雷富庄综合A-100KVA | 5.25 |  | 崔义强 | 2024.11.6
2121 | 唐山市供电公司 | 丰润区供电公司 | 石各庄镇供电所 | 西那母 | 西那母村 | 1102731207 | 西那母庄二村综合南A变-160KVA | 14.08 |  | 崔义强 | 2024.11.6
2122 | 唐山市供电公司 | 丰润区供电公司 | 石各庄镇供电所 | 西那母 | 西那母村 | 1102731211 | 西那母一村综合E变-200KVA | 128.77 |  | 崔义强 | 2024.11.6
2123 | 唐山市供电公司 | 丰润区供电公司 | 石各庄镇供电所 | 东那母 | 东那母村 | 1102731213 | 东那母庄综合6-200KVA | 160 |  | 崔义强 | 2024.11.6
2124 | 唐山市供电公司 | 丰润区供电公司 | 石各庄镇供电所 | 西那母 | 西那母村 | 1102731214 | 西那母庄一村综合A变-100KVA | 37.68 |  | 崔义强 | 2024.11.6
2125 | 唐山市供电公司 | 丰润区供电公司 | 石各庄镇供电所 | 西那母 | 西那母村 | 1102731215 | 西那母庄二村综合北B变-80KVA | 0 |  | 崔义强 | 2024.11.6
2126 | 唐山市供电公司 | 丰润区供电公司 | 石各庄镇供电所 | 西那母 | 西那母村 | 1102731216 | 西那母庄一村综合新上B变-100KVA | 9.45 |  | 崔义强 | 2024.11.6
2127 | 唐山市供电公司 | 丰润区供电公司 | 石各庄镇供电所 | 西那母 | 西那母村 | 1102731217 | 西那母庄一村综合C变-80KVA | 0 |  | 崔义强 | 2024.11.6
2128 | 唐山市供电公司 | 丰润区供电公司 | 石各庄镇供电所 | 西那母 | 西那母村 | 1102731218 | 西那母一村D变-160KVA | 0 |  | 崔义强 | 2024.11.6
2129 | 唐山市供电公司 | 丰润区供电公司 | 石各庄镇供电所 | 大八里 | 大八里村 | 1102731226 | 大八里村综合庄南D变-200KVA | 15.44 |  | 崔义强 | 2024.11.6
2130 | 唐山市供电公司 | 丰润区供电公司 | 石各庄镇供电所 | 大八里 | 大八里村 | 1102731228 | 大八里村综合北A变-200KVA | 0 |  | 崔义强 | 2024.11.6
2131 | 唐山市供电公司 | 丰润区供电公司 | 石各庄镇供电所 | 大八里 | 大八里村 | 1102731229 | 大八里村综合E变-160KVA | 0 |  | 崔义强 | 2024.11.6
2132 | 唐山市供电公司 | 丰润区供电公司 | 石各庄镇供电所 | 大八里 | 大八里村 | 1102731230 | 大八里街内C变-200KVA | 0 |  | 崔义强 | 2024.11.6
2133 | 唐山市供电公司 | 丰润区供电公司 | 石各庄镇供电所 | 甸子 | 甸子村 | 1102731231 | 甸子村综合A变-200KVA | 10.4 |  | 崔义强 | 2024.11.6
2134 | 唐山市供电公司 | 丰润区供电公司 | 石各庄镇供电所 | 甸子 | 甸子村 | 1102731232 | 甸子村综合B变-250KVA | 74.27 |  | 崔义强 | 2024.11.6
2135 | 唐山市供电公司 | 丰润区供电公司 | 石各庄镇供电所 | 小八里 | 小八里村 | 1102731233 | 小八里综合北B变-100KVA | 28.39 |  | 崔义强 | 2024.11.6
2136 | 唐山市供电公司 | 丰润区供电公司 | 石各庄镇供电所 | 大八里 | 大八里村 | 1102731234 | 大八里综合学校B变-200KVA | 0 |  | 崔义强 | 2024.11.6
2137 | 唐山市供电公司 | 丰润区供电公司 | 石各庄镇供电所 | 小八里 | 小八里村 | 1102732746 | 小八里综合东A变-160KVA | 30.7 |  | 崔义强 | 2024.11.6
2138 | 唐山市供电公司 | 丰润区供电公司 | 石各庄镇供电所 | 西那母 | 西那母村 | 1103006432 | 西那母庄二村E变200 | 115.86 |  | 崔义强 | 2024.11.6
2139 | 唐山市供电公司 | 丰润区供电公司 | 石各庄镇供电所 | 雷富庄 | 雷富庄村 | 1103018223 | 雷富庄综合B-100KVA | 0 |  | 崔义强 | 2024.11.6
2140 | 唐山市供电公司 | 丰润区供电公司 | 石各庄镇供电所 | 西那母 | 西那母村 | 1103146981 | 西那母庄三村综合D变-250KVA | 70.83 |  | 崔义强 | 2024.11.6
2141 | 唐山市供电公司 | 丰润区供电公司 | 石各庄镇供电所 | 高各庄 | 高各庄村 | 1102730257 | 高各庄街内综合H变-200KVA | 6.45 |  | 崔义强 | 2024.11.6
2142 | 唐山市供电公司 | 丰润区供电公司 | 石各庄镇供电所 | 高各庄 | 高各庄村 | 1102730253 | 高各庄综合F变-200KVA | 48.91 |  | 崔义强 | 2024.11.6
2143 | 唐山市供电公司 | 丰润区供电公司 | 石各庄镇供电所 | 高各庄 | 高各庄村 | 1102638240 | 高各庄街内综合G变-200KVA | 84.03 |  | 崔义强 | 2024.11.6
2144 | 唐山市供电公司 | 丰润区供电公司 | 石各庄镇供电所 | 高各庄 | 高各庄村 | 1102638211 | 高各庄综合E变-400KVA | 0 |  | 崔义强 | 2024.11.6
2145 | 唐山市供电公司 | 丰润区供电公司 | 石各庄镇供电所 | 高各庄 | 高各庄村 | 1103389088 | 高各庄综合I变 | 52.05 |  | 崔义强 | 2024.11.6
2146 | 唐山市供电公司 | 丰润区供电公司 | 石各庄镇供电所 | 高各庄 | 高各庄村 | 1102638227 | 高各庄综合A变-400KVA | 0 |  | 崔义强 | 2024.11.6
2147 | 唐山市供电公司 | 丰润区供电公司 | 石各庄镇供电所 | 高各庄 | 高各庄村 | 1102730224 | 高各庄综合B变-200KVA | 11.05 |  | 崔义强 | 2024.11.6
2148 | 唐山市供电公司 | 丰润区供电公司 | 石各庄镇供电所 | 高各庄 | 高各庄村 | 1102730274 | 高各庄综合D变-200KVA | 37.475 |  | 崔义强 | 2024.11.6
2149 | 唐山市供电公司 | 丰润区供电公司 | 石各庄镇供电所 | 高各庄 | 高各庄村 | 1102730256 | 高各庄综合C变-100KVA | 21.75 |  | 崔义强 | 2024.11.6
2150 | 唐山市供电公司 | 丰润区供电公司 | 石各庄镇供电所 | 小屯 | 小屯村 | 1102730260 | 小屯村综合A变-160KVA | 0 |  | 崔义强 | 2024.11.6
2151 | 唐山市供电公司 | 丰润区供电公司 | 石各庄镇供电所 | 小屯 | 小屯村 | 0103435221 | 小屯综合B变-400KVA | 0 |  | 崔义强 | 2024.11.6
2152 | 唐山市供电公司 | 丰润区供电公司 | 石各庄镇供电所 | 小屯 | 小屯村 | 1102732744 | 小屯综合C变-200KVA | 61.95 |  | 崔义强 | 2024.11.6
2153 | 唐山市供电公司 | 丰润区供电公司 | 石各庄镇供电所 | 小屯 | 小屯村 | 1102732743 | 小屯综合D变-315KVA | 37.59 |  | 崔义强 | 2024.11.6
2154 | 唐山市供电公司 | 丰润区供电公司 | 石各庄镇供电所 | 小屯 | 小屯村 | 0103435222 | 小屯街内综合E变-400KVA | 40.34 |  | 崔义强 | 2024.11.6
2155 | 唐山市供电公司 | 丰润区供电公司 | 石各庄镇供电所 | 小屯 | 小屯村 | 1103434619 | 小屯村综合6号变 | 47.13 |  | 崔义强 | 2024.11.6
2156 | 唐山市供电公司 | 丰润区供电公司 | 石各庄镇供电所 | 圪塔坨 | 圪塔坨村 | 0103435282 | 圪塔坨综合D变-400KVA | 7.505 |  | 崔义强 | 2024.11.6
2157 | 唐山市供电公司 | 丰润区供电公司 | 石各庄镇供电所 | 圪塔坨 | 圪塔坨村 | 0103435281 | 圪塔坨综合A变-400KVA | 273.76 |  | 崔义强 | 2024.11.6
2158 | 唐山市供电公司 | 丰润区供电公司 | 石各庄镇供电所 | 前寺 | 前寺村 | 1102730233 | 前寺街内综合-200KVA | 3.64 |  | 崔义强 | 2024.11.6
2159 | 唐山市供电公司 | 丰润区供电公司 | 石各庄镇供电所 | 前寺 | 前寺村 | 1103024901 | 前寺综合B变 | 40.06 |  | 崔义强 | 2024.11.6
2160 | 唐山市供电公司 | 丰润区供电公司 | 石各庄镇供电所 | 圪塔坨 | 圪塔坨村 | 0103435303 | 圪塔坨综合B变-100KVA | 63.32 |  | 崔义强 | 2024.11.6
2161 | 唐山市供电公司 | 丰润区供电公司 | 石各庄镇供电所 | 圪塔坨 | 圪塔坨村 | 0103435301 | 圪塔坨综合C变-400KVA | 3.81 |  | 崔义强 | 2024.11.6
2162 | 唐山市供电公司 | 丰润区供电公司 | 石各庄镇供电所 | 圪塔坨 | 圪塔坨村 | 0103435283 | 圪塔坨街内综合E变-400KVA | 63.305 |  | 崔义强 | 2024.11.6
2163 | 唐山市供电公司 | 丰润区供电公司 | 石各庄镇供电所 | 圪塔坨 | 圪塔坨村 | 0103435302 | 圪塔坨街内综合F变-400KVA | 21.96 |  | 崔义强 | 2024.11.6
2164 | 唐山市供电公司 | 丰润区供电公司 | 石各庄镇供电所 | 圪塔坨 | 圪塔坨村 | 1103434618 | 圪塔坨综合G变 | 59.81 |  | 崔义强 | 2024.11.6
2165 | 唐山市供电公司 | 丰润区供电公司 | 石各庄镇供电所 | 偏玉 | 偏玉村 | 1102638206 | 偏玉综合A变-160KVA | 0 |  | 崔义强 | 2024.11.6
2166 | 唐山市供电公司 | 丰润区供电公司 | 石各庄镇供电所 | 偏峪 | 偏峪村 | 1102730231 | 偏峪综合B变-100KVA | 0 |  | 崔义强 | 2024.11.6
2167 | 唐山市供电公司 | 丰润区供电公司 | 石各庄镇供电所 | 张良各庄 | 张良各庄村 | 0103435241 | 张良各庄新上东综合E变-200KVA | 0 |  | 崔义强 | 2024.11.6
2168 | 唐山市供电公司 | 丰润区供电公司 | 石各庄镇供电所 | 张良各庄 | 张良各庄村 | 0103435245 | 张良各庄新上西综合F变-200KVA | 0 |  | 崔义强 | 2024.11.6
2169 | 唐山市供电公司 | 丰润区供电公司 | 石各庄镇供电所 | 张良各庄 | 张良各庄村 | 1102714377 | 张良各庄新上综合H变-200KVA | 88.25 |  | 崔义强 | 2024.11.6
2170 | 唐山市供电公司 | 丰润区供电公司 | 石各庄镇供电所 | 张良各庄 | 张良各庄村 | 0103435242 | 张良各庄综合7#-200KVA | 0 |  | 崔义强 | 2024.11.6
2171 | 唐山市供电公司 | 丰润区供电公司 | 石各庄镇供电所 | 张良各庄 | 张良各庄村 | 0103435243 | 张良各庄综合A变-200KVA | 0 |  | 崔义强 | 2024.11.6
2172 | 唐山市供电公司 | 丰润区供电公司 | 石各庄镇供电所 | 张良各庄 | 张良各庄村 | 0103529831 | 张良各庄综合C变-160KVA | 9.83 |  | 崔义强 | 2024.11.6
2173 | 唐山市供电公司 | 丰润区供电公司 | 石各庄镇供电所 | 张良各庄 | 张良各庄村 | 0103529830 | 张良各庄综合D变-400KVA | 280.45 |  | 崔义强 | 2024.11.6
2174 | 唐山市供电公司 | 丰润区供电公司 | 石各庄镇供电所 | 张良各庄 | 张良各庄村 | 0103435244 | 张良各庄综合B变-200KVA | 0 |  | 崔义强 | 2024.11.6
2175 | 唐山市供电公司 | 丰润区供电公司 | 石各庄镇供电所 | 张良各庄 | 张良各庄村 | 1103436105 | 张良各庄综合I变 | 3.035 |  | 崔义强 | 2024.11.6
2176 | 唐山市供电公司 | 丰润区供电公司 | 石各庄镇供电所 | 小王各庄 | 小王各庄村 | 1102653257 | 小王各庄综合A变-100KVA | 10.63 |  | 崔义强 | 2024.11.6
2177 | 唐山市供电公司 | 丰润区供电公司 | 石各庄镇供电所 | 小王各庄 | 小王各庄村 | 1102653255 | 小王各庄综合B变-100KVA | 13.125 |  | 崔义强 | 2024.11.6
2178 | 唐山市供电公司 | 丰润区供电公司 | 石各庄镇供电所 | 小王各庄 | 小王各庄村 | 1102653258 | 小王各庄综合C变-100KVA | 176.4 |  | 崔义强 | 2024.11.6
2179 | 唐山市供电公司 | 丰润区供电公司 | 石各庄镇供电所 | 小王各庄 | 小王各庄村 | 1102714374 | 小王各庄综合D变-100KVA | 0 |  | 崔义强 | 2024.11.6
2180 | 唐山市供电公司 | 丰润区供电公司 | 石各庄镇供电所 | 小王各庄 | 小王各庄村 | 1102802799 | 小王各庄综合E变-200KVA | 131.425 |  | 崔义强 | 2024.11.6

## 10kV线路
**县分布式光伏可开放容量公示（xx月xx日）
序号 | 市公司 | 县公司 | 供电所 | 乡、镇(街道） | 村 | 10kV线路名称 | 可开放容量（千瓦）-当季报备 | 已受理（含登记排队）容量（千瓦） | 维护人 | 维护时间
1 | xx市 | xx县 | xx供电所 | xx镇 | xx村 | xx线路 | 80 | 20
2
3
4
5
6
7
8
9
10
11
12
13