## 台区
| 市公司 | 县公司 | 供电所 | 乡、镇（街道） | 村 | 供电单位编号 | 供电单位名称 | 台区编号 | 变压器（台区）名称 | 可开放容量（千瓦-当季报备）
1 | 唐山供电公司 | 国网冀北唐山市丰润区供电公司 | 白官屯镇供电所 | 白官屯镇 | 八各庄村 | 164011632 | 白官屯镇供电所 | 1102666972 | 10kV燕子河线冉各庄511八各庄南街支#04八各庄村南1号综合配电变压器 | 0
2 | 唐山供电公司 | 国网冀北唐山市丰润区供电公司 | 白官屯镇供电所 | 白官屯镇 | 八各庄村 | 164011632 | 白官屯镇供电所 | 1102666973 | 电网_10kV燕子河线冉各庄511八各庄西街支#02八各庄村西2号综合配电变压器 | 0
3 | 唐山供电公司 | 国网冀北唐山市丰润区供电公司 | 白官屯镇供电所 | 白官屯镇 | 八各庄村 | 164011632 | 白官屯镇供电所 | 1102666974 | 电网_10kV燕子河线冉各庄511八各庄北街支#04八各庄村3号综合配电变压器 | 0
4 | 唐山供电公司 | 国网冀北唐山市丰润区供电公司 | 白官屯镇供电所 | 白官屯镇 | 八间房村 | 164011632 | 白官屯镇供电所 | 1102843680 | 10kV工业线冉各庄521#29八间房村3号综合配电变压器 | 0
5 | 唐山供电公司 | 国网冀北唐山市丰润区供电公司 | 白官屯镇供电所 | 白官屯镇 | 八间房村 | 164011632 | 白官屯镇供电所 | 1102667405 | 10kV工业线冉各庄521八街支#05八间房村2号综合配电变压器 | 0
6 | 唐山供电公司 | 国网冀北唐山市丰润区供电公司 | 白官屯镇供电所 | 白官屯镇 | 八间房村 | 164011632 | 白官屯镇供电所 | 1102667386 | 10kV工业线冉各庄521八街支#02八间房村1号综合配电变压器 | 0
7 | 唐山供电公司 | 国网冀北唐山市丰润区供电公司 | 白官屯镇供电所 | 白官屯镇 | 白官屯村 | 164011632 | 白官屯镇供电所 | 1102694457 | 10kV太子沟线白官屯521白中街支#02白官屯村4号综合配电变压器 | 0
8 | 唐山供电公司 | 国网冀北唐山市丰润区供电公司 | 白官屯镇供电所 | 白官屯镇 | 白官屯村 | 164011632 | 白官屯镇供电所 | 1102694460 | 10kV太子沟线白官屯521电力所支#04白官屯7号综合配电变压器 | 0
9 | 唐山供电公司 | 国网冀北唐山市丰润区供电公司 | 白官屯镇供电所 | 白官屯镇 | 白官屯村 | 164011632 | 白官屯镇供电所 | 1103332566 | 电网_10kV太子沟线白官屯521白中街支#05 1白官屯村12号配电变压器 | 0
10 | 唐山供电公司 | 国网冀北唐山市丰润区供电公司 | 白官屯镇供电所 | 白官屯镇 | 白官屯村 | 164011632 | 白官屯镇供电所 | 1103188027 | 10kV太子沟线白官屯521镇政府支#19白官屯村11号综合配电变压器 | 0
11 | 唐山供电公司 | 国网冀北唐山市丰润区供电公司 | 白官屯镇供电所 | 白官屯镇 | 白官屯村 | 164011632 | 白官屯镇供电所 | 1102694455 | 电网_白官屯村南3号综合配电变压器 | 0
12 | 唐山供电公司 | 国网冀北唐山市丰润区供电公司 | 白官屯镇供电所 | 白官屯镇 | 白官屯村 | 164011632 | 白官屯镇供电所 | 0103554412 | 电网_10kV冉各庄线冉各庄512白街支#27白官屯村2号综合配电变压器 | 0
13 | 唐山供电公司 | 国网冀北唐山市丰润区供电公司 | 白官屯镇供电所 | 白官屯镇 | 白官屯村 | 164011632 | 白官屯镇供电所 | 1102843470 | 10kV太子沟线白官屯521白中街支#01白官屯村村9号综合配电变压器 | 0
14 | 唐山供电公司 | 国网冀北唐山市丰润区供电公司 | 白官屯镇供电所 | 白官屯镇 | 白官屯村 | 164011632 | 白官屯镇供电所 | 1103337147 | 10kV太子沟线白官屯521镇政府支#19白官屯村13号综合配电变压器 | 0
15 | 唐山供电公司 | 国网冀北唐山市丰润区供电公司 | 白官屯镇供电所 | 白官屯镇 | 白官屯村 | 164011632 | 白官屯镇供电所 | 1102667390 | 10kV工业线冉各庄521白街内支#20白官屯村5号综合配电变压器 | 0
16 | 唐山供电公司 | 国网冀北唐山市丰润区供电公司 | 白官屯镇供电所 | 白官屯镇 | 白官屯村 | 164011632 | 白官屯镇供电所 | 1102732139 | 10kV太子沟线白官屯521白东街支#02白官屯村东6号综合配电变压器 | 0
17 | 唐山供电公司 | 国网冀北唐山市丰润区供电公司 | 白官屯镇供电所 | 白官屯镇 | 白官屯村 | 164011632 | 白官屯镇供电所 | 1103081247 | 电网_10kV太子沟线白官屯521#11 1白官屯村东10号综合配电变压器 | 0
18 | 唐山供电公司 | 国网冀北唐山市丰润区供电公司 | 白官屯镇供电所 | 白官屯镇 | 白官屯村 | 164011632 | 白官屯镇供电所 | 1102694456 | 电网_10kV太子沟线白官屯521白中街支#06白官屯村1号综合配电变压器 | 0
19 | 唐山供电公司 | 国网冀北唐山市丰润区供电公司 | 白官屯镇供电所 | 白官屯镇 | 白官屯村 | 164011632 | 白官屯镇供电所 | 1102843472 | 10kV太子沟线白官屯521镇政府支#19白官屯村8号配电变压器 | 0
20 | 唐山供电公司 | 国网冀北唐山市丰润区供电公司 | 白官屯镇供电所 | 白官屯镇 | 边庄子村 | 164011632 | 白官屯镇供电所 | 1102667406 | 10kV冉各庄线冉各庄512白街支#22边庄子村1号综合配电变压器 | 0
21 | 唐山供电公司 | 国网冀北唐山市丰润区供电公司 | 白官屯镇供电所 | 白官屯镇 | 常庄子村 | 164011632 | 白官屯镇供电所 | 1102904821 | 10kV冉各庄线冉各庄512常街支#19常庄子村北3号综合配电变压器 | 0
22 | 唐山供电公司 | 国网冀北唐山市丰润区供电公司 | 白官屯镇供电所 | 白官屯镇 | 常庄子村 | 164011632 | 白官屯镇供电所 | 1102667408 | 10kV冉各庄线冉各庄512常街支#16常庄子村北1号综合配电变压器 | 0
23 | 唐山供电公司 | 国网冀北唐山市丰润区供电公司 | 白官屯镇供电所 | 白官屯镇 | 常庄子村 | 164011632 | 白官屯镇供电所 | 1102740813 | 10kV冉各庄线冉各庄512常南街支#01常庄子村南2号综合配电变压器 | 0
24 | 唐山供电公司 | 国网冀北唐山市丰润区供电公司 | 白官屯镇供电所 | 白官屯镇 | 陈赵庄村 | 164011632 | 白官屯镇供电所 | 1102741425 | 电网_10kV田陈线田富庄522陈农业开发支#02陈赵庄新综合配电变压器 | 0
25 | 唐山供电公司 | 国网冀北唐山市丰润区供电公司 | 白官屯镇供电所 | 白官屯镇 | 陈赵庄村 | 164011632 | 白官屯镇供电所 | 1102727824 | 电网_10kV田陈线田富庄522陈赵庄南街支#07陈赵庄村2号综合配电变压器 | 0
26 | 唐山供电公司 | 国网冀北唐山市丰润区供电公司 | 白官屯镇供电所 | 白官屯镇 | 陈赵庄村 | 164011632 | 白官屯镇供电所 | 1102731375 | 电网_10kV田陈线田富庄522陈赵庄北街支05#陈赵庄村3号综合配电变压器 | 0
27 | 唐山供电公司 | 国网冀北唐山市丰润区供电公司 | 白官屯镇供电所 | 白官屯镇 | 陈赵庄村 | 164011632 | 白官屯镇供电所 | 1102844281 | 电网_10kV田陈线田富庄522陈赵庄北街支#15陈赵庄5号综合配电变压器 | 0
28 | 唐山供电公司 | 国网冀北唐山市丰润区供电公司 | 白官屯镇供电所 | 白官屯镇 | 陈赵庄村 | 164011632 | 白官屯镇供电所 | 1102713292 | 电网_10kV田陈线田富庄522陈赵庄拔丝厂支#03陈赵庄村4号综合配电变压器 | 0
29 | 唐山供电公司 | 国网冀北唐山市丰润区供电公司 | 白官屯镇供电所 | 白官屯镇 | 陈赵庄村 | 164011632 | 白官屯镇供电所 | 1102731376 | 电网_10kV田陈线田富庄522#28陈赵庄村1号综合配电变压器 | 0
30 | 唐山供电公司 | 国网冀北唐山市丰润区供电公司 | 白官屯镇供电所 | 白官屯镇 | 陈庄子村 | 164011632 | 白官屯镇供电所 | 1102667410 | 10kV冉各庄线冉各庄512白街支#16陈庄子村东1号综合配电变压器 | 0
31 | 唐山供电公司 | 国网冀北唐山市丰润区供电公司 | 白官屯镇供电所 | 白官屯镇 | 陈庄子村 | 164011632 | 白官屯镇供电所 | 1102997185 | 10kV冉各庄线冉各庄512陈北街支#03陈庄子村3号综合配电变压器 | 0
32 | 唐山供电公司 | 国网冀北唐山市丰润区供电公司 | 白官屯镇供电所 | 白官屯镇 | 陈庄子村 | 164011632 | 白官屯镇供电所 | 1102730157 | 10kV冉各庄线冉各庄512边西街支#01陈庄子村西2号综合配电变压器 | 0
33 | 唐山供电公司 | 国网冀北唐山市丰润区供电公司 | 白官屯镇供电所 | 白官屯镇 | 福庆寺村 | 164011632 | 白官屯镇供电所 | 1102693358 | 电网_10kV田福线田富庄514福街支#03福庆寺村1号综合配电变压器 | 0
34 | 唐山供电公司 | 国网冀北唐山市丰润区供电公司 | 白官屯镇供电所 | 白官屯镇 | 郭官屯村 | 164011632 | 白官屯镇供电所 | 1102693365 | 电网_10kV田福线田富庄514郭西街支#03郭官屯村西2号综合配电变压器 | 0
35 | 唐山供电公司 | 国网冀北唐山市丰润区供电公司 | 白官屯镇供电所 | 白官屯镇 | 郭官屯村 | 164011632 | 白官屯镇供电所 | 1601251605019546 | 10kV田福线田富庄514郭水支#22郭官屯村6号综合配电变压器 | 0
36 | 唐山供电公司 | 国网冀北唐山市丰润区供电公司 | 白官屯镇供电所 | 白官屯镇 | 郭官屯村 | 164011632 | 白官屯镇供电所 | 1102693364 | 电网_10kV田福线田富庄514郭东街支#01郭官屯村南3号综合配电变压器 | 0
37 | 唐山供电公司 | 国网冀北唐山市丰润区供电公司 | 白官屯镇供电所 | 白官屯镇 | 郭官屯村 | 164011632 | 白官屯镇供电所 | 0103665470 | 电网_10kV田福线田富庄514郭水支#10郭官屯村5号综合配电变压器 | 0
38 | 唐山供电公司 | 国网冀北唐山市丰润区供电公司 | 白官屯镇供电所 | 白官屯镇 | 郭官屯村 | 164011632 | 白官屯镇供电所 | 1102693366 | 电网_10kV田福线田富庄514郭屯支#17郭官屯村4号综合配电变压器 | 0
39 | 唐山供电公司 | 国网冀北唐山市丰润区供电公司 | 白官屯镇供电所 | 白官屯镇 | 郭官屯村 | 164011632 | 白官屯镇供电所 | 1601251605020145 | 10kV田福线田富庄514郭支#17郭官屯村8号综合配电变压器 | 0
40 | 唐山供电公司 | 国网冀北唐山市丰润区供电公司 | 白官屯镇供电所 | 白官屯镇 | 郭官屯村 | 164011632 | 白官屯镇供电所 | 1102693363 | 10kV田福线田富庄514郭水支#22郭官屯村东1号综合配电变压器 | 0
41 | 唐山供电公司 | 国网冀北唐山市丰润区供电公司 | 白官屯镇供电所 | 白官屯镇 | 郭官屯村 | 164011632 | 白官屯镇供电所 | 1601251605018765 | 10kV田福线田富庄514郭西街支#09郭官屯村7号综合配电变压器 | 0
42 | 唐山供电公司 | 国网冀北唐山市丰润区供电公司 | 白官屯镇供电所 | 白官屯镇 | 郭韩庄村 | 164011632 | 白官屯镇供电所 | 1102741519 | 电网_10kV田陈线田富庄522#15郭韩庄村2号综合配电变压器 | 0
43 | 唐山供电公司 | 国网冀北唐山市丰润区供电公司 | 白官屯镇供电所 | 白官屯镇 | 郭韩庄村 | 164011632 | 白官屯镇供电所 | 1102731894 | 电网_10kV田陈线田富庄522郭韩庄南街支#03郭韩庄村1号综合配电变压器 | 0
44 | 唐山供电公司 | 国网冀北唐山市丰润区供电公司 | 白官屯镇供电所 | 白官屯镇 | 后郭庄村 | 164011632 | 白官屯镇供电所 | 1102693370 | 10kV田福线田富庄514后街支#03后郭庄村1号综合配电变压器 | 0
45 | 唐山供电公司 | 国网冀北唐山市丰润区供电公司 | 白官屯镇供电所 | 白官屯镇 | 李新庄村 | 164011632 | 白官屯镇供电所 | 1102694461 | 10kV太子沟线白官屯521李庄子街支#05李新庄村1号综合配电变压器 | 0
46 | 唐山供电公司 | 国网冀北唐山市丰润区供电公司 | 白官屯镇供电所 | 白官屯镇 | 李庄子村 | 164011632 | 白官屯镇供电所 | 1102667393 | 10kV工业线冉各庄521#50李庄子村1号综合配电变压器 | 0
47 | 唐山供电公司 | 国网冀北唐山市丰润区供电公司 | 白官屯镇供电所 | 白官屯镇 | 李庄子村 | 164011632 | 白官屯镇供电所 | 1103344406 | 10kV太子沟线白官屯521李庄子北街支#04李庄子村3号综合配电变压器 | 0
48 | 唐山供电公司 | 国网冀北唐山市丰润区供电公司 | 白官屯镇供电所 | 白官屯镇 | 李庄子村 | 164011632 | 白官屯镇供电所 | 1103344405 | 10kV工业线冉各庄521#42李庄子村4号综合配电变压器 | 0
49 | 唐山供电公司 | 国网冀北唐山市丰润区供电公司 | 白官屯镇供电所 | 白官屯镇 | 刘三屯村 | 164011632 | 白官屯镇供电所 | 1102666976 | 电网_10kV燕子河线冉各庄511刘东支#03刘三屯村东2号综合配电变压器 | 0
50 | 唐山供电公司 | 国网冀北唐山市丰润区供电公司 | 白官屯镇供电所 | 白官屯镇 | 刘三屯村 | 164011632 | 白官屯镇供电所 | 1102666977 | 10kV燕子河线冉各庄511刘街支#05刘三屯村西1号综合配电变压器 | 0
51 | 唐山供电公司 | 国网冀北唐山市丰润区供电公司 | 白官屯镇供电所 | 白官屯镇 | 蒙庄子村 | 164011632 | 白官屯镇供电所 | 1102666979 | 电网_10kV燕子河线冉各庄511蒙支#16蒙庄子村1号综合配电变压器 | 0
52 | 唐山供电公司 | 国网冀北唐山市丰润区供电公司 | 白官屯镇供电所 | 沙流河镇 | 庞家港村 | 164011632 | 白官屯镇供电所 | 1102693981 | 10kV田忠线田富庄512庞街内支#06庞家港村1号综合配电变压器 | 0
53 | 唐山供电公司 | 国网冀北唐山市丰润区供电公司 | 白官屯镇供电所 | 沙流河镇 | 庞家港村 | 164011632 | 白官屯镇供电所 | 1103084868 | 10kV田忠线田富庄512庞家港农业开发支#05庞家港村2号综合配电变压器 | 0
54 | 唐山供电公司 | 国网冀北唐山市丰润区供电公司 | 白官屯镇供电所 | 沙流河镇 | 庞家港村 | 164011632 | 白官屯镇供电所 | 1612231905195681 | 10kV田忠线田富庄512庞街内支10#庞家港3号综合配电变压器 | 0
55 | 唐山供电公司 | 国网冀北唐山市丰润区供电公司 | 白官屯镇供电所 | 白官屯镇 | 屈王庄村 | 164011632 | 白官屯镇供电所 | 1102666981 | 10kV燕子河线冉各庄511屈街支#03屈王庄村2号综合配电变压器 | 0
56 | 唐山供电公司 | 国网冀北唐山市丰润区供电公司 | 白官屯镇供电所 | 白官屯镇 | 屈王庄村 | 164011632 | 白官屯镇供电所 | 1102797100 | 10kV燕子河线冉各庄511三百户支#20屈王庄村1号综合配电变压器 | 0
57 | 唐山供电公司 | 国网冀北唐山市丰润区供电公司 | 白官屯镇供电所 | 白官屯镇 | 群仙观村 | 164011632 | 白官屯镇供电所 | 1102693374 | 电网_10kV田福线田富庄514群街支#05群仙观村3号综合配电变压器 | 0
58 | 唐山供电公司 | 国网冀北唐山市丰润区供电公司 | 白官屯镇供电所 | 白官屯镇 | 群仙观村 | 164011632 | 白官屯镇供电所 | 1102693372 | 10kV田福线田富庄514郭屯支#11群仙观村北2号综合配电变压器 | 0
59 | 唐山供电公司 | 国网冀北唐山市丰润区供电公司 | 白官屯镇供电所 | 白官屯镇 | 群仙观村 | 164011632 | 白官屯镇供电所 | 1102666995 | 10kV田福线田富庄514群街支#05群仙观村南1号综合配电变压器 | 0
60 | 唐山供电公司 | 国网冀北唐山市丰润区供电公司 | 白官屯镇供电所 | 白官屯镇 | 群仙观村 | 164011632 | 白官屯镇供电所 | 1102983518 | 10kV田福线田福庄514群西街支#01群仙观村4号综合配电变压器 | 0
61 | 唐山供电公司 | 国网冀北唐山市丰润区供电公司 | 白官屯镇供电所 | 白官屯镇 | 冉各庄村 | 164011632 | 白官屯镇供电所 | 1102667395 | 10kV工业线冉各庄521冉街支#04冉各庄村南1号综合配电变压器 | 0
62 | 唐山供电公司 | 国网冀北唐山市丰润区供电公司 | 白官屯镇供电所 | 白官屯镇 | 冉各庄村 | 164011632 | 白官屯镇供电所 | 1102667412 | 10kV冉各庄线冉各庄512#11冉各庄村北3号综合配电变压器 | 0
63 | 唐山供电公司 | 国网冀北唐山市丰润区供电公司 | 白官屯镇供电所 | 白官屯镇 | 冉各庄村 | 164011632 | 白官屯镇供电所 | 1102733535 | 10kV冉各庄线冉各庄512#09冉各庄村5号综合配电变压器 | 0
64 | 唐山供电公司 | 国网冀北唐山市丰润区供电公司 | 白官屯镇供电所 | 白官屯镇 | 冉各庄村 | 164011632 | 白官屯镇供电所 | 1102667396 | 10kV工业线冉各庄521冉东街支#02冉各庄村东2号综合配电变压器 | 0
65 | 唐山供电公司 | 国网冀北唐山市丰润区供电公司 | 白官屯镇供电所 | 白官屯镇 | 冉各庄村 | 164011632 | 白官屯镇供电所 | 1102667413 | 10kV冉各庄线冉各庄512白街支#04冉各庄村4号综合配电变压器 | 0
66 | 唐山供电公司 | 国网冀北唐山市丰润区供电公司 | 白官屯镇供电所 | 白官屯镇 | 三百户村 | 164011632 | 白官屯镇供电所 | 1102666983 | 电网_10kV燕子河线冉各庄511三北街支#06三百户村北1号综合配电变压器 | 0
67 | 唐山供电公司 | 国网冀北唐山市丰润区供电公司 | 白官屯镇供电所 | 白官屯镇 | 三百户村 | 164011632 | 白官屯镇供电所 | 1102666984 | 电网_10kV燕子河线冉各庄511三百户支#34三百户村2号综合配电变压器 | 0
68 | 唐山供电公司 | 国网冀北唐山市丰润区供电公司 | 白官屯镇供电所 | 白官屯镇 | 太子沟村 | 164011632 | 白官屯镇供电所 | 1102733537 | 10kV田陈线田富庄522太子沟街支#08太子沟村2综合配电变压器 | 0
69 | 唐山供电公司 | 国网冀北唐山市丰润区供电公司 | 白官屯镇供电所 | 白官屯镇 | 太子沟村 | 164011632 | 白官屯镇供电所 | 1102731002 | 电网_10kV田陈线田富庄522太子沟街支#05太子沟村3号综合配电变压器 | 0
70 | 唐山供电公司 | 国网冀北唐山市丰润区供电公司 | 白官屯镇供电所 | 白官屯镇 | 太子沟村 | 164011632 | 白官屯镇供电所 | 1102733536 | 10kV田陈线田富庄522太子沟街支#07太子沟村1号综合配电变压器 | 0
71 | 唐山供电公司 | 国网冀北唐山市丰润区供电公司 | 白官屯镇供电所 | 白官屯镇 | 田富庄村 | 164011632 | 白官屯镇供电所 | 1103151491 | 10kV田成线田富庄511#05 1田富庄村西3号综合配电变压器 | 0
72 | 唐山供电公司 | 国网冀北唐山市丰润区供电公司 | 白官屯镇供电所 | 白官屯镇 | 田富庄村 | 164011632 | 白官屯镇供电所 | 1102693376 | 10kV田福线田富庄514田街支#09田富庄村南1号综合配电变压器 | 0
73 | 唐山供电公司 | 国网冀北唐山市丰润区供电公司 | 白官屯镇供电所 | 白官屯镇 | 田富庄村 | 164011632 | 白官屯镇供电所 | 1102693375 | 电网_10kV田福线田富庄514田街支#04田富庄村北2号综合配电变压器 | 0
74 | 唐山供电公司 | 国网冀北唐山市丰润区供电公司 | 白官屯镇供电所 | 白官屯镇 | 田鲁选村 | 164011632 | 白官屯镇供电所 | 1102666987 | 电网_10kV燕子河线冉各庄511田街支#14田鲁选村中2号综合配电变压器 | 0
75 | 唐山供电公司 | 国网冀北唐山市丰润区供电公司 | 白官屯镇供电所 | 白官屯镇 | 田鲁选村 | 164011632 | 白官屯镇供电所 | 1102666986 | 电网_10kV燕子河线冉各庄511田街支#09田鲁选村南1号综合配电变压器 | 0
76 | 唐山供电公司 | 国网冀北唐山市丰润区供电公司 | 白官屯镇供电所 | 白官屯镇 | 田鲁选村 | 164011632 | 白官屯镇供电所 | 1102666985 | 电网_10kV燕子河线冉各庄511田街支#16田鲁选村北3号综合配电变压器 | 0
77 | 唐山供电公司 | 国网冀北唐山市丰润区供电公司 | 白官屯镇供电所 | 白官屯镇 | 往川村 | 164011632 | 白官屯镇供电所 | 1102693379 | 10kV田福线田富庄514群仙观支#12往川村北1号综合配电变压器 | 0
78 | 唐山供电公司 | 国网冀北唐山市丰润区供电公司 | 白官屯镇供电所 | 白官屯镇 | 往川村 | 164011632 | 白官屯镇供电所 | 1102693380 | 电网_10kV田福线田富庄514群仙观支#09往川村南2号综合配电变压器 | 0
79 | 唐山供电公司 | 国网冀北唐山市丰润区供电公司 | 白官屯镇供电所 | 白官屯镇 | 望马庄村 | 164011632 | 白官屯镇供电所 | 1102694463 | 10kV太子沟线白官屯521望西街支#16望马庄村西2号综合配电变压器 | 0
80 | 唐山供电公司 | 国网冀北唐山市丰润区供电公司 | 白官屯镇供电所 | 白官屯镇 | 望马庄村 | 164011632 | 白官屯镇供电所 | 1102694464 | 10kV太子沟线白官屯521#25望马庄东3号综合配电变压器 | 0
81 | 唐山供电公司 | 国网冀北唐山市丰润区供电公司 | 白官屯镇供电所 | 白官屯镇 | 望马庄村 | 164011632 | 白官屯镇供电所 | 1102713422 | 电网_10kV太子沟线白官屯521望东街支#04望马村东1号综合配电变压器 | 0
82 | 唐山供电公司 | 国网冀北唐山市丰润区供电公司 | 白官屯镇供电所 | 白官屯镇 | 吴家选村 | 164011632 | 白官屯镇供电所 | 1102666990 | 10kV燕子河线冉各庄511三百户支#05吴家选村2号综合配电变压器 | 0
83 | 唐山供电公司 | 国网冀北唐山市丰润区供电公司 | 白官屯镇供电所 | 白官屯镇 | 吴家选村 | 164011632 | 白官屯镇供电所 | 1102666989 | 电网_10kV燕子河线冉各庄511吴东街支#01吴家选村东1号综合配电变压器 | 0
84 | 唐山供电公司 | 国网冀北唐山市丰润区供电公司 | 白官屯镇供电所 | 白官屯镇 | 吴家选村 | 164011632 | 白官屯镇供电所 | 1102666991 | 电网_10kV燕子河线冉各庄511吴南街支#02吴家选村3号综合配电变压器 | 0
85 | 唐山供电公司 | 国网冀北唐山市丰润区供电公司 | 白官屯镇供电所 | 白官屯镇 | 西王庄村 | 164011632 | 白官屯镇供电所 | 1102741415 | 10kV田福线田富庄514王庄子支#11西王庄村1号综合配电变压器 | 0
86 | 唐山供电公司 | 国网冀北唐山市丰润区供电公司 | 白官屯镇供电所 | 白官屯镇 | 小黑马甸村 | 164011632 | 白官屯镇供电所 | 1102667398 | 电网_10kV工业线冉各庄521小黑街支#01小黑马甸村北1号综合配电变压器 | 0
87 | 唐山供电公司 | 国网冀北唐山市丰润区供电公司 | 白官屯镇供电所 | 白官屯镇 | 小黑马甸村 | 164011632 | 白官屯镇供电所 | 1102667403 | 10kV工业线冉各庄521小黑南街支#01小黑马甸村5号综合配电变压器 | 0
88 | 唐山供电公司 | 国网冀北唐山市丰润区供电公司 | 白官屯镇供电所 | 白官屯镇 | 小黑马甸村 | 164011632 | 白官屯镇供电所 | 1102667402 | 电网_10kV工业线冉各庄521小黑中街支#01小黑马甸村4号综合配电变压器 | 0
89 | 唐山供电公司 | 国网冀北唐山市丰润区供电公司 | 白官屯镇供电所 | 白官屯镇 | 小黑马甸村 | 164011632 | 白官屯镇供电所 | 1102667399 | 10kV工业线冉各庄521小黑支#30小黑马甸村南3号综合配电变压器 | 0
90 | 唐山供电公司 | 国网冀北唐山市丰润区供电公司 | 白官屯镇供电所 | 白官屯镇 | 小黑马甸村 | 164011632 | 白官屯镇供电所 | 1102667400 | 电网_10kV工业线冉各庄521小黑支#20小黑马甸村西2号综合配电变压器 | 0
91 | 唐山供电公司 | 国网冀北唐山市丰润区供电公司 | 白官屯镇供电所 | 白官屯镇 | 燕子河村 | 164011632 | 白官屯镇供电所 | 1607240405032282 | 10kV燕子河线冉各庄511燕街支#14燕子河村7号综合配电变压器 | 0
92 | 唐山供电公司 | 国网冀北唐山市丰润区供电公司 | 白官屯镇供电所 | 白官屯镇 | 燕子河村 | 164011632 | 白官屯镇供电所 | 0103554413 | 10kV燕子河线冉各庄511燕西街支#02燕子河村西6号综合配电变压器 | 0
93 | 唐山供电公司 | 国网冀北唐山市丰润区供电公司 | 白官屯镇供电所 | 白官屯镇 | 燕子河村 | 164011632 | 白官屯镇供电所 | 1102667379 | 电网_10kV燕子河线冉各庄511#96燕子河村4号综合配电变压器 | 0
94 | 唐山供电公司 | 国网冀北唐山市丰润区供电公司 | 白官屯镇供电所 | 白官屯镇 | 燕子河村 | 164011632 | 白官屯镇供电所 | 1102666994 | 10kV燕子河线冉各庄511#88燕子河村南5号综合配电变压器 | 0
95 | 唐山供电公司 | 国网冀北唐山市丰润区供电公司 | 白官屯镇供电所 | 白官屯镇 | 燕子河村 | 164011632 | 白官屯镇供电所 | 1102666992 | 电网_10kV燕子河线冉各庄511#96燕子河村并南3号综合配电变压器 | 0
96 | 唐山供电公司 | 国网冀北唐山市丰润区供电公司 | 白官屯镇供电所 | 白官屯镇 | 燕子河村 | 164011632 | 白官屯镇供电所 | 1102666993 | 10kV燕子河线冉各庄511燕街支#08燕子河村董1号综合配电变压器 | 0
97 | 唐山供电公司 | 国网冀北唐山市丰润区供电公司 | 白官屯镇供电所 | 白官屯镇 | 燕子河村 | 164011632 | 白官屯镇供电所 | 1102730127 | 10kV燕子河线冉各庄511燕街支#09燕子河2号综合配电变压器 | 0
98 | 唐山供电公司 | 国网冀北唐山市丰润区供电公司 | 白官屯镇供电所 | 白官屯镇 | 仰伸坨村 | 164011632 | 白官屯镇供电所 | 1102667422 | 电网_10kV仰伸坨线冉各庄523仰水支#09仰伸坨村东1号综合配电变压器 | 0
99 | 唐山供电公司 | 国网冀北唐山市丰润区供电公司 | 白官屯镇供电所 | 白官屯镇 | 仰伸坨村 | 164011632 | 白官屯镇供电所 | 1102944818 | 电网_10kV仰伸坨线冉各庄523纸厂支#05仰伸坨村4号综合配电变压器 | 0
100 | 唐山供电公司 | 国网冀北唐山市丰润区供电公司 | 白官屯镇供电所 | 白官屯镇 | 仰伸坨村 | 164011632 | 白官屯镇供电所 | 1102740814 | 10kV仰伸坨线冉各庄523仰北街支#01仰伸坨北3号综合配电变压器 | 0
101 | 唐山供电公司 | 国网冀北唐山市丰润区供电公司 | 白官屯镇供电所 | 白官屯镇 | 仰伸坨村 | 164011632 | 白官屯镇供电所 | 1102667423 | 10kV仰伸坨线冉各庄523仰街支#02仰伸坨村西2号综合配电变压器 | 0
102 | 唐山供电公司 | 国网冀北唐山市丰润区供电公司 | 白官屯镇供电所 | 白官屯镇 | 张官屯村 | 164011632 | 白官屯镇供电所 | 1102667416 | 10kV冉各庄线冉各庄512#21张官屯村东1号综合配电变压器 | 0
103 | 唐山供电公司 | 国网冀北唐山市丰润区供电公司 | 白官屯镇供电所 | 白官屯镇 | 张官屯村 | 164011632 | 白官屯镇供电所 | 1102667415 | 10kV冉各庄线冉各庄512张街支#20张官屯村北2号综合配电变压器 | 0
104 | 唐山供电公司 | 国网冀北唐山市丰润区供电公司 | 白官屯镇供电所 | 白官屯镇 | 张官屯村 | 164011632 | 白官屯镇供电所 | 1102730163 | 10kV冉各庄线冉各庄512张街支#10张官屯村西3号综合配电变压器 | 0
105 | 唐山供电公司 | 国网冀北唐山市丰润区供电公司 | 白官屯镇供电所 | 白官屯镇 | 张家坟村 | 164011632 | 白官屯镇供电所 | 1102693357 | 电网_10kV田福线田富庄514张街支#03张家坟村1号综合配电变压器 | 0
106 | 唐山供电公司 | 国网冀北唐山市丰润区供电公司 | 白官屯镇供电所 | 白官屯镇 | 赵民庄村 | 164011632 | 白官屯镇供电所 | 1102730128 | 10kV燕子河线冉各庄511赵水支#09赵民庄村南1号综合配电变压器 | 0
107 | 唐山供电公司 | 国网冀北唐山市丰润区供电公司 | 白官屯镇供电所 | 白官屯镇 | 赵民庄村 | 164011632 | 白官屯镇供电所 | 1102730130 | 10kV燕子河线冉各庄511赵西街支#03赵民庄西3号综合配电变压器 | 0
108 | 唐山供电公司 | 国网冀北唐山市丰润区供电公司 | 白官屯镇供电所 | 白官屯镇 | 赵民庄村 | 164011632 | 白官屯镇供电所 | 1102667382 | 电网_10kV燕子河线冉各庄511赵街支#08赵民庄村2号综合配电变压器 | 0
109 | 唐山供电公司 | 国网冀北唐山市丰润区供电公司 | 白官屯镇供电所 | 白官屯镇 | 忠信庄村 | 164011632 | 白官屯镇供电所 | 1102728955 | 电网_10kV田忠线田富庄512忠信庄北街支#02忠信庄村北2号综合配电变压器 | 0
110 | 唐山供电公司 | 国网冀北唐山市丰润区供电公司 | 白官屯镇供电所 | 白官屯镇 | 忠信庄村 | 164011632 | 白官屯镇供电所 | 1102713409 | 电网_10kV田陈线田富庄522#58忠信庄村南1号综合配电变压器 | 0
111 | 唐山供电公司 | 国网冀北唐山市丰润区供电公司 | 丰润镇供电所 | 丰润镇 | 曹家洼子 | 164011601 | 丰润镇供电所 | 1102652962 | 10kV西魏庄子线高丽铺511#35曹家洼村1#综合配电变压器 | 0
112 | 唐山供电公司 | 国网冀北唐山市丰润区供电公司 | 丰润镇供电所 | 丰润镇 | 曹家洼子 | 164011601 | 丰润镇供电所 | 1102652963 | 电网_10kV西魏庄子线高丽铺511#38曹家洼村2#综合配电变压器 | 0
113 | 唐山供电公司 | 国网冀北唐山市丰润区供电公司 | 丰润镇供电所 | 丰润镇 | 压库山 | 164011601 | 丰润镇供电所 | 1102652613 | 电网_10kV压库山线高丽铺512压西街支5压库山村1#综合配电变压器 | 0
114 | 唐山供电公司 | 国网冀北唐山市丰润区供电公司 | 丰润镇供电所 | 丰润镇 | 压库山 | 164011601 | 丰润镇供电所 | 1102652612 | 10kV压库山线高丽铺512压东街支4压库山村2#综合配电变压器 | 0
115 | 唐山供电公司 | 国网冀北唐山市丰润区供电公司 | 丰润镇供电所 | 丰润镇 | 压库山 | 164011601 | 丰润镇供电所 | 1102946945 | 10kV压库山线高丽铺512压西街支7压库山村3综合配电变压器 | 0
116 | 唐山供电公司 | 国网冀北唐山市丰润区供电公司 | 丰润镇供电所 | 丰润镇 | 小安乐庄 | 164011601 | 丰润镇供电所 | 1102653009 | 10kV电杆厂线西城区511小安北街支5小安乐庄1#综合变压器 | 0
117 | 唐山供电公司 | 国网冀北唐山市丰润区供电公司 | 丰润镇供电所 | 丰润镇 | 小安乐庄 | 164011601 | 丰润镇供电所 | 1102653010 | 电网_10kV电杆厂线西城区511小安支10小安乐庄2#综合变压器 | 0
118 | 唐山供电公司 | 国网冀北唐山市丰润区供电公司 | 丰润镇供电所 | 丰润镇 | 大安乐庄 | 164011601 | 丰润镇供电所 | 1102727239 | 10kV电杆厂线西城区511大安南街支4大安乐庄1#综合变压器 | 0
119 | 唐山供电公司 | 国网冀北唐山市丰润区供电公司 | 丰润镇供电所 | 丰润镇 | 大安乐庄 | 164011601 | 丰润镇供电所 | 1102652996 | 10kV电杆厂线西城区511大安西街支5大安乐庄2#综合变压器 | 0
120 | 唐山供电公司 | 国网冀北唐山市丰润区供电公司 | 丰润镇供电所 | 丰润镇 | 大安乐庄 | 164011601 | 丰润镇供电所 | 1102652997 | 10kV电杆厂线西城区511大安西街支6大安乐庄3#综合变压器 | 12.49
121 | 唐山供电公司 | 国网冀北唐山市丰润区供电公司 | 丰润镇供电所 | 丰润镇 | 大安乐庄 | 164011601 | 丰润镇供电所 | 1102727242 | 电网_10kV浭芦线浭阳新城514大安北街支12大安乐庄4#综合变压器 | 0
122 | 唐山供电公司 | 国网冀北唐山市丰润区供电公司 | 丰润镇供电所 | 丰润镇 | 大安乐庄 | 164011601 | 丰润镇供电所 | 1102652999 | 电网_10kV浭芦线浭阳新城514大安支9大安乐庄5#综合变压器 | 0
123 | 唐山供电公司 | 国网冀北唐山市丰润区供电公司 | 丰润镇供电所 | 丰润镇 | 大安乐庄 | 164011601 | 丰润镇供电所 | 0103664600 | 电网_10kV电杆厂线西城区511小王支20大安乐庄6#综合变压器 | 0
124 | 唐山供电公司 | 国网冀北唐山市丰润区供电公司 | 丰润镇供电所 | 丰润镇 | 大安乐庄 | 164011601 | 丰润镇供电所 | 1610242105024348 | 电网_10kV电杆厂线西城区511小王支#17大安乐庄7号综合配电变压器 | 0
125 | 唐山供电公司 | 国网冀北唐山市丰润区供电公司 | 丰润镇供电所 | 丰润镇 | 高丽铺 | 164011601 | 丰润镇供电所 | 1102727210 | 10kV西魏庄子线高丽铺511高街支13高丽铺村1#综合配电变压器 | 0
126 | 唐山供电公司 | 国网冀北唐山市丰润区供电公司 | 丰润镇供电所 | 丰润镇 | 高丽铺 | 164011601 | 丰润镇供电所 | 1102685350 | 电网_10kV芦瑞线芦各庄532#48高丽铺村2#综合配电变压器 | 0
127 | 唐山供电公司 | 国网冀北唐山市丰润区供电公司 | 丰润镇供电所 | 丰润镇 | 高丽铺 | 164011601 | 丰润镇供电所 | 1102652974 | 10kV西魏庄子线高丽铺511高街支14高丽铺村3#综合配电变压器 | 0
128 | 唐山供电公司 | 国网冀北唐山市丰润区供电公司 | 丰润镇供电所 | 丰润镇 | 高丽铺 | 164011601 | 丰润镇供电所 | 1102685351 | 10kV芦瑞线芦各庄532#42高丽铺村4#综合配电变压器 | 0
129 | 唐山供电公司 | 国网冀北唐山市丰润区供电公司 | 丰润镇供电所 | 丰润镇 | 高丽铺 | 164011601 | 丰润镇供电所 | 0103469781 | 10kV西魏庄子线高丽铺511高街支8#高丽铺村5#综合配电变压器 | 0
130 | 唐山供电公司 | 国网冀北唐山市丰润区供电公司 | 丰润镇供电所 | 丰润镇 | 高丽铺 | 164011601 | 丰润镇供电所 | 1610231705002072 | 10kV西魏庄子线高丽铺511食品厂支4高丽铺村6#综合配电变压器 | 0
131 | 唐山供电公司 | 国网冀北唐山市丰润区供电公司 | 丰润镇供电所 | 丰润镇 | 卢各庄 | 164011601 | 丰润镇供电所 | 1102727247 | 10kV浭芦线浭阳新城514芦北街支5芦各庄1#综合变压器 | 0
132 | 唐山供电公司 | 国网冀北唐山市丰润区供电公司 | 丰润镇供电所 | 丰润镇 | 卢各庄 | 164011601 | 丰润镇供电所 | 1102653004 | 10kV浭芦线浭阳新城514芦街支4芦各庄2#综合变压器 | 0
133 | 唐山供电公司 | 国网冀北唐山市丰润区供电公司 | 丰润镇供电所 | 丰润镇 | 卢各庄 | 164011601 | 丰润镇供电所 | 1102653005 | 电网_10kV浭芦线浭阳新城514芦西水支5芦各庄3#综合变压器 | 0
134 | 唐山供电公司 | 国网冀北唐山市丰润区供电公司 | 丰润镇供电所 | 丰润镇 | 卢各庄 | 164011601 | 丰润镇供电所 | 1102727251 | 电网_10kV浭芦线浭阳新城514芦街支1芦各庄9#综合变压器 | 0
135 | 唐山供电公司 | 国网冀北唐山市丰润区供电公司 | 丰润镇供电所 | 丰润镇 | 卢各庄 | 164011601 | 丰润镇供电所 | 1102732762 | 10kV芦瑞线芦各庄532芦支22芦各庄村8#综合配电变压器 | 0
136 | 唐山供电公司 | 国网冀北唐山市丰润区供电公司 | 丰润镇供电所 | 丰润镇 | 卢各庄 | 164011601 | 丰润镇供电所 | 1102653006 | 电网_10kV浭芦线浭阳新城514芦支14芦各庄4#综合变压器 | 0
137 | 唐山供电公司 | 国网冀北唐山市丰润区供电公司 | 丰润镇供电所 | 丰润镇 | 卢各庄 | 164011601 | 丰润镇供电所 | 1102685352 | 电网_10kV芦瑞线芦各庄532芦支25芦各庄村5#综合配电变压器 | 0
138 | 唐山供电公司 | 国网冀北唐山市丰润区供电公司 | 丰润镇供电所 | 丰润镇 | 卢各庄 | 164011601 | 丰润镇供电所 | 1102946942 | 10kV芦瑞线芦各庄532芦综合支2芦各庄村6#综合配电变压器 | 0
139 | 唐山供电公司 | 国网冀北唐山市丰润区供电公司 | 丰润镇供电所 | 丰润镇 | 卢各庄 | 164011601 | 丰润镇供电所 | 1102685354 | 电网_10kV芦瑞线芦各庄532芦支33芦各庄村7#综合配电变压器 | 0
140 | 唐山供电公司 | 国网冀北唐山市丰润区供电公司 | 丰润镇供电所 | 丰润镇 | 卢各庄 | 164011601 | 丰润镇供电所 | 1103679440 | 电网_10kV芦瑞线芦各庄532芦支6芦各庄村10#综合配电变压器 | 0
141 | 唐山供电公司 | 国网冀北唐山市丰润区供电公司 | 丰润镇供电所 | 丰润镇 | 尚古庄 | 164011601 | 丰润镇供电所 | 1102652969 | 10kV西魏庄子线高丽铺511#41尚古庄村1#综合配电变压器 | 0
142 | 唐山供电公司 | 国网冀北唐山市丰润区供电公司 | 丰润镇供电所 | 丰润镇 | 尚古庄 | 164011601 | 丰润镇供电所 | 1102652970 | 电网_10kV西魏庄子线高丽铺511广告支12尚古庄村2#综合配电变压器 | 0
143 | 唐山供电公司 | 国网冀北唐山市丰润区供电公司 | 丰润镇供电所 | 丰润镇 | 尚古庄 | 164011601 | 丰润镇供电所 | 1102652971 | 10kV西魏庄子线高丽铺511广告支21尚古庄村3#综合配电变压器 | 0
144 | 唐山供电公司 | 国网冀北唐山市丰润区供电公司 | 丰润镇供电所 | 丰润镇 | 尚古庄 | 164011601 | 丰润镇供电所 | 1102652972 | 10kV西魏庄子线高丽铺511尚街支11尚古庄村4#综合配电变压器 | 0
145 | 唐山供电公司 | 国网冀北唐山市丰润区供电公司 | 丰润镇供电所 | 丰润镇 | 尚古庄 | 164011601 | 丰润镇供电所 | 1102652973 | 10kV西魏庄子线高丽铺511广告支8尚古庄村5#综合配电变压器 | 0
146 | 唐山供电公司 | 国网冀北唐山市丰润区供电公司 | 丰润镇供电所 | 丰润镇 | 尚古庄 | 164011601 | 丰润镇供电所 | 1102946946 | 10kV西魏庄子线高丽铺511#39 1尚古庄村6综合配电变压器 | 0
147 | 唐山供电公司 | 国网冀北唐山市丰润区供电公司 | 丰润镇供电所 | 丰润镇 | 西魏庄子 | 164011601 | 丰润镇供电所 | 1102652956 | 10kV西魏庄子线高丽铺511魏街支19西魏庄子村1#综合配电变压器 | 0
148 | 唐山供电公司 | 国网冀北唐山市丰润区供电公司 | 丰润镇供电所 | 丰润镇 | 西魏庄子 | 164011601 | 丰润镇供电所 | 1102652957 | 电网_10kV西魏庄子线高丽铺511#64西魏庄子村2#综合配电变压器 | 0
149 | 唐山供电公司 | 国网冀北唐山市丰润区供电公司 | 丰润镇供电所 | 丰润镇 | 西魏庄子 | 164011601 | 丰润镇供电所 | 1102652958 | 10kV西魏庄子线高丽铺511#78西魏庄子村3#综合配电变压器 | 0
150 | 唐山供电公司 | 国网冀北唐山市丰润区供电公司 | 丰润镇供电所 | 丰润镇 | 西魏庄子 | 164011601 | 丰润镇供电所 | 1102652959 | 电网_10kV西魏庄子线高丽铺511魏街支16西魏庄子村4#综合配电变压器 | 0
151 | 唐山供电公司 | 国网冀北唐山市丰润区供电公司 | 丰润镇供电所 | 丰润镇 | 披霞山 | 164011601 | 丰润镇供电所 | 1102653018 | 10kV丰陈线丰西514披街支#2披霞山村1#综合配电变压器 | 0
152 | 唐山供电公司 | 国网冀北唐山市丰润区供电公司 | 丰润镇供电所 | 丰润镇 | 披霞山 | 164011601 | 丰润镇供电所 | 1102653019 | 10kV丰陈线丰西514披霞山支41披霞山村2#综合配电变压器 | 0
153 | 唐山供电公司 | 国网冀北唐山市丰润区供电公司 | 丰润镇供电所 | 丰润镇 | 披霞山 | 164011601 | 丰润镇供电所 | 1102653020 | 电网_10kV丰陈线丰西514披北街支#5披霞山村3#综合配电变压器 | 0
154 | 唐山供电公司 | 国网冀北唐山市丰润区供电公司 | 丰润镇供电所 | 丰润镇 | 披霞山 | 164011601 | 丰润镇供电所 | 0103665466 | 10kV丰陈线丰西514披东街支2披霞山村4#综合配电变压器 | 0
155 | 唐山供电公司 | 国网冀北唐山市丰润区供电公司 | 丰润镇供电所 | 丰润镇 | 披霞山 | 164011601 | 丰润镇供电所 | 0103665464 | 10kV丰陈线丰西514披西街支5披霞山村5#综合配电变压器 | 0
156 | 唐山供电公司 | 国网冀北唐山市丰润区供电公司 | 丰润镇供电所 | 丰润镇 | 披霞山 | 164011601 | 丰润镇供电所 | 0103665465 | 10kV丰陈线丰西514披中街支3披霞山村6#综合配电变压器 | 0
157 | 唐山供电公司 | 国网冀北唐山市丰润区供电公司 | 丰润镇供电所 | 丰润镇 | 开滦小区 | 164011601 | 丰润镇供电所 | 1103437199 | 10kV丰陈线丰西514#60开滦小区1#综合配电变压 | 0
158 | 唐山供电公司 | 国网冀北唐山市丰润区供电公司 | 丰润镇供电所 | 丰润镇 | 七里屯 | 164011601 | 丰润镇供电所 | 1102653021 | 电网_10kV丰陈线丰西514七里屯支#6七里屯村1#综合配电变压器 | 0
159 | 唐山供电公司 | 国网冀北唐山市丰润区供电公司 | 丰润镇供电所 | 丰润镇 | 大宋各庄 | 164011601 | 丰润镇供电所 | 1102652977 | 10kV大宋各庄线丰西526#85大宋各庄1#综合配电变压器 | 0
160 | 唐山供电公司 | 国网冀北唐山市丰润区供电公司 | 丰润镇供电所 | 丰润镇 | 大宋各庄 | 164011601 | 丰润镇供电所 | 1102652978 | 电网_10kV大宋各庄线丰西526#92大宋各庄2#综合配电变压器 | 0
161 | 唐山供电公司 | 国网冀北唐山市丰润区供电公司 | 丰润镇供电所 | 丰润镇 | 大宋各庄 | 164011601 | 丰润镇供电所 | 1102652979 | 10kV大宋各庄线丰西526大宋水支4大宋各庄3#综合配电变压器 | 0
162 | 唐山供电公司 | 国网冀北唐山市丰润区供电公司 | 丰润镇供电所 | 丰润镇 | 大宋各庄 | 164011601 | 丰润镇供电所 | 1604240905119228 | 10kV大宋各庄线丰西526#78大宋各庄4#综合配电变压器200kVA | 0
163 | 唐山供电公司 | 国网冀北唐山市丰润区供电公司 | 丰润镇供电所 | 丰润镇 | 大宋各庄 | 164011601 | 丰润镇供电所 | 1607251105001559 | 10kV大宋各庄线丰西526#92大宋各庄村5号综合配电变压器 | 0
164 | 唐山供电公司 | 国网冀北唐山市丰润区供电公司 | 丰润镇供电所 | 丰润镇 | 大宋各庄 | 164011601 | 丰润镇供电所 | 1607251105000363 | 10kV大宋各庄线丰西526大宋水支4大宋各庄村6号综合配电变压器 | 0
165 | 唐山供电公司 | 国网冀北唐山市丰润区供电公司 | 丰润镇供电所 | 丰润镇 | 小宋各庄 | 164011601 | 丰润镇供电所 | 1102652989 | 10kV大宋各庄线丰西526#78小宋各庄1#综合配电变压器 | 0
166 | 唐山供电公司 | 国网冀北唐山市丰润区供电公司 | 丰润镇供电所 | 丰润镇 | 小宋各庄 | 164011601 | 丰润镇供电所 | 1102652990 | 10kV大宋各庄线丰西526#79小宋各庄2#综合配电变压器 | 0
167 | 唐山供电公司 | 国网冀北唐山市丰润区供电公司 | 丰润镇供电所 | 丰润镇 | 小宋各庄 | 164011601 | 丰润镇供电所 | 1102652993 | 10kV大宋各庄线丰西526小宋支15小宋各庄3#综合配电变压器 | 0
168 | 唐山供电公司 | 国网冀北唐山市丰润区供电公司 | 丰润镇供电所 | 丰润镇 | 小宋各庄 | 164011601 | 丰润镇供电所 | 1610230805010416 | 10kV大宋各庄线丰西526#75小宋各庄4#综合配电变压器 | 0
169 | 唐山供电公司 | 国网冀北唐山市丰润区供电公司 | 丰润镇供电所 | 丰润镇 | 小宋各庄 | 164011601 | 丰润镇供电所 | 1607251105003715 | 10kV大宋各庄线丰西526小宋支20小宋各庄村5号综合配电变压器 | 0
170 | 唐山供电公司 | 国网冀北唐山市丰润区供电公司 | 丰润镇供电所 | 丰润镇 | 小宋各庄 | 164011601 | 丰润镇供电所 | 1607251105001563 | 10kV大宋各庄线丰西526#81小宋各庄村6号综合配电变压器 | 0
171 | 唐山供电公司 | 国网冀北唐山市丰润区供电公司 | 丰润镇供电所 | 丰润镇 | 紫草坞 | 164011601 | 丰润镇供电所 | 1102653026 | 10kV丰陈线丰西514紫街支#4紫草坞村1#综合配电变压器 | 0
172 | 唐山供电公司 | 国网冀北唐山市丰润区供电公司 | 丰润镇供电所 | 丰润镇 | 紫草坞 | 164011601 | 丰润镇供电所 | 1102653029 | 10kV丰陈线丰西514空讯支#31紫草坞村4#综合配电变压器 | 0
173 | 唐山供电公司 | 国网冀北唐山市丰润区供电公司 | 丰润镇供电所 | 丰润镇 | 紫草坞 | 164011601 | 丰润镇供电所 | 1102844786 | 10kV丰陈线丰西514镁灰支2#紫草坞村5#综合配电变压器 | 0
174 | 唐山供电公司 | 国网冀北唐山市丰润区供电公司 | 丰润镇供电所 | 丰润镇 | 紫草坞 | 164011601 | 丰润镇供电所 | 1103437200 | 10kV丰陈线丰西514空讯支22紫草坞村9#综合配电变压器 | 0
175 | 唐山供电公司 | 国网冀北唐山市丰润区供电公司 | 丰润镇供电所 | 丰润镇 | 紫草坞 | 164011601 | 丰润镇供电所 | 1103431562 | 电网_10kV丰陈线丰西514空讯支34紫草坞村8号综合配电变压器 | 0
176 | 唐山供电公司 | 国网冀北唐山市丰润区供电公司 | 丰润镇供电所 | 丰润镇 | 紫草坞 | 164011601 | 丰润镇供电所 | 1102653027 | 电网_10kV丰陈线丰西514紫山支#7紫草坞村2#综合配电变压器 | 0
177 | 唐山供电公司 | 国网冀北唐山市丰润区供电公司 | 丰润镇供电所 | 丰润镇 | 紫草坞 | 164011601 | 丰润镇供电所 | 1102653028 | 10kV丰陈线丰西514紫山支#9紫草坞村3#综合配电变压器 | 0
178 | 唐山供电公司 | 国网冀北唐山市丰润区供电公司 | 丰润镇供电所 | 丰润镇 | 紫草坞 | 164011601 | 丰润镇供电所 | 1102946944 | 10kV丰陈线丰西514紫南街支9紫草坞村6综合配电变压器 | 0
179 | 唐山供电公司 | 国网冀北唐山市丰润区供电公司 | 丰润镇供电所 | 丰润镇 | 紫草坞 | 164011601 | 丰润镇供电所 | 1102946943 | 10kV丰陈线丰西514紫北街支4紫草坞村7综合配电变压器 | 0
180 | 唐山供电公司 | 国网冀北唐山市丰润区供电公司 | 丰润镇供电所 | 丰润镇 | 娘娘庙 | 164011601 | 丰润镇供电所 | 1102727257 | 10kV丰陈线丰西514娘街支#9娘娘庙村2#综合配电变压器 | 0
181 | 唐山供电公司 | 国网冀北唐山市丰润区供电公司 | 丰润镇供电所 | 丰润镇 | 郑庄子 | 164011601 | 丰润镇供电所 | 1102653023 | 电网_10kV丰陈线丰西514郑街支#5郑庄子村1#综合配电变压器 | 0
182 | 唐山供电公司 | 国网冀北唐山市丰润区供电公司 | 丰润镇供电所 | 丰润镇 | 郑庄子 | 164011601 | 丰润镇供电所 | 1102653024 | 10kV丰陈线丰西514二炮支#6郑庄子村2#综合配电变压器 | 0
183 | 唐山供电公司 | 国网冀北唐山市丰润区供电公司 | 丰润镇供电所 | 丰润镇 | 郑庄子 | 164011601 | 丰润镇供电所 | 1102653025 | 10kV丰陈线丰西514郑北街支#4郑庄子村3#综合配电变压器 | 0
184 | 唐山供电公司 | 国网冀北唐山市丰润区供电公司 | 丰润镇供电所 | 丰润镇 | 郑庄子 | 164011601 | 丰润镇供电所 | 1103367097 | 10kV丰陈线丰西514二炮支4郑庄子村4#综合变压器 | 0
185 | 唐山供电公司 | 国网冀北唐山市丰润区供电公司 | 丰润镇供电所 | 丰润镇 | 郑庄子 | 164011601 | 丰润镇供电所 | 1611232105007047 | 10kV丰陈线丰西514郑南街支2郑庄子5#综合配电变压器 | 0
186 | 唐山供电公司 | 国网冀北唐山市丰润区供电公司 | 丰润镇供电所 | 丰润镇 | 郑庄子 | 164011601 | 丰润镇供电所 | 1611232105006217 | 10kV丰陈线丰西514紫南街支9郑庄子村6综合配电变压器 | 0
187 | 唐山供电公司 | 国网冀北唐山市丰润区供电公司 | 丰润镇供电所 | 丰润镇 | 郑庄子 | 164011601 | 丰润镇供电所 | 1611232105004395 | 10kV丰陈线丰西514郑北街支#4郑庄子村7#综合配电变压器 | 0
188 | 唐山供电公司 | 国网冀北唐山市丰润区供电公司 | 丰润镇供电所 | 丰润镇 | 小尚古庄 | 164011601 | 丰润镇供电所 | 1102652986 | 10kV大宋各庄线丰西526#49小尚古庄1#综合配电变压器 | 0
189 | 唐山供电公司 | 国网冀北唐山市丰润区供电公司 | 丰润镇供电所 | 丰润镇 | 小尚古庄 | 164011601 | 丰润镇供电所 | 1103488148 | 电网_10kV大宋各庄线丰西526小尚支10小尚古庄2#综合配电变压器（新） | 0
190 | 唐山供电公司 | 国网冀北唐山市丰润区供电公司 | 丰润镇供电所 | 丰润镇 | 西马庄 | 164011601 | 丰润镇供电所 | 1102727226 | 10kV大宋各庄线丰西526西街内支4西马庄1#综合配电变压器 | 0
191 | 唐山供电公司 | 国网冀北唐山市丰润区供电公司 | 丰润镇供电所 | 丰润镇 | 西马庄 | 164011601 | 丰润镇供电所 | 1102652983 | 电网_10kV大宋各庄线丰西526西街内支12西马庄2#综合配电变压器 | 0
192 | 唐山供电公司 | 国网冀北唐山市丰润区供电公司 | 丰润镇供电所 | 丰润镇 | 西马庄 | 164011601 | 丰润镇供电所 | 1102652984 | 10kV大宋各庄线丰西526西水支15西马庄3#综合配电变压器 | 0
193 | 唐山供电公司 | 国网冀北唐山市丰润区供电公司 | 丰润镇供电所 | 丰润镇 | 西马庄 | 164011601 | 丰润镇供电所 | 1102652985 | 10kV大宋各庄线丰西526#62西马庄4#综合配电变压器 | 0
194 | 唐山供电公司 | 国网冀北唐山市丰润区供电公司 | 丰润镇供电所 | 丰润镇 | 西马庄 | 164011601 | 丰润镇供电所 | 1102652991 | 10kV大宋各庄线丰西526面粉厂支1西马庄5#综合配电变压器 | 0
195 | 唐山供电公司 | 国网冀北唐山市丰润区供电公司 | 丰润镇供电所 | 丰润镇 | 西马庄 | 164011601 | 丰润镇供电所 | 1102652992 | 10kV大宋各庄线丰西526西水支28西马庄6#综合配电变压器 | 0
196 | 唐山供电公司 | 国网冀北唐山市丰润区供电公司 | 丰润镇供电所 | 丰润镇 | 西马庄 | 164011601 | 丰润镇供电所 | 1103333061 | 电网_10kV大宋各庄线丰西526#西街支7西马庄7#综合配电变压器 | 0
197 | 唐山供电公司 | 国网冀北唐山市丰润区供电公司 | 丰润镇供电所 | 丰润镇 | 西马庄 | 164011601 | 丰润镇供电所 | 1610230805008254 | 10kV大宋各庄线丰西526西街内支12西马庄8#综合配电变压器 | 0
198 | 唐山供电公司 | 国网冀北唐山市丰润区供电公司 | 丰润镇供电所 | 丰润镇 | 西马庄 | 164011601 | 丰润镇供电所 | 1607251105002663 | 10kV大宋各庄线丰西526东街内支#3西马庄村9号综合配电变压器 | 0
199 | 唐山供电公司 | 国网冀北唐山市丰润区供电公司 | 丰润镇供电所 | 丰润镇 | 霍庄子村 | 164011601 | 丰润镇供电所 | 1605252105017416 | 10kV丰西变电站515勘探支10+1#霍庄子村1号综合配电变压器 | 0
200 | 唐山供电公司 | 国网冀北唐山市丰润区供电公司 | 李钊庄镇供电所 | 李钊庄 | 刘宗铺 | 164011626 | 李钊庄镇供电所 | 0103506984 | 贾牛线511#97刘宗铺村1号综合配电变压器 | 0
201 | 唐山供电公司 | 国网冀北唐山市丰润区供电公司 | 李钊庄镇供电所 | 李钊庄 | 刘宗铺 | 164011626 | 李钊庄镇供电所 | 0103506987 | 贾牛线511#77刘宗铺村2号综合配电变压器 | 0
202 | 唐山供电公司 | 国网冀北唐山市丰润区供电公司 | 李钊庄镇供电所 | 李钊庄 | 刘宗铺 | 164011626 | 李钊庄镇供电所 | 0103506981 | 贾牛线511刘宗铺北支2刘宗铺村3号综合配电变压器 | 0
203 | 唐山供电公司 | 国网冀北唐山市丰润区供电公司 | 李钊庄镇供电所 | 李钊庄 | 刘宗铺 | 164011626 | 李钊庄镇供电所 | 0103506982 | 贾牛线511刘宗铺支9刘宗铺村4号综合配电变压器 | 0
204 | 唐山供电公司 | 国网冀北唐山市丰润区供电公司 | 李钊庄镇供电所 | 李钊庄 | 刘宗铺 | 164011626 | 李钊庄镇供电所 | 0103506997 | 贾牛线511#93刘宗铺村5号综合配电变压器 | 0
205 | 唐山供电公司 | 国网冀北唐山市丰润区供电公司 | 李钊庄镇供电所 | 李钊庄 | 刘宗铺 | 164011626 | 李钊庄镇供电所 | 0103506991 | 贾牛线511刘中街支2刘宗铺村6号配电变压器 | 0
206 | 唐山供电公司 | 国网冀北唐山市丰润区供电公司 | 李钊庄镇供电所 | 李钊庄 | 刘宗铺 | 164011626 | 李钊庄镇供电所 | 0103506995 | 贾牛线511刘西河支5刘宗铺村7号配电变压器 | 0
207 | 唐山供电公司 | 国网冀北唐山市丰润区供电公司 | 李钊庄镇供电所 | 李钊庄 | 刘宗铺 | 164011626 | 李钊庄镇供电所 | 0103506990 | 贾牛线511刘西南支2刘宗铺村8号配电变压器 | 0
208 | 唐山供电公司 | 国网冀北唐山市丰润区供电公司 | 李钊庄镇供电所 | 李钊庄 | 刘宗铺 | 164011626 | 李钊庄镇供电所 | 0103506994 | 贾牛线511刘西街东支9刘宗铺村9号配电变压器 | 0
209 | 唐山供电公司 | 国网冀北唐山市丰润区供电公司 | 李钊庄镇供电所 | 李钊庄 | 刘宗铺 | 164011626 | 李钊庄镇供电所 | 0103506985 | 贾牛线511#83刘宗铺村10号配电变压器 | 0
210 | 唐山供电公司 | 国网冀北唐山市丰润区供电公司 | 李钊庄镇供电所 | 李钊庄 | 刘宗铺 | 164011626 | 李钊庄镇供电所 | 0103506993 | 贾牛线511刘南支1刘宗铺村11号配电变压器 | 0
211 | 唐山供电公司 | 国网冀北唐山市丰润区供电公司 | 李钊庄镇供电所 | 李钊庄 | 刘宗铺 | 164011626 | 李钊庄镇供电所 | 0103506983 | 贾牛线511刘西街支15刘宗铺村12号配电变压器 | 0
212 | 唐山供电公司 | 国网冀北唐山市丰润区供电公司 | 李钊庄镇供电所 | 李钊庄 | 刘宗铺 | 164011626 | 李钊庄镇供电所 | 0103506988 | 贾牛线511刘东南支8刘宗铺村13号配电变压器 | 0
213 | 唐山供电公司 | 国网冀北唐山市丰润区供电公司 | 李钊庄镇供电所 | 李钊庄 | 刘宗铺 | 164011626 | 李钊庄镇供电所 | 0103506989 | 贾牛线511刘东南支8刘宗铺村14号配电变压器 | 0
214 | 唐山供电公司 | 国网冀北唐山市丰润区供电公司 | 李钊庄镇供电所 | 李钊庄 | 刘宗铺 | 164011626 | 李钊庄镇供电所 | 0103506986 | 贾牛线511刘东街支7刘宗铺村15号配电变压器 | 0
215 | 唐山供电公司 | 国网冀北唐山市丰润区供电公司 | 李钊庄镇供电所 | 李钊庄 | 刘宗铺 | 164011626 | 李钊庄镇供电所 | 0103506996 | 贾牛线511刘西街东支9刘宗铺村16号配电变压器 | 0
216 | 唐山供电公司 | 国网冀北唐山市丰润区供电公司 | 李钊庄镇供电所 | 李钊庄 | 刘宗铺 | 164011626 | 李钊庄镇供电所 | 0103506992 | 贾牛线511刘中街支7刘宗铺村17号配电变压器 | 0
217 | 唐山供电公司 | 国网冀北唐山市丰润区供电公司 | 李钊庄镇供电所 | 李钊庄 | 前浦泊 | 164011626 | 李钊庄镇供电所 | 0103527210 | 贾牛线511前浦支50前浦泊村1号综合配电变压器 | 0
218 | 唐山供电公司 | 国网冀北唐山市丰润区供电公司 | 李钊庄镇供电所 | 李钊庄 | 前浦泊 | 164011626 | 李钊庄镇供电所 | 0103527211 | 贾牛线511前浦支36前浦泊村2号综合配电变压器 | 0
219 | 唐山供电公司 | 国网冀北唐山市丰润区供电公司 | 李钊庄镇供电所 | 李钊庄 | 前浦泊 | 164011626 | 李钊庄镇供电所 | 0103527209 | 贾牛线511前浦支58前浦泊村3号综合配电变压器 | 0
220 | 唐山供电公司 | 国网冀北唐山市丰润区供电公司 | 李钊庄镇供电所 | 李钊庄 | 前浦泊 | 164011626 | 李钊庄镇供电所 | 1103376460 | 贾牛线511前蒲东街支11前蒲4号配电变压器 | 0
221 | 唐山供电公司 | 国网冀北唐山市丰润区供电公司 | 李钊庄镇供电所 | 李钊庄 | 前浦泊 | 164011626 | 李钊庄镇供电所 | 1103376481 | 贾牛线511前蒲支89前蒲5号配电变压器 | 0
222 | 唐山供电公司 | 国网冀北唐山市丰润区供电公司 | 李钊庄镇供电所 | 李钊庄 | 前浦泊 | 164011626 | 李钊庄镇供电所 | 1103376459 | 贾牛线511前蒲西街支3前蒲6号配电变压器 | 0
223 | 唐山供电公司 | 国网冀北唐山市丰润区供电公司 | 李钊庄镇供电所 | 李钊庄 | 前浦泊 | 164011626 | 李钊庄镇供电所 | 1103376448 | 贾牛线511前蒲街支6前蒲7号配电变压器 | 0
224 | 唐山供电公司 | 国网冀北唐山市丰润区供电公司 | 李钊庄镇供电所 | 李钊庄 | 前浦泊 | 164011626 | 李钊庄镇供电所 | 1103376480 | 贾牛线511前蒲支105前蒲8号配电变压器 | 0
225 | 唐山供电公司 | 国网冀北唐山市丰润区供电公司 | 李钊庄镇供电所 | 李钊庄 | 前浦泊 | 164011626 | 李钊庄镇供电所 | 1103376455 | 贾牛线511前蒲南街支4前蒲9号配电变压器 | 0
226 | 唐山供电公司 | 国网冀北唐山市丰润区供电公司 | 李钊庄镇供电所 | 李钊庄 | 后浦泊 | 164011626 | 李钊庄镇供电所 | 0103527175 | 贾牛线511前浦支25后浦泊村1号综合配电变压器 | 0
227 | 唐山供电公司 | 国网冀北唐山市丰润区供电公司 | 李钊庄镇供电所 | 李钊庄 | 后浦泊 | 164011626 | 李钊庄镇供电所 | 0103527174 | 贾牛线511前浦支23后蒲泊村2号综合配电变压器 | 0
228 | 唐山供电公司 | 国网冀北唐山市丰润区供电公司 | 李钊庄镇供电所 | 李钊庄 | 后浦泊 | 164011626 | 李钊庄镇供电所 | 1103376476 | 贾牛线511后蒲街支11后蒲3号配电变压器 | 0
229 | 唐山供电公司 | 国网冀北唐山市丰润区供电公司 | 李钊庄镇供电所 | 李钊庄 | 后浦泊 | 164011626 | 李钊庄镇供电所 | 1103376477 | 贾牛线511后蒲街支17后蒲4号配电变压器 | 0
230 | 唐山供电公司 | 国网冀北唐山市丰润区供电公司 | 李钊庄镇供电所 | 李钊庄 | 后浦泊 | 164011626 | 李钊庄镇供电所 | 1103376474 | 贾牛线511后蒲街北支3后蒲5号配电变压器 | 0
231 | 唐山供电公司 | 国网冀北唐山市丰润区供电公司 | 李钊庄镇供电所 | 李钊庄 | 李虎庄 | 164011626 | 李钊庄镇供电所 | 0103527313 | 李虎庄线欢喜庄523李虎庄支18李虎庄村1号综合配电变压器 | 0
232 | 唐山供电公司 | 国网冀北唐山市丰润区供电公司 | 李钊庄镇供电所 | 李钊庄 | 李虎庄 | 164011626 | 李钊庄镇供电所 | 0103527312 | 李虎庄线欢喜庄523李虎庄支6李虎庄村2号综合配电变压器 | 0
233 | 唐山供电公司 | 国网冀北唐山市丰润区供电公司 | 李钊庄镇供电所 | 李钊庄 | 李虎庄 | 164011626 | 李钊庄镇供电所 | 0103527314 | 李虎庄线欢喜庄523李虎庄西水9李虎庄村3号综合配电变压器 | 0
234 | 唐山供电公司 | 国网冀北唐山市丰润区供电公司 | 李钊庄镇供电所 | 李钊庄 | 李虎庄 | 164011626 | 李钊庄镇供电所 | 0103527311 | 李虎庄线欢喜庄523李虎庄北街支6李虎庄村4号综合配电变压器 | 0
235 | 唐山供电公司 | 国网冀北唐山市丰润区供电公司 | 李钊庄镇供电所 | 李钊庄 | 李虎庄 | 164011626 | 李钊庄镇供电所 | 1103376467 | 李虎庄线欢喜庄523牛厂支4李虎庄5号配电变压器 | 0
236 | 唐山供电公司 | 国网冀北唐山市丰润区供电公司 | 李钊庄镇供电所 | 李钊庄 | 李虎庄 | 164011626 | 李钊庄镇供电所 | 1103376468 | 李虎庄线欢喜庄523李虎牛厂支8李虎庄6号配电变压器 | 0
237 | 唐山供电公司 | 国网冀北唐山市丰润区供电公司 | 李钊庄镇供电所 | 李钊庄 | 李虎庄 | 164011626 | 李钊庄镇供电所 | 1103376471 | 李虎庄线欢喜庄523李虎庄支21李虎庄7号配电变压器 | 0
238 | 唐山供电公司 | 国网冀北唐山市丰润区供电公司 | 李钊庄镇供电所 | 李钊庄 | 李虎庄 | 164011626 | 李钊庄镇供电所 | 1103376469 | 李虎庄线欢喜庄523李虎庄支24李虎庄8号配电变压器 | 0
239 | 唐山供电公司 | 国网冀北唐山市丰润区供电公司 | 李钊庄镇供电所 | 李钊庄 | 李虎庄 | 164011626 | 李钊庄镇供电所 | 1103376470 | 李虎庄线欢喜庄523张北水支10李虎庄9号配电变压器 | 0
240 | 唐山供电公司 | 国网冀北唐山市丰润区供电公司 | 李钊庄镇供电所 | 李钊庄 | 李虎庄 | 164011626 | 李钊庄镇供电所 | 1103376472 | 李虎庄线欢喜庄523李虎街支24李虎庄10号配电变压器 | 0
241 | 唐山供电公司 | 国网冀北唐山市丰润区供电公司 | 李钊庄镇供电所 | 李钊庄 | 李虎庄 | 164011626 | 李钊庄镇供电所 | 1103376458 | 李虎庄线欢喜庄523李虎街北支5李虎庄11号配电变压器 | 0
242 | 唐山供电公司 | 国网冀北唐山市丰润区供电公司 | 李钊庄镇供电所 | 李钊庄 | 李虎庄 | 164011626 | 李钊庄镇供电所 | 1103376478 | 李虎庄线欢喜庄523李虎街北支4李虎庄12号配电变压器 | 0
243 | 唐山供电公司 | 国网冀北唐山市丰润区供电公司 | 李钊庄镇供电所 | 李钊庄 | 李虎庄 | 164011626 | 李钊庄镇供电所 | 1103376457 | 李虎庄线欢喜庄523李虎西支3李虎庄13号配电变压器 | 0
244 | 唐山供电公司 | 国网冀北唐山市丰润区供电公司 | 李钊庄镇供电所 | 李钊庄 | 李虎庄 | 164011626 | 李钊庄镇供电所 | 1103376479 | 李虎庄线欢喜庄523李虎街支12李虎庄14号配电变压器 | 0
245 | 唐山供电公司 | 国网冀北唐山市丰润区供电公司 | 李钊庄镇供电所 | 李钊庄 | 李虎庄 | 164011626 | 李钊庄镇供电所 | 1103376466 | 李虎庄线欢喜庄523粮库支2李虎庄15号配电变压器 | 0
246 | 唐山供电公司 | 国网冀北唐山市丰润区供电公司 | 李钊庄镇供电所 | 李钊庄 | 李虎庄 | 164011626 | 李钊庄镇供电所 | 1103376473 | 李虎庄线欢喜庄523李虎街支19李虎庄16号配电变压器 | 0
247 | 唐山供电公司 | 国网冀北唐山市丰润区供电公司 | 李钊庄镇供电所 | 李钊庄 | 王仙庄 | 164011626 | 李钊庄镇供电所 | 0103527230 | 贾牛线511王仙街支13王仙庄村1号综合配电变压器 | 0
248 | 唐山供电公司 | 国网冀北唐山市丰润区供电公司 | 李钊庄镇供电所 | 李钊庄 | 王仙庄 | 164011626 | 李钊庄镇供电所 | 0103527249 | 贾牛线511王支3王仙庄村2号综合配电变压器 | 0
249 | 唐山供电公司 | 国网冀北唐山市丰润区供电公司 | 李钊庄镇供电所 | 李钊庄 | 王仙庄 | 164011626 | 李钊庄镇供电所 | 1103376465 | 贾牛线511王仙街支10王仙庄3号配电变压器 | 0
250 | 唐山供电公司 | 国网冀北唐山市丰润区供电公司 | 李钊庄镇供电所 | 李钊庄 | 王仙庄 | 164011626 | 李钊庄镇供电所 | 1103376463 | 贾牛线511王仙街西支4王仙庄4号配电变压器 | 0
251 | 唐山供电公司 | 国网冀北唐山市丰润区供电公司 | 李钊庄镇供电所 | 李钊庄 | 小铺 | 164011626 | 李钊庄镇供电所 | 0103505223 | 贾牛线511小铺支5小铺村1号综合配电变压器 | 0
252 | 唐山供电公司 | 国网冀北唐山市丰润区供电公司 | 李钊庄镇供电所 | 李钊庄 | 小铺 | 164011626 | 李钊庄镇供电所 | 0103505224 | 贾牛线511小铺街支4小铺村2号综合配电变压器 | 0
253 | 唐山供电公司 | 国网冀北唐山市丰润区供电公司 | 李钊庄镇供电所 | 李钊庄 | 小铺 | 164011626 | 李钊庄镇供电所 | 0103505225 | 贾牛线511小铺支11小铺村3号综合配电变压器 | 0
254 | 唐山供电公司 | 国网冀北唐山市丰润区供电公司 | 李钊庄镇供电所 | 李钊庄 | 小铺 | 164011626 | 李钊庄镇供电所 | 0103505222 | 贾牛线511小铺新支31小铺村4号配电变压器 | 0
255 | 唐山供电公司 | 国网冀北唐山市丰润区供电公司 | 李钊庄镇供电所 | 李钊庄 | 小铺 | 164011626 | 李钊庄镇供电所 | 0103505221 | 贾牛线511小铺中支9小铺村5号配电变压器 | 0
256 | 唐山供电公司 | 国网冀北唐山市丰润区供电公司 | 李钊庄镇供电所 | 李钊庄 | 张官庄 | 164011626 | 李钊庄镇供电所 | 1103486673 | 李虎庄线欢喜庄523张官庄支8张官庄村1号配电变压器 | 0
257 | 唐山供电公司 | 国网冀北唐山市丰润区供电公司 | 李钊庄镇供电所 | 李钊庄 | 张官庄 | 164011626 | 李钊庄镇供电所 | 1103486674 | 李虎庄线欢喜庄523张北街支2张官庄村2号综合配电变压器 | 0
258 | 唐山供电公司 | 国网冀北唐山市丰润区供电公司 | 李钊庄镇供电所 | 李钊庄 | 张官庄 | 164011626 | 李钊庄镇供电所 | 1103486675 | 李虎庄线欢喜庄523张官庄支3张官庄村3号配电变压器 | 0
259 | 唐山供电公司 | 国网冀北唐山市丰润区供电公司 | 李钊庄镇供电所 | 李钊庄 | 张官庄 | 164011626 | 李钊庄镇供电所 | 1103486677 | 李虎庄线欢喜庄523张北街支9张官庄村4号配电变压器 | 0
260 | 唐山供电公司 | 国网冀北唐山市丰润区供电公司 | 李钊庄镇供电所 | 李钊庄 | 张官庄 | 164011626 | 李钊庄镇供电所 | 1103486676 | 李虎庄线欢喜庄523张北街支20号张官庄村5号配电变压器 | 0
261 | 唐山供电公司 | 国网冀北唐山市丰润区供电公司 | 李钊庄镇供电所 | 李钊庄 | 大堼 | 164011626 | 李钊庄镇供电所 | 1103486651 | 李虎庄线欢喜庄523大堼村1号配电变压器 | 0
262 | 唐山供电公司 | 国网冀北唐山市丰润区供电公司 | 李钊庄镇供电所 | 李钊庄 | 大堼 | 164011626 | 李钊庄镇供电所 | 1103486649 | 李虎庄线欢喜庄523大堼支3大堼村2号配电变压器 | 0
263 | 唐山供电公司 | 国网冀北唐山市丰润区供电公司 | 李钊庄镇供电所 | 李钊庄 | 大堼 | 164011626 | 李钊庄镇供电所 | 1103486647 | 李虎庄线欢喜庄523大堼南街支3大堼村3号配电变压器 | 0
264 | 唐山供电公司 | 国网冀北唐山市丰润区供电公司 | 李钊庄镇供电所 | 李钊庄 | 大堼 | 164011626 | 李钊庄镇供电所 | 1103486650 | 李虎庄线欢喜庄523大堼南街支13大堼村4号配电变压器 | 0
265 | 唐山供电公司 | 国网冀北唐山市丰润区供电公司 | 李钊庄镇供电所 | 李钊庄 | 大堼 | 164011626 | 李钊庄镇供电所 | 1103486648 | 李虎庄线欢喜庄523大堼支5大堼村5号配电变压器 | 0
266 | 唐山供电公司 | 国网冀北唐山市丰润区供电公司 | 李钊庄镇供电所 | 李钊庄 | 大堼 | 164011626 | 李钊庄镇供电所 | 1103486646 | 李虎庄线欢喜庄523大堼支7大堼村6号配电变压器 | 0
267 | 唐山供电公司 | 国网冀北唐山市丰润区供电公司 | 李钊庄镇供电所 | 李钊庄 | 小堼 | 164011626 | 李钊庄镇供电所 | 1103486655 | 李虎庄线欢喜庄523小堼北支2小堼村1号配电变压器 | 0
268 | 唐山供电公司 | 国网冀北唐山市丰润区供电公司 | 李钊庄镇供电所 | 李钊庄 | 小堼 | 164011626 | 李钊庄镇供电所 | 1103486653 | 李虎庄线欢喜庄523小堼支2小官沽堼村2号综合配电变压器 | 0
269 | 唐山供电公司 | 国网冀北唐山市丰润区供电公司 | 李钊庄镇供电所 | 李钊庄 | 小堼 | 164011626 | 李钊庄镇供电所 | 1103486652 | 李虎庄线欢喜庄523小堼西街支4小官沽堼村3号综合配电变压器 | 0
270 | 唐山供电公司 | 国网冀北唐山市丰润区供电公司 | 李钊庄镇供电所 | 李钊庄 | 小堼 | 164011626 | 李钊庄镇供电所 | 1103486656 | 李虎庄线欢喜庄523小堼北支10左小堼村4号配电变压器 | 0
271 | 唐山供电公司 | 国网冀北唐山市丰润区供电公司 | 李钊庄镇供电所 | 李钊庄 | 小堼 | 164011626 | 李钊庄镇供电所 | 1103486657 | 李虎庄线欢喜庄523小堼北支10右小堼村5号配电变压器 | 0
272 | 唐山供电公司 | 国网冀北唐山市丰润区供电公司 | 李钊庄镇供电所 | 李钊庄 | 小堼 | 164011626 | 李钊庄镇供电所 | 1103486654 | 李虎庄线欢喜庄523小堼街支9小堼村6号配电变压器 | 0
273 | 唐山供电公司 | 国网冀北唐山市丰润区供电公司 | 李钊庄镇供电所 | 李钊庄 | 赵官庄 | 164011626 | 李钊庄镇供电所 | 0103527109 | 贾牛线511赵支2赵官庄村1号综合配电变压器 | 0
274 | 唐山供电公司 | 国网冀北唐山市丰润区供电公司 | 李钊庄镇供电所 | 李钊庄 | 赵官庄 | 164011626 | 李钊庄镇供电所 | 0103527110 | 贾牛线511赵支2赵官庄村2号综合配电变压器 | 0
275 | 唐山供电公司 | 国网冀北唐山市丰润区供电公司 | 李钊庄镇供电所 | 李钊庄 | 赵官庄 | 164011626 | 李钊庄镇供电所 | 1103376453 | 贾牛线511赵官北支4赵官庄3号配电变压器 | 0
276 | 唐山供电公司 | 国网冀北唐山市丰润区供电公司 | 李钊庄镇供电所 | 李钊庄 | 赵官庄 | 164011626 | 李钊庄镇供电所 | 1103376454 | 贾牛线511赵官东支7赵官庄4号配电变压器 | 0
277 | 唐山供电公司 | 国网冀北唐山市丰润区供电公司 | 李钊庄镇供电所 | 李钊庄 | 田凤庄 | 164011626 | 李钊庄镇供电所 | 0103504781 | 贾牛线511田西支1田凤庄村1号综合配电变压器 | 0
278 | 唐山供电公司 | 国网冀北唐山市丰润区供电公司 | 李钊庄镇供电所 | 李钊庄 | 田凤庄 | 164011626 | 李钊庄镇供电所 | 0103504782 | 贾牛线511田街支4田凤庄村2号综合配电变压器1 | 0
279 | 唐山供电公司 | 国网冀北唐山市丰润区供电公司 | 李钊庄镇供电所 | 李钊庄 | 田凤庄 | 164011626 | 李钊庄镇供电所 | 0103504786 | 贾牛线511田南街支4田凤庄村3号综合配电变压器 | 0
280 | 唐山供电公司 | 国网冀北唐山市丰润区供电公司 | 李钊庄镇供电所 | 李钊庄 | 田凤庄 | 164011626 | 李钊庄镇供电所 | 0103504785 | 贾牛线511田南街支11田凤庄村4号配电变压器 | 0
281 | 唐山供电公司 | 国网冀北唐山市丰润区供电公司 | 李钊庄镇供电所 | 李钊庄 | 田凤庄 | 164011626 | 李钊庄镇供电所 | 0103504784 | 贾牛线511田南街支13田凤庄村5号配电变压器 | 0
282 | 唐山供电公司 | 国网冀北唐山市丰润区供电公司 | 李钊庄镇供电所 | 李钊庄 | 田凤庄 | 164011626 | 李钊庄镇供电所 | 0103504783 | 贾牛线511田南街支15田凤庄村6号 | 0
283 | 唐山供电公司 | 国网冀北唐山市丰润区供电公司 | 李钊庄镇供电所 | 李钊庄 | 牛头甸 | 164011626 | 李钊庄镇供电所 | 1102651737 | 贾牛线511牛头甸支3牛头甸村1号综合配电变压器 | 0
284 | 唐山供电公司 | 国网冀北唐山市丰润区供电公司 | 李钊庄镇供电所 | 李钊庄 | 牛头甸 | 164011626 | 李钊庄镇供电所 | 1102651738 | 贾牛线511牛头甸支3牛头甸村2号综合配电变压器 | 0
285 | 唐山供电公司 | 国网冀北唐山市丰润区供电公司 | 李钊庄镇供电所 | 李钊庄 | 牛头甸 | 164011626 | 李钊庄镇供电所 | 1103288369 | 贾牛线贾贝庄511牛头甸支3牛头甸村3号综合配电变压器 | 0
286 | 唐山供电公司 | 国网冀北唐山市丰润区供电公司 | 李钊庄镇供电所 | 李钊庄 | 大王庄 | 164011626 | 李钊庄镇供电所 | 1102638819 | 富达轧钢线于仙庄512大东街支1大王庄村1号综合配电变压器 | 0
287 | 唐山供电公司 | 国网冀北唐山市丰润区供电公司 | 李钊庄镇供电所 | 李钊庄 | 大王庄 | 164011626 | 李钊庄镇供电所 | 1102638821 | 富达轧钢线于仙庄512大街支11大王庄村2号综合配电变压器 | 6.99
288 | 唐山供电公司 | 国网冀北唐山市丰润区供电公司 | 李钊庄镇供电所 | 李钊庄 | 大王庄 | 164011626 | 李钊庄镇供电所 | 0103517096 | 富达轧钢线于仙庄512于仙庄支6大王庄村3号综合配电变压器 | 27.66
289 | 唐山供电公司 | 国网冀北唐山市丰润区供电公司 | 李钊庄镇供电所 | 李钊庄 | 大王庄 | 164011626 | 李钊庄镇供电所 | 1102668451 | 富达轧钢线于仙庄512大王庄北支5大王庄村4号综合配电变压器 | 16.25
290 | 唐山供电公司 | 国网冀北唐山市丰润区供电公司 | 李钊庄镇供电所 | 李钊庄 | 大王庄 | 164011626 | 李钊庄镇供电所 | 1102668453 | 大王庄线于仙庄511大王庄西街支6大王庄村5号综合配电变压器 | 0
291 | 唐山供电公司 | 国网冀北唐山市丰润区供电公司 | 李钊庄镇供电所 | 李钊庄 | 大王庄 | 164011626 | 李钊庄镇供电所 | 1102728901 | 大王庄线于仙庄511大王庄南街支6大王庄村6号综合配电变压器 | 0
292 | 唐山供电公司 | 国网冀北唐山市丰润区供电公司 | 李钊庄镇供电所 | 李钊庄 | 大王庄 | 164011626 | 李钊庄镇供电所 | 1103288368 | 富达轧钢线于仙庄512大王庄支22大王庄村7号综合配电变压器 | 6.24
293 | 唐山供电公司 | 国网冀北唐山市丰润区供电公司 | 李钊庄镇供电所 | 李钊庄 | 大王庄 | 164011626 | 李钊庄镇供电所 | 0103517094 | 富达轧钢线于仙庄512大王庄北支13大王庄村8号配电变压器 | 0
294 | 唐山供电公司 | 国网冀北唐山市丰润区供电公司 | 李钊庄镇供电所 | 李钊庄 | 大王庄 | 164011626 | 李钊庄镇供电所 | 0103517099 | 富达轧钢线于仙庄512大街北支2大王庄村9号配电变压器 | 0
295 | 唐山供电公司 | 国网冀北唐山市丰润区供电公司 | 李钊庄镇供电所 | 李钊庄 | 大王庄 | 164011626 | 李钊庄镇供电所 | 0103517098 | 富达轧钢线于仙庄512大街南支3大王庄村10号配电变压器 | 0
296 | 唐山供电公司 | 国网冀北唐山市丰润区供电公司 | 李钊庄镇供电所 | 李钊庄 | 大王庄 | 164011626 | 李钊庄镇供电所 | 0103517105 | 富达轧钢线于仙庄512大王庄北街支6大王庄村11号配电变压器 | 0
297 | 唐山供电公司 | 国网冀北唐山市丰润区供电公司 | 李钊庄镇供电所 | 李钊庄 | 大王庄 | 164011626 | 李钊庄镇供电所 | 0103517091 | 大王庄线于仙庄511大王庄南街支7大王庄村12号配电变压器 | 0
298 | 唐山供电公司 | 国网冀北唐山市丰润区供电公司 | 李钊庄镇供电所 | 李钊庄 | 大王庄 | 164011626 | 李钊庄镇供电所 | 0103517100 | 大王庄线于仙庄511大王庄街内北支2大王庄村13号配电变压器 | 45.76
299 | 唐山供电公司 | 国网冀北唐山市丰润区供电公司 | 李钊庄镇供电所 | 李钊庄 | 大王庄 | 164011626 | 李钊庄镇供电所 | 0103517106 | 大王庄线于仙庄511大王庄街内南支2大王庄村14号配电变压器 | 0
300 | 唐山供电公司 | 国网冀北唐山市丰润区供电公司 | 李钊庄镇供电所 | 李钊庄 | 大王庄 | 164011626 | 李钊庄镇供电所 | 0103517097 | 大王庄线于仙庄511大王庄新西支17大王庄村15号配电变压器 | 7.3
301 | 唐山供电公司 | 国网冀北唐山市丰润区供电公司 | 李钊庄镇供电所 | 李钊庄 | 大王庄 | 164011626 | 李钊庄镇供电所 | 0103517102 | 富达轧钢线于仙庄512大街支12大王庄村16号配电变压器 | 3.6
302 | 唐山供电公司 | 国网冀北唐山市丰润区供电公司 | 李钊庄镇供电所 | 李钊庄 | 大王庄 | 164011626 | 李钊庄镇供电所 | 0103517101 | 富达轧钢线于仙庄512大街支14大王庄村17号配电变压器 | 20.915
303 | 唐山供电公司 | 国网冀北唐山市丰润区供电公司 | 李钊庄镇供电所 | 李钊庄 | 李钊庄 | 164011626 | 李钊庄镇供电所 | 0103528671 | 大王庄线于仙庄511李支17李钊庄村1号综合配电变压器 | 0
304 | 唐山供电公司 | 国网冀北唐山市丰润区供电公司 | 李钊庄镇供电所 | 李钊庄 | 李钊庄 | 164011626 | 李钊庄镇供电所 | 0103528650 | 大王庄线于仙庄511李钊庄支1李钊庄村2号综合配电变压器 | 0
305 | 唐山供电公司 | 国网冀北唐山市丰润区供电公司 | 李钊庄镇供电所 | 李钊庄 | 李钊庄 | 164011626 | 李钊庄镇供电所 | 0103528670 | 大王庄线于仙庄511车床支6李钊庄村3号综合配电变压器 | 0
306 | 唐山供电公司 | 国网冀北唐山市丰润区供电公司 | 李钊庄镇供电所 | 李钊庄 | 李钊庄 | 164011626 | 李钊庄镇供电所 | 1103376355 | 大王庄线于仙庄511李钊庄西街支8李钊庄4号配电变压器 | 21.41
307 | 唐山供电公司 | 国网冀北唐山市丰润区供电公司 | 李钊庄镇供电所 | 李钊庄 | 李钊庄 | 164011626 | 李钊庄镇供电所 | 1103376354 | 大王庄线于仙庄511李钊庄支7李钊庄5号配电变压器 | 0
308 | 唐山供电公司 | 国网冀北唐山市丰润区供电公司 | 李钊庄镇供电所 | 李钊庄 | 李钊庄 | 164011626 | 李钊庄镇供电所 | 1103376356 | 大王庄线于仙庄511李支20李钊庄6号配电变压器 | 0
309 | 唐山供电公司 | 国网冀北唐山市丰润区供电公司 | 李钊庄镇供电所 | 李钊庄 | 李钊庄 | 164011626 | 李钊庄镇供电所 | 1103376353 | 大王庄线于仙庄511唐利支2李钊庄7号配电变压器 | 0
310 | 唐山供电公司 | 国网冀北唐山市丰润区供电公司 | 李钊庄镇供电所 | 李钊庄 | 杨西庄 | 164011626 | 李钊庄镇供电所 | 0103488661 | 贾牛线511#（24）杨西庄村1号配电变压器 | 0
311 | 唐山供电公司 | 国网冀北唐山市丰润区供电公司 | 李钊庄镇供电所 | 李钊庄 | 杨西庄 | 164011626 | 李钊庄镇供电所 | 0103488642 | 贾牛线511杨西街支4杨西庄村2号综合配电变压器 | 0
312 | 唐山供电公司 | 国网冀北唐山市丰润区供电公司 | 李钊庄镇供电所 | 李钊庄 | 杨西庄 | 164011626 | 李钊庄镇供电所 | 0103488641 | 贾牛线511杨西街支14杨西庄村3号配电变压器 | 0
313 | 唐山供电公司 | 国网冀北唐山市丰润区供电公司 | 李钊庄镇供电所 | 李钊庄 | 杨西庄 | 164011626 | 李钊庄镇供电所 | 0103488643 | 贾牛线511杨西新支4杨西庄村4号配电变压器 | 0
314 | 唐山供电公司 | 国网冀北唐山市丰润区供电公司 | 李钊庄镇供电所 | 李钊庄 | 于仙庄 | 164011626 | 李钊庄镇供电所 | 0103528653 | 富达轧钢线于仙庄512于街支3于仙庄村1号综合配电变压器 | 0
315 | 唐山供电公司 | 国网冀北唐山市丰润区供电公司 | 李钊庄镇供电所 | 李钊庄 | 于仙庄 | 164011626 | 李钊庄镇供电所 | 0103528652 | 富达轧钢线于仙庄512于街支3于仙庄村2号综合配电变压器 | 0
316 | 唐山供电公司 | 国网冀北唐山市丰润区供电公司 | 李钊庄镇供电所 | 李钊庄 | 于仙庄 | 164011626 | 李钊庄镇供电所 | 1103375769 | 富达轧钢线于仙庄512于街支5于仙庄3号配电变压器 | 288.65
317 | 唐山供电公司 | 国网冀北唐山市丰润区供电公司 | 李钊庄镇供电所 | 李钊庄 | 杨彬庄 | 164011626 | 李钊庄镇供电所 | 0103487763 | 李虎庄线欢喜庄523杨北支2杨彬庄村1号配电变压器 | 0
318 | 唐山供电公司 | 国网冀北唐山市丰润区供电公司 | 李钊庄镇供电所 | 李钊庄 | 杨彬庄 | 164011626 | 李钊庄镇供电所 | 0103487761 | 李虎庄线欢喜庄523杨彬庄南支9杨彬庄村2号配电变压器 | 0
319 | 唐山供电公司 | 国网冀北唐山市丰润区供电公司 | 李钊庄镇供电所 | 李钊庄 | 杨彬庄 | 164011626 | 李钊庄镇供电所 | 0103487741 | 李虎庄线欢喜庄523杨中支2杨彬庄村3号配电变压器 | 0
320 | 唐山供电公司 | 国网冀北唐山市丰润区供电公司 | 李钊庄镇供电所 | 李钊庄 | 杨彬庄 | 164011626 | 李钊庄镇供电所 | 0103487762 | 李虎庄线欢喜庄523杨彬庄支10杨彬庄村4号配电变压器 | 0
321 | 唐山供电公司 | 国网冀北唐山市丰润区供电公司 | 李钊庄镇供电所 | 李钊庄 | 杨胖庄 | 164011626 | 李钊庄镇供电所 | 0103527151 | 贾牛线511杨胖庄支9杨胖庄村1号综合配电变压器 | 0
322 | 唐山供电公司 | 国网冀北唐山市丰润区供电公司 | 李钊庄镇供电所 | 李钊庄 | 杨胖庄 | 164011626 | 李钊庄镇供电所 | 0103527152 | 贾牛线511二轧支8杨胖庄村2号综合配电变压器 | 0
323 | 唐山供电公司 | 国网冀北唐山市丰润区供电公司 | 李钊庄镇供电所 | 李钊庄 | 杨胖庄 | 164011626 | 李钊庄镇供电所 | 1103376451 | 贾牛线511冯东杨支7杨胖庄3号配电变压器 | 0
324 | 唐山供电公司 | 国网冀北唐山市丰润区供电公司 | 李钊庄镇供电所 | 李钊庄 | 杨胖庄 | 164011626 | 李钊庄镇供电所 | 1103376462 | 贾牛线511冯南杨支3杨胖庄4号配电变压器 | 0
325 | 唐山供电公司 | 国网冀北唐山市丰润区供电公司 | 李钊庄镇供电所 | 李钊庄 | 杨胖庄 | 164011626 | 李钊庄镇供电所 | 1103376452 | 贾牛线511冯东水支14杨胖庄5号配电变压器 | 0
326 | 唐山供电公司 | 国网冀北唐山市丰润区供电公司 | 李钊庄镇供电所 | 李钊庄 | 赵辛庄 | 164011626 | 李钊庄镇供电所 | 0103504685 | 贾牛线511赵辛庄街支5赵辛庄村1号综合配电变压器 | 0
327 | 唐山供电公司 | 国网冀北唐山市丰润区供电公司 | 李钊庄镇供电所 | 李钊庄 | 赵辛庄 | 164011626 | 李钊庄镇供电所 | 0103504683 | 贾牛线511赵辛庄东支5赵辛庄村2号综合配电变压器 | 0
328 | 唐山供电公司 | 国网冀北唐山市丰润区供电公司 | 李钊庄镇供电所 | 李钊庄 | 赵辛庄 | 164011626 | 李钊庄镇供电所 | 0103504682 | 贾牛线511赵辛庄东支3赵辛庄村3号配电变压器 | 0
329 | 唐山供电公司 | 国网冀北唐山市丰润区供电公司 | 李钊庄镇供电所 | 李钊庄 | 赵辛庄 | 164011626 | 李钊庄镇供电所 | 0103504684 | 贾牛线511赵辛庄街支13赵辛庄村4号配电变压器 | 0
330 | 唐山供电公司 | 国网冀北唐山市丰润区供电公司 | 李钊庄镇供电所 | 李钊庄 | 小漫港 | 164011626 | 李钊庄镇供电所 | 1103488154 | 李虎庄线欢喜庄523小街支3小漫港村1号综合配电变压器 | 0
331 | 唐山供电公司 | 国网冀北唐山市丰润区供电公司 | 李钊庄镇供电所 | 李钊庄 | 小漫港 | 164011626 | 李钊庄镇供电所 | 1103488155 | 李虎庄线欢喜庄523小漫港支6小漫港村2号配电变压器 | 0
332 | 唐山供电公司 | 国网冀北唐山市丰润区供电公司 | 李钊庄镇供电所 | 李钊庄 | 小漫港 | 164011626 | 李钊庄镇供电所 | 1103488151 | 李虎庄线欢喜庄523小漫港南支5小漫港村3号配电变压器 | 0
333 | 唐山供电公司 | 国网冀北唐山市丰润区供电公司 | 李钊庄镇供电所 | 李钊庄 | 小漫港 | 164011626 | 李钊庄镇供电所 | 1103488153 | 李虎庄线欢喜庄523小街支12小漫港村4号配电变压器 | 0
334 | 唐山供电公司 | 国网冀北唐山市丰润区供电公司 | 李钊庄镇供电所 | 李钊庄 | 小漫港 | 164011626 | 李钊庄镇供电所 | 1103488152 | 李虎庄线欢喜庄523小街支12小漫港村5号配电变压器 | 0
335 | 唐山供电公司 | 国网冀北唐山市丰润区供电公司 | 李钊庄镇供电所 | 李钊庄 | 大漫港 | 164011626 | 李钊庄镇供电所 | 1103486664 | 李虎庄线欢喜庄523#104大漫港村1号配电变压器 | 0
336 | 唐山供电公司 | 国网冀北唐山市丰润区供电公司 | 李钊庄镇供电所 | 李钊庄 | 大漫港 | 164011626 | 李钊庄镇供电所 | 1103486665 | 李虎庄线欢喜庄523大漫港支3大漫港村2号配电变压器 | 0
337 | 唐山供电公司 | 国网冀北唐山市丰润区供电公司 | 李钊庄镇供电所 | 李钊庄 | 大漫港 | 164011626 | 李钊庄镇供电所 | 1103486662 | 李虎庄线欢喜庄523大漫港北支3大漫港村3号配电变压器 | 0
338 | 唐山供电公司 | 国网冀北唐山市丰润区供电公司 | 李钊庄镇供电所 | 李钊庄 | 大漫港 | 164011626 | 李钊庄镇供电所 | 1103486663 | 李虎庄线欢喜庄523大漫港支14大漫港村4号配电变压器 | 0
339 | 唐山供电公司 | 国网冀北唐山市丰润区供电公司 | 李钊庄镇供电所 | 李钊庄 | 大漫港 | 164011626 | 李钊庄镇供电所 | 1103486661 | 李虎庄线欢喜庄523大漫港南支2大漫港村5号配电变压器 | 0
340 | 唐山供电公司 | 国网冀北唐山市丰润区供电公司 | 李钊庄镇供电所 | 李钊庄 | 小杨庄 | 164011626 | 李钊庄镇供电所 | 0103527277 | 贾牛线511小杨庄支26小杨庄村1号综合配电变压器 | 0
341 | 唐山供电公司 | 国网冀北唐山市丰润区供电公司 | 李钊庄镇供电所 | 李钊庄 | 小杨庄 | 164011626 | 李钊庄镇供电所 | 0103527276 | 贾牛线511小杨街支5小杨庄村2号综合配电变压器 | 0
342 | 唐山供电公司 | 国网冀北唐山市丰润区供电公司 | 李钊庄镇供电所 | 李钊庄 | 小杨庄 | 164011626 | 李钊庄镇供电所 | 1103376456 | 贾牛线511小杨西支3小杨庄3号配电变压器 | 0
343 | 唐山供电公司 | 国网冀北唐山市丰润区供电公司 | 李钊庄镇供电所 | 李钊庄 | 小杨庄 | 164011626 | 李钊庄镇供电所 | 1103376464 | 贾牛线511小杨街支3小杨庄4号配电变压器 | 0
344 | 唐山供电公司 | 国网冀北唐山市丰润区供电公司 | 李钊庄镇供电所 | 李钊庄 | 小杨庄 | 164011626 | 李钊庄镇供电所 | 1103376352 | 大王庄线于仙庄511福凡西支3小杨庄5号配电变压器 | 0
345 | 唐山供电公司 | 国网冀北唐山市丰润区供电公司 | 李钊庄镇供电所 | 李钊庄 | 小杨庄 | 164011626 | 李钊庄镇供电所 | 1103376357 | 大王庄线于仙庄511福凡支8小杨庄6号配电变压器 | 0
346 | 唐山供电公司 | 国网冀北唐山市丰润区供电公司 | 李钊庄镇供电所 | 李钊庄 | 冯家庄 | 164011626 | 李钊庄镇供电所 | 0103527272 | 贾牛线511小杨庄支18冯家庄村1号综合配电变压器 | 0
347 | 唐山供电公司 | 国网冀北唐山市丰润区供电公司 | 李钊庄镇供电所 | 李钊庄 | 冯家庄 | 164011626 | 李钊庄镇供电所 | 0103527291 | 贾牛线511冯庄子支9冯家庄村2号综合配电变压器 | 0
348 | 唐山供电公司 | 国网冀北唐山市丰润区供电公司 | 李钊庄镇供电所 | 李钊庄 | 冯家庄 | 164011626 | 李钊庄镇供电所 | 1103376449 | 贾牛线511冯庄子一支2冯家庄3号配电变压器 | 0
349 | 唐山供电公司 | 国网冀北唐山市丰润区供电公司 | 李钊庄镇供电所 | 李钊庄 | 冯家庄 | 164011626 | 李钊庄镇供电所 | 1103376450 | 贾牛线511冯庄子二支1冯家庄4号配电变压器 | 0
350 | 唐山供电公司 | 国网冀北唐山市丰润区供电公司 | 李钊庄镇供电所 | 李钊庄 | 冯家庄 | 164011626 | 李钊庄镇供电所 | 1103376461 | 贾牛线511冯西水支7冯家庄5号配电变压器 | 0
351 | 唐山供电公司 | 国网冀北唐山市丰润区供电公司 | 李钊庄镇供电所 | 李钊庄 | 冯家庄 | 164011626 | 李钊庄镇供电所 | 1103376475 | 贾牛线511小杨庄支18冯家庄6号配电变压器 | 0
352 | 唐山供电公司 | 国网冀北唐山市丰润区供电公司 | 李钊庄镇供电所 | 李钊庄 | 韩家庄 | 164011626 | 李钊庄镇供电所 | 0103516511 | 李虎庄线欢喜庄523韩街支2韩家庄村1号综合配电变压器 | 0
353 | 唐山供电公司 | 国网冀北唐山市丰润区供电公司 | 李钊庄镇供电所 | 李钊庄 | 韩家庄 | 164011626 | 李钊庄镇供电所 | 0103516509 | 李虎庄线欢喜庄523韩南街支4韩家庄村2号配电变压器 | 0
354 | 唐山供电公司 | 国网冀北唐山市丰润区供电公司 | 李钊庄镇供电所 | 李钊庄 | 韩家庄 | 164011626 | 李钊庄镇供电所 | 0103516512 | 李虎庄线欢喜庄523韩街支6韩家庄村3号配电变压器 | 0
355 | 唐山供电公司 | 国网冀北唐山市丰润区供电公司 | 李钊庄镇供电所 | 李钊庄 | 韩家庄 | 164011626 | 李钊庄镇供电所 | 0103516510 | 李虎庄线欢喜庄523韩街支10韩家庄村4号配电变压器 | 0
356 | 唐山供电公司 | 国网冀北唐山市丰润区供电公司 | 沙流河镇供电所 | 沙流河镇 | 安家坨村 | 164011640 | 沙流河镇供电所 | 0103434301 | 10kV华福钢铁线沙流河526安北街支#1安家坨村2综合配电变压器 | 0
357 | 唐山供电公司 | 国网冀北唐山市丰润区供电公司 | 沙流河镇供电所 | 沙流河镇 | 葛家屯村 | 164011640 | 沙流河镇供电所 | 0103443122 | 10kV华福钢铁线沙流河526葛西街支#5葛家屯村2综合配电变压器 | 0
358 | 唐山供电公司 | 国网冀北唐山市丰润区供电公司 | 沙流河镇供电所 | 杨官林镇 | 请庄坞村 | 164011640 | 沙流河镇供电所 | 0103530009 | 电网_10kV常峪线杨官林523请支#22 1请庄坞村4综合配电变压器 | 0
359 | 唐山供电公司 | 国网冀北唐山市丰润区供电公司 | 沙流河镇供电所 | 沙流河镇 | 蘑菇台村 | 164011640 | 沙流河镇供电所 | 0103680663 | 10kV葛家屯线杨官林511莫支#28蘑菇台村7综合配电变压器 | 0
360 | 唐山供电公司 | 国网冀北唐山市丰润区供电公司 | 沙流河镇供电所 | 沙流河镇 | 蘑菇台村 | 164011640 | 沙流河镇供电所 | 0103680664 | 10kV葛家屯线杨官林511莫南支#12蘑菇台村4综合配电变压器 | 0
361 | 唐山供电公司 | 国网冀北唐山市丰润区供电公司 | 沙流河镇供电所 | 沙流河镇 | 蘑菇台村 | 164011640 | 沙流河镇供电所 | 0103680665 | 10kV葛家屯线杨官林511莫西街支#3蘑菇台村6综合配电变压器 | 0
362 | 唐山供电公司 | 国网冀北唐山市丰润区供电公司 | 沙流河镇供电所 | 沙流河镇 | 蘑菇台村 | 164011640 | 沙流河镇供电所 | 0103680683 | 10kV葛家屯线杨官林511莫南支#15蘑菇台村8综合配电变压器 | 0
363 | 唐山供电公司 | 国网冀北唐山市丰润区供电公司 | 沙流河镇供电所 | 沙流河镇 | 蘑菇台村 | 164011640 | 沙流河镇供电所 | 0103680684 | 10kV葛家屯线杨官林511莫南支#7蘑菇台村3号综合配电变压器 | 0
364 | 唐山供电公司 | 国网冀北唐山市丰润区供电公司 | 沙流河镇供电所 | 沙流河镇 | 蘑菇台村 | 164011640 | 沙流河镇供电所 | 0103680685 | 10kV葛家屯线杨官林511莫南分支#6蘑菇台村5综合配电变压器 | 0
365 | 唐山供电公司 | 国网冀北唐山市丰润区供电公司 | 沙流河镇供电所 | 沙流河镇 | 小义王庄村 | 164011640 | 沙流河镇供电所 | 0103681514 | 10kV华福钢铁线沙流河526义小支#6小义王庄村3综合配电变压器 | 0
366 | 唐山供电公司 | 国网冀北唐山市丰润区供电公司 | 沙流河镇供电所 | 沙流河镇 | 葛家屯村 | 164011640 | 沙流河镇供电所 | 0103681671 | 10kV华福钢铁线沙流河526葛东北支#17葛家屯村6综合配电变压器 | 0
367 | 唐山供电公司 | 国网冀北唐山市丰润区供电公司 | 沙流河镇供电所 | 沙流河镇 | 安家坨村 | 164011640 | 沙流河镇供电所 | 0103681672 | 10kV华福钢铁线沙流河526安支#10安家屯村5综合配电变压器 | 0
368 | 唐山供电公司 | 国网冀北唐山市丰润区供电公司 | 沙流河镇供电所 | 沙流河镇 | 杨家屯村 | 164011640 | 沙流河镇供电所 | 0103681673 | 10kV华福钢铁线沙流河526杨屯街支#16杨家屯村6综合配电变压器 | 0
369 | 唐山供电公司 | 国网冀北唐山市丰润区供电公司 | 沙流河镇供电所 | 沙流河镇 | 安家坨村 | 164011640 | 沙流河镇供电所 | 0103681690 | 10kV华福钢铁线沙流河526安西支#1安家屯村6综合配电变压器 | 0
370 | 唐山供电公司 | 国网冀北唐山市丰润区供电公司 | 沙流河镇供电所 | 沙流河镇 | 杨家屯村 | 164011640 | 沙流河镇供电所 | 0103681691 | 10kV华福钢铁线沙流河526杨屯街支#4杨家屯村7综合配电变压器 | 0
371 | 唐山供电公司 | 国网冀北唐山市丰润区供电公司 | 沙流河镇供电所 | 沙流河镇 | 杨家屯村 | 164011640 | 沙流河镇供电所 | 0103681695 | 10kV华福钢铁线沙流河526杨屯街支#13杨家屯村4综合配电变压器 | 0
372 | 唐山供电公司 | 国网冀北唐山市丰润区供电公司 | 沙流河镇供电所 | 沙流河镇 | 杨家屯村 | 164011640 | 沙流河镇供电所 | 0103681697 | 10kV华福钢铁线沙流河526杨屯街支#7杨家屯村5综合配电变压器 | 0
373 | 唐山供电公司 | 国网冀北唐山市丰润区供电公司 | 沙流河镇供电所 | 沙流河镇 | 葛家屯村 | 164011640 | 沙流河镇供电所 | 0103681698 | 10kV华福钢铁线沙流河526葛西街支#5葛家屯村4综合配电变压器 | 0
374 | 唐山供电公司 | 国网冀北唐山市丰润区供电公司 | 沙流河镇供电所 | 沙流河镇 | 杨家屯村 | 164011640 | 沙流河镇供电所 | 0103681699 | 10kV华福钢铁线沙流河526杨屯街支#2杨家屯村8综合配电变压器 | 0
375 | 唐山供电公司 | 国网冀北唐山市丰润区供电公司 | 沙流河镇供电所 | 沙流河镇 | 葛家屯村 | 164011640 | 沙流河镇供电所 | 0103681701 | 10kV华福钢铁线沙流河526葛东街支#5葛家屯村5综合配电变压器 | 0
376 | 唐山供电公司 | 国网冀北唐山市丰润区供电公司 | 沙流河镇供电所 | 沙流河镇 | 池家屯村 | 164011640 | 沙流河镇供电所 | 0103681906 | 10kV葛家屯线杨官林511吕支#14池家屯村7综合配电变压器 | 0
377 | 唐山供电公司 | 国网冀北唐山市丰润区供电公司 | 沙流河镇供电所 | 沙流河镇 | 大张屯村 | 164011640 | 沙流河镇供电所 | 0103681907 | 10kV华福钢铁线沙流河526张街支#4大张屯村4综合配电变压器 | 0
378 | 唐山供电公司 | 国网冀北唐山市丰润区供电公司 | 沙流河镇供电所 | 沙流河镇 | 大张屯村 | 164011640 | 沙流河镇供电所 | 0103681908 | 10kV华福钢铁线沙流河526张街支#12大张屯村6综合配电变压器 | 0
379 | 唐山供电公司 | 国网冀北唐山市丰润区供电公司 | 沙流河镇供电所 | 沙流河镇 | 池家屯村 | 164011640 | 沙流河镇供电所 | 0103681909 | 10kV葛家屯线杨官林511池街北小支#4池家屯村5综合配电变压器 | 0
380 | 唐山供电公司 | 国网冀北唐山市丰润区供电公司 | 沙流河镇供电所 | 沙流河镇 | 靳家屯村 | 164011640 | 沙流河镇供电所 | 0103681910 | 10kV华福钢铁线沙流河526靳北街支#18靳家屯村5综合配电变压器 | 0
381 | 唐山供电公司 | 国网冀北唐山市丰润区供电公司 | 沙流河镇供电所 | 沙流河镇 | 石佛寺村 | 164011640 | 沙流河镇供电所 | 0103681911 | 10kV华福钢铁线沙流河526石北街西支#7石佛寺村5综合配电变压器 | 0
382 | 唐山供电公司 | 国网冀北唐山市丰润区供电公司 | 沙流河镇供电所 | 沙流河镇 | 大张屯村 | 164011640 | 沙流河镇供电所 | 0103681912 | 10kV华福钢铁线沙流河526张北街支#1大张屯村5综合配电变压器 | 0
383 | 唐山供电公司 | 国网冀北唐山市丰润区供电公司 | 沙流河镇供电所 | 沙流河镇 | 靳家屯村 | 164011640 | 沙流河镇供电所 | 0103681949 | 10kV华福钢铁线沙流河526靳北街支#10靳家屯村6综合配电变压器 | 0
384 | 唐山供电公司 | 国网冀北唐山市丰润区供电公司 | 沙流河镇供电所 | 沙流河镇 | 池家屯村 | 164011640 | 沙流河镇供电所 | 0103681950 | 10kV葛家屯线杨官林511池南街支#3池家屯村8综合配电变压器 | 0
385 | 唐山供电公司 | 国网冀北唐山市丰润区供电公司 | 沙流河镇供电所 | 沙流河镇 | 靳家屯村 | 164011640 | 沙流河镇供电所 | 0103681951 | 10kV华福钢铁线沙流河526张支#3靳家屯村7综合配电变压器 | 0
386 | 唐山供电公司 | 国网冀北唐山市丰润区供电公司 | 沙流河镇供电所 | 沙流河镇 | 石佛寺村 | 164011640 | 沙流河镇供电所 | 0103681952 | 10kV华福钢铁线沙流河526石西北街支#6石佛寺村7综合配电变压器 | 0
387 | 唐山供电公司 | 国网冀北唐山市丰润区供电公司 | 沙流河镇供电所 | 沙流河镇 | 薛家屯村 | 164011640 | 沙流河镇供电所 | 0103681953 | 10kV华福钢铁线沙流河526薛街支#4薛家屯村9综合配电变压器 | 0
388 | 唐山供电公司 | 国网冀北唐山市丰润区供电公司 | 沙流河镇供电所 | 沙流河镇 | 薛家屯村 | 164011640 | 沙流河镇供电所 | 0103681954 | 10kV华福钢铁线沙流河526薛东支#18薛家屯村8综合配电变压器 | 0
389 | 唐山供电公司 | 国网冀北唐山市丰润区供电公司 | 沙流河镇供电所 | 沙流河镇 | 靳家屯村 | 164011640 | 沙流河镇供电所 | 0103681955 | 10kV华福钢铁线沙流河526靳西街支#2靳家屯村4综合配电变压器 | 0
390 | 唐山供电公司 | 国网冀北唐山市丰润区供电公司 | 沙流河镇供电所 | 沙流河镇 | 吕家洼村 | 164011640 | 沙流河镇供电所 | 0103681956 | 10kV葛家屯线杨官林511吕街支#15吕家洼村6综合配电变压器 | 0
391 | 唐山供电公司 | 国网冀北唐山市丰润区供电公司 | 沙流河镇供电所 | 沙流河镇 | 薛家屯村 | 164011640 | 沙流河镇供电所 | 0103681957 | 10kV华福钢铁线沙流河526薛东支#18薛家屯村7综合配电变压器 | 0
392 | 唐山供电公司 | 国网冀北唐山市丰润区供电公司 | 沙流河镇供电所 | 沙流河镇 | 吕家洼村 | 164011640 | 沙流河镇供电所 | 0103681958 | 10kV葛家屯线杨官林511吕街支#6吕家洼村7综合配电变压器 | 0
393 | 唐山供电公司 | 国网冀北唐山市丰润区供电公司 | 沙流河镇供电所 | 沙流河镇 | 靳家屯村 | 164011640 | 沙流河镇供电所 | 0103681959 | 10kV华福钢铁线沙流河526靳西街支#7靳家屯村8综合配电变压器 | 0
394 | 唐山供电公司 | 国网冀北唐山市丰润区供电公司 | 沙流河镇供电所 | 沙流河镇 | 石佛寺村 | 164011640 | 沙流河镇供电所 | 0103681960 | 10kV华福钢铁线沙流河526石街中支#5石佛寺村8综合配电变压器 | 0
395 | 唐山供电公司 | 国网冀北唐山市丰润区供电公司 | 沙流河镇供电所 | 沙流河镇 | 吕家洼村 | 164011640 | 沙流河镇供电所 | 0103681961 | 10kV葛家屯线杨官林511吕街支#17吕家洼村5综合配电变压器 | 0
396 | 唐山供电公司 | 国网冀北唐山市丰润区供电公司 | 沙流河镇供电所 | 沙流河镇 | 吕家洼村 | 164011640 | 沙流河镇供电所 | 0103681962 | 10kV葛家屯线杨官林511吕支#41吕家洼村4综合配电变压器 | 0
397 | 唐山供电公司 | 国网冀北唐山市丰润区供电公司 | 沙流河镇供电所 | 沙流河镇 | 薛家屯村 | 164011640 | 沙流河镇供电所 | 0103681963 | 10kV华福钢铁线沙流河526薛北街支#20薛家屯村10综合配电变压器 | 0
398 | 唐山供电公司 | 国网冀北唐山市丰润区供电公司 | 沙流河镇供电所 | 沙流河镇 | 池家屯村 | 164011640 | 沙流河镇供电所 | 0103681964 | 10kV葛家屯线杨官林511池北支#12池家屯村4综合配电变压器 | 0
399 | 唐山供电公司 | 国网冀北唐山市丰润区供电公司 | 沙流河镇供电所 | 沙流河镇 | 薛家屯村 | 164011640 | 沙流河镇供电所 | 0103681965 | 10kV华福钢铁线沙流河526薛南支#11薛家屯村11综合配电变压器 | 0
400 | 唐山供电公司 | 国网冀北唐山市丰润区供电公司 | 沙流河镇供电所 | 沙流河镇 | 石佛寺村 | 164011640 | 沙流河镇供电所 | 0103681969 | 10kV华福钢铁线沙流河526石北街西支#7石佛寺村6综合配电变压器 | 0
401 | 唐山供电公司 | 国网冀北唐山市丰润区供电公司 | 沙流河镇供电所 | 沙流河镇 | 池家屯村 | 164011640 | 沙流河镇供电所 | 0103681971 | 10kV葛家屯线杨官林511池街支#16池家屯村6综合配电变压器 | 0
402 | 唐山供电公司 | 国网冀北唐山市丰润区供电公司 | 沙流河镇供电所 | 杨官林镇 | 豆各庄村 | 164011640 | 沙流河镇供电所 | 1102642656 | 电网_10kV豆各庄线杨官林521豆山支#5豆各庄村6综合配电变压器 | 0
403 | 唐山供电公司 | 国网冀北唐山市丰润区供电公司 | 沙流河镇供电所 | 杨官林镇 | 郭庄村 | 164011640 | 沙流河镇供电所 | 1102642658 | 电网_10kV豆各庄线杨官林521郭支#7郭庄村1综合配电变压器 | 0
404 | 唐山供电公司 | 国网冀北唐山市丰润区供电公司 | 沙流河镇供电所 | 杨官林镇 | 郭庄村 | 164011640 | 沙流河镇供电所 | 1102642662 | 电网_10kV豆各庄线杨官林521商支#32商各庄村2综合配电变压器 | 0
405 | 唐山供电公司 | 国网冀北唐山市丰润区供电公司 | 沙流河镇供电所 | 杨官林镇 | 郭庄村 | 164011640 | 沙流河镇供电所 | 1102642664 | 电网_10kV豆各庄线杨官林521商支#37商各庄村3综合配电变压器 | 0
406 | 唐山供电公司 | 国网冀北唐山市丰润区供电公司 | 沙流河镇供电所 | 杨官林镇 | 豆各庄村 | 164011640 | 沙流河镇供电所 | 1102642667 | 10kV豆各庄线杨官林521豆东支#6豆各庄村8综合配电变压器 | 0
407 | 唐山供电公司 | 国网冀北唐山市丰润区供电公司 | 沙流河镇供电所 | 杨官林镇 | 豆各庄村 | 164011640 | 沙流河镇供电所 | 1102642669 | 10kV豆各庄线杨官林521豆东小支#4豆各庄村1综合配电变压器 | 0
408 | 唐山供电公司 | 国网冀北唐山市丰润区供电公司 | 沙流河镇供电所 | 杨官林镇 | 豆各庄村 | 164011640 | 沙流河镇供电所 | 1102642670 | 电网_10kV豆各庄线杨官林521豆街北小支#8豆各庄村5综合配电变压器 | 0
409 | 唐山供电公司 | 国网冀北唐山市丰润区供电公司 | 沙流河镇供电所 | 杨官林镇 | 豆各庄村 | 164011640 | 沙流河镇供电所 | 1102642671 | 10kV豆各庄线杨官林521豆街支#19豆各庄村4综合配电变压器 | 0
410 | 唐山供电公司 | 国网冀北唐山市丰润区供电公司 | 沙流河镇供电所 | 杨官林镇 | 豆各庄村 | 164011640 | 沙流河镇供电所 | 1102642672 | 10kV豆各庄线杨官林521豆街支#6豆各庄村3综合配电变压器 | 0
411 | 唐山供电公司 | 国网冀北唐山市丰润区供电公司 | 沙流河镇供电所 | 杨官林镇 | 豆各庄村 | 164011640 | 沙流河镇供电所 | 1102642673 | 电网_10kV豆各庄线杨官林521豆南支#8豆各庄村2综合配电变压器 | 0
412 | 唐山供电公司 | 国网冀北唐山市丰润区供电公司 | 沙流河镇供电所 | 沙流河镇 | 蘑菇台村 | 164011640 | 沙流河镇供电所 | 1102643082 | 电网_10kV葛家屯线杨官林511莫支#7蘑菇台村1综合配电变压器 | 0
413 | 唐山供电公司 | 国网冀北唐山市丰润区供电公司 | 沙流河镇供电所 | 沙流河镇 | 小义王庄村 | 164011640 | 沙流河镇供电所 | 1102643083 | 10kV华福钢铁线沙流河526义支#25小义王庄村2综合配电变压器 | 0
414 | 唐山供电公司 | 国网冀北唐山市丰润区供电公司 | 沙流河镇供电所 | 沙流河镇 | 石佛寺村 | 164011640 | 沙流河镇供电所 | 1102643086 | 10kV华福钢铁线沙流河526石面支#2石佛寺村1综合配电变压器 | 0
415 | 唐山供电公司 | 国网冀北唐山市丰润区供电公司 | 沙流河镇供电所 | 沙流河镇 | 大张屯村 | 164011640 | 沙流河镇供电所 | 1102643090 | 10kV华福钢铁线沙流河526张北街支#1大张屯村2综合配电变压器 | 0
416 | 唐山供电公司 | 国网冀北唐山市丰润区供电公司 | 沙流河镇供电所 | 沙流河镇 | 大张屯村 | 164011640 | 沙流河镇供电所 | 1102643091 | 10kV华福钢铁线沙流河526张街支#4大张屯村3综合配电变压器 | 0
417 | 唐山供电公司 | 国网冀北唐山市丰润区供电公司 | 沙流河镇供电所 | 沙流河镇 | 靳家屯村 | 164011640 | 沙流河镇供电所 | 1102643095 | 10kV华福钢铁线沙流河526靳街支#4靳家屯村1综合配电变压器 | 0
418 | 唐山供电公司 | 国网冀北唐山市丰润区供电公司 | 沙流河镇供电所 | 沙流河镇 | 吕家洼村 | 164011640 | 沙流河镇供电所 | 1102643097 | 电网_10kV葛家屯线杨官林511吕街支#13吕家洼村1综合配电变压器 | 0
419 | 唐山供电公司 | 国网冀北唐山市丰润区供电公司 | 沙流河镇供电所 | 沙流河镇 | 吕家洼村 | 164011640 | 沙流河镇供电所 | 1102643098 | 电网_10kV葛家屯线杨官林511吕街支#10吕家洼村3综合配电变压器 | 0
420 | 唐山供电公司 | 国网冀北唐山市丰润区供电公司 | 沙流河镇供电所 | 沙流河镇 | 安家坨村 | 164011640 | 沙流河镇供电所 | 1102643102 | 10kV华福钢铁线沙流河526安支#11安家坨村1综合配电变压器 | 0
421 | 唐山供电公司 | 国网冀北唐山市丰润区供电公司 | 沙流河镇供电所 | 沙流河镇 | 石佛寺村 | 164011640 | 沙流河镇供电所 | 1102643104 | 10kV华福钢铁线沙流河526石北街支#6石佛寺村4综合配电变压器 | 0
422 | 唐山供电公司 | 国网冀北唐山市丰润区供电公司 | 沙流河镇供电所 | 沙流河镇 | 杨家屯村 | 164011640 | 沙流河镇供电所 | 1102643106 | 10kV华福钢铁线沙流河526杨屯街支#6杨家屯村1综合配电变压器 | 0
423 | 唐山供电公司 | 国网冀北唐山市丰润区供电公司 | 沙流河镇供电所 | 沙流河镇 | 薛家屯村 | 164011640 | 沙流河镇供电所 | 1102643107 | 10kV华福钢铁线沙流河526薛北街支#10薛家屯村2综合配电变压器 | 0
424 | 唐山供电公司 | 国网冀北唐山市丰润区供电公司 | 沙流河镇供电所 | 沙流河镇 | 薛家屯村 | 164011640 | 沙流河镇供电所 | 1102643108 | 10kV华福钢铁线沙流河526薛街支#7薛家屯村3综合配电变压器 | 0
425 | 唐山供电公司 | 国网冀北唐山市丰润区供电公司 | 沙流河镇供电所 | 沙流河镇 | 薛家屯村 | 164011640 | 沙流河镇供电所 | 1102643109 | 10kV华福钢铁线沙流河526薛街支#1薛家屯村4综合配电变压器 | 0
426 | 唐山供电公司 | 国网冀北唐山市丰润区供电公司 | 沙流河镇供电所 | 沙流河镇 | 池家屯村 | 164011640 | 沙流河镇供电所 | 1102643110 | 电网_10kV葛家屯线杨官林511木器厂支#9池家屯村3综合配电变压器 | 0
427 | 唐山供电公司 | 国网冀北唐山市丰润区供电公司 | 沙流河镇供电所 | 沙流河镇 | 石佛寺村 | 164011640 | 沙流河镇供电所 | 1102643112 | 10kV华福钢铁线沙流河526石西北街支#6石佛寺村2综合配电变压器 | 0
428 | 唐山供电公司 | 国网冀北唐山市丰润区供电公司 | 沙流河镇供电所 | 沙流河镇 | 池家屯村 | 164011640 | 沙流河镇供电所 | 1102643115 | 电网_10kV葛家屯线杨官林511池南街支#3池家屯村2综合配电变压器 | 0
429 | 唐山供电公司 | 国网冀北唐山市丰润区供电公司 | 沙流河镇供电所 | 沙流河镇 | 大张屯村 | 164011640 | 沙流河镇供电所 | 1102643118 | 10kV华福钢铁线沙流河526张北支#2大张屯村1综合配电变压器 | 0
430 | 唐山供电公司 | 国网冀北唐山市丰润区供电公司 | 沙流河镇供电所 | 沙流河镇 | 葛家屯村 | 164011640 | 沙流河镇供电所 | 1102643120 | 10kV华福钢铁线沙流河526葛街支#6葛家屯村1综合配电变压器 | 0
431 | 唐山供电公司 | 国网冀北唐山市丰润区供电公司 | 沙流河镇供电所 | 沙流河镇 | 靳家屯村 | 164011640 | 沙流河镇供电所 | 1102643123 | 10kV华福钢铁线沙流河526靳北街支#4靳家屯村2综合配电变压器 | 0
432 | 唐山供电公司 | 国网冀北唐山市丰润区供电公司 | 沙流河镇供电所 | 沙流河镇 | 吕家洼村 | 164011640 | 沙流河镇供电所 | 1102643126 | 10kV葛家屯线杨官林511吕支#32吕家洼村2综合配电变压器 | 0
433 | 唐山供电公司 | 国网冀北唐山市丰润区供电公司 | 沙流河镇供电所 | 沙流河镇 | 蘑菇台村 | 164011640 | 沙流河镇供电所 | 1102643129 | 10kV葛家屯线杨官林511#56蘑菇台村2综合配电变压器（将拆除） | 0
434 | 唐山供电公司 | 国网冀北唐山市丰润区供电公司 | 沙流河镇供电所 | 沙流河镇 | 石佛寺村 | 164011640 | 沙流河镇供电所 | 1102643131 | 10kV华福钢铁线沙流河526石南支#12石佛寺村3综合配电变压器 | 0
435 | 唐山供电公司 | 国网冀北唐山市丰润区供电公司 | 沙流河镇供电所 | 沙流河镇 | 杨家屯村 | 164011640 | 沙流河镇供电所 | 1102643138 | 10kV华福钢铁线沙流河526杨屯东街支#3杨家屯村2综合配电变压器 | 0
436 | 唐山供电公司 | 国网冀北唐山市丰润区供电公司 | 沙流河镇供电所 | 沙流河镇 | 薛家屯村 | 164011640 | 沙流河镇供电所 | 1102643141 | 10kV华福钢铁线沙流河526薛东支#10薛家屯村1综合配电变压器 | 0
437 | 唐山供电公司 | 国网冀北唐山市丰润区供电公司 | 沙流河镇供电所 | 杨官林镇 | 黄家屯村 | 164011640 | 沙流河镇供电所 | 1102649346 | 电网_10kV黄家屯线杨官林522黄小支#2黄家屯村综合1配电变压器 | 0
438 | 唐山供电公司 | 国网冀北唐山市丰润区供电公司 | 沙流河镇供电所 | 杨官林镇 | 黄家屯村 | 164011640 | 沙流河镇供电所 | 1102649350 | 电网_10kV黄家屯线杨官林522#72黄家屯村综合5配电变压器 | 0
439 | 唐山供电公司 | 国网冀北唐山市丰润区供电公司 | 沙流河镇供电所 | 杨官林镇 | 黄家屯村 | 164011640 | 沙流河镇供电所 | 1102649353 | 电网_10kV黄家屯线杨官林522#57黄家屯村综合6配电变压器 | 0
440 | 唐山供电公司 | 国网冀北唐山市丰润区供电公司 | 沙流河镇供电所 | 杨官林镇 | 才庄村 | 164011640 | 沙流河镇供电所 | 1102649357 | 电网_10kV常峪线杨官林523才支#9才庄村1综合配电变压器 | 0
441 | 唐山供电公司 | 国网冀北唐山市丰润区供电公司 | 沙流河镇供电所 | 杨官林镇 | 常峪村 | 164011640 | 沙流河镇供电所 | 1102649359 | 电网_10kV常峪线杨官林523#102常峪村5综合配电变压器 | 0
442 | 唐山供电公司 | 国网冀北唐山市丰润区供电公司 | 沙流河镇供电所 | 杨官林镇 | 常峪村 | 164011640 | 沙流河镇供电所 | 1102649363 | 电网_10kV常峪线杨官林523常板支#5常峪村4综合配电变压器 | 0
443 | 唐山供电公司 | 国网冀北唐山市丰润区供电公司 | 沙流河镇供电所 | 杨官林镇 | 破寺村 | 164011640 | 沙流河镇供电所 | 1102649369 | 10kV常峪线杨官林523破北水支#11破寺村4综合配电变压器 | 0
444 | 唐山供电公司 | 国网冀北唐山市丰润区供电公司 | 沙流河镇供电所 | 杨官林镇 | 破寺村 | 164011640 | 沙流河镇供电所 | 1102649371 | 电网_10kV常峪线杨官林523破街支#21破寺村2综合配电变压器 | 0
445 | 唐山供电公司 | 国网冀北唐山市丰润区供电公司 | 沙流河镇供电所 | 杨官林镇 | 破寺村 | 164011640 | 沙流河镇供电所 | 1102649372 | 10kV常峪线杨官林523破街支#31破寺村3综合配电变压器 | 0
446 | 唐山供电公司 | 国网冀北唐山市丰润区供电公司 | 沙流河镇供电所 | 杨官林镇 | 破寺村 | 164011640 | 沙流河镇供电所 | 1102649373 | 电网_10kV常峪线杨官林523破街支#8破寺村1综合配电变压器 | 0
447 | 唐山供电公司 | 国网冀北唐山市丰润区供电公司 | 沙流河镇供电所 | 沙流河镇 | 小义王庄村 | 164011640 | 沙流河镇供电所 | 1102650975 | 10kV华福钢铁线沙流河526义小支#6小义王庄村1综合配电变压器 | 0
448 | 唐山供电公司 | 国网冀北唐山市丰润区供电公司 | 沙流河镇供电所 | 杨官林镇 | 杨官林村 | 164011640 | 沙流河镇供电所 | 1102685232 | 电网_10kV广店线杨官林512杨街支#5杨官林村1综合配电变压器 | 0
449 | 唐山供电公司 | 国网冀北唐山市丰润区供电公司 | 沙流河镇供电所 | 杨官林镇 | 杨官林村 | 164011640 | 沙流河镇供电所 | 1102685233 | 电网_10kV广店线杨官林512杨西街支#6杨官林村2综合配电变压器 | 0
450 | 唐山供电公司 | 国网冀北唐山市丰润区供电公司 | 沙流河镇供电所 | 杨官林镇 | 杨官林村 | 164011640 | 沙流河镇供电所 | 1102685234 | 电网_10kV广店线杨官林512杨街支#12杨官林村3综合配电变压器 | 0
451 | 唐山供电公司 | 国网冀北唐山市丰润区供电公司 | 沙流河镇供电所 | 杨官林镇 | 杨官林村 | 164011640 | 沙流河镇供电所 | 1102685235 | 10kV广店线杨官林512杨铸支#2杨官林村4综合配电变压器 | 0
452 | 唐山供电公司 | 国网冀北唐山市丰润区供电公司 | 沙流河镇供电所 | 杨官林镇 | 宋庄户村 | 164011640 | 沙流河镇供电所 | 1102685237 | 电网_10kV菜园线杨官林513宋街支#2宋庄户村1综合配电变压器 | 0
453 | 唐山供电公司 | 国网冀北唐山市丰润区供电公司 | 沙流河镇供电所 | 杨官林镇 | 新李庄村 | 164011640 | 沙流河镇供电所 | 1102730595 | 电网_10kV豆各庄线杨官林521新李街支#3新李庄村1综合配电变压器 | 0
454 | 唐山供电公司 | 国网冀北唐山市丰润区供电公司 | 沙流河镇供电所 | 杨官林镇 | 豆各庄村 | 164011640 | 沙流河镇供电所 | 1102730597 | 电网_10kV豆各庄线杨官林521豆东北支#3豆各庄村7综合配电变压器 | 0
455 | 唐山供电公司 | 国网冀北唐山市丰润区供电公司 | 沙流河镇供电所 | 沙流河镇 | 池家屯村 | 164011640 | 沙流河镇供电所 | 1102731065 | 电网_10kV葛家屯线杨官林511池街支#6池家屯村1综合配电变压器 | 0
456 | 唐山供电公司 | 国网冀北唐山市丰润区供电公司 | 沙流河镇供电所 | 杨官林镇 | 郭庄村 | 164011640 | 沙流河镇供电所 | 1102732922 | 10kV黄家屯线杨官林522商街支#17商各庄村1综合配电变压器 | 0
457 | 唐山供电公司 | 国网冀北唐山市丰润区供电公司 | 沙流河镇供电所 | 杨官林镇 | 郭庄村 | 164011640 | 沙流河镇供电所 | 1102732923 | 10kV黄家屯线杨官林522商街支#17商各庄村4综合配电变压器 | 0
458 | 唐山供电公司 | 国网冀北唐山市丰润区供电公司 | 沙流河镇供电所 | 杨官林镇 | 黄家屯村 | 164011640 | 沙流河镇供电所 | 1102732927 | 10kV黄家屯线杨官林522#62黄家屯村综合2配电变压器 | 0
459 | 唐山供电公司 | 国网冀北唐山市丰润区供电公司 | 沙流河镇供电所 | 杨官林镇 | 黄家屯村 | 164011640 | 沙流河镇供电所 | 1102732928 | 电网_10kV黄家屯线杨官林522#67黄家屯村综合3配电变压器 | 0
460 | 唐山供电公司 | 国网冀北唐山市丰润区供电公司 | 沙流河镇供电所 | 杨官林镇 | 黄家屯村 | 164011640 | 沙流河镇供电所 | 1102732931 | 电网_10kV黄家屯线杨官林522黄北街支#10黄家屯村综合4配电变压器 | 0
461 | 唐山供电公司 | 国网冀北唐山市丰润区供电公司 | 沙流河镇供电所 | 杨官林镇 | 常峪村 | 164011640 | 沙流河镇供电所 | 1102732939 | 电网_10kV常峪线杨官林523#112常峪村3综合配电变压器 | 0
462 | 唐山供电公司 | 国网冀北唐山市丰润区供电公司 | 沙流河镇供电所 | 杨官林镇 | 常峪村 | 164011640 | 沙流河镇供电所 | 1102732940 | 电网_10kV常峪线杨官林523#119常峪村2综合配电变压器 | 0
463 | 唐山供电公司 | 国网冀北唐山市丰润区供电公司 | 沙流河镇供电所 | 杨官林镇 | 常峪村 | 164011640 | 沙流河镇供电所 | 1102732941 | 10kV常峪线杨官林523#122常峪村1综合配电变压器 | 0
464 | 唐山供电公司 | 国网冀北唐山市丰润区供电公司 | 沙流河镇供电所 | 杨官林镇 | 请庄坞村 | 164011640 | 沙流河镇供电所 | 1102732960 | 电网_10kV常峪线杨官林523请街支#8请庄坞村1综合配电变压器 | 0
465 | 唐山供电公司 | 国网冀北唐山市丰润区供电公司 | 沙流河镇供电所 | 杨官林镇 | 请庄坞村 | 164011640 | 沙流河镇供电所 | 1102732961 | 电网_10kV常峪线杨官林523请街支#9请庄坞村2综合配电变压器 | 0
466 | 唐山供电公司 | 国网冀北唐山市丰润区供电公司 | 沙流河镇供电所 | 杨官林镇 | 请庄坞村 | 164011640 | 沙流河镇供电所 | 1102732965 | 电网_10kV常峪线杨官林523请支#22请庄坞村3综合配电变压器 | 0
467 | 唐山供电公司 | 国网冀北唐山市丰润区供电公司 | 沙流河镇供电所 | 杨官林镇 | 黄家屯村 | 164011640 | 沙流河镇供电所 | 1102746490 | 电网_10kV黄家屯线杨官林522#53黄家屯村综合7配电变压器 | 0
468 | 唐山供电公司 | 国网冀北唐山市丰润区供电公司 | 沙流河镇供电所 | 杨官林镇 | 黄家屯村 | 164011640 | 沙流河镇供电所 | 1102746491 | 电网_10kV黄家屯线杨官林522黄东小支#1黄家屯村综合8配电变压器 | 0
469 | 唐山供电公司 | 国网冀北唐山市丰润区供电公司 | 沙流河镇供电所 | 沙流河镇 | 安家坨村 | 164011640 | 沙流河镇供电所 | 1102845816 | 10kV华福钢铁线沙流河526养鸡厂支#2安家坨村3综合配电变压器 | 0
470 | 唐山供电公司 | 国网冀北唐山市丰润区供电公司 | 沙流河镇供电所 | 杨官林镇 | 黄家屯村 | 164011640 | 沙流河镇供电所 | 1103175421 | 10kV常峪线杨官林523黄小学支#5黄家屯村综合9配电变压器 | 0
471 | 唐山供电公司 | 国网冀北唐山市丰润区供电公司 | 沙流河镇供电所 | 沙流河镇 | 安家坨村 | 164011640 | 沙流河镇供电所 | 1103175441 | 10kV华福钢铁线沙流河526安西街支#2安家坨村综合4配电变压器 | 0
472 | 唐山供电公司 | 国网冀北唐山市丰润区供电公司 | 沙流河镇供电所 | 沙流河镇 | 薛家屯村 | 164011640 | 沙流河镇供电所 | 1103182701 | 10kV华福钢铁线沙流河526薛西街支#6薛家屯村5综合配电变压器 | 0
473 | 唐山供电公司 | 国网冀北唐山市丰润区供电公司 | 沙流河镇供电所 | 沙流河镇 | 薛家屯村 | 164011640 | 沙流河镇供电所 | 1103197025 | 10kV华福钢铁线沙流河526薛南街支#2薛家屯村6综合配电变压器 | 0
474 | 唐山供电公司 | 国网冀北唐山市丰润区供电公司 | 沙流河镇供电所 | 沙流河镇 | 杨家屯村 | 164011640 | 沙流河镇供电所 | 1103328823 | 10kV华福钢铁线沙流河526杨屯街支#10杨家屯村3综合配电变压器 | 0
475 | 唐山供电公司 | 国网冀北唐山市丰润区供电公司 | 沙流河镇供电所 | 沙流河镇 | 靳家屯村 | 164011640 | 沙流河镇供电所 | 1103331129 | 10kV华福钢铁线沙流河526靳街支#3靳家屯村3综合配电变压器 | 0
476 | 唐山供电公司 | 国网冀北唐山市丰润区供电公司 | 沙流河镇供电所 | 沙流河镇 | 葛家屯村 | 164011640 | 沙流河镇供电所 | 1103434589 | 10kV华福钢铁线沙流河526葛支#11葛家屯村3综合配电变压器 | 0
477 | 唐山供电公司 | 国网冀北唐山市丰润区供电公司 | 沙流河镇供电所 | 杨官林镇 | 破寺村 | 164011640 | 沙流河镇供电所 | 1103434590 | 电网_10kV常峪线杨官林523破街支#2破寺村5综合配电变压器 | 0
478 | 唐山供电公司 | 国网冀北唐山市丰润区供电公司 | 沙流河镇供电所 | 杨官林镇 | 豆各庄村 | 164011640 | 沙流河镇供电所 | 1601251305002374 | 10kV豆各庄线杨官林521#127豆各庄村9综合配电变压器 | 0
479 | 唐山供电公司 | 国网冀北唐山市丰润区供电公司 | 沙流河镇供电所 | 杨官林镇 | 豆各庄村 | 164011640 | 沙流河镇供电所 | 1601251305003550 | 10kV豆各庄线杨官林521豆街支#7豆各庄综合10配电变压器 | 0
480 | 唐山供电公司 | 国网冀北唐山市丰润区供电公司 | 浭阳供电所 | 丰润镇 | 杨匠庄村 | 164011604 | 浭阳供电所 | 1102732109 | 10kV八黄线八里庄515#61杨匠庄村1号综合配电变压器 | 0
481 | 唐山供电公司 | 国网冀北唐山市丰润区供电公司 | 浭阳供电所 | 丰润镇 | 南台村 | 164011605 | 浭阳供电所 | 0103601974 | 10kV八黄线八里庄515#78.1南台综合I 200综合配电变压器 | 0
482 | 唐山供电公司 | 国网冀北唐山市丰润区供电公司 | 浭阳供电所 | 丰润镇 | 南台村 | 164011606 | 浭阳供电所 | 0103601975 | 10kV八黄线八里庄515#78南台街内6号综合配电变压器 | 0
483 | 唐山供电公司 | 国网冀北唐山市丰润区供电公司 | 浭阳供电所 | 丰润镇 | 黄各庄村 | 164011607 | 浭阳供电所 | 0103601962 | 10kV浭万线浭阳新城521黄支12黄各庄1号综合配电变压器 | 0
484 | 唐山供电公司 | 国网冀北唐山市丰润区供电公司 | 浭阳供电所 | 丰润镇 | 黄各庄村 | 164011608 | 浭阳供电所 | 1102642688 | 10kV浭万线浭阳新城521黄支12黄各庄村2号综合配电变压器 | 0
485 | 唐山供电公司 | 国网冀北唐山市丰润区供电公司 | 浭阳供电所 | 浭阳街道 | 朝阳小区 | 164011609 | 浭阳供电所 | 1102756902 | 10kV浭河线浭阳新城524朝阳二期工程 | 320
486 | 唐山供电公司 | 国网冀北唐山市丰润区供电公司 | 浭阳供电所 | 丰润镇 | 老魏庄子村 | 164011610 | 浭阳供电所 | 1604241205188291 | 10kV浭河线浭阳新城524地税支22老魏庄子村5配电双绕组变压器 | 640
487 | 唐山供电公司 | 国网冀北唐山市丰润区供电公司 | 浭阳供电所 | 浭阳街道 | 海棠府小区 | 164011611 | 浭阳供电所 | 1610230905002746 | 10kV浭河线浭阳新城524海棠府4号箱变双绕组配电变压器 | 504
488 | 唐山供电公司 | 国网冀北唐山市丰润区供电公司 | 浭阳供电所 | 丰润镇 | 黄各庄村 | 164011612 | 浭阳供电所 | 1601240505012307 | 10kV浭万线浭阳新城521黄支18北分支4#黄各庄5#综合配电变压器 | 0
489 | 唐山供电公司 | 国网冀北唐山市丰润区供电公司 | 浭阳供电所 | 丰润镇 | 黄各庄村 | 164011613 | 浭阳供电所 | 1610232705017247 | 10kV浭万线浭阳新城521黄支1黄各庄村3号综合配电变压器 | 0
490 | 唐山供电公司 | 国网冀北唐山市丰润区供电公司 | 浭阳供电所 | 丰润镇 | 黄各庄村 | 164011614 | 浭阳供电所 | 1601240505015786 | 10kV浭万线浭阳新城521黄支23#黄各庄6#综合配电变压器 | 33.29
491 | 唐山供电公司 | 国网冀北唐山市丰润区供电公司 | 浭阳供电所 | 丰润镇 | 杨匠庄村 | 164011615 | 浭阳供电所 | 1102668064 | 10kV八黄线八里庄515酸厂支5杨匠庄村2号综合配电变压器 | 0
492 | 唐山供电公司 | 国网冀北唐山市丰润区供电公司 | 浭阳供电所 | 丰润镇 | 杨匠庄村 | 164011616 | 浭阳供电所 | 0103604535 | 10kV八黄线八里庄515主干65#杨匠庄村综合C配电变压器 | 0
493 | 唐山供电公司 | 国网冀北唐山市丰润区供电公司 | 浭阳供电所 | 丰润镇 | 二化家属院小区 | 164011617 | 浭阳供电所 | 1100845055 | 10kV八融线八里庄522#32二化家属院100综合配电变压器 | 0
494 | 唐山供电公司 | 国网冀北唐山市丰润区供电公司 | 浭阳供电所 | 浭阳街道 | 城内村 | 164011618 | 浭阳供电所 | 0103558812 | 10kV八融线八里庄522#56城内3号综合配电变压器 | 0
495 | 唐山供电公司 | 国网冀北唐山市丰润区供电公司 | 浭阳供电所 | 浭阳街道 | 城内村 | 164011619 | 浭阳供电所 | 0103601956 | 10kV八融线八里庄522#56城内综合I 250综合配电变电器 | 0
496 | 唐山供电公司 | 国网冀北唐山市丰润区供电公司 | 浭阳供电所 | 浭阳街道 | 粮食局直属库小区 | 164011620 | 浭阳供电所 | 1102647792 | 10kV八融线八里庄522#57粮食局直属库商住楼综合配电变压器 | 0
497 | 唐山供电公司 | 国网冀北唐山市丰润区供电公司 | 浭阳供电所 | 浭阳街道 | 城内村 | 164011621 | 浭阳供电所 | 0103685025 | 10kV八融线八里庄522#59城内13号综合变压器 | 0
498 | 唐山供电公司 | 国网冀北唐山市丰润区供电公司 | 浭阳供电所 | 浭阳街道 | 房产开发公司 | 164011622 | 浭阳供电所 | 1102647789 | 10kV八融线八里庄522#69房产开发公司综合配电变压器 | 0
499 | 唐山供电公司 | 国网冀北唐山市丰润区供电公司 | 浭阳供电所 | 丰润镇 | 赵庄村 | 164011623 | 浭阳供电所 | 1102668063 | 10kV八融线八里庄522渤海支2赵庄3号(新街)综合配电变压器 | 0
500 | 唐山供电公司 | 国网冀北唐山市丰润区供电公司 | 浭阳供电所 | 丰润镇 | 南台村 | 164011624 | 浭阳供电所 | 1102733144 | 10kV八融线八里庄522南台板厂支#6塔湾4号(新村)综合配电变压器 | 0
501 | 唐山供电公司 | 国网冀北唐山市丰润区供电公司 | 浭阳供电所 | 丰润镇 | 南台村 | 164011625 | 浭阳供电所 | 1103447224 | 10kV八融线八里庄522南台板厂支1南台J综合配电变压器 | 0
502 | 唐山供电公司 | 国网冀北唐山市丰润区供电公司 | 浭阳供电所 | 丰润镇 | 南台村 | 164011626 | 浭阳供电所 | 1102946070 | 10kV八融线八里庄522南台街内支10号G 315综合配电变压器 | 0
503 | 唐山供电公司 | 国网冀北唐山市丰润区供电公司 | 浭阳供电所 | 丰润镇 | 南台村 | 164011627 | 浭阳供电所 | 0103601954 | 10kV八融线八里庄522南台街支#12南台村2号综合配电变压器 | 0
504 | 唐山供电公司 | 国网冀北唐山市丰润区供电公司 | 浭阳供电所 | 丰润镇 | 南台村 | 164011628 | 浭阳供电所 | 0103601951 | 10kV八融线八里庄522南台街支#22南台街内综合3#C250 | 0
505 | 唐山供电公司 | 国网冀北唐山市丰润区供电公司 | 浭阳供电所 | 丰润镇 | 南台村 | 164011629 | 浭阳供电所 | 0103601953 | 10kV八融线八里庄522南台街支#25南台4号综合配电变压器 | 0
506 | 唐山供电公司 | 国网冀北唐山市丰润区供电公司 | 浭阳供电所 | 浭阳街道 | 海棠府小区 | 164011630 | 浭阳供电所 | 1610230905001978 | 10kV浭河线浭阳新城524海棠府5号箱变双绕组配电变压器 | 640
507 | 唐山供电公司 | 国网冀北唐山市丰润区供电公司 | 浭阳供电所 | 丰润镇 | 南台村 | 164011631 | 浭阳供电所 | 0103601952 | 10kV八融线八里庄522南台街支#8南台村1号综合配电变压器 | 0
508 | 唐山供电公司 | 国网冀北唐山市丰润区供电公司 | 浭阳供电所 | 丰润镇 | 南台村 | 164011632 | 浭阳供电所 | 0103683044 | 10kV八融线八里庄522南台街支25南台村13号综合配电变压器 | 0
509 | 唐山供电公司 | 国网冀北唐山市丰润区供电公司 | 浭阳供电所 | 丰润镇 | 南台村 | 164011633 | 浭阳供电所 | 0103683043 | 10kV八融线八里庄522南台街支25南台村14号综合配电变压器 | 0
510 | 唐山供电公司 | 国网冀北唐山市丰润区供电公司 | 浭阳供电所 | 浭阳街道 | 缇香郡小区 | 164011634 | 浭阳供电所 | 1610231205001154 | 10kV八融线八里庄522缇香郡1#配电室站内配电变压器2# | 0
511 | 唐山供电公司 | 国网冀北唐山市丰润区供电公司 | 浭阳供电所 | 浭阳街道 | 缇香郡小区 | 164011635 | 浭阳供电所 | 1610231205002170 | 10kV八融线八里庄522缇香郡2#配电室站内配电变压器2# | 0
512 | 唐山供电公司 | 国网冀北唐山市丰润区供电公司 | 浭阳供电所 | 浭阳街道 | 缇香郡小区 | 164011636 | 浭阳供电所 | 1610231205000114 | 10kV八融线八里庄522缇香郡3#配电室站内配电变压器2# | 0
513 | 唐山供电公司 | 国网冀北唐山市丰润区供电公司 | 浭阳供电所 | 浭阳街道 | 城内村 | 164011637 | 浭阳供电所 | 1102668059 | 10kV城南轧钢线八里庄524#20城内2号(城内大队)综合配电变压器 | 0
514 | 唐山供电公司 | 国网冀北唐山市丰润区供电公司 | 浭阳供电所 | 浭阳街道 | 北关村 | 164011638 | 浭阳供电所 | 1102716309 | 10kV城内线丰西516#13北关综合E(西城北支)200 | 0
515 | 唐山供电公司 | 国网冀北唐山市丰润区供电公司 | 浭阳供电所 | 浭阳街道 | 新兴小区 | 164011639 | 浭阳供电所 | 1102647824 | 10kV城内线丰西516北付支11新兴小区南综合配电变压器 | 0
516 | 唐山供电公司 | 国网冀北唐山市丰润区供电公司 | 浭阳供电所 | 丰润镇 | 老魏庄子村 | 164011640 | 浭阳供电所 | 1103443090 | 10kV浭河线浭阳新城524老魏庄子村7综合配电变压器 | 197.16
517 | 唐山供电公司 | 国网冀北唐山市丰润区供电公司 | 浭阳供电所 | 浭阳街道 | 新兴小区 | 164011641 | 浭阳供电所 | 1102733181 | 10kV城内线丰西516北付支11新兴小区西综合配电变压器 | 0
518 | 唐山供电公司 | 国网冀北唐山市丰润区供电公司 | 浭阳供电所 | 浭阳街道 | 新兴小区 | 164011642 | 浭阳供电所 | 1102659916 | 10kV城内线丰西516北付支13新兴公用250东综合变压器 | 0
519 | 唐山供电公司 | 国网冀北唐山市丰润区供电公司 | 浭阳供电所 | 浭阳街道 | 新兴小区 | 164011643 | 浭阳供电所 | 1102659917 | 10kV城内线丰西516北付支13新兴公用250西综合变压器 | 0
520 | 唐山供电公司 | 国网冀北唐山市丰润区供电公司 | 浭阳供电所 | 浭阳街道 | 新兴小区 | 164011644 | 浭阳供电所 | 1102659915 | 10kV城内线丰西516北付支13新兴公用250中综合变压器 | 0
521 | 唐山供电公司 | 国网冀北唐山市丰润区供电公司 | 浭阳供电所 | 浭阳街道 | 非居民 | 164011645 | 浭阳供电所 | 1102733179 | 10kV城内线丰西516北付支15电力局北库锅炉房 | 0
522 | 唐山供电公司 | 国网冀北唐山市丰润区供电公司 | 浭阳供电所 | 浭阳街道 | 河北小区 | 164011646 | 浭阳供电所 | 1102647820 | 10kV城内线丰西516北付支26河北小区综合配电变压器 | 0
523 | 唐山供电公司 | 国网冀北唐山市丰润区供电公司 | 浭阳供电所 | 浭阳街道 | 北关村 | 164011647 | 浭阳供电所 | 1102647828 | 10kV城内线丰西516北付支2北关村2综合配电变压器 | 0
524 | 唐山供电公司 | 国网冀北唐山市丰润区供电公司 | 浭阳供电所 | 浭阳街道 | 北关村 | 164011648 | 浭阳供电所 | 1102647829 | 10kV城内线丰西516北新支11北关村3综合配电变压器 | 0
525 | 唐山供电公司 | 国网冀北唐山市丰润区供电公司 | 浭阳供电所 | 浭阳街道 | 非居民 | 164011649 | 浭阳供电所 | 1103333569 | 10kV城内线丰西516电力局充电桩箱变配电变压器 | 0
526 | 唐山供电公司 | 国网冀北唐山市丰润区供电公司 | 浭阳供电所 | 浭阳街道 | 富康楼小区 | 164011650 | 浭阳供电所 | 1102970730 | 10kV城内线丰西516富康楼箱变（104-109）双绕组配电变压器 | 0
527 | 唐山供电公司 | 国网冀北唐山市丰润区供电公司 | 浭阳供电所 | 浭阳街道 | 供销社箱变 | 164011651 | 浭阳供电所 | 1102970731 | 10kV城内线丰西516供销社箱变联通(高实)800双绕组配电变压器 | 0
528 | 唐山供电公司 | 国网冀北唐山市丰润区供电公司 | 浭阳供电所 | 浭阳街道 | 光明小区 | 164011652 | 浭阳供电所 | 1102800764 | 10kV城内线丰西516光明小区箱变500双绕组配电变压器 | 0
529 | 唐山供电公司 | 国网冀北唐山市丰润区供电公司 | 浭阳供电所 | 浭阳街道 | 富泰小区 | 164011653 | 浭阳供电所 | 1102755731 | 10kV城内线丰西516街内支13富泰小区北400 | 0
530 | 唐山供电公司 | 国网冀北唐山市丰润区供电公司 | 浭阳供电所 | 浭阳街道 | 计生楼小区 | 164011654 | 浭阳供电所 | 1102648149 | 10kV城内线丰西516街心公园箱变商务局（高实）800双绕组配电变压器 | 0
531 | 唐山供电公司 | 国网冀北唐山市丰润区供电公司 | 浭阳供电所 | 浭阳街道 | 金域华府小区 | 164011655 | 浭阳供电所 | 1612232105119102 | 10kV城内线丰西516金域华府1号配电室2号变压器 | 0
532 | 唐山供电公司 | 国网冀北唐山市丰润区供电公司 | 浭阳供电所 | 浭阳街道 | 金域华府小区 | 164011656 | 浭阳供电所 | 1612232105118264 | 10kV城内线丰西516金域华府1号配电室4号变压器 | 0
533 | 唐山供电公司 | 国网冀北唐山市丰润区供电公司 | 浭阳供电所 | 浭阳街道 | 金域华府小区 | 164011657 | 浭阳供电所 | 1612232105116934 | 10kV城内线丰西516金域华府2号配电室2号变压器 | 0
534 | 唐山供电公司 | 国网冀北唐山市丰润区供电公司 | 浭阳供电所 | 浭阳街道 | 金域华府小区 | 164011658 | 浭阳供电所 | 1612232105123474 | 10kV城内线丰西516金域华府2号配电室4号变压器 | 0
535 | 唐山供电公司 | 国网冀北唐山市丰润区供电公司 | 浭阳供电所 | 浭阳街道 | 金域华府小区 | 164011659 | 浭阳供电所 | 1612232105123486 | 10kV城内线丰西516金域华府2号配电室6号变压器 | 0
536 | 唐山供电公司 | 国网冀北唐山市丰润区供电公司 | 浭阳供电所 | 浭阳街道 | 柳岸新居小区 | 164011660 | 浭阳供电所 | 0103681377 | 10kV城内线丰西516柳岸新居2号箱变双绕组变压器 | 0
537 | 唐山供电公司 | 国网冀北唐山市丰润区供电公司 | 浭阳供电所 | 浭阳街道 | 柳岸新居小区 | 164011661 | 浭阳供电所 | 0103681376 | 10kV城内线丰西516柳岸新居4号箱变双绕组变压器 | 0
538 | 唐山供电公司 | 国网冀北唐山市丰润区供电公司 | 浭阳供电所 | 浭阳街道 | 光明小区 | 164011662 | 浭阳供电所 | 1102800757 | 10kV城内线丰西516西大街光明小区800双绕组配电变压器 | 0
539 | 唐山供电公司 | 国网冀北唐山市丰润区供电公司 | 浭阳供电所 | 丰润镇 | 西大街居委会 | 164011663 | 浭阳供电所 | 1102800918 | 10kV城内线丰西516西大街居委会800双绕组配电变压器 | 0
540 | 唐山供电公司 | 国网冀北唐山市丰润区供电公司 | 浭阳供电所 | 浭阳街道 | 北关村 | 164011664 | 浭阳供电所 | 1102801543 | 10kV城内线丰西516向阳北关小学630双绕组配电变压器 | 0
541 | 唐山供电公司 | 国网冀北唐山市丰润区供电公司 | 浭阳供电所 | 浭阳街道 | 向阳小区 | 164011665 | 浭阳供电所 | 1102647833 | 10kV城内线丰西516向阳支1向阳小区1综合配电变压器 | 0
542 | 唐山供电公司 | 国网冀北唐山市丰润区供电公司 | 浭阳供电所 | 丰润镇 | 老魏庄子村 | 164011666 | 浭阳供电所 | 0103430681 | 10kV浭河线浭阳新城524魏庄子支13老魏庄子村1综合配电变压器 | 0
543 | 唐山供电公司 | 国网冀北唐山市丰润区供电公司 | 浭阳供电所 | 浭阳街道 | 非居民 | 164011667 | 浭阳供电所 | 1102800786 | 10kV城内线丰西516一幼箱变工商分局(实)630双绕组配电变压器 | 0
544 | 唐山供电公司 | 国网冀北唐山市丰润区供电公司 | 浭阳供电所 | 浭阳街道 | 五中家属院小区 | 164011668 | 浭阳供电所 | 1102800631 | 10kV城西线丰西512五中箱变双绕组配电变压器 | 0
545 | 唐山供电公司 | 国网冀北唐山市丰润区供电公司 | 浭阳供电所 | 浭阳街道 | 福乐园小区 | 164011669 | 浭阳供电所 | 1102801455 | 10kV丰百线丰西524福乐园箱变双绕组配电变压器 | 0
546 | 唐山供电公司 | 国网冀北唐山市丰润区供电公司 | 浭阳供电所 | 浭阳街道 | 百货大楼小区 | 164011670 | 浭阳供电所 | 1102647818 | 10kV丰赵线丰西522#16百货大楼综合配电变压器 | 0
547 | 唐山供电公司 | 国网冀北唐山市丰润区供电公司 | 浭阳供电所 | 浭阳街道 | 税务局家属楼小区 | 164011671 | 浭阳供电所 | 1102727639 | 10kV丰赵线丰西522#19税务局家属楼综合配电变压器 | 0
548 | 唐山供电公司 | 国网冀北唐山市丰润区供电公司 | 浭阳供电所 | 丰润镇 | 霍庄子村 | 164011672 | 浭阳供电所 | 1602240505011416 | 10kV丰赵线丰西522北张支4+1霍庄子3号综合配电变压器 | 0
549 | 唐山供电公司 | 国网冀北唐山市丰润区供电公司 | 浭阳供电所 | 浭阳街道 | 非居民 | 164011673 | 浭阳供电所 | 1102947479 | 10kV丰赵线丰西522浭阳新城永济街箱变(消防队）1000双绕组配电变压器 | 0
550 | 唐山供电公司 | 国网冀北唐山市丰润区供电公司 | 浭阳供电所 | 浭阳街道 | 非居民 | 164011674 | 浭阳供电所 | 1102801476 | 10kV丰赵线丰西522开关厂箱变蓝宝石宾馆500双绕组配电变压器 | 0
551 | 唐山供电公司 | 国网冀北唐山市丰润区供电公司 | 浭阳供电所 | 浭阳街道 | 林苑小区 | 164011675 | 浭阳供电所 | 1102801224 | 10kV丰赵线丰西522林苑小区500双绕组配电变压器 | 0
552 | 唐山供电公司 | 国网冀北唐山市丰润区供电公司 | 浭阳供电所 | 浭阳街道 | 林苑小区 | 164011676 | 浭阳供电所 | 1102800547 | 10kV丰赵线丰西522林苑小区800双绕组配电变压器 | 0
553 | 唐山供电公司 | 国网冀北唐山市丰润区供电公司 | 浭阳供电所 | 浭阳街道 | 王庄子村 | 164011677 | 浭阳供电所 | 1102801087 | 10kV丰赵线丰西522路灯(新丰商厦)500双绕组配电变压器 | 0
554 | 唐山供电公司 | 国网冀北唐山市丰润区供电公司 | 浭阳供电所 | 浭阳街道 | 非居民 | 164011678 | 浭阳供电所 | 1102970727 | 10kV丰赵线丰西522热力公司箱变热力公司500双绕组配电变压器 | 0
555 | 唐山供电公司 | 国网冀北唐山市丰润区供电公司 | 浭阳供电所 | 浭阳街道 | 润泽小区 | 164011679 | 浭阳供电所 | 1102845834 | 10kV丰赵线丰西522润泽小区315综合配电变压器 | 0
556 | 唐山供电公司 | 国网冀北唐山市丰润区供电公司 | 浭阳供电所 | 浭阳街道 | 天宫花园小区 | 164011680 | 浭阳供电所 | 1102970733 | 10kV丰赵线丰西522天宫花园800出线配电变压器 | 0
557 | 唐山供电公司 | 国网冀北唐山市丰润区供电公司 | 浭阳供电所 | 浭阳街道 | 土地局小区 | 164011681 | 浭阳供电所 | 1102843327 | 10kV丰赵线丰西522土地局160综合变压器 | 0
558 | 唐山供电公司 | 国网冀北唐山市丰润区供电公司 | 浭阳供电所 | 浭阳街道 | 物资局小区 | 164011682 | 浭阳供电所 | 1102801538 | 10kV丰赵线丰西522物资局公用箱变配电变压器 | 0
559 | 唐山供电公司 | 国网冀北唐山市丰润区供电公司 | 浭阳供电所 | 浭阳街道 | 祥润佳园小区 | 164011683 | 浭阳供电所 | 1102800964 | 10kV丰赵线丰西522祥润佳园二期 1-500双绕组配电变压器 | 0
560 | 唐山供电公司 | 国网冀北唐山市丰润区供电公司 | 浭阳供电所 | 浭阳街道 | 祥润佳园小区 | 164011684 | 浭阳供电所 | 1102800874 | 10kV丰赵线丰西522祥润家园 800-2双绕组配电变压器 | 0
561 | 唐山供电公司 | 国网冀北唐山市丰润区供电公司 | 浭阳供电所 | 浭阳街道 | 尚和府小区 | 164011685 | 浭阳供电所 | 1601241805006009 | 10kV浭华一线513线尚和府北区D1#配电室1#变压器 | 0
562 | 唐山供电公司 | 国网冀北唐山市丰润区供电公司 | 浭阳供电所 | 浭阳街道 | 尚和府小区 | 164011686 | 浭阳供电所 | 1601241805004875 | 10kV浭华一线513线尚和府北区D1#配电室3#变压器 | 0
563 | 唐山供电公司 | 国网冀北唐山市丰润区供电公司 | 浭阳供电所 | 浭阳街道 | 尚和府小区 | 164011687 | 浭阳供电所 | 1601241805001998 | 10kV浭华一线513线尚和府北区D2#配电室1#变压器 | 0
564 | 唐山供电公司 | 国网冀北唐山市丰润区供电公司 | 浭阳供电所 | 浭阳街道 | 尚和府小区 | 164011688 | 浭阳供电所 | 1601241805004855 | 10kV浭华一线513线尚和府北区D2#配电室3#变压器 | 0
565 | 唐山供电公司 | 国网冀北唐山市丰润区供电公司 | 浭阳供电所 | 浭阳街道 | 尚和府小区 | 164011689 | 浭阳供电所 | 1601241805004859 | 10kV浭华一线513线尚和府东区E配电室2#变压器 | 0
566 | 唐山供电公司 | 国网冀北唐山市丰润区供电公司 | 浭阳供电所 | 浭阳街道 | 尚和府小区 | 164011690 | 浭阳供电所 | 1601241805002453 | 10kV浭华一线513线尚和府东区E配电室3#变压器 | 0
567 | 唐山供电公司 | 国网冀北唐山市丰润区供电公司 | 浭阳供电所 | 浭阳街道 | 尚和府小区 | 164011691 | 浭阳供电所 | 1601241805002455 | 10kV浭华一线513线尚和府西区F1#配电室2#变压器 | 0
568 | 唐山供电公司 | 国网冀北唐山市丰润区供电公司 | 浭阳供电所 | 浭阳街道 | 尚和府小区 | 164011692 | 浭阳供电所 | 1601241805005026 | 10kV浭华一线513线尚和府西区F1#配电室3#变压器 | 0
569 | 唐山供电公司 | 国网冀北唐山市丰润区供电公司 | 浭阳供电所 | 浭阳街道 | 尚和府小区 | 164011693 | 浭阳供电所 | 1601241805002447 | 10kV浭华一线513线尚和府西区F2#配电室1#变压器 | 0
570 | 唐山供电公司 | 国网冀北唐山市丰润区供电公司 | 浭阳供电所 | 浭阳街道 | 尚和府小区 | 164011694 | 浭阳供电所 | 1601241805002461 | 10kV浭华一线513线尚和府西区F3#配电室1#变压器 | 0
571 | 唐山供电公司 | 国网冀北唐山市丰润区供电公司 | 浭阳供电所 | 浭阳街道 | 万润一号小区 | 164011695 | 浭阳供电所 | 1612232105164645 | 10kV浭华一线513线万润一号1号配电室1#变压器 | 0
572 | 唐山供电公司 | 国网冀北唐山市丰润区供电公司 | 浭阳供电所 | 浭阳街道 | 万润一号小区 | 164011696 | 浭阳供电所 | 1612232105166084 | 10kV浭华一线513线万润一号1号配电室2号变压器 | 0
573 | 唐山供电公司 | 国网冀北唐山市丰润区供电公司 | 浭阳供电所 | 浭阳街道 | 万润一号小区 | 164011697 | 浭阳供电所 | 1612232105163633 | 10kV浭华一线513线万润一号2号配电室1号变压器 | 0
574 | 唐山供电公司 | 国网冀北唐山市丰润区供电公司 | 浭阳供电所 | 浭阳街道 | 万润一号小区 | 164011698 | 浭阳供电所 | 1612232105165609 | 10kV浭华一线513线万润一号2号配电室2号变压器 | 0
575 | 唐山供电公司 | 国网冀北唐山市丰润区供电公司 | 浭阳供电所 | 丰润镇 | 老魏庄子村 | 164011699 | 浭阳供电所 | 0103430682 | 10kV浭河线浭阳新城524魏庄子支13老魏庄子村2综合配电变压器 | 35.4
576 | 唐山供电公司 | 国网冀北唐山市丰润区供电公司 | 浭阳供电所 | 丰润镇 | 老魏庄子村 | 164011700 | 浭阳供电所 | 1103431564 | 10kV浭河线浭阳新城524魏庄子支13老魏庄子村6综合配电变压器400 | 16.11
577 | 唐山供电公司 | 国网冀北唐山市丰润区供电公司 | 浭阳供电所 | 丰润镇 | 老魏庄子村 | 164011701 | 浭阳供电所 | 1601240505010667 | 10kV浭河线浭阳新城524魏庄子支6老魏庄子村8综合配电变压器 | 7.27
578 | 唐山供电公司 | 国网冀北唐山市丰润区供电公司 | 浭阳供电所 | 浭阳街道 | 万润一号小区 | 164011702 | 浭阳供电所 | 1612232105164637 | 10kV浭华一线513线万润一号3号配电室1号变压器 | 0
579 | 唐山供电公司 | 国网冀北唐山市丰润区供电公司 | 浭阳供电所 | 浭阳街道 | 万润一号小区 | 164011703 | 浭阳供电所 | 1612232105165617 | 10kV浭华一线513线万润一号3号配电室2号变压器 | 0
580 | 唐山供电公司 | 国网冀北唐山市丰润区供电公司 | 浭阳供电所 | 浭阳街道 | 万润一号小区 | 164011704 | 浭阳供电所 | 1612232105166088 | 10kV浭华一线513线万润一号4号配电室1号变压器 | 0
581 | 唐山供电公司 | 国网冀北唐山市丰润区供电公司 | 浭阳供电所 | 浭阳街道 | 万润一号小区 | 164011705 | 浭阳供电所 | 1612232105163629 | 10kV浭华一线513线万润一号4号配电室2号变压器 | 0
582 | 唐山供电公司 | 国网冀北唐山市丰润区供电公司 | 浭阳供电所 | 丰润镇 | 王家楼村 | 164011706 | 浭阳供电所 | 1102820209 | 10kV浭静线浭阳新城515#48王家楼村别墅综合配电变压器 | 0
583 | 唐山供电公司 | 国网冀北唐山市丰润区供电公司 | 浭阳供电所 | 浭阳街道 | 海棠府小区 | 164011707 | 浭阳供电所 | 1610230905003428 | 10kV浭静线浭阳新城515海棠府1号箱变双绕组配电变压器 | 0
584 | 唐山供电公司 | 国网冀北唐山市丰润区供电公司 | 浭阳供电所 | 浭阳街道 | 海棠府小区 | 164011708 | 浭阳供电所 | 1610230905001974 | 10kV浭静线浭阳新城515海棠府2号箱变双绕组配电变压器 | 0
585 | 唐山供电公司 | 国网冀北唐山市丰润区供电公司 | 浭阳供电所 | 浭阳街道 | 海棠府小区 | 164011709 | 浭阳供电所 | 1610230905000543 | 10kV浭静线浭阳新城515海棠府3号箱变双绕组变压器 | 0
586 | 唐山供电公司 | 国网冀北唐山市丰润区供电公司 | 浭阳供电所 | 浭阳街道 | 海棠府小区 | 164011710 | 浭阳供电所 | 1610230905003432 | 10kV浭静线浭阳新城515海棠府6号箱变双绕组配电变压器 | 0
587 | 唐山供电公司 | 国网冀北唐山市丰润区供电公司 | 浭阳供电所 | 浭阳街道 | 城西小区 | 164011711 | 浭阳供电所 | 1102648181 | 10kV浭静线浭阳新城515宏辉支6城西小区三、四期1综合配电变压器 | 0
588 | 唐山供电公司 | 国网冀北唐山市丰润区供电公司 | 浭阳供电所 | 浭阳街道 | 城西小区 | 164011712 | 浭阳供电所 | 1102648169 | 10kV浭静线浭阳新城515宏辉支6城西小区三期2号综合配电变压器 | 0
589 | 唐山供电公司 | 国网冀北唐山市丰润区供电公司 | 浭阳供电所 | 丰润镇 | 西大街居委会 | 164011713 | 浭阳供电所 | 0103685004 | 10kV浭静线浭阳新城515鸿辉支5+1西大街6号综合配电变压器 | 0
590 | 唐山供电公司 | 国网冀北唐山市丰润区供电公司 | 浭阳供电所 | 丰润镇 | 西大街居委会 | 164011714 | 浭阳供电所 | 0103685024 | 10kV浭静线浭阳新城515新西大街支20西大街7号综合配电变压器 | 0
591 | 唐山供电公司 | 国网冀北唐山市丰润区供电公司 | 浭阳供电所 | 浭阳街道 | 万润禧园小区 | 164011715 | 浭阳供电所 | 1612232105164633 | 10kV浭润线浭阳新城511万润禧园1号箱变双绕组配电变压器 | 0
592 | 唐山供电公司 | 国网冀北唐山市丰润区供电公司 | 浭阳供电所 | 浭阳街道 | 万润禧园小区 | 164011716 | 浭阳供电所 | 1612232105165605 | 10kV浭润线浭阳新城511万润禧园2号箱变2号双绕组配电变压器 | 0
593 | 唐山供电公司 | 国网冀北唐山市丰润区供电公司 | 浭阳供电所 | 浭阳街道 | 万润禧园小区 | 164011717 | 浭阳供电所 | 1612232105165613 | 10kV浭润线浭阳新城511万润禧园3号箱变3号双绕组变压器 | 0
594 | 唐山供电公司 | 国网冀北唐山市丰润区供电公司 | 浭阳供电所 | 浭阳街道 | 城内村 | 164011718 | 浭阳供电所 | 1102733154 | 10kV浭院线浭阳新城517城内综合D（河沿街）配电变压器 | 0
595 | 唐山供电公司 | 国网冀北唐山市丰润区供电公司 | 浭阳供电所 | 浭阳街道 | 万润府小区 | 164011719 | 浭阳供电所 | 1612232105163637 | 10kV浭展一线512线万润府1号配电室1号配电变压器 | 0
596 | 唐山供电公司 | 国网冀北唐山市丰润区供电公司 | 浭阳供电所 | 浭阳街道 | 万润府小区 | 164011720 | 浭阳供电所 | 1612232105163641 | 10kV浭展一线512线万润府1号配电室2号配电变压器 | 0
597 | 唐山供电公司 | 国网冀北唐山市丰润区供电公司 | 浭阳供电所 | 浭阳街道 | 万润府小区 | 164011721 | 浭阳供电所 | 1612232105163649 | 10kV浭展一线512线万润府1号配电室3号配电变压器 | 0
598 | 唐山供电公司 | 国网冀北唐山市丰润区供电公司 | 浭阳供电所 | 浭阳街道 | 万润府小区 | 164011722 | 浭阳供电所 | 1612232105164649 | 10kV浭展一线512线万润府1号配电室4号配电变压器 | 0
599 | 唐山供电公司 | 国网冀北唐山市丰润区供电公司 | 浭阳供电所 | 浭阳街道 | 万润府小区 | 164011723 | 浭阳供电所 | 1612232105166092 | 10kV浭展一线512线万润府2号配电室5号备用配电变压器 | 0
600 | 唐山供电公司 | 国网冀北唐山市丰润区供电公司 | 浭阳供电所 | 浭阳街道 | 税务局 | 164011724 | 浭阳供电所 | 1102800911 | 10kV浭展一线512线展泰518保险公司箱变税务局出线1配电变压器 | 0
601 | 唐山供电公司 | 国网冀北唐山市丰润区供电公司 | 浭阳供电所 | 浭阳街道 | 尚和府小区 | 164011725 | 浭阳供电所 | 1601241805004862 | 10kV浭华二线523尚和府西区F2#配电室2#变压器 | 800
602 | 唐山供电公司 | 国网冀北唐山市丰润区供电公司 | 浭阳供电所 | 浭阳街道 | 尚和府小区 | 164011726 | 浭阳供电所 | 1601241805002451 | 10kV浭华二线523尚和府西区F2#配电室3#变压器 | 320
603 | 唐山供电公司 | 国网冀北唐山市丰润区供电公司 | 浭阳供电所 | 浭阳街道 | 电力局家属院小区 | 164011727 | 浭阳供电所 | 1103020930 | 10kV浭展一线512线展泰518电力局家属院500配电变压器 | 0
604 | 唐山供电公司 | 国网冀北唐山市丰润区供电公司 | 浭阳供电所 | 浭阳街道 | 香港楼经贸楼 | 164011728 | 浭阳供电所 | 1102970726 | 10kV浭展一线512线展泰518电影公司箱变电影公司(高实)800至双绕组配电变压器 | 0
605 | 唐山供电公司 | 国网冀北唐山市丰润区供电公司 | 浭阳供电所 | 浭阳街道 | 南关村 | 164011729 | 浭阳供电所 | 1102648158 | 10kV浭展一线512线展泰518东沟支12南关村1综合配电变压器 | 0
606 | 唐山供电公司 | 国网冀北唐山市丰润区供电公司 | 浭阳供电所 | 浭阳街道 | 南关村 | 164011730 | 浭阳供电所 | 1102648151 | 10kV浭展一线512线展泰518东沟支19南关2综合配电变压器 | 0
607 | 唐山供电公司 | 国网冀北唐山市丰润区供电公司 | 浭阳供电所 | 浭阳街道 | 富华小区 | 164011731 | 浭阳供电所 | 1102753080 | 10kV浭展一线512线展泰518富华小区箱变500出线双绕组配电变压器 | 0
608 | 唐山供电公司 | 国网冀北唐山市丰润区供电公司 | 浭阳供电所 | 浭阳街道 | 尚和府小区 | 164011732 | 浭阳供电所 | 1601241805001994 | 10kV浭华二线523线尚和府北区D1#配电室2#变压器 | 640
609 | 唐山供电公司 | 国网冀北唐山市丰润区供电公司 | 浭阳供电所 | 浭阳街道 | 富华朱庄子小区 | 164011733 | 浭阳供电所 | 0103579331 | 10kV浭展一线512线展泰518富华朱庄子250公用箱变出线双绕组配电变压器 | 0
610 | 唐山供电公司 | 国网冀北唐山市丰润区供电公司 | 浭阳供电所 | 浭阳街道 | 非居民 | 164011734 | 浭阳供电所 | 1102801456 | 10kV浭展一线512线展泰518供销大厦箱变金山大酒店1250配电变压器 | 0
611 | 唐山供电公司 | 国网冀北唐山市丰润区供电公司 | 浭阳供电所 | 浭阳街道 | 南关村 | 164011735 | 浭阳供电所 | 0103581154 | 10kV浭展一线512线展泰518南关综合C400箱变出线双绕组配电变压器 | 0
612 | 唐山供电公司 | 国网冀北唐山市丰润区供电公司 | 浭阳供电所 | 浭阳街道 | 南关村 | 164011736 | 浭阳供电所 | 1102648156 | 10kV浭展一线512线展泰518南关综合支1南关村4综合配电变压器 | 0
613 | 唐山供电公司 | 国网冀北唐山市丰润区供电公司 | 浭阳供电所 | 浭阳街道 | 富丽小区 | 164011737 | 浭阳供电所 | 1102648159 | 10kV浭展一线512线展泰518水利支3富丽东综合配电变压器 | 0
614 | 唐山供电公司 | 国网冀北唐山市丰润区供电公司 | 浭阳供电所 | 浭阳街道 | 水利楼小区 | 164011738 | 浭阳供电所 | 1102733190 | 10kV浭展一线512线展泰518水利支3水利楼综合配电变压器 | 0
615 | 唐山供电公司 | 国网冀北唐山市丰润区供电公司 | 浭阳供电所 | 丰润镇 | 新王庄子村 | 164011739 | 浭阳供电所 | 1102800923 | 10kV浭展一线512线展泰518王庄子综合C（王庄子箱变路北实）500配电变压器 | 0
616 | 唐山供电公司 | 国网冀北唐山市丰润区供电公司 | 浭阳供电所 | 浭阳街道 | 富丽小区 | 164011740 | 浭阳供电所 | 0103579332 | 10kV浭展一线512线展泰518西富丽800公用箱变出线双绕组配电变压器 | 0
617 | 唐山供电公司 | 国网冀北唐山市丰润区供电公司 | 浭阳供电所 | 浭阳街道 | 塔湾村 | 164011741 | 浭阳供电所 | 1102800875 | 10kV浭展一线512线展泰518新华书店箱变建委(高压实)800双绕组配电变压器 | 0
618 | 唐山供电公司 | 国网冀北唐山市丰润区供电公司 | 浭阳供电所 | 丰润镇 | 饶家头村 | 164011742 | 浭阳供电所 | 1102733198 | 10kV环网线西城区524#16饶家头村水利配电变压器 | 0
619 | 唐山供电公司 | 国网冀北唐山市丰润区供电公司 | 浭阳供电所 | 丰润镇 | 王家楼村 | 164011743 | 浭阳供电所 | 0103603176 | 10kV环网线西城区524#29王家楼村综合E配电变压器 | 0
620 | 唐山供电公司 | 国网冀北唐山市丰润区供电公司 | 浭阳供电所 | 丰润镇 | 王家楼村 | 164011744 | 浭阳供电所 | 1612231905141936 | 10kV环网线西城区524#34王家楼村综合6配电变压器 | 0
621 | 唐山供电公司 | 国网冀北唐山市丰润区供电公司 | 浭阳供电所 | 丰润镇 | 饶家头村 | 164011745 | 浭阳供电所 | 0103605733 | 10kV环网线西城区524北方支1饶家头村2号综合配电变压器 | 0
622 | 唐山供电公司 | 国网冀北唐山市丰润区供电公司 | 浭阳供电所 | 浭阳街道 | 城西小区 | 164011746 | 浭阳供电所 | 1102800815 | 10kV环网线西城区524开发五期(箱变北)800双绕组配电变压器 | 0
623 | 唐山供电公司 | 国网冀北唐山市丰润区供电公司 | 浭阳供电所 | 丰润镇 | 饶家头村 | 164011747 | 浭阳供电所 | 0103601977 | 10kV环网线西城区524饶街支16饶家头村1号综合配电变压器 | 0
624 | 唐山供电公司 | 国网冀北唐山市丰润区供电公司 | 浭阳供电所 | 丰润镇 | 王家楼村 | 164011748 | 浭阳供电所 | 1102946075 | 10kV环网线西城区524王支5号王家楼D200综合配电变压器 | 0
625 | 唐山供电公司 | 国网冀北唐山市丰润区供电公司 | 浭阳供电所 | 浭阳街道 | 缇香郡小区 | 164011749 | 浭阳供电所 | 1610231205002166 | 10kV京水干线八里庄518缇香郡1#配电室站内配电变压器1# | 0
626 | 唐山供电公司 | 国网冀北唐山市丰润区供电公司 | 浭阳供电所 | 浭阳街道 | 尚和府小区 | 164011750 | 浭阳供电所 | 1601241805002457 | 10kV浭华二线523线尚和府北区D2#配电室2#变压器 | 640
627 | 唐山供电公司 | 国网冀北唐山市丰润区供电公司 | 浭阳供电所 | 浭阳街道 | 缇香郡小区 | 164011751 | 浭阳供电所 | 1610231205000118 | 10kV京水干线八里庄518缇香郡2#配电室站内配电变压器1# | 0
628 | 唐山供电公司 | 国网冀北唐山市丰润区供电公司 | 浭阳供电所 | 浭阳街道 | 缇香郡小区 | 164011752 | 浭阳供电所 | 1610231205003140 | 10kV京水干线八里庄518缇香郡3#配电室站内配电变压器1# | 0
629 | 唐山供电公司 | 国网冀北唐山市丰润区供电公司 | 浭阳供电所 | 浭阳街道 | 万科观澜小区 | 164011753 | 浭阳供电所 | 1612232105116922 | 10kV芦陈线芦各庄512万科观澜1号配电室1号变压器 | 0
630 | 唐山供电公司 | 国网冀北唐山市丰润区供电公司 | 浭阳供电所 | 浭阳街道 | 万科观澜小区 | 164011754 | 浭阳供电所 | 1612232105118252 | 10kV芦陈线芦各庄512万科观澜1号配电室3号变压器 | 0
631 | 唐山供电公司 | 国网冀北唐山市丰润区供电公司 | 浭阳供电所 | 浭阳街道 | 万科观澜小区 | 164011755 | 浭阳供电所 | 1612232105123478 | 10kV芦陈线芦各庄512万科观澜2号配电室1号变压器 | 0
632 | 唐山供电公司 | 国网冀北唐山市丰润区供电公司 | 浭阳供电所 | 浭阳街道 | 万科观澜小区 | 164011756 | 浭阳供电所 | 1612232105123482 | 10kV芦陈线芦各庄512万科观澜2号配电室3号变压器 | 0
633 | 唐山供电公司 | 国网冀北唐山市丰润区供电公司 | 浭阳供电所 | 浭阳街道 | 柳岸新居小区 | 164011757 | 浭阳供电所 | 0103681359 | 10kV娘娘庙线丰西521柳岸新居1号箱变双绕组变压器 | 0
634 | 唐山供电公司 | 国网冀北唐山市丰润区供电公司 | 浭阳供电所 | 浭阳街道 | 柳岸新居小区 | 164011758 | 浭阳供电所 | 0103681357 | 10kV娘娘庙线丰西521柳岸新居3号箱变双绕组变压器 | 0
635 | 唐山供电公司 | 国网冀北唐山市丰润区供电公司 | 浭阳供电所 | 浭阳街道 | 金域华府小区 | 164011759 | 浭阳供电所 | 1612232105119094 | 10kV西马线丰西525金域华府1号配电室1#变压器 | 0
636 | 唐山供电公司 | 国网冀北唐山市丰润区供电公司 | 浭阳供电所 | 浭阳街道 | 金域华府小区 | 164011760 | 浭阳供电所 | 1612232105119086 | 10kV西马线丰西525金域华府1号配电室3号变压器 | 0
637 | 唐山供电公司 | 国网冀北唐山市丰润区供电公司 | 浭阳供电所 | 浭阳街道 | 金域华府小区 | 164011761 | 浭阳供电所 | 1612232105116930 | 10kV西马线丰西525金域华府1号配电室5号变压器 | 0
638 | 唐山供电公司 | 国网冀北唐山市丰润区供电公司 | 浭阳供电所 | 浭阳街道 | 金域华府小区 | 164011762 | 浭阳供电所 | 1612232105119098 | 10kV西马线丰西525金域华府2号配电室1号变压器 | 0
639 | 唐山供电公司 | 国网冀北唐山市丰润区供电公司 | 浭阳供电所 | 浭阳街道 | 金域华府小区 | 164011763 | 浭阳供电所 | 1612232105119090 | 10kV西马线丰西525金域华府2号配电室3号变压器 | 0
640 | 唐山供电公司 | 国网冀北唐山市丰润区供电公司 | 浭阳供电所 | 浭阳街道 | 金域华府小区 | 164011764 | 浭阳供电所 | 1612232105116938 | 10kV西马线丰西525金域华府2号配电室5号变压器 | 0
641 | 唐山供电公司 | 国网冀北唐山市丰润区供电公司 | 浭阳供电所 | 浭阳街道 | 金域华府小区 | 164011765 | 浭阳供电所 | 1612232105116926 | 10kV西马线丰西525金域华府2号配电室7号变压器 | 0
642 | 唐山供电公司 | 国网冀北唐山市丰润区供电公司 | 浭阳供电所 | 浭阳街道 | 尚和府小区 | 164011766 | 浭阳供电所 | 1601241805006005 | 10kV浭华二线523线尚和府东区E配电室1#变压器 | 800
643 | 唐山供电公司 | 国网冀北唐山市丰润区供电公司 | 浭阳供电所 | 浭阳街道 | 尚和府小区 | 164011767 | 浭阳供电所 | 1601241805002443 | 10kV浭华二线523线尚和府西区F1#配电室 | 800
644 | 唐山供电公司 | 国网冀北唐山市丰润区供电公司 | 浭阳供电所 | 浭阳街道 | 尚和府小区 | 164011768 | 浭阳供电所 | 1601241805005029 | 10kV浭华二线523线尚和府西区F3#配电室2#变压器 | 800
645 | 唐山供电公司 | 国网冀北唐山市丰润区供电公司 | 浭阳供电所 | 浭阳街道 | 尚和府小区 | 164011769 | 浭阳供电所 | 1601241805005019 | 10kV浭华二线523线尚和府西区F3#配电室3#变压器 | 320
646 | 唐山供电公司 | 国网冀北唐山市丰润区供电公司 | 浭阳供电所 | 浭阳街道 | 万润一号小区 | 164011770 | 浭阳供电所 | 1612232105164653 | 10kV浭华二线523线万润一号1号配电室3号变压器 | 640
647 | 唐山供电公司 | 国网冀北唐山市丰润区供电公司 | 浭阳供电所 | 浭阳街道 | 万润一号小区 | 164011771 | 浭阳供电所 | 1612232105165621 | 10kV浭华二线523线万润一号3号配电室3号备用变压器 | 640
648 | 唐山供电公司 | 国网冀北唐山市丰润区供电公司 | 浭阳供电所 | 浭阳街道 | 万科观澜小区 | 164011772 | 浭阳供电所 | 1612232105118248 | 10kV西马线丰西525万科观澜1号配电室2号变压器 | 0
649 | 唐山供电公司 | 国网冀北唐山市丰润区供电公司 | 浭阳供电所 | 浭阳街道 | 万科观澜小区 | 164011773 | 浭阳供电所 | 1612232105118260 | 10kV西马线丰西525万科观澜1号配电室4号变压器 | 0
650 | 唐山供电公司 | 国网冀北唐山市丰润区供电公司 | 浭阳供电所 | 浭阳街道 | 万科观澜小区 | 164011774 | 浭阳供电所 | 1612232105123490 | 10kV西马线丰西525万科观澜2号配电室2号变压器 | 0
651 | 唐山供电公司 | 国网冀北唐山市丰润区供电公司 | 浭阳供电所 | 浭阳街道 | 万科观澜小区 | 164011775 | 浭阳供电所 | 1612232105118256 | 10kV西马线丰西525万科观澜2号配电室4号变压器 | 0
652 | 唐山供电公司 | 国网冀北唐山市丰润区供电公司 | 浭阳供电所 | 浭阳街道 | 南关村 | 164011776 | 浭阳供电所 | 1102800697 | 10kV直属库八里庄526南关综合F(副食品公司公用箱变）630双绕组配电变压器 | 0
653 | 唐山供电公司 | 国网冀北唐山市丰润区供电公司 | 浭阳供电所 | 浭阳街道 | 医药公司 | 164011777 | 浭阳供电所 | 1100819396 | 10kV直属库八里庄526医药公司公用箱变630双绕组配电变压器 | 0
654 | 唐山供电公司 | 国网冀北唐山市丰润区供电公司 | 浭阳供电所 | 浭阳街道 | 网通小区 | 164011778 | 浭阳供电所 | 1102757882 | 10kV直属库线八里庄526电缆分接箱3号T网通丰润分公司250综合配电变压器 | 0
655 | 唐山供电公司 | 国网冀北唐山市丰润区供电公司 | 浭阳供电所 | 浭阳街道 | 糖酒公寓小区 | 164011779 | 浭阳供电所 | 1102716318 | 10kV直属库线八里庄526电缆分接箱4号T糖酒公寓100综合配电变压器 | 0
656 | 唐山供电公司 | 国网冀北唐山市丰润区供电公司 | 浭阳供电所 | 浭阳街道 | 城内村 | 164011780 | 浭阳供电所 | 1604240805103385 | 10kV直属库线八里庄526公安支1-1城内14号综合配电变压器 | 0
657 | 唐山供电公司 | 国网冀北唐山市丰润区供电公司 | 浭阳供电所 | 浭阳街道 | 商业管理中心 | 164011781 | 浭阳供电所 | 1102647798 | 10kV直属库线八里庄526公安支1商业管理中心鹏大综合配电变压器 | 0
658 | 唐山供电公司 | 国网冀北唐山市丰润区供电公司 | 浭阳供电所 | 浭阳街道 | 城内村 | 164011782 | 浭阳供电所 | 1102647799 | 10kV直属库线八里庄526公安支37城内6号（公安楼)综合配电变压器 | 0
659 | 唐山供电公司 | 国网冀北唐山市丰润区供电公司 | 浭阳供电所 | 浭阳街道 | 城内村 | 164011783 | 浭阳供电所 | 1102732108 | 10kV直属库线八里庄526公安支37城内8号刑警楼综合配电变压器 | 0
660 | 唐山供电公司 | 国网冀北唐山市丰润区供电公司 | 浭阳供电所 | 浭阳街道 | 城内村 | 164011784 | 浭阳供电所 | 1102647797 | 10kV直属库线八里庄526公安支4城内5号(食品支)综合配电变压器 | 0
661 | 唐山供电公司 | 国网冀北唐山市丰润区供电公司 | 浭阳供电所 | 浭阳街道 | 通用西家属院小区 | 164011785 | 浭阳供电所 | 1102647796 | 10kV直属库线八里庄526通用西支2通用西家属院综合配电变压器 | 0
662 | 唐山供电公司 | 国网冀北唐山市丰润区供电公司 | 浭阳供电所 | 浭阳街道 | 非居民 | 164011786 | 浭阳供电所 | 1103193983 | 电网_10kV八黄线八里庄515火车站充电桩630双绕组配电变压器 | 0
663 | 唐山供电公司 | 国网冀北唐山市丰润区供电公司 | 浭阳供电所 | 丰润镇 | 新王庄子村 | 164011787 | 浭阳供电所 | 1103683138 | 10kV浭万线浭阳新城521新王庄子村1号综合配电变压器 | 141.3
664 | 唐山供电公司 | 国网冀北唐山市丰润区供电公司 | 浭阳供电所 | 浭阳街道 | 城内村 | 164011788 | 浭阳供电所 | 0103601957 | 电网_10kV八融线八里庄522#77城内7号(新建街)综合配电变压器 | 0
665 | 唐山供电公司 | 国网冀北唐山市丰润区供电公司 | 浭阳供电所 | 丰润镇 | 南台村 | 164011789 | 浭阳供电所 | 0103601955 | 电网_10kV八融线八里庄522南台街内支1号南台综合H200综合配电变压器 | 0
666 | 唐山供电公司 | 国网冀北唐山市丰润区供电公司 | 浭阳供电所 | 丰润镇 | 南台村 | 164011790 | 浭阳供电所 | 0103601958 | 电网_10kV八融线八里庄522南台街内支8南台村5号综合配电变压器250 | 0
667 | 唐山供电公司 | 国网冀北唐山市丰润区供电公司 | 浭阳供电所 | 丰润镇 | 南台村 | 164011791 | 浭阳供电所 | 1103607715 | 电网_10kV八融线八里庄522南台街支#13南台综合K配电变压器 | 0
668 | 唐山供电公司 | 国网冀北唐山市丰润区供电公司 | 浭阳供电所 | 丰润镇 | 南台村 | 164011792 | 浭阳供电所 | 1103683139 | 电网_10kV八融线八里庄522南台街支#9南台村12号综合配电变压器 | 0
669 | 唐山供电公司 | 国网冀北唐山市丰润区供电公司 | 浭阳供电所 | 浭阳街道 | 城内村 | 164011793 | 浭阳供电所 | 0103601909 | 电网_10kV城南轧钢线八里庄524#19城内综合J（粮库新街）配电变压器 | 0
670 | 唐山供电公司 | 国网冀北唐山市丰润区供电公司 | 浭阳供电所 | 浭阳街道 | 建工楼小区 | 164011794 | 浭阳供电所 | 1102946072 | 电网_10kV城南轧钢线八里庄524#20建工楼-新综合配电变压器 | 0
671 | 唐山供电公司 | 国网冀北唐山市丰润区供电公司 | 浭阳供电所 | 浭阳街道 | 朱庄子村 | 164011795 | 浭阳供电所 | 1102946073 | 电网_10kV城南轧钢线八里庄524#20朱庄子-新200综合配电变压器 | 0
672 | 唐山供电公司 | 国网冀北唐山市丰润区供电公司 | 浭阳供电所 | 浭阳街道 | 富康楼小区 | 164011796 | 浭阳供电所 | 1102800765 | 电网_10kV城内线丰西516#15广播电视局1(高虚)800双绕组配电变压器 | 0
673 | 唐山供电公司 | 国网冀北唐山市丰润区供电公司 | 浭阳供电所 | 浭阳街道 | 官学村 | 164011797 | 浭阳供电所 | 0103678863 | 电网_10kV城内线丰西516#24官学村综合变压器 | 0
674 | 唐山供电公司 | 国网冀北唐山市丰润区供电公司 | 浭阳供电所 | 浭阳街道 | 北关村 | 164011798 | 浭阳供电所 | 1102647832 | 电网_10kV城内线丰西516北付支2北关村1综合配电变压器 | 0
675 | 唐山供电公司 | 国网冀北唐山市丰润区供电公司 | 浭阳供电所 | 浭阳街道 | 北关村 | 164011799 | 浭阳供电所 | 1102843623 | 电网_10kV城内线丰西516北付支6北关村250综合配电变压器 | 0
676 | 唐山供电公司 | 国网冀北唐山市丰润区供电公司 | 浭阳供电所 | 浭阳街道 | 新兴小区 | 164011800 | 浭阳供电所 | 1102647823 | 电网_10kV城内线丰西516北新支5新兴小区综合配电变压器 | 0
677 | 唐山供电公司 | 国网冀北唐山市丰润区供电公司 | 浭阳供电所 | 浭阳街道 | 新兴小区 | 164011801 | 浭阳供电所 | 1102647822 | 电网_10kV城内线丰西516北新支9新兴小区综合配电变压器 | 0
678 | 唐山供电公司 | 国网冀北唐山市丰润区供电公司 | 浭阳供电所 | 浭阳街道 | 北关村 | 164011802 | 浭阳供电所 | 1102946077 | 电网_10kV城内线丰西516城北支1.1号北关综合G200综合配电变压器 | 0
679 | 唐山供电公司 | 国网冀北唐山市丰润区供电公司 | 浭阳供电所 | 浭阳街道 | 北关村 | 164011803 | 浭阳供电所 | 1102647830 | 电网_10kV城内线丰西516城北支6北关村4(楼房) | 0
680 | 唐山供电公司 | 国网冀北唐山市丰润区供电公司 | 浭阳供电所 | 浭阳街道 | 润福嘉园小区 | 164011804 | 浭阳供电所 | 1100822800 | 电网_10kV城内线丰西516电机厂箱变润福嘉园(实)800双绕组配电变压器 | 0
681 | 唐山供电公司 | 国网冀北唐山市丰润区供电公司 | 浭阳供电所 | 浭阳街道 | 万润禧园小区 | 164011805 | 浭阳供电所 | 1612232105166072 | 10kV浭润线浭阳新城521万润禧园备用箱变备用双绕组变压器 | 504
682 | 唐山供电公司 | 国网冀北唐山市丰润区供电公司 | 浭阳供电所 | 浭阳街道 | 万润府小区 | 164011806 | 浭阳供电所 | 1612232105163645 | 10kV浭展二线522线万润府1号配电室5号备用配电变压器 | 640
683 | 唐山供电公司 | 国网冀北唐山市丰润区供电公司 | 浭阳供电所 | 浭阳街道 | 万润府小区 | 164011807 | 浭阳供电所 | 1612232105166096 | 10kV浭展二线522线万润府2号配电室1号配电变压器 | 640
684 | 唐山供电公司 | 国网冀北唐山市丰润区供电公司 | 浭阳供电所 | 浭阳街道 | 非居民 | 164011808 | 浭阳供电所 | 0103581155 | 电网_10kV城内线丰西516电力局综合400箱变出线双绕组配电变压器 | 0
685 | 唐山供电公司 | 国网冀北唐山市丰润区供电公司 | 浭阳供电所 | 丰润镇 | 西大街居委会 | 164011809 | 浭阳供电所 | 1102647819 | 电网_10kV城内线丰西516街内支12西街公用综合配电变压器 | 0
686 | 唐山供电公司 | 国网冀北唐山市丰润区供电公司 | 浭阳供电所 | 丰润镇 | 西大街居委会 | 164011810 | 浭阳供电所 | 1102647831 | 电网_10kV城内线丰西516街内支3东街综合配电变压器 | 0
687 | 唐山供电公司 | 国网冀北唐山市丰润区供电公司 | 浭阳供电所 | 浭阳街道 | 商业楼小区 | 164011811 | 浭阳供电所 | 0103550812 | 电网_10kV城内线丰西516街内支5号商业楼（街心公园）综合配电变压器 | 0
688 | 唐山供电公司 | 国网冀北唐山市丰润区供电公司 | 浭阳供电所 | 浭阳街道 | 柳岸新居小区 | 164011812 | 浭阳供电所 | 0103681358 | 电网_10kV城内线丰西516柳岸新居6号箱变双绕组变压器 | 0
689 | 唐山供电公司 | 国网冀北唐山市丰润区供电公司 | 浭阳供电所 | 浭阳街道 | 北关村 | 164011813 | 浭阳供电所 | 1103664060 | 电网_10kV城内线丰西516向阳支2北关综合12号变压器 | 0
690 | 唐山供电公司 | 国网冀北唐山市丰润区供电公司 | 浭阳供电所 | 浭阳街道 | 向阳小区 | 164011814 | 浭阳供电所 | 1102647826 | 电网_10kV城内线丰西516向阳支2向阳小区2综合配电变压器 | 0
691 | 唐山供电公司 | 国网冀北唐山市丰润区供电公司 | 浭阳供电所 | 丰润镇 | 河北张庄子村 | 164011815 | 浭阳供电所 | 1102647817 | 电网_10kV丰西522北张支15河北张庄子1综合配电变压器 | 0
692 | 唐山供电公司 | 国网冀北唐山市丰润区供电公司 | 浭阳供电所 | 浭阳街道 | 万润府小区 | 164011816 | 浭阳供电所 | 1612232105164641 | 10kV浭展二线522线万润府2号配电室2号配电变压器 | 640
693 | 唐山供电公司 | 国网冀北唐山市丰润区供电公司 | 浭阳供电所 | 浭阳街道 | 万润府小区 | 164011817 | 浭阳供电所 | 1612232105165625 | 10kV浭展二线522线万润府2号配电室3号配电变压器 | 640
694 | 唐山供电公司 | 国网冀北唐山市丰润区供电公司 | 浭阳供电所 | 浭阳街道 | 万润府小区 | 164011818 | 浭阳供电所 | 1612232105166080 | 10kV浭展二线522线万润府2号配电室4号配电变压器 | 640
695 | 唐山供电公司 | 国网冀北唐山市丰润区供电公司 | 浭阳供电所 | 丰润镇 | 河北张庄子村 | 164011819 | 浭阳供电所 | 0103558811 | 电网_10kV丰西522北张支15河北张庄子2综合配电变压器200 | 0
696 | 唐山供电公司 | 国网冀北唐山市丰润区供电公司 | 浭阳供电所 | 丰润镇 | 朱庄子村 | 164011820 | 浭阳供电所 | 1102797116 | 电网_10kV丰赵线丰西522#12朱庄子村4号综合配电变压器 | 0
697 | 唐山供电公司 | 国网冀北唐山市丰润区供电公司 | 浭阳供电所 | 丰润镇 | 周庄子村 | 164011821 | 浭阳供电所 | 1102647815 | 电网_10kV丰赵线丰西522北张支13周庄子村1综合配电变压器 | 0
698 | 唐山供电公司 | 国网冀北唐山市丰润区供电公司 | 浭阳供电所 | 丰润镇 | 霍庄子村 | 164011822 | 浭阳供电所 | 1102733168 | 电网_10kV丰赵线丰西522北张支1霍庄子村1综合配电变压器 | 0
699 | 唐山供电公司 | 国网冀北唐山市丰润区供电公司 | 浭阳供电所 | 浭阳街道 | 科技楼小区 | 164011823 | 浭阳供电所 | 1102647812 | 电网_10kV浭河线浭阳新城524#27科技楼综合配电变压器 | 200
700 | 唐山供电公司 | 国网冀北唐山市丰润区供电公司 | 浭阳供电所 | 浭阳街道 | 城西别墅小区 | 164011824 | 浭阳供电所 | 1102733164 | 电网_10kV浭河线浭阳新城524#28城西别墅综合配电变压器 | 200
701 | 唐山供电公司 | 国网冀北唐山市丰润区供电公司 | 浭阳供电所 | 浭阳街道 | 朝阳小区 | 164011825 | 浭阳供电所 | 1102647809 | 电网_10kV浭河线浭阳新城524#36朝阳一期1综合配电变压器 | 200
702 | 唐山供电公司 | 国网冀北唐山市丰润区供电公司 | 浭阳供电所 | 浭阳街道 | 朝阳小区 | 164011826 | 浭阳供电所 | 1102733162 | 电网_10kV浭河线浭阳新城524#36朝阳一期2综合配电变压器 | 200
703 | 唐山供电公司 | 国网冀北唐山市丰润区供电公司 | 浭阳供电所 | 丰润镇 | 古家楼村 | 164011827 | 浭阳供电所 | 1102647813 | 电网_10kV丰赵线丰西522北张支6古家楼综合台变 | 0
704 | 唐山供电公司 | 国网冀北唐山市丰润区供电公司 | 浭阳供电所 | 丰润镇 | 霍庄子村 | 164011828 | 浭阳供电所 | 1102647803 | 电网_10kV丰赵线丰西522北张支6古家楼综合台变 | 0
705 | 唐山供电公司 | 国网冀北唐山市丰润区供电公司 | 浭阳供电所 | 丰润镇 | 周庄子村 | 164011829 | 浭阳供电所 | 1102647816 | 电网_10kV丰赵线丰西522北张支8周庄子村2综合配电变压器 | 0
706 | 唐山供电公司 | 国网冀北唐山市丰润区供电公司 | 浭阳供电所 | 浭阳街道 | 联通家属楼小区 | 164011830 | 浭阳供电所 | 0103536458 | 电网_10kV丰赵线丰西522联通传输局家属楼综合配电变压器（三供一业） | 0
707 | 唐山供电公司 | 国网冀北唐山市丰润区供电公司 | 浭阳供电所 | 浭阳街道 | 玫瑰园小区 | 164011831 | 浭阳供电所 | 1102845626 | 电网_10kV丰赵线丰西522玫瑰园500综合配电变压器 | 0
708 | 唐山供电公司 | 国网冀北唐山市丰润区供电公司 | 浭阳供电所 | 浭阳街道 | 建安楼小区 | 164011832 | 浭阳供电所 | 1102801408 | 电网_10kV丰赵线丰西522天宫寺塔箱变（绿化）250双绕组配电变压器 | 0
709 | 唐山供电公司 | 国网冀北唐山市丰润区供电公司 | 浭阳供电所 | 浭阳街道 | 祥和小区 | 164011833 | 浭阳供电所 | 1102975959 | 电网_10kV丰赵线丰西522祥和小区安置楼500出线配电变压器 | 0
710 | 唐山供电公司 | 国网冀北唐山市丰润区供电公司 | 浭阳供电所 | 浭阳街道 | 站北小区 | 164011834 | 浭阳供电所 | 0103683328 | 电网_10kV丰赵线丰西522站北小区双绕组变压器 | 0
711 | 唐山供电公司 | 国网冀北唐山市丰润区供电公司 | 浭阳供电所 | 浭阳街道 | 站东小区 | 164011835 | 浭阳供电所 | 0103683327 | 电网_10kV丰赵线丰西522站东小区双绕组变压器 | 0
712 | 唐山供电公司 | 国网冀北唐山市丰润区供电公司 | 浭阳供电所 | 丰润镇 | 王家楼村 | 164011836 | 浭阳供电所 | 1102648168 | 电网_10kV浭静线浭阳新城515#45王家楼村2号村东综合配电变压器 | 0
713 | 唐山供电公司 | 国网冀北唐山市丰润区供电公司 | 浭阳供电所 | 浭阳街道 | 城西小区 | 164011837 | 浭阳供电所 | 1102733210 | 电网_10kV浭静线浭阳新城515524宏辉支16城西小区典当楼综合配电变压器 | 0
714 | 唐山供电公司 | 国网冀北唐山市丰润区供电公司 | 浭阳供电所 | 丰润镇 | 西大街居委会 | 164011838 | 浭阳供电所 | 0103600132 | 电网_10kV浭静线浭阳新城515宏辉支10西大街综合D配电变压器（400） | 0
715 | 唐山供电公司 | 国网冀北唐山市丰润区供电公司 | 浭阳供电所 | 浭阳街道 | 城西小区 | 164011839 | 浭阳供电所 | 1102648175 | 电网_10kV浭静线浭阳新城515宏辉支12变压器城西小区一期西 | 0
716 | 唐山供电公司 | 国网冀北唐山市丰润区供电公司 | 浭阳供电所 | 浭阳街道 | 城西小区 | 164011840 | 浭阳供电所 | 1102733217 | 电网_10kV浭静线浭阳新城515宏辉支12城西小区一期东1综合配电变压器 | 0
717 | 唐山供电公司 | 国网冀北唐山市丰润区供电公司 | 浭阳供电所 | 丰润镇 | 新王庄子村 | 164011841 | 浭阳供电所 | 1102826018 | 电网_10kV浭静线浭阳新城515宏辉支13王庄子村2号（新王庄子西变)综合配电 | 0
718 | 唐山供电公司 | 国网冀北唐山市丰润区供电公司 | 浭阳供电所 | 浭阳街道 | 城西小区 | 164011842 | 浭阳供电所 | 1102648174 | 电网_10kV浭静线浭阳新城515宏辉支4城西4期综合配电变压器 | 0
719 | 唐山供电公司 | 国网冀北唐山市丰润区供电公司 | 浭阳供电所 | 浭阳街道 | 城西小区 | 164011843 | 浭阳供电所 | 1102733211 | 电网_10kV浭静线浭阳新城515宏辉支9城西小区二期东1综合配电变压器 | 0
720 | 唐山供电公司 | 国网冀北唐山市丰润区供电公司 | 浭阳供电所 | 浭阳街道 | 城西小区 | 164011844 | 浭阳供电所 | 1102648179 | 电网_10kV浭静线浭阳新城515宏辉支9城西小区二期西2综合配电变压器 | 0
721 | 唐山供电公司 | 国网冀北唐山市丰润区供电公司 | 浭阳供电所 | 丰润镇 | 西大街居委会 | 164011845 | 浭阳供电所 | 1103606612 | 电网_10kV浭静线浭阳新城515宏辉支9西大街综合E配电变压器 | 0
722 | 唐山供电公司 | 国网冀北唐山市丰润区供电公司 | 浭阳供电所 | 浭阳街道 | 城西小区 | 164011846 | 浭阳供电所 | 1103035179 | 电网_10kV浭静线浭阳新城515开发五期(箱变南)双绕组配电变压器 | 0
723 | 唐山供电公司 | 国网冀北唐山市丰润区供电公司 | 浭阳供电所 | 丰润镇 | 西大街居委会 | 164011847 | 浭阳供电所 | 0103601973 | 电网_10kV浭静线浭阳新城515新西大街支8西大街3号(新西大街)综合配电变压 | 0
724 | 唐山供电公司 | 国网冀北唐山市丰润区供电公司 | 浭阳供电所 | 丰润镇 | 新王庄子村 | 164011848 | 浭阳供电所 | 0103683569 | 电网_10kV浭静线浭阳新城515新西大街支8新王庄子3号综合配电变压器 | 0
725 | 唐山供电公司 | 国网冀北唐山市丰润区供电公司 | 浭阳供电所 | 浭阳街道 | 农行家属楼小区 | 164011849 | 浭阳供电所 | 1102728932 | 电网_10kV浭院线浭阳新城517#12农行家属楼综合配电变压器 | 0
726 | 唐山供电公司 | 国网冀北唐山市丰润区供电公司 | 浭阳供电所 | 丰润镇 | 河南村 | 164011850 | 浭阳供电所 | 0103683548 | 电网_10kV浭院线浭阳新城517#23河南张庄子5号综合配电变压 | 0
727 | 唐山供电公司 | 国网冀北唐山市丰润区供电公司 | 浭阳供电所 | 浭阳街道 | 城西小区 | 164011851 | 浭阳供电所 | 1102800910 | 电网_10kV浭院线浭阳新城517城西小区丰润镇住宅楼公用双绕组配电变压器 | 0
728 | 唐山供电公司 | 国网冀北唐山市丰润区供电公司 | 浭阳供电所 | 丰润镇 | 河南村 | 164011852 | 浭阳供电所 | 1102801128 | 电网_10kV浭院线浭阳新城517河南张庄子综合A 500箱变双绕组配电变压器 | 0
729 | 唐山供电公司 | 国网冀北唐山市丰润区供电公司 | 浭阳供电所 | 浭阳街道 | 人民医院箱变 | 164011853 | 浭阳供电所 | 1102800810 | 电网_10kV浭院线浭阳新城517人民医院箱变老干部家属楼配电变压器 | 0
730 | 唐山供电公司 | 国网冀北唐山市丰润区供电公司 | 浭阳供电所 | 浭阳街道 | 非居民 | 164011854 | 浭阳供电所 | 1102801450 | 电网_10kV浭院线浭阳新城517润泽北路箱变315双绕组配电变压器 | 0
731 | 唐山供电公司 | 国网冀北唐山市丰润区供电公司 | 浭阳供电所 | 浭阳街道 | 祥和小区 | 164011855 | 浭阳供电所 | 1102970734 | 电网_10kV浭院线浭阳新城517祥和二期315（1）出线配电变压器 | 0
732 | 唐山供电公司 | 国网冀北唐山市丰润区供电公司 | 浭阳供电所 | 浭阳街道 | 祥和小区 | 164011856 | 浭阳供电所 | 1102970695 | 电网_10kV浭院线浭阳新城517祥和小区箱变800出线配电变压器 | 0
733 | 唐山供电公司 | 国网冀北唐山市丰润区供电公司 | 浭阳供电所 | 浭阳街道 | 祥和小区 | 164011857 | 浭阳供电所 | 1102730608 | 电网_10kV浭院线浭阳新城517祥和支1祥和小区东综合配电变压器 | 0
734 | 唐山供电公司 | 国网冀北唐山市丰润区供电公司 | 浭阳供电所 | 浭阳街道 | 祥和小区 | 164011858 | 浭阳供电所 | 1102730609 | 电网_10kV浭院线浭阳新城517祥和支1祥和小区西综合配电变压器 | 0
735 | 唐山供电公司 | 国网冀北唐山市丰润区供电公司 | 浭阳供电所 | 浭阳街道 | 祥和小区 | 164011859 | 浭阳供电所 | 1102730610 | 电网_10kV浭院线浭阳新城517祥和支1祥和小区中综合配电变压器 | 0
736 | 唐山供电公司 | 国网冀北唐山市丰润区供电公司 | 浭阳供电所 | 丰润镇 | 王家楼村 | 164011860 | 浭阳供电所 | 1102733201 | 电网_10kV环网线西城区524#29王家楼村1号道北综合配电变压器 | 0
737 | 唐山供电公司 | 国网冀北唐山市丰润区供电公司 | 浭阳供电所 | 浭阳街道 | 红楼新区小区 | 164011861 | 浭阳供电所 | 1102647811 | 电网_10kV浭河线浭阳新城524地税支12红楼新区综合配电变压器 | 200
738 | 唐山供电公司 | 国网冀北唐山市丰润区供电公司 | 浭阳供电所 | 丰润镇 | 老魏庄子村 | 164011862 | 浭阳供电所 | 1102733156 | 电网_10kV浭河线浭阳新城524地税支12老魏庄子村4综合配电变压器 | 79
739 | 唐山供电公司 | 国网冀北唐山市丰润区供电公司 | 浭阳供电所 | 丰润镇 | 河南村 | 164011863 | 浭阳供电所 | 0103601971 | 电网_10kV浭河线浭阳新城524河南张庄子B 160配电变压器 | 0
740 | 唐山供电公司 | 国网冀北唐山市丰润区供电公司 | 浭阳供电所 | 丰润镇 | 河南村 | 164011864 | 浭阳供电所 | 0103601972 | 电网_10kV浭河线浭阳新城524河南张庄子C 200配电变压器 | 52.93
741 | 唐山供电公司 | 国网冀北唐山市丰润区供电公司 | 浭阳供电所 | 丰润镇 | 河南村 | 164011865 | 浭阳供电所 | 0103651802 | 电网_10kV浭河线浭阳新城524河南综合4配电变压器 | 10.99
742 | 唐山供电公司 | 国网冀北唐山市丰润区供电公司 | 浭阳供电所 | 丰润镇 | 王家楼村 | 164011866 | 浭阳供电所 | 1102733205 | 电网_10kV环网线西城区524饶街支4王家楼村3号村西综合配电变压器 | 0
743 | 唐山供电公司 | 国网冀北唐山市丰润区供电公司 | 浭阳供电所 | 浭阳街道 | 柳岸新居小区 | 164011867 | 浭阳供电所 | 0103681360 | 电网_10kV娘娘庙线丰西521柳岸新居5号箱变双绕组变压器 | 0
744 | 唐山供电公司 | 国网冀北唐山市丰润区供电公司 | 浭阳供电所 | 浭阳街道 | 北关村 | 164011868 | 浭阳供电所 | 0103678877 | 电网_10kV润燕线润北543 5#北关综合9号综合变压器 | 0
745 | 唐山供电公司 | 国网冀北唐山市丰润区供电公司 | 浭阳供电所 | 浭阳街道 | 南关村 | 164011869 | 浭阳供电所 | 0103600133 | 电网_10kV直属库八里庄526新南关1#综合配电变压器 | 0
746 | 唐山供电公司 | 国网冀北唐山市丰润区供电公司 | 浭阳供电所 | 浭阳街道 | 利民建筑小区 | 164011870 | 浭阳供电所 | 1102712945 | 电网_10kV直属库线八里庄526#18利民建筑公用80配电变压器 | 0
747 | 唐山供电公司 | 国网冀北唐山市丰润区供电公司 | 浭阳供电所 | 浭阳街道 | 城内村 | 164011871 | 浭阳供电所 | 1102946076 | 电网_10kV直属库线八里庄526城内大队综合A（160）综合变压器 | 0
748 | 唐山供电公司 | 国网冀北唐山市丰润区供电公司 | 浭阳供电所 | 浭阳街道 | 城内村 | 164011872 | 浭阳供电所 | 0103665627 | 电网_10kV直属库线八里庄526城内综合12号变压器 | 0
749 | 唐山供电公司 | 国网冀北唐山市丰润区供电公司 | 浭阳供电所 | 浭阳街道 | 城内村 | 164011873 | 浭阳供电所 | 0103606311 | 电网_10kV直属库线八里庄526公安支16城内综合K（昌盛道东）配电变压器 | 0
750 | 唐山供电公司 | 国网冀北唐山市丰润区供电公司 | 浭阳供电所 | 浭阳街道 | 机南东小区 | 164011874 | 浭阳供电所 | 0103684833 | 电网_10kV直属库线八里庄526机南东小区1#箱变双绕组变压器 | 0
751 | 唐山供电公司 | 国网冀北唐山市丰润区供电公司 | 浭阳供电所 | 浭阳街道 | 机南东小区 | 164011875 | 浭阳供电所 | 0103684834 | 电网_10kV直属库线八里庄526机南东小区2#箱变630双绕组变压器 | 0
752 | 唐山供电公司 | 国网冀北唐山市丰润区供电公司 | 浭阳供电所 | 浭阳街道 | 机南西小区 | 164011876 | 浭阳供电所 | 0103684832 | 电网_10kV直属库线八里庄526机南西2#箱变机南西小区双绕组变压器 | 0
753 | 唐山供电公司 | 国网冀北唐山市丰润区供电公司 | 浭阳供电所 | 浭阳街道 | 机南西小区 | 164011877 | 浭阳供电所 | 0103684831 | 电网_10kV直属库线八里庄526机南西小区双绕组变压器 | 0
754 | 唐山供电公司 | 国网冀北唐山市丰润区供电公司 | 浭阳供电所 | 浭阳街道 | 非居民 | 164011878 | 浭阳供电所 | 1102801184 | 电网_木材市场公用箱变 | 0
755 | 唐山供电公司 | 国网冀北唐山市丰润区供电公司 | 新军屯镇供电所 | 小张各庄镇 | 包家坎村 | 164011620 | 新军屯镇供电所 | 1102730955 | 电网_10kV张各庄线欢喜庄514包家坎东水支#4包家坎村2号综合配电变压器 | 0
756 | 唐山供电公司 | 国网冀北唐山市丰润区供电公司 | 新军屯镇供电所 | 新军屯镇 | 保全庄村 | 164011620 | 新军屯镇供电所 | 1102731253 | 电网_10kV报喜坨线新军屯525保全庄街支#03保全庄村2号综合配电变压器 | 0
757 | 唐山供电公司 | 国网冀北唐山市丰润区供电公司 | 新军屯镇供电所 | 小张各庄镇 | 北青坨村 | 164011620 | 新军屯镇供电所 | 1102946084 | 10kV张各庄线欢喜庄514北青南街支#4北青坨村3综合配电变压器 | 0
758 | 唐山供电公司 | 国网冀北唐山市丰润区供电公司 | 新军屯镇供电所 | 小张各庄镇 | 北青坨村 | 164011620 | 新军屯镇供电所 | 1102730958 | 电网_10kV张各庄线欢喜庄514小张西水支#03北青坨村1号综合配电变压器 | 0
759 | 唐山供电公司 | 国网冀北唐山市丰润区供电公司 | 新军屯镇供电所 | 新军屯镇 | 大坡庄村 | 164011620 | 新军屯镇供电所 | 1102730891 | 10kV河六子线新军屯526大坡庄北支#9大坡庄村4号综合配电变压器 | 42.09
760 | 唐山供电公司 | 国网冀北唐山市丰润区供电公司 | 新军屯镇供电所 | 新军屯镇 | 古良坨村 | 164011620 | 新军屯镇供电所 | 1102732417 | 10kV岳实庄线新军屯521尚张庄支#17古良坨村2号综合配电变压器 | 0
761 | 唐山供电公司 | 国网冀北唐山市丰润区供电公司 | 新军屯镇供电所 | 小张各庄镇 | 过道坎村 | 164011620 | 新军屯镇供电所 | 1102730969 | 电网_10kV张各庄线欢喜庄514过道坎北街支#03过道坎村2号综合配电变压器 | 7.15
762 | 唐山供电公司 | 国网冀北唐山市丰润区供电公司 | 新军屯镇供电所 | 新军屯镇 | 胡庄村 | 164011620 | 新军屯镇供电所 | 1102693170 | 10kV郑八庄线新军屯527胡庄东街支#02胡家庄村2号综合配电变压器 | 0
763 | 唐山供电公司 | 国网冀北唐山市丰润区供电公司 | 新军屯镇供电所 | 新军屯镇 | 里保寨村 | 164011620 | 新军屯镇供电所 | 1102731255 | 电网_10kV报喜坨线新军屯525里堡寨街支#02里保寨村2号综合配电变压器 | 6.21
764 | 唐山供电公司 | 国网冀北唐山市丰润区供电公司 | 新军屯镇供电所 | 新军屯镇 | 里堡寨村 | 164011620 | 新军屯镇供电所 | 1102731694 | 电网_10kV青民线青庄坞518#78里堡寨村1号综合配电变压器 | 0
765 | 唐山供电公司 | 国网冀北唐山市丰润区供电公司 | 新军屯镇供电所 | 新军屯镇 | 龙坛坨村 | 164011620 | 新军屯镇供电所 | 1102639964 | 电网_10kV报喜坨线新军屯525龙潭坨街支#5龙坛坨村1号综合配电变压器 | 0
766 | 唐山供电公司 | 国网冀北唐山市丰润区供电公司 | 新军屯镇供电所 | 新军屯镇 | 龙坛坨村 | 164011620 | 新军屯镇供电所 | 1102949186 | 电网_10kV报喜坨线新军屯525龙潭坨街支#5龙潭坨村2号综合配电变压器 | 0
767 | 唐山供电公司 | 国网冀北唐山市丰润区供电公司 | 新军屯镇供电所 | 新军屯镇 | 鲁各庄村 | 164011620 | 新军屯镇供电所 | 103526121 | 10kV河六子线新军屯526鲁各庄街支#13鲁各庄村1号综合配电变压器（新） | 18.51
768 | 唐山供电公司 | 国网冀北唐山市丰润区供电公司 | 新军屯镇供电所 | 新军屯镇 | 鲁各庄村 | 164011620 | 新军屯镇供电所 | 103516451 | 电网_10kV河六子线新军屯526鲁各庄北街支#11鲁各庄村7号综合配电变压器 | 0
769 | 唐山供电公司 | 国网冀北唐山市丰润区供电公司 | 新军屯镇供电所 | 新军屯镇 | 塔侯庄村 | 164011620 | 新军屯镇供电所 | 1102946082 | 10kV河六子线新军屯526塔侯庄西街支#2塔侯庄村3号综合配电变压器 | 0
770 | 唐山供电公司 | 国网冀北唐山市丰润区供电公司 | 新军屯镇供电所 | 新军屯镇 | 塔王庄 | 164011620 | 新军屯镇供电所 | 1102693125 | 10kV河六子线新军屯526塔王庄支#34塔王庄村1号综合配电变压器 | 0
771 | 唐山供电公司 | 国网冀北唐山市丰润区供电公司 | 新军屯镇供电所 | 新军屯镇 | 塔杨庄村 | 164011620 | 新军屯镇供电所 | 1102693128 | 电网_10kV河六子线新军屯526塔六庄支#43塔杨庄村1号综合配电变压器 | 0
772 | 唐山供电公司 | 国网冀北唐山市丰润区供电公司 | 新军屯镇供电所 | 新军屯镇 | 西各庄村 | 164011620 | 新军屯镇供电所 | 1102730944 | 10kV河六子线新军屯526#18西各庄村4号综合配电变压器 | 0
773 | 唐山供电公司 | 国网冀北唐山市丰润区供电公司 | 新军屯镇供电所 | 新军屯镇 | 喜坨村 | 164011620 | 新军屯镇供电所 | 103514590 | 10kV金桥线新军屯513金桥轧支30#报喜坨村6号综合配电变压器 | 0
774 | 唐山供电公司 | 国网冀北唐山市丰润区供电公司 | 新军屯镇供电所 | 小张各庄镇 | 小张各庄村 | 164011620 | 新军屯镇供电所 | 1102693166 | 10kV张各庄线欢喜庄514小张街内支#14小张各庄村2号综合配电变压器 | 0
775 | 唐山供电公司 | 国网冀北唐山市丰润区供电公司 | 新军屯镇供电所 | 新军屯镇 | 新军屯村 | 164011620 | 新军屯镇供电所 | 1102730950 | 10kV河六子线新军屯526新屯支#17新军屯村6号综合配电变压器 | 0
776 | 唐山供电公司 | 国网冀北唐山市丰润区供电公司 | 新军屯镇供电所 | 新军屯镇 | 新军屯村 | 164011620 | 新军屯镇供电所 | 1102731285 | 电网_10kV中天线新军屯515新军屯街内支#18新军屯村11号综合配电变压器 | 30.895
777 | 唐山供电公司 | 国网冀北唐山市丰润区供电公司 | 新军屯镇供电所 | 新军屯镇 | 新军屯村 | 164011620 | 新军屯镇供电所 | 1102731283 | 电网_10kV中天线新军屯515新军屯街内支#4新军屯村5号综合配电变压器 | 10.04
778 | 唐山供电公司 | 国网冀北唐山市丰润区供电公司 | 新军屯镇供电所 | 新军屯镇 | 杨庄村 | 164011620 | 新军屯镇供电所 | 1102731699 | 10kV里堡寨线新军屯514杨钢支#06杨庄村4号综合配电变压器 | 0
779 | 唐山供电公司 | 国网冀北唐山市丰润区供电公司 | 新军屯镇供电所 | 新军屯镇 | 郑八庄村 | 164011620 | 新军屯镇供电所 | 1102732437 | 10kV岳实庄线新军屯521郑八庄支#05郑八庄村4号综合配电变压器 | 0
780 | 唐山供电公司 | 国网冀北唐山市丰润区供电公司 | 新军屯镇供电所 | 新军屯镇 | 鲁各庄村 | 164011620 | 新军屯镇供电所 | 1103511238 | 10kV河六子线新军屯526鲁各庄北街支#13鲁各庄村6号综合配电变压器 | 103
781 | 唐山供电公司 | 国网冀北唐山市丰润区供电公司 | 新军屯镇供电所 | 新军屯镇 | 鲁各庄村 | 164011620 | 新军屯镇供电所 | 103516449 | 10kV河六子线新军屯526镇粉丝厂支#2鲁各庄村11号综合配电变压器 | 84.99
782 | 唐山供电公司 | 国网冀北唐山市丰润区供电公司 | 新军屯镇供电所 | 小张各庄镇 | 大坎村 | 164011620 | 新军屯镇供电所 | 1102730962 | 10kV张各庄线欢喜庄514小楼支#08大坎村5号综合配电变压器 | 0
783 | 唐山供电公司 | 国网冀北唐山市丰润区供电公司 | 新军屯镇供电所 | 新军屯镇 | 西各庄村 | 164011620 | 新军屯镇供电所 | 1102929680 | 10kV岳实庄线新军屯521#18西各庄村新综合配电变压器 | 0
784 | 唐山供电公司 | 国网冀北唐山市丰润区供电公司 | 新军屯镇供电所 | 新军屯镇 | 鲁各庄村 | 164011620 | 新军屯镇供电所 | 103526118 | 10kV河六子线新军屯526鲁各庄北街支#06鲁各庄村3号综合配电变压器(新) | 4.7
785 | 唐山供电公司 | 国网冀北唐山市丰润区供电公司 | 新军屯镇供电所 | 新军屯镇 | 张秀庄村 | 164011620 | 新军屯镇供电所 | 103526112 | 电网_10kV大坎线新军屯522张秀庄街支#1张秀庄村1号综合配电变压器（新） | 0
786 | 唐山供电公司 | 国网冀北唐山市丰润区供电公司 | 新军屯镇供电所 | 新军屯镇 | 良庄子村 | 164011620 | 新军屯镇供电所 | 1102730908 | 电网_10kV河六子线新军屯526良庄子南街内支#02良庄子村3号综合配电变压器 | 0
787 | 唐山供电公司 | 国网冀北唐山市丰润区供电公司 | 新军屯镇供电所 | 新军屯镇 | 尚张庄村 | 164011620 | 新军屯镇供电所 | 1102685601 | 10kV岳实庄线新军屯521尚张庄街支#02尚张庄村1号综合配电变压器 | 40.97
788 | 唐山供电公司 | 国网冀北唐山市丰润区供电公司 | 新军屯镇供电所 | 小张各庄镇 | 大坎村 | 164011620 | 新军屯镇供电所 | 1102730961 | 电网_10kV张各庄线欢喜庄514大坎南街支#9大坎村3号综合配电变压器 | 108.36
789 | 唐山供电公司 | 国网冀北唐山市丰润区供电公司 | 新军屯镇供电所 | 新军屯镇 | 古良坨村 | 164011620 | 新军屯镇供电所 | 1102732414 | 10kV岳实庄线新军屯521古良坨街内支#3古良坨村1号综合配电变压器 | 0
790 | 唐山供电公司 | 国网冀北唐山市丰润区供电公司 | 新军屯镇供电所 | 新军屯镇 | 河浃溜村 | 164011620 | 新军屯镇供电所 | 103548531 | 电网_10kV河六子线新军屯526河六子西南街支#1河六子7号综合配电变压器（新 | 22.51
791 | 唐山供电公司 | 国网冀北唐山市丰润区供电公司 | 新军屯镇供电所 | 新军屯镇 | 王道庄村 | 164011620 | 新军屯镇供电所 | 1102731271 | 10kV王道庄线新军屯511#74王道庄村1号综合配电变压器 | 0
792 | 唐山供电公司 | 国网冀北唐山市丰润区供电公司 | 新军屯镇供电所 | 新军屯镇 | 喜坨村 | 164011620 | 新军屯镇供电所 | 103514589 | 10kV金桥线新军屯513金桥轧支#21报喜坨村5号综合配电变压器 | 0
793 | 唐山供电公司 | 国网冀北唐山市丰润区供电公司 | 新军屯镇供电所 | 新军屯镇 | 河浃溜村 | 164011620 | 新军屯镇供电所 | 1102730905 | 10kV河六子线新军屯526欣异服装厂支#02河浃溜村6号综合配电变压器 | 0
794 | 唐山供电公司 | 国网冀北唐山市丰润区供电公司 | 新军屯镇供电所 | 新军屯镇 | 塔小河六村 | 164011620 | 新军屯镇供电所 | 1103431605 | 10kV河六子线新军屯526塔小河六北街支#02塔小河六村2号综合配电变压器 | 50.2
795 | 唐山供电公司 | 国网冀北唐山市丰润区供电公司 | 新军屯镇供电所 | 新军屯镇 | 大坡庄村 | 164011620 | 新军屯镇供电所 | 1102730892 | 电网_10kV河六子线新军屯526大坡庄支#44大坡庄村1号综合配电变压器 | 0
796 | 唐山供电公司 | 国网冀北唐山市丰润区供电公司 | 新军屯镇供电所 | 新军屯镇 | 河浃溜村 | 164011620 | 新军屯镇供电所 | 1102730901 | 电网_10kV河六子线新军屯526河六子街支#05河六子村4号综合配电变压器 | 0
797 | 唐山供电公司 | 国网冀北唐山市丰润区供电公司 | 新军屯镇供电所 | 新军屯镇 | 新军屯村 | 164011620 | 新军屯镇供电所 | 1102731286 | 10kV王道庄线新军屯511#27新军屯村12号综合配电变压器 | 21.58
798 | 唐山供电公司 | 国网冀北唐山市丰润区供电公司 | 新军屯镇供电所 | 新军屯镇 | 鲁各庄村 | 164011620 | 新军屯镇供电所 | 103516453 | 电网_10kV河六子线新军屯526鲁各庄北街支#15鲁各庄村8号综合配电变压器 | 70.33
799 | 唐山供电公司 | 国网冀北唐山市丰润区供电公司 | 新军屯镇供电所 | 新军屯镇 | 张秀庄村 | 164011620 | 新军屯镇供电所 | 103526111 | 电网_10kV金桥线新军屯513筑成水泥厂支#09张秀庄村3号综合配电变压器 新 | 0
800 | 唐山供电公司 | 国网冀北唐山市丰润区供电公司 | 新军屯镇供电所 | 新军屯镇 | 唐庄村 | 164011620 | 新军屯镇供电所 | 1103431607 | 电网_10kV玄钢线欢喜庄516唐庄街内支#3 1唐庄村2号综合配电变压器 | 0
801 | 唐山供电公司 | 国网冀北唐山市丰润区供电公司 | 新军屯镇供电所 | 新军屯镇 | 新军屯村 | 164011620 | 新军屯镇供电所 | 1102639984 | 10kV王道庄线新军屯511#27新军屯村1号综合配电变压器 | 0
802 | 唐山供电公司 | 国网冀北唐山市丰润区供电公司 | 新军屯镇供电所 | 新军屯镇 | 塔侯庄村 | 164011620 | 新军屯镇供电所 | 1102730929 | 电网_10kV河六子线新军屯526侯庄街内支#3塔侯庄村2号综合配电变压器 | 0
803 | 唐山供电公司 | 国网冀北唐山市丰润区供电公司 | 新军屯镇供电所 | 新军屯镇 | 塔小河六村 | 164011620 | 新军屯镇供电所 | 103435404 | 10kV河六子线新军屯526小河六街支#10塔河六村1号综合配电变压器 | 0
804 | 唐山供电公司 | 国网冀北唐山市丰润区供电公司 | 新军屯镇供电所 | 新军屯镇 | 良庄子村 | 164011620 | 新军屯镇供电所 | 1102730912 | 电网_10kV河六子线新军屯526良庄子街支#15良庄子村2号综合配电变压器 | 0
805 | 唐山供电公司 | 国网冀北唐山市丰润区供电公司 | 新军屯镇供电所 | 新军屯镇 | 保全庄村 | 164011620 | 新军屯镇供电所 | 1102731251 | 10kV报喜坨线新军屯525保全庄支#06保全庄村1综合配电变压器 | 0
806 | 唐山供电公司 | 国网冀北唐山市丰润区供电公司 | 新军屯镇供电所 | 新军屯镇 | 郑八庄村 | 164011620 | 新军屯镇供电所 | 1102732438 | 10kV岳实庄线新军屯521郑八庄街支#5郑八庄村2号综合配电变压器 | 0
807 | 唐山供电公司 | 国网冀北唐山市丰润区供电公司 | 新军屯镇供电所 | 新军屯镇 | 内支02阁门 | 164011620 | 新军屯镇供电所 | 1102693175 | 10kV金桥线新军屯513阁门口街内支#02阁门口综合A变综合配电变压器 | 0
808 | 唐山供电公司 | 国网冀北唐山市丰润区供电公司 | 新军屯镇供电所 | 新军屯镇 | 大坡庄村 | 164011620 | 新军屯镇供电所 | 1102730896 | 电网_10kV河六子线新军屯526大坡庄西支#16大坡庄村2号综合配电变压器 | 0
809 | 唐山供电公司 | 国网冀北唐山市丰润区供电公司 | 新军屯镇供电所 | 新军屯镇 | 新军屯村 | 164011620 | 新军屯镇供电所 | 1102731281 | 10kV王道庄线新军屯511#22新军屯村3号综合配电变压器 | 0
810 | 唐山供电公司 | 国网冀北唐山市丰润区供电公司 | 新军屯镇供电所 | 新军屯镇 | 黄粟坨村 | 164011620 | 新军屯镇供电所 | 1102685593 | 10kV岳实庄线新军屯521黄粟坨北街支#8黄粟坨村2号综合配电变压器 | 0
811 | 唐山供电公司 | 国网冀北唐山市丰润区供电公司 | 新军屯镇供电所 | 新军屯镇 | 塔杨庄村 | 164011620 | 新军屯镇供电所 | 1102730942 | 10kV河六子线新军屯526塔杨庄北街支#4塔杨庄村2号综合配电变压器 | 0
812 | 唐山供电公司 | 国网冀北唐山市丰润区供电公司 | 新军屯镇供电所 | 小张各庄镇 | 大坎村 | 164011620 | 新军屯镇供电所 | 1102728706 | 10kV大坎线新军屯522#50大坎村1号综合配电变压器 | 0
813 | 唐山供电公司 | 国网冀北唐山市丰润区供电公司 | 新军屯镇供电所 | 新军屯镇 | 新军屯村 | 164011620 | 新军屯镇供电所 | 1102731282 | 电网_10kV中天线新军屯515新军屯街内支#24新军屯村4号综合配电变压器 | 0
814 | 唐山供电公司 | 国网冀北唐山市丰润区供电公司 | 新军屯镇供电所 | 新军屯镇 | 河浃溜村 | 164011620 | 新军屯镇供电所 | 1102730904 | 电网_10kV河六子线新军屯526河六子南街支#02河六子村5号综合配电变压器 | 26.9
815 | 唐山供电公司 | 国网冀北唐山市丰润区供电公司 | 新军屯镇供电所 | 新军屯镇 | 岳实庄村 | 164011620 | 新军屯镇供电所 | 1102732433 | 10kV岳实庄线新军屯521黄排支#06岳实庄村3号综合配电变压器 | 0
816 | 唐山供电公司 | 国网冀北唐山市丰润区供电公司 | 新军屯镇供电所 | 新军屯镇 | 新军屯村 | 164011620 | 新军屯镇供电所 | 1102731276 | 10kV王道庄线新军屯511新屯东街支#5新军屯村8号综合配电变压器 | 0
817 | 唐山供电公司 | 国网冀北唐山市丰润区供电公司 | 新军屯镇供电所 | 新军屯镇 | 南卜村 | 164011620 | 新军屯镇供电所 | 1102730921 | 10kV河六子线新军屯526塔六庄支#23南卜村1号综合配电变压器 | 0
818 | 唐山供电公司 | 国网冀北唐山市丰润区供电公司 | 新军屯镇供电所 | 新军屯镇 | 杨庄村 | 164011620 | 新军屯镇供电所 | 1102731706 | 10kV元丰线欢喜庄521学府支29杨庄村5号综合配电变压器 | 0
819 | 唐山供电公司 | 国网冀北唐山市丰润区供电公司 | 新军屯镇供电所 | 新军屯镇 | 黄辛庄村 | 164011620 | 新军屯镇供电所 | 103526089 | 10kV河六子线新军屯526黄辛庄南街支#04黄辛庄村1号综合配电变压器（新） | 0
820 | 唐山供电公司 | 国网冀北唐山市丰润区供电公司 | 新军屯镇供电所 | 新军屯镇 | 索辛庄村 | 164011620 | 新军屯镇供电所 | 1102730926 | 10kV河六子线新军屯526鲁各庄北支#04索辛庄村2号综合配电变压器 | 0
821 | 唐山供电公司 | 国网冀北唐山市丰润区供电公司 | 新军屯镇供电所 | 小张各庄镇 | 大坎村 | 164011620 | 新军屯镇供电所 | 1102730960 | 电网_10kV欢包线欢喜庄522大坎渔场支#36大坎村2号综合配电变压器 | 0
822 | 唐山供电公司 | 国网冀北唐山市丰润区供电公司 | 新军屯镇供电所 | 新军屯镇 | 河浃溜村 | 164011620 | 新军屯镇供电所 | 1102730900 | 10kV河六子线新军屯526河六子街支#04河六子村3号综合配电变压器 | 0
823 | 唐山供电公司 | 国网冀北唐山市丰润区供电公司 | 新军屯镇供电所 | 新军屯镇 | 里保寨村 | 164011620 | 新军屯镇供电所 | 1102684056 | 电网_10kV青民线青庄坞518#78里堡寨村3号综合配电变压器 | 0
824 | 唐山供电公司 | 国网冀北唐山市丰润区供电公司 | 新军屯镇供电所 | 新军屯镇 | 张秀庄村 | 164011620 | 新军屯镇供电所 | 103516550 | 10kV大坎线新军屯522新西轧支#1张秀庄村4号综合配电变压 | 19.15
825 | 唐山供电公司 | 国网冀北唐山市丰润区供电公司 | 新军屯镇供电所 | 新军屯镇 | 山王寨村 | 164011620 | 新军屯镇供电所 | 1102949169 | 电网_10kV报喜坨线新军屯525山王寨支#46山王寨村2号综合配电变压器 | 0
826 | 唐山供电公司 | 国网冀北唐山市丰润区供电公司 | 新军屯镇供电所 | 小张各庄镇 | 北青坨村 | 164011620 | 新军屯镇供电所 | 1102730959 | 10kV张各庄线欢喜庄514#12北青坨村2号综合配电变压器 | 9.78
827 | 唐山供电公司 | 国网冀北唐山市丰润区供电公司 | 新军屯镇供电所 | 新军屯镇 | 董庄子村 | 164011620 | 新军屯镇供电所 | 1102693090 | 10kV河六子线新军屯526董庄子街内支#11董庄子村1号综合配电变压器 | 0
828 | 唐山供电公司 | 国网冀北唐山市丰润区供电公司 | 新军屯镇供电所 | 新军屯镇 | 郑八庄村 | 164011620 | 新军屯镇供电所 | 1102732439 | 10kV岳实庄线新军屯521郑八庄南街支#02郑八庄村1号综合配电变压器 | 0
829 | 唐山供电公司 | 国网冀北唐山市丰润区供电公司 | 新军屯镇供电所 | 新军屯镇 | 黄辛庄村 | 164011620 | 新军屯镇供电所 | 103516549 | 10kV河六子线新军屯526#33黄辛庄村2号综合配电变压器 | 18.12
830 | 唐山供电公司 | 国网冀北唐山市丰润区供电公司 | 新军屯镇供电所 | 新军屯镇 | 鲁各庄村 | 164011620 | 新军屯镇供电所 | 103526120 | 电网_10kV河六子线新军屯526鲁各庄北街支#07鲁各庄村2号综合配电变压器（ | 98.27
831 | 唐山供电公司 | 国网冀北唐山市丰润区供电公司 | 新军屯镇供电所 | 新军屯镇 | 内支1张辛庄 | 164011620 | 新军屯镇供电所 | 1102693178 | 10kV金桥线新军屯513张辛庄街内支#1张辛庄东综合A变综合配电变压器 | 3.27
832 | 唐山供电公司 | 国网冀北唐山市丰润区供电公司 | 新军屯镇供电所 | 新军屯镇 | 河浃溜村 | 164011620 | 新军屯镇供电所 | 1102730903 | 10kV河六子线新军屯526河六子街支#07河六子村2号综合配电变压器 | 3.38
833 | 唐山供电公司 | 国网冀北唐山市丰润区供电公司 | 新军屯镇供电所 | 新军屯镇 | 杨庄村 | 164011620 | 新军屯镇供电所 | 1102731704 | 10kV元丰线欢喜庄521杨庄街内支1杨庄村2号综合配电变压器 | 0
834 | 唐山供电公司 | 国网冀北唐山市丰润区供电公司 | 新军屯镇供电所 | 新军屯镇 | 郑八庄村 | 164011620 | 新军屯镇供电所 | 1102732436 | 10kV岳实庄线新军屯521郑八庄支#21郑八庄西村3号综合配电变压器 | 3.53
835 | 唐山供电公司 | 国网冀北唐山市丰润区供电公司 | 新军屯镇供电所 | 新军屯镇 | 良庄子村 | 164011620 | 新军屯镇供电所 | 1102730909 | 10kV河六子线新军屯526#67良庄子村1号综合配电变压器 | 3.55
836 | 唐山供电公司 | 国网冀北唐山市丰润区供电公司 | 新军屯镇供电所 | 新军屯镇 | 黄粟坨村 | 164011620 | 新军屯镇供电所 | 1102732419 | 10kV岳实庄线新军屯521黄粟坨街内支#02黄粟坨村1号综合配电变压器 | 3.6
837 | 唐山供电公司 | 国网冀北唐山市丰润区供电公司 | 新军屯镇供电所 | 新军屯镇 | 王道庄村 | 164011620 | 新军屯镇供电所 | 1102731272 | 10kV王道庄线新军屯511王道庄街支#8王道庄村2号综合配电变压器 | 4
838 | 唐山供电公司 | 国网冀北唐山市丰润区供电公司 | 新军屯镇供电所 | 新军屯镇 | 张秀庄村 | 164011620 | 新军屯镇供电所 | 103526110 | 10kV大坎线新军屯522张秀庄北街支#01张秀庄村2号综合配电变压器（新） | 4.03
839 | 唐山供电公司 | 国网冀北唐山市丰润区供电公司 | 新军屯镇供电所 | 新军屯镇 | 岳实庄村 | 164011620 | 新军屯镇供电所 | 1102732431 | 10kV岳实庄线新军屯521黄排支#04岳实庄村1号综合配电变压器 | 4.06
840 | 唐山供电公司 | 国网冀北唐山市丰润区供电公司 | 新军屯镇供电所 | 新军屯镇 | 索辛庄村 | 164011620 | 新军屯镇供电所 | 1102730925 | 10kV河六子线新军屯526塔六庄支#16索辛庄村1号综合配电变压器 | 24.865
841 | 唐山供电公司 | 国网冀北唐山市丰润区供电公司 | 新军屯镇供电所 | 新军屯镇 | 喜屯村 | 164011620 | 新军屯镇供电所 | 103526051 | 电网_10kV青源线青庄坞528报南钢支#8报喜屯村3号综合配电变压器（新） | 0
842 | 唐山供电公司 | 国网冀北唐山市丰润区供电公司 | 新军屯镇供电所 | 新军屯镇 | 里保寨村 | 164011620 | 新军屯镇供电所 | 1102728722 | 10kv青晟线青庄坞519干线32里堡寨村4号综合配电变压器 | 4.9
843 | 唐山供电公司 | 国网冀北唐山市丰润区供电公司 | 新军屯镇供电所 | 小张各庄镇 | 过道坎村 | 164011620 | 新军屯镇供电所 | 1102730968 | 电网_10kV张各庄线欢喜庄514过道坎西水支#06过道坎村1号综合配电变压器 | 56.55
844 | 唐山供电公司 | 国网冀北唐山市丰润区供电公司 | 新军屯镇供电所 | 新军屯镇 | 唐庄村 | 164011620 | 新军屯镇供电所 | 103435403 | 电网_10kV玄钢线欢喜庄516唐庄街内支#5唐庄村1号综合配电变压器 | 19.61
845 | 唐山供电公司 | 国网冀北唐山市丰润区供电公司 | 新军屯镇供电所 | 新军屯镇 | 郑八庄村 | 164011620 | 新军屯镇供电所 | 1102941378 | 10kV岳实庄线新军屯521郑八庄支#12郑八庄村5号综合配电变压器 | 5.59
846 | 唐山供电公司 | 国网冀北唐山市丰润区供电公司 | 新军屯镇供电所 | 新军屯镇 | 塔曹庄村 | 164011620 | 新军屯镇供电所 | 1102730928 | 10kV河六子线新军屯526曹庄街支#04塔曹庄村1号综合配电变压器 | 5.91
847 | 唐山供电公司 | 国网冀北唐山市丰润区供电公司 | 新军屯镇供电所 | 新军屯镇 | 山王寨村 | 164011620 | 新军屯镇供电所 | 1102941380 | 电网_10kV报喜坨线新军屯525山王寨东水支#04山王寨村3号综合配电变压器 | 6.11
848 | 唐山供电公司 | 国网冀北唐山市丰润区供电公司 | 新军屯镇供电所 | 小张各庄镇 | 包家坎村 | 164011620 | 新军屯镇供电所 | 1103431606 | 10kV欢包线欢喜庄522线路#38包家坎村3号综合配电变压器 | 0
849 | 唐山供电公司 | 国网冀北唐山市丰润区供电公司 | 新军屯镇供电所 | 新军屯镇 | 山王寨村 | 164011620 | 新军屯镇供电所 | 1102639970 | 电网_10kV报喜坨线新军屯525山王寨东街支#5山王寨村1号综合配电变压器 | 6.46
850 | 唐山供电公司 | 国网冀北唐山市丰润区供电公司 | 新军屯镇供电所 | 新军屯镇 | 塔王庄村 | 164011620 | 新军屯镇供电所 | 1102946085 | 电网_10kV河六子线新军屯526塔王庄街支#3塔王庄村2号综合配电变压器 | 36.99
851 | 唐山供电公司 | 国网冀北唐山市丰润区供电公司 | 新军屯镇供电所 | 小张各庄镇 | 杜家坎村 | 164011620 | 新军屯镇供电所 | 1102728709 | 10kV大坎线新军屯522#50杜家坎村1号综合配电变压器 | 6.885
852 | 唐山供电公司 | 国网冀北唐山市丰润区供电公司 | 新军屯镇供电所 | 新军屯镇 | 喜坨村 | 164011620 | 新军屯镇供电所 | 103526052 | 电网_10kV青源线青庄坞528报北街支#2报喜坨村2号综合配电变压器（新） | 0
853 | 唐山供电公司 | 国网冀北唐山市丰润区供电公司 | 新军屯镇供电所 | 新军屯镇 | 大坡庄村 | 164011620 | 新军屯镇供电所 | 1102946083 | 电网_10kV河六子线新军屯526大坡庄西南街支#3大坡庄5号综合配电变压器 | 0
854 | 唐山供电公司 | 国网冀北唐山市丰润区供电公司 | 新军屯镇供电所 | 小张各庄镇 | 小张各庄村 | 164011620 | 新军屯镇供电所 | 1102730976 | 10kV张各庄线欢喜庄514小张西支#11小张各庄村3号综合配电变压器 | 8.16
855 | 唐山供电公司 | 国网冀北唐山市丰润区供电公司 | 新军屯镇供电所 | 小张各庄镇 | 杜家坎村 | 164011620 | 新军屯镇供电所 | 1102728710 | 10kV大坎线新军屯522杜家坎北街支#07杜家坎村2号综合配电变压器 | 8.19
856 | 唐山供电公司 | 国网冀北唐山市丰润区供电公司 | 新军屯镇供电所 | 新军屯镇 | 新军屯村 | 164011620 | 新军屯镇供电所 | 1102731287 | 电网_10kV中天线新军屯515新军屯街内支#27新军屯村13号综合配电变压器 | 8.23
857 | 唐山供电公司 | 国网冀北唐山市丰润区供电公司 | 新军屯镇供电所 | 新军屯镇 | 新军屯村 | 164011620 | 新军屯镇供电所 | 1102639978 | 电网_10kV王道庄线新军屯511新屯北支#7新军屯村10号综合配电变压器 | 9.17
858 | 唐山供电公司 | 国网冀北唐山市丰润区供电公司 | 新军屯镇供电所 | 新军屯镇 | 杨庄村 | 164011620 | 新军屯镇供电所 | 1102727275 | 10kV元丰线欢喜庄521杨庄南街支#1杨庄村3号综合配电变压器 | 0
859 | 唐山供电公司 | 国网冀北唐山市丰润区供电公司 | 新军屯镇供电所 | 小张各庄镇 | 小张各庄村 | 164011620 | 新军屯镇供电所 | 1102730977 | 电网_10kV张各庄线欢喜庄514主干#11小张各庄村4号综合配电变压器 | 10.59
860 | 唐山供电公司 | 国网冀北唐山市丰润区供电公司 | 新军屯镇供电所 | 小张各庄镇 | 小张各庄村 | 164011620 | 新军屯镇供电所 | 1102693165 | 10kV张各庄线欢喜庄514小张街内支#14小张各庄村1号综合配电变压器 | 11.09
861 | 唐山供电公司 | 国网冀北唐山市丰润区供电公司 | 新军屯镇供电所 | 新军屯镇 | 西各庄村 | 164011620 | 新军屯镇供电所 | 1102732427 | 10kV岳实庄线新军屯521西各庄北街支#06西各庄村3号综合配电变压器 | 0
862 | 唐山供电公司 | 国网冀北唐山市丰润区供电公司 | 新军屯镇供电所 | 新军屯镇 | 西各庄村 | 164011620 | 新军屯镇供电所 | 1102685603 | 10kV岳实庄线新军屯521#21西各庄村2号综合配电变压器 | 11.5
863 | 唐山供电公司 | 国网冀北唐山市丰润区供电公司 | 新军屯镇供电所 | 新军屯镇 | 杨庄村 | 164011620 | 新军屯镇供电所 | 1102684060 | 10kV里堡寨线新军屯514杨庄北铸支#06杨庄村1号综合配电变压器 | 11.57
864 | 唐山供电公司 | 国网冀北唐山市丰润区供电公司 | 新军屯镇供电所 | 新军屯镇 | 河浃溜村 | 164011620 | 新军屯镇供电所 | 1102730902 | 10kV河六子线新军屯526河六子北支#20河六子村1号综合配电变压器 | 12.98
865 | 唐山供电公司 | 国网冀北唐山市丰润区供电公司 | 新军屯镇供电所 | 新军屯镇 | 西各庄村 | 164011620 | 新军屯镇供电所 | 1102730945 | 10kV河六子线新军屯526#12西各庄村1号综合配电变压器 | 12.38
866 | 唐山供电公司 | 国网冀北唐山市丰润区供电公司 | 新军屯镇供电所 | 新军屯镇 | 岳实庄村 | 164011620 | 新军屯镇供电所 | 1102732430 | 电网_10kV岳实庄线新军屯521岳实庄街内支#2岳实庄村2号综合配电变压器 | 11.74
867 | 唐山供电公司 | 国网冀北唐山市丰润区供电公司 | 新军屯镇供电所 | 新军屯镇 | 新军屯村 | 164011620 | 新军屯镇供电所 | 1102949168 | 10kV王道庄线新军屯511新屯北水支#03新军屯村9号综合配电变压器 | 78.31
868 | 唐山供电公司 | 国网冀北唐山市丰润区供电公司 | 新军屯镇供电所 | 新军屯镇 | 大坡庄村 | 164011620 | 新军屯镇供电所 | 1102730893 | 电网_10kV河六子线新军屯526大坡庄南街支#02大坡庄村3号综合配电变压器 | 13.5
869 | 唐山供电公司 | 国网冀北唐山市丰润区供电公司 | 新军屯镇供电所 | 新军屯镇 | 胡庄村 | 164011620 | 新军屯镇供电所 | 1102693023 | 10kV大坎线新军屯522万利支#04胡庄村1号综合配电变压器 | 57.88
870 | 唐山供电公司 | 国网冀北唐山市丰润区供电公司 | 新军屯镇供电所 | 小张各庄镇 | 大坎村 | 164011620 | 新军屯镇供电所 | 1102728707 | 10kV大坎线新军屯522大坎东街支#9大坎村4号综合配电变压器 | 19.19
871 | 唐山供电公司 | 国网冀北唐山市丰润区供电公司 | 新军屯镇供电所 | 新军屯镇 | 里保寨村 | 164011620 | 新军屯镇供电所 | 1103028117 | 电网_10kV青民线青庄坞518里北支-2号杆里堡寨村5号综合配电变压器 | 20.27
872 | 唐山供电公司 | 国网冀北唐山市丰润区供电公司 | 新军屯镇供电所 | 新军屯镇 | 塔侯庄村 | 164011620 | 新军屯镇供电所 | 1102730931 | 10kV河六子线新军屯526小河六街支#05塔侯庄村1号综合配电变压器 | 32.8
873 | 唐山供电公司 | 国网冀北唐山市丰润区供电公司 | 新军屯镇供电所 | 小张各庄镇 | 小张各庄村 | 164011620 | 新军屯镇供电所 | 1102730978 | 10kV张各庄线欢喜庄514小张南支#13小张各庄村5号综合配电变压器 | 10.02
874 | 唐山供电公司 | 国网冀北唐山市丰润区供电公司 | 新军屯镇供电所 | 小张各庄镇 | 大张各庄村 | 164011620 | 新军屯镇供电所 | 103516571 | 10kV张各庄线欢喜庄514大张分支#26大张各庄村3号综合配电变压器 | 19.13
875 | 唐山供电公司 | 国网冀北唐山市丰润区供电公司 | 新军屯镇供电所 | 新军屯镇 | 鲁各庄村 | 164011620 | 新军屯镇供电所 | 103516452 | 10kV河六子线新军屯526鲁各庄南街支#20鲁各庄村9号综合配电变压器 | 38.51
876 | 唐山供电公司 | 国网冀北唐山市丰润区供电公司 | 新军屯镇供电所 | 新军屯镇 | 鲁各庄村 | 164011620 | 新军屯镇供电所 | 103526117 | 电网_10kV河六子线新军屯526鲁各庄街内支#07鲁各庄村5号综合配电变压器（ | 143.56
877 | 唐山供电公司 | 国网冀北唐山市丰润区供电公司 | 新军屯镇供电所 | 新军屯镇 | 新军屯村 | 164011620 | 新军屯镇供电所 | 1102639985 | 电网_10kV王道庄线新军屯511#34新军屯村2号综合配电变压器 | 5.05
878 | 唐山供电公司 | 国网冀北唐山市丰润区供电公司 | 新军屯镇供电所 | 新军屯镇 | 新军屯村 | 164011620 | 新军屯镇供电所 | 1102731284 | 电网_10kV中天线新军屯515新屯西街支#02新军屯村7号综合配电变压器 | 5.4
879 | 唐山供电公司 | 国网冀北唐山市丰润区供电公司 | 新军屯镇供电所 | 新军屯镇 | 鲁各庄村 | 164011620 | 新军屯镇供电所 | 103516450 | 10kV河六子线新军屯526鲁各庄街支#13鲁各庄村10号综合配电变压器 | 46.91
880 | 唐山供电公司 | 国网冀北唐山市丰润区供电公司 | 新军屯镇供电所 | 小张各庄镇 | 包家坎村 | 164011620 | 新军屯镇供电所 | 103435402 | 电网_10kV欢包线欢喜庄522包家坎街内支#3包家坎村1号综合配电变压器 | 0
881 | 唐山供电公司 | 国网冀北唐山市丰润区供电公司 | 新军屯镇供电所 | 小张各庄镇 | 大张各庄村 | 164011620 | 新军屯镇供电所 | 103516573 | 10kV张各庄线欢喜庄514大张东支#21大张各庄村6号综合配电变压器 | 92.3
882 | 唐山供电公司 | 国网冀北唐山市丰润区供电公司 | 新军屯镇供电所 | 小张各庄镇 | 大张各庄村 | 164011620 | 新军屯镇供电所 | 103516572 | 10kV张各庄线欢喜庄514大张街内支#08大张各庄村5号综合配电变压器 | 126.89
883 | 唐山供电公司 | 国网冀北唐山市丰润区供电公司 | 新军屯镇供电所 | 小张各庄镇 | 大张各庄村 | 164011620 | 新军屯镇供电所 | 103516570 | 10kV张各庄线欢喜庄514大张分支#28大张各庄村4号综合配电变压器 | 160
884 | 唐山供电公司 | 国网冀北唐山市丰润区供电公司 | 新军屯镇供电所 | 新军屯镇 | 喜坨村 | 164011620 | 新军屯镇供电所 | 103526050 | 电网_10kV青源线青庄坞528报喜坨支#13报喜坨村1号综合配电变压器（新） | 0
885 | 唐山供电公司 | 国网冀北唐山市丰润区供电公司 | 新军屯镇供电所 | 新军屯镇 | 喜坨村 | 164011620 | 新军屯镇供电所 | 103514591 | 电网_10kV青源线青庄坞528报南钢支#6报喜坨村4号综合配电变压器 | 0
886 | 唐山供电公司 | 国网冀北唐山市丰润区供电公司 | 新军屯镇供电所 | 新军屯镇 | 马庄村 | 164011620 | 新军屯镇供电所 | 103548532 | 10kV河六子线新军屯526塔王庄支#25塔马庄村1号综合配电变压器（新） | 243.42
887 | 唐山供电公司 | 国网冀北唐山市丰润区供电公司 | 新军屯镇供电所 | 新军屯镇 | 鲁各庄村 | 164011620 | 新军屯镇供电所 | 103526119 | 10kV河六子线新军屯526鲁各庄南街支#01鲁各庄村4号综合配电变压器（新） | 264.2
888 | 唐山供电公司 | 国网冀北唐山市丰润区供电公司 | 新军屯镇供电所 | 小张各庄镇 | 大张各庄村 | 164011620 | 新军屯镇供电所 | 103526091 | 电网_10kV张各庄线欢喜庄514大张分支#27大张各庄村1号综合配电变压器 | 307.08
889 | 唐山供电公司 | 国网冀北唐山市丰润区供电公司 | 新军屯镇供电所 | 小张各庄镇 | 大张各庄村 | 164011620 | 新军屯镇供电所 | 103526090 | 电网_10kV张各庄线欢喜庄514大张街内支#04大张各庄村2号综合配电变压器（ | 320
890 | 唐山供电公司 | 国网冀北唐山市丰润区供电公司 | 新军屯镇供电所 | 新军屯镇 | 龙坛坨村 | 164011620 | 新军屯镇供电所 | 1612230405124903 | 10kV报喜托线新军屯525悦城支32号杆悦城三期4号综合配电变压器 | 400
891 | 唐山供电公司 | 国网冀北唐山市丰润区供电公司 | 新军屯镇供电所 | 新军屯镇 | 龙坛坨村 | 164011620 | 新军屯镇供电所 | 1612230405126660 | 10kV里堡寨线新军屯514悦城支48号杆悦城三期3号综合配电变压器 | 400
892 | 唐山供电公司 | 国网冀北唐山市丰润区供电公司 | 新军屯镇供电所 | 新军屯镇 | 龙坛坨村 | 164011620 | 新军屯镇供电所 | 1612230405125781 | 10kV报喜托线新军屯525悦城支32号杆悦城三期2号综合配电变压器 | 504
893 | 唐山供电公司 | 国网冀北唐山市丰润区供电公司 | 新军屯镇供电所 | 新军屯镇 | 龙坛坨村 | 164011620 | 新军屯镇供电所 | 1612230405127554 | 10kV里堡寨线新军屯514悦城支48号杆悦城三期1号综合配电变压器 | 504
894 | 唐山供电公司 | 国网冀北唐山市丰润区供电公司 | 新军屯镇供电所 | 欢喜庄乡 | 八户村 | 164011620 | 新军屯镇供电所 | 0103519013 | 电网_10kV青国线青庄坞523八户支#11八户村3综合配电变压器 | 0
895 | 唐山供电公司 | 国网冀北唐山市丰润区供电公司 | 新军屯镇供电所 | 欢喜庄乡 | 八户村 | 164011620 | 新军屯镇供电所 | 0103519019 | 电网_10kV青国线青庄坞523八户南支#08八户村9综合配电变压器 | 0
896 | 唐山供电公司 | 国网冀北唐山市丰润区供电公司 | 新军屯镇供电所 | 欢喜庄乡 | 八户村 | 164011620 | 新军屯镇供电所 | 0103519016 | 电网_10kV青国线青庄坞523八户南街西支#04八户村13综合配电变压器 | 0
897 | 唐山供电公司 | 国网冀北唐山市丰润区供电公司 | 新军屯镇供电所 | 欢喜庄乡 | 八户村 | 164011620 | 新军屯镇供电所 | 0103519018 | 电网_10kV青国线青庄坞523八户南支#27八户村11综合配电变压器 | 0
898 | 唐山供电公司 | 国网冀北唐山市丰润区供电公司 | 新军屯镇供电所 | 欢喜庄乡 | 八户村 | 164011620 | 新军屯镇供电所 | 0103519022 | 电网_10kV青国线青庄坞523八户南支#14八户村6综合配电变压器 | 0
899 | 唐山供电公司 | 国网冀北唐山市丰润区供电公司 | 新军屯镇供电所 | 欢喜庄乡 | 八户村 | 164011620 | 新军屯镇供电所 | 0103519009 | 电网_10kV青国线青庄坞523八户北街支#12八户村7综合配电变压器 | 0
900 | 唐山供电公司 | 国网冀北唐山市丰润区供电公司 | 新军屯镇供电所 | 欢喜庄乡 | 八户村 | 164011620 | 新军屯镇供电所 | 0103519010 | 电网_10kV青国线青庄坞523八户支#25八户村1综合配电变压器 | 0
901 | 唐山供电公司 | 国网冀北唐山市丰润区供电公司 | 新军屯镇供电所 | 欢喜庄乡 | 八户村 | 164011620 | 新军屯镇供电所 | 0103519014 | 电网_10kV青国线青庄坞523八户支#47八户村5综合配电变压器 | 0
902 | 唐山供电公司 | 国网冀北唐山市丰润区供电公司 | 新军屯镇供电所 | 欢喜庄乡 | 八户村 | 164011620 | 新军屯镇供电所 | 0103519011 | 电网_10kV青国线青庄坞523八户北街支#02八户村4综合配电变压器 | 0
903 | 唐山供电公司 | 国网冀北唐山市丰润区供电公司 | 新军屯镇供电所 | 欢喜庄乡 | 八户村 | 164011620 | 新军屯镇供电所 | 0103519021 | 电网_10kV青国线青庄坞523八户北街支#14八户村8综合配电变压器 | 0
904 | 唐山供电公司 | 国网冀北唐山市丰润区供电公司 | 新军屯镇供电所 | 欢喜庄乡 | 八户村 | 164011620 | 新军屯镇供电所 | 0103519020 | 电网_10kV青国线青庄坞523八户北街西支#10八户村10综合配电变压器 | 0
905 | 唐山供电公司 | 国网冀北唐山市丰润区供电公司 | 新军屯镇供电所 | 欢喜庄乡 | 八户村 | 164011620 | 新军屯镇供电所 | 0103519012 | 电网_10kV青国线青庄坞523八户支#51八户村2综合配电变压器 | 0
906 | 唐山供电公司 | 国网冀北唐山市丰润区供电公司 | 新军屯镇供电所 | 欢喜庄乡 | 八户村 | 164011620 | 新军屯镇供电所 | 0103519017 | 电网_10kV青国线青庄坞523八户南支#22八户村12综合配电变压器 | 0
907 | 唐山供电公司 | 国网冀北唐山市丰润区供电公司 | 新军屯镇供电所 | 欢喜庄乡 | 八户村 | 164011620 | 新军屯镇供电所 | 0103519015 | 电网_10kV青国线青庄坞523八户支#45八户村14综合配电变压器 | 0
908 | 唐山供电公司 | 国网冀北唐山市丰润区供电公司 | 新军屯镇供电所 | 欢喜庄乡 | 大齐坨村 | 164011620 | 新军屯镇供电所 | 0103507263 | 电网_10kV青齐线青庄坞516大齐坨街内支#17大齐坨村10综合配电变压器 | 0
909 | 唐山供电公司 | 国网冀北唐山市丰润区供电公司 | 新军屯镇供电所 | 欢喜庄乡 | 大齐坨村 | 164011620 | 新军屯镇供电所 | 0103507267 | 电网_10kV青齐线青庄坞516大齐坨街内支#14大齐坨村9综合配电变压器 | 154.75
910 | 唐山供电公司 | 国网冀北唐山市丰润区供电公司 | 新军屯镇供电所 | 欢喜庄乡 | 大齐坨村 | 164011620 | 新军屯镇供电所 | 0103507264 | 电网_10kV青齐线青庄坞516大齐坨街内支#20大齐坨村11综合配电变压器 | 8.84
911 | 唐山供电公司 | 国网冀北唐山市丰润区供电公司 | 新军屯镇供电所 | 欢喜庄乡 | 大齐坨村 | 164011620 | 新军屯镇供电所 | 0103507269 | 电网_10kV青齐线青庄坞516大齐坨街内支#10大齐坨村7综合配电变压器 | 84.03
912 | 唐山供电公司 | 国网冀北唐山市丰润区供电公司 | 新军屯镇供电所 | 欢喜庄乡 | 大齐坨村 | 164011620 | 新军屯镇供电所 | 0103434164 | 电网_10kV青齐线青庄坞516大齐坨街内支#06大齐坨村4综合配电变压器 | 79.44
913 | 唐山供电公司 | 国网冀北唐山市丰润区供电公司 | 新军屯镇供电所 | 欢喜庄乡 | 大齐坨村 | 164011620 | 新军屯镇供电所 | 0103507262 | 电网_10kV青齐线青庄坞516大齐坨东街内支#01大齐坨村13综合配电变压器 | 171.42
914 | 唐山供电公司 | 国网冀北唐山市丰润区供电公司 | 新军屯镇供电所 | 欢喜庄乡 | 大齐坨村 | 164011620 | 新军屯镇供电所 | 0103507268 | 电网_10kV青齐线青庄坞516大齐坨街内支#08大齐坨村6综合配电变压器 | 35.01
915 | 唐山供电公司 | 国网冀北唐山市丰润区供电公司 | 新军屯镇供电所 | 欢喜庄乡 | 大齐坨村 | 164011620 | 新军屯镇供电所 | 0103434163 | 电网_10kV青齐线青庄坞516大齐坨街内支#19大齐坨村3综合配电变压器 | 270.24
916 | 唐山供电公司 | 国网冀北唐山市丰润区供电公司 | 新军屯镇供电所 | 欢喜庄乡 | 大齐坨村 | 164011620 | 新军屯镇供电所 | 0103507265 | 电网_10kV青齐线青庄坞516大齐坨街内支#23大齐坨村12综合配电变压器 | 201.14
917 | 唐山供电公司 | 国网冀北唐山市丰润区供电公司 | 新军屯镇供电所 | 欢喜庄乡 | 大齐坨村 | 164011620 | 新军屯镇供电所 | 0103434162 | 电网_10kV青齐线青庄坞516大齐坨街内支#13大齐坨村2综合配电变压器 | 156.3
918 | 唐山供电公司 | 国网冀北唐山市丰润区供电公司 | 新军屯镇供电所 | 欢喜庄乡 | 大齐坨村 | 164011620 | 新军屯镇供电所 | 0103434161 | 电网_10kV青齐线青庄坞516大齐坨东支07大齐坨村1综合配电变压器 | 24.43
919 | 唐山供电公司 | 国网冀北唐山市丰润区供电公司 | 新军屯镇供电所 | 欢喜庄乡 | 大齐坨村 | 164011620 | 新军屯镇供电所 | 0103507266 | 电网_10kV青齐线青庄坞516大齐坨街内支#12大齐坨村8综合配电变压器 | 97.635
920 | 唐山供电公司 | 国网冀北唐山市丰润区供电公司 | 新军屯镇供电所 | 欢喜庄乡 | 大齐坨村 | 164011620 | 新军屯镇供电所 | 0103507270 | 电网_10kV青齐线青庄坞516大齐坨街内支#03大齐坨村5综合配电变压器 | 5.19
921 | 唐山供电公司 | 国网冀北唐山市丰润区供电公司 | 新军屯镇供电所 | 欢喜庄乡 | 东偏坨村 | 164011620 | 新军屯镇供电所 | 1103376627 | 电网_10kV青偏线青庄坞524东偏街内支21东偏村6综合配电变压器 | 0
922 | 唐山供电公司 | 国网冀北唐山市丰润区供电公司 | 新军屯镇供电所 | 欢喜庄乡 | 东偏坨村 | 164011620 | 新军屯镇供电所 | 1103376628 | 电网_10kV青偏线青庄坞524东偏街内支7东偏村3综合配电变压器 | 0
923 | 唐山供电公司 | 国网冀北唐山市丰润区供电公司 | 新军屯镇供电所 | 欢喜庄乡 | 东偏坨村 | 164011620 | 新军屯镇供电所 | 0103527609 | 电网_10kV青偏线青庄坞524东偏北街支2东偏村1综合配电变压器 | 0
924 | 唐山供电公司 | 国网冀北唐山市丰润区供电公司 | 新军屯镇供电所 | 欢喜庄乡 | 东偏坨村 | 164011620 | 新军屯镇供电所 | 1103376632 | 电网_10kV青偏线青庄坞524东偏街内支18东偏村5综合配电变压器 | 0
925 | 唐山供电公司 | 国网冀北唐山市丰润区供电公司 | 新军屯镇供电所 | 欢喜庄乡 | 东偏坨村 | 164011620 | 新军屯镇供电所 | 1103376631 | 电网_10kV青偏线青庄坞524东偏街内支13东偏村4综合配电变压器 | 0
926 | 唐山供电公司 | 国网冀北唐山市丰润区供电公司 | 新军屯镇供电所 | 欢喜庄乡 | 东偏坨村 | 164011620 | 新军屯镇供电所 | 0103527589 | 电网_10kV青偏线青庄坞524东偏街内支4东偏村2综合配电变压器 | 0
927 | 唐山供电公司 | 国网冀北唐山市丰润区供电公司 | 新军屯镇供电所 | 欢喜庄乡 | 高庄村 | 164011620 | 新军屯镇供电所 | 1102741044 | 电网_10kV宝通线欢喜庄511高庄支4高庄村1综合配电变压器 | 0
928 | 唐山供电公司 | 国网冀北唐山市丰润区供电公司 | 新军屯镇供电所 | 欢喜庄乡 | 高庄村 | 164011620 | 新军屯镇供电所 | 1103212204 | 电网_10kV宝通线欢喜庄511高庄南街支1高庄村2综合配电变压器 | 0
929 | 唐山供电公司 | 国网冀北唐山市丰润区供电公司 | 新军屯镇供电所 | 欢喜庄乡 | 欢喜庄村 | 164011620 | 新军屯镇供电所 | 1102732582 | 电网_10kV青大二线大齐坨顺德523欢中学支#01欢喜庄村7综合配电变压器 | 0
930 | 唐山供电公司 | 国网冀北唐山市丰润区供电公司 | 新军屯镇供电所 | 欢喜庄乡 | 欢喜庄村 | 164011620 | 新军屯镇供电所 | 1102732581 | 电网_10kV青大二线大齐坨顺德523欢北街支#05欢喜庄村6综合配电变压器 | 0
931 | 唐山供电公司 | 国网冀北唐山市丰润区供电公司 | 新军屯镇供电所 | 欢喜庄乡 | 欢喜庄村 | 164011620 | 新军屯镇供电所 | 1102680818 | 电网_10kV青八二线八户口头庄521欢街内支7欢喜庄村1综合配电变压器 | 0
932 | 唐山供电公司 | 国网冀北唐山市丰润区供电公司 | 新军屯镇供电所 | 欢喜庄乡 | 欢喜庄村 | 164011620 | 新军屯镇供电所 | 1102680809 | 10kV青南线青庄坞527欢西街内支02欢喜庄村5综合配电变压器 | 0
933 | 唐山供电公司 | 国网冀北唐山市丰润区供电公司 | 新军屯镇供电所 | 欢喜庄乡 | 欢喜庄村 | 164011620 | 新军屯镇供电所 | 1102680816 | 电网_10kV青南线青庄坞527欢街内支03欢喜庄村2综合配电变压器 | 0
934 | 唐山供电公司 | 国网冀北唐山市丰润区供电公司 | 新军屯镇供电所 | 欢喜庄乡 | 欢喜庄村 | 164011620 | 新军屯镇供电所 | 0103678857 | 电网_10kV青南线青庄坞527#22欢喜庄村11综合配电变压器 | 0
935 | 唐山供电公司 | 国网冀北唐山市丰润区供电公司 | 新军屯镇供电所 | 欢喜庄乡 | 欢喜庄村 | 164011620 | 新军屯镇供电所 | 1102891834 | 电网_10kV青南线青庄坞527#24欢喜庄村3综合配电变压器 | 0
936 | 唐山供电公司 | 国网冀北唐山市丰润区供电公司 | 新军屯镇供电所 | 欢喜庄乡 | 欢喜庄村 | 164011620 | 新军屯镇供电所 | 1103016963 | 10kV青齐线青庄坞516#02欢喜庄综合9配电变压器 | 0
937 | 唐山供电公司 | 国网冀北唐山市丰润区供电公司 | 新军屯镇供电所 | 欢喜庄乡 | 欢喜庄村 | 164011620 | 新军屯镇供电所 | 1102680810 | 10kV青南线青庄坞527欢喜庄北街内支1欢喜庄村4综合配电变压器 | 0
938 | 唐山供电公司 | 国网冀北唐山市丰润区供电公司 | 新军屯镇供电所 | 欢喜庄乡 | 欢喜庄村 | 164011620 | 新军屯镇供电所 | 1102680783 | 电网_10kV青大二线大齐坨顺德523欢西水支#07欢喜庄村5综合电变压器 | 0
939 | 唐山供电公司 | 国网冀北唐山市丰润区供电公司 | 新军屯镇供电所 | 欢喜庄乡 | 欢喜庄村 | 164011620 | 新军屯镇供电所 | 0103678876 | 电网_10kV青南线青庄坞527欢街内支07欢喜庄村10综合配电变压器 | 0
940 | 唐山供电公司 | 国网冀北唐山市丰润区供电公司 | 新军屯镇供电所 | 欢喜庄乡 | 口头庄村 | 164011620 | 新军屯镇供电所 | 0103514691 | 电网_10kV青南线青庄坞527口头庄街支#13口头庄村4综合配电变压器 | 0
941 | 唐山供电公司 | 国网冀北唐山市丰润区供电公司 | 新军屯镇供电所 | 欢喜庄乡 | 口头庄村 | 164011620 | 新军屯镇供电所 | 0103514689 | 电网_10kV青南线青庄坞527口头庄支#13口头庄村2综合配电变压器 | 0
942 | 唐山供电公司 | 国网冀北唐山市丰润区供电公司 | 新军屯镇供电所 | 欢喜庄乡 | 口头庄村 | 164011620 | 新军屯镇供电所 | 0103514693 | 电网_10kV青南线青庄坞527口头庄街支#10口头庄村1综合配电变压器 | 0
943 | 唐山供电公司 | 国网冀北唐山市丰润区供电公司 | 新军屯镇供电所 | 欢喜庄乡 | 口头庄村 | 164011620 | 新军屯镇供电所 | 0103514692 | 电网_10kV青南线青庄坞527口头庄北街支#01口头庄村3综合配电变压器 | 0
944 | 唐山供电公司 | 国网冀北唐山市丰润区供电公司 | 新军屯镇供电所 | 欢喜庄乡 | 口头庄村 | 164011620 | 新军屯镇供电所 | 0103514690 | 电网_10kV青南线青庄坞527口头庄支#11口头庄村5综合配电变压器 | 0
945 | 唐山供电公司 | 国网冀北唐山市丰润区供电公司 | 新军屯镇供电所 | 欢喜庄乡 | 南曹庄村 | 164011620 | 新军屯镇供电所 | 1102683014 | 电网_10kV青齐线青庄坞516南曹庄北街支04南曹庄村4综合配电变压器 | 0
946 | 唐山供电公司 | 国网冀北唐山市丰润区供电公司 | 新军屯镇供电所 | 欢喜庄乡 | 南曹庄村 | 164011620 | 新军屯镇供电所 | 1102683015 | 电网_10kV青齐线青庄坞516南曹庄街支01南曹庄村2综合配电变压器 | 0
947 | 唐山供电公司 | 国网冀北唐山市丰润区供电公司 | 新军屯镇供电所 | 欢喜庄乡 | 南曹庄村 | 164011620 | 新军屯镇供电所 | 1102891884 | 电网_10kV青齐线青庄坞516南曹支28南曹庄村1综合配电变压器 | 0
948 | 唐山供电公司 | 国网冀北唐山市丰润区供电公司 | 新军屯镇供电所 | 欢喜庄乡 | 南曹庄村 | 164011620 | 新军屯镇供电所 | 1102891885 | 10kV青齐线青庄坞516南曹支25南曹庄村3综合配电变压器 | 0
949 | 唐山供电公司 | 国网冀北唐山市丰润区供电公司 | 新军屯镇供电所 | 欢喜庄乡 | 青庄坞村 | 164011620 | 新军屯镇供电所 | 0103515877 | 电网_10kV宝通线欢喜庄511青庄坞支#39青庄坞村1综合配电变压器 | 217.61
950 | 唐山供电公司 | 国网冀北唐山市丰润区供电公司 | 新军屯镇供电所 | 欢喜庄乡 | 青庄坞村 | 164011620 | 新军屯镇供电所 | 0103515875 | 电网_10kV宝通线欢喜庄511青庄坞支#25青庄坞村2综合配电变压器 | 297.14
951 | 唐山供电公司 | 国网冀北唐山市丰润区供电公司 | 新军屯镇供电所 | 欢喜庄乡 | 青庄坞村 | 164011620 | 新军屯镇供电所 | 0103515876 | 电网_10kV宝通线欢喜庄511青庄坞中街北支#01青庄坞村7综合配电变压器 | 160
952 | 唐山供电公司 | 国网冀北唐山市丰润区供电公司 | 新军屯镇供电所 | 欢喜庄乡 | 青庄坞村 | 164011620 | 新军屯镇供电所 | 0103515873 | 电网_10kV宝通线欢喜庄511青庄坞支#30青庄坞村4综合配电变压器 | 320
953 | 唐山供电公司 | 国网冀北唐山市丰润区供电公司 | 新军屯镇供电所 | 欢喜庄乡 | 青庄坞村 | 164011620 | 新军屯镇供电所 | 0103515872 | 电网_10kV宝通线欢喜庄511青庄坞支#34青庄坞村5综合配电变压器 | 53.52
954 | 唐山供电公司 | 国网冀北唐山市丰润区供电公司 | 新军屯镇供电所 | 欢喜庄乡 | 青庄坞村 | 164011620 | 新军屯镇供电所 | 0103515874 | 电网_10kV宝通线欢喜庄511青庄坞中街支#12青庄坞村3综合配电变压器 | 320
955 | 唐山供电公司 | 国网冀北唐山市丰润区供电公司 | 新军屯镇供电所 | 欢喜庄乡 | 青庄坞村 | 164011620 | 新军屯镇供电所 | 0103515871 | 电网_10kV宝通线欢喜庄511青庄坞支#36青庄坞村6综合配电变压器 | 225.965
956 | 唐山供电公司 | 国网冀北唐山市丰润区供电公司 | 新军屯镇供电所 | 欢喜庄乡 | 西偏坨村 | 164011620 | 新军屯镇供电所 | 1103376626 | 电网_10kV青偏线青庄坞524西偏街内支7西偏村3综合配电变压器 | 0
957 | 唐山供电公司 | 国网冀北唐山市丰润区供电公司 | 新军屯镇供电所 | 欢喜庄乡 | 西偏坨村 | 164011620 | 新军屯镇供电所 | 1103376630 | 电网_10kV青偏线青庄坞524西偏街内支15西偏村5综合配电变压器 | 0
958 | 唐山供电公司 | 国网冀北唐山市丰润区供电公司 | 新军屯镇供电所 | 欢喜庄乡 | 西偏坨村 | 164011620 | 新军屯镇供电所 | 0103527613 | 电网_10kV青偏线青庄坞524西偏街内支1西偏村2综合配电变压器 | 0
959 | 唐山供电公司 | 国网冀北唐山市丰润区供电公司 | 新军屯镇供电所 | 欢喜庄乡 | 西偏坨村 | 164011620 | 新军屯镇供电所 | 1103376629 | 电网_10kV青偏线青庄坞524西偏支20西偏村4综合配电变压器 | 0
960 | 唐山供电公司 | 国网冀北唐山市丰润区供电公司 | 新军屯镇供电所 | 欢喜庄乡 | 西偏坨村 | 164011620 | 新军屯镇供电所 | 0103527612 | 电网_10kV青偏线青庄坞524西偏支7西偏村1综合配电变压器 | 0
961 | 唐山供电公司 | 国网冀北唐山市丰润区供电公司 | 新军屯镇供电所 | 欢喜庄乡 | 小齐坨村 | 164011620 | 新军屯镇供电所 | 0103434264 | 电网_10kV青齐线青庄坞516小齐坨支12小齐坨村2综合配电变压器 | 7.75
962 | 唐山供电公司 | 国网冀北唐山市丰润区供电公司 | 新军屯镇供电所 | 欢喜庄乡 | 小齐坨村 | 164011620 | 新军屯镇供电所 | 0103434263 | 电网_10kV青齐线青庄坞516小齐坨支15小齐坨村1综合配电变压器 | 84.7
963 | 唐山供电公司 | 国网冀北唐山市丰润区供电公司 | 新军屯镇供电所 | 欢喜庄乡 | 小齐坨村 | 164011620 | 新军屯镇供电所 | 1103431603 | 电网_10kV青齐线青庄坞516小齐坨支09小齐坨村3综合配电变压器 | 6.29
964 | 唐山供电公司 | 国网冀北唐山市丰润区供电公司 | 新军屯镇供电所 | 欢喜庄乡 | 中偏坨村 | 164011620 | 新军屯镇供电所 | 1103376625 | 电网_10kV青偏线青庄坞524中偏街内支15中偏村4综合配电变压器 | 0
965 | 唐山供电公司 | 国网冀北唐山市丰润区供电公司 | 新军屯镇供电所 | 欢喜庄乡 | 中偏坨村 | 164011620 | 新军屯镇供电所 | 0103527610 | 电网_10kV青偏线青庄坞524中偏街内支7中偏村2综合配电变压器 | 0
966 | 唐山供电公司 | 国网冀北唐山市丰润区供电公司 | 新军屯镇供电所 | 欢喜庄乡 | 中偏坨村 | 164011620 | 新军屯镇供电所 | 0103527614 | 电网_10kV青偏线青庄坞524中偏街内支11中偏村3综合配电变压器 | 0
967 | 唐山供电公司 | 国网冀北唐山市丰润区供电公司 | 新军屯镇供电所 | 欢喜庄乡 | 中偏坨村 | 164011620 | 新军屯镇供电所 | 0103527611 | 电网_10kV青偏线青庄坞524中偏街内支4中偏村1综合配电变压器 | 0
968 | 唐山供电公司 | 国网冀北唐山市丰润区供电公司 | 新军屯镇供电所 | 小张各庄镇 | 南青坨村 | 164011620 | 新军屯镇供电所 | 0103478381 | 电网_10kV南青坨线欢喜庄513南青西街支11南青坨村10综合配电变压器 | 0
969 | 唐山供电公司 | 国网冀北唐山市丰润区供电公司 | 新军屯镇供电所 | 小张各庄镇 | 南青坨村 | 164011620 | 新军屯镇供电所 | 1102642685 | 电网_10kV南青坨线欢喜庄513南青北支15南青村4综合配电变压器 | 8.7
970 | 唐山供电公司 | 国网冀北唐山市丰润区供电公司 | 新军屯镇供电所 | 小张各庄镇 | 南青坨村 | 164011620 | 新军屯镇供电所 | 1102732619 | 电网_10kV南青坨线欢喜庄513南青北支6南青坨村2综合配电变压器 | 0
971 | 唐山供电公司 | 国网冀北唐山市丰润区供电公司 | 新军屯镇供电所 | 小张各庄镇 | 南青坨村 | 164011620 | 新军屯镇供电所 | 1103007444 | 电网_10kV南青坨欢喜庄513南青中街支2+1南青坨村11综合配电变压器 | 5.22
972 | 唐山供电公司 | 国网冀北唐山市丰润区供电公司 | 新军屯镇供电所 | 小张各庄镇 | 南青坨村 | 164011620 | 新军屯镇供电所 | 1102683034 | 电网_10kV南青坨线欢喜庄513南青中街支4南青坨村1综合配电变压器 | 13
973 | 唐山供电公司 | 国网冀北唐山市丰润区供电公司 | 新军屯镇供电所 | 小张各庄镇 | 南青坨村 | 164011620 | 新军屯镇供电所 | 1102741028 | 电网_10kV南青坨线欢喜庄513南青西街支17南青坨村6综合配电变压器 | 0
974 | 唐山供电公司 | 国网冀北唐山市丰润区供电公司 | 新军屯镇供电所 | 小张各庄镇 | 南青坨村 | 164011620 | 新军屯镇供电所 | 1103007161 | 电网_10kV南青坨线欢喜庄513南青东支4南青坨村9综合配电变压器 | 0
975 | 唐山供电公司 | 国网冀北唐山市丰润区供电公司 | 新军屯镇供电所 | 小张各庄镇 | 南青坨村 | 164011620 | 新军屯镇供电所 | 1102683035 | 电网_10kV南青坨线欢喜庄513南青东南街内支11南青坨村3综合配电变压器 | 15.32
976 | 唐山供电公司 | 国网冀北唐山市丰润区供电公司 | 新军屯镇供电所 | 小张各庄镇 | 南青坨村 | 164011620 | 新军屯镇供电所 | 1102683029 | 电网_10kV南青坨线欢喜庄513南青南街支4南青坨村5综合配电变压器 | 0
977 | 唐山供电公司 | 国网冀北唐山市丰润区供电公司 | 新军屯镇供电所 | 小张各庄镇 | 南青坨村 | 164011620 | 新军屯镇供电所 | 1102891887 | 电网_10kV南青坨线欢喜庄513南青北支7南青坨村8综合配电变压器 | 44.23
978 | 唐山供电公司 | 国网冀北唐山市丰润区供电公司 | 新军屯镇供电所 | 小张各庄镇 | 南青坨村 | 164011620 | 新军屯镇供电所 | 1102741045 | 电网_10kV南青坨线欢喜庄513南青西街支14南青坨村7综合配电变压器 | 5.77
979 | 唐山供电公司 | 国网冀北唐山市丰润区供电公司 | 新军屯镇供电所 | 小张各庄镇 | 南坨村 | 164011620 | 新军屯镇供电所 | 1102732635 | 10kV南青坨欢喜庄513南青坨支#15南坨村2综合配电变压器 | 52.47
980 | 唐山供电公司 | 国网冀北唐山市丰润区供电公司 | 新军屯镇供电所 | 小张各庄镇 | 南坨村 | 164011620 | 新军屯镇供电所 | 1102683038 | 10kV宝通线欢喜庄511南坨东街支4南坨村1综合配电变压器 | 17.73
981 | 唐山供电公司 | 国网冀北唐山市丰润区供电公司 | 新军屯镇供电所 | 小张各庄镇 | 南坨村 | 164011620 | 新军屯镇供电所 | 1102732643 | 10kV南青坨欢喜庄513南青坨支#12南坨村5综合配电变压器 | 139.07
982 | 唐山供电公司 | 国网冀北唐山市丰润区供电公司 | 新军屯镇供电所 | 小张各庄镇 | 南坨村 | 164011620 | 新军屯镇供电所 | 1102683040 | 10kV宝通线欢喜庄511南坨泊支9南坨村3综合变压器 | 0
983 | 唐山供电公司 | 国网冀北唐山市丰润区供电公司 | 新军屯镇供电所 | 小张各庄镇 | 南坨村 | 164011620 | 新军屯镇供电所 | 1102732628 | 10kV南青坨欢喜庄513南青坨支#9南坨村4综合配电变压器 | 197.51
984 | 唐山供电公司 | 国网冀北唐山市丰润区供电公司 | 新军屯镇供电所 | 小张各庄镇 | 小神庄村 | 164011620 | 新军屯镇供电所 | 1102732642 | 电网_10kV南青坨线欢喜庄513南青北水支8小神庄村1综合配电变压器 | 0
985 | 唐山供电公司 | 国网冀北唐山市丰润区供电公司 | 丰登坞镇供电所 | 丰登坞镇 | 丰登坞村 | 164011629 | 丰登坞镇供电所 | 1102731239 | 10kV丰街内线丰登坞525丰东街支2丰登坞村7综合配电变压器 | 0
986 | 唐山供电公司 | 国网冀北唐山市丰润区供电公司 | 丰登坞镇供电所 | 丰登坞镇 | 丰登坞村 | 164011629 | 丰登坞镇供电所 | 1102639325 | 电网_10kV丰街内线丰登坞525#18 1丰登坞村2综合配电变压器 | 0
987 | 唐山供电公司 | 国网冀北唐山市丰润区供电公司 | 丰登坞镇供电所 | 丰登坞镇 | 丰登坞村 | 164011629 | 丰登坞镇供电所 | 1102731236 | 电网_10kV丰街内线丰登坞525#23丰登坞村3综合配电变压器 | 0
988 | 唐山供电公司 | 国网冀北唐山市丰润区供电公司 | 丰登坞镇供电所 | 丰登坞镇 | 丰登坞村 | 164011629 | 丰登坞镇供电所 | 1103378671 | 10kV胡蛮线胡张坨512稻秧庄村1综合配电变压器 | 263.93
989 | 唐山供电公司 | 国网冀北唐山市丰润区供电公司 | 丰登坞镇供电所 | 丰登坞镇 | 丰登坞村 | 164011629 | 丰登坞镇供电所 | 1103378670 | 10kV胡蛮线胡张坨512稻秧庄村4综合配电变压器 | 202.82
990 | 唐山供电公司 | 国网冀北唐山市丰润区供电公司 | 丰登坞镇供电所 | 丰登坞镇 | 丰登坞村 | 164011629 | 丰登坞镇供电所 | 0103529169 | 电网_10kV胡蛮线胡张坨512#37稻秧庄村2综合配电变压器 | 270
991 | 唐山供电公司 | 国网冀北唐山市丰润区供电公司 | 丰登坞镇供电所 | 丰登坞镇 | 丰登坞村 | 164011629 | 丰登坞镇供电所 | 1102731156 | 10kV任西线大任庄521#46前军屯村1综合配电变压器 | 0
992 | 唐山供电公司 | 国网冀北唐山市丰润区供电公司 | 丰登坞镇供电所 | 丰登坞镇 | 丰登坞村 | 164011629 | 丰登坞镇供电所 | 1102731158 | 10kV任西线大任庄521大任庄支22大任庄村1综合配电变压器 | 0
993 | 唐山供电公司 | 国网冀北唐山市丰润区供电公司 | 丰登坞镇供电所 | 丰登坞镇 | 丰登坞村 | 164011629 | 丰登坞镇供电所 | 0103529091 | 10kV任西线大任庄521宋街支5宋李庄村2综合配电变压器 | 0
994 | 唐山供电公司 | 国网冀北唐山市丰润区供电公司 | 丰登坞镇供电所 | 丰登坞镇 | 丰登坞村 | 164011629 | 丰登坞镇供电所 | 1103507408 | 10kV任西线大任庄521西张庄北水支2西张庄村综合3变压器 | 0
995 | 唐山供电公司 | 国网冀北唐山市丰润区供电公司 | 丰登坞镇供电所 | 丰登坞镇 | 丰登坞村 | 164011629 | 丰登坞镇供电所 | 1103507407 | 10kV任西线大任庄521西张庄南街支2西张庄村综合2变压器 | 0
996 | 唐山供电公司 | 国网冀北唐山市丰润区供电公司 | 丰登坞镇供电所 | 丰登坞镇 | 丰登坞村 | 164011629 | 丰登坞镇供电所 | 1102731173 | 10kV任西线大任庄521西张庄支10庄口村3综合配电变压器 | 0
997 | 唐山供电公司 | 国网冀北唐山市丰润区供电公司 | 丰登坞镇供电所 | 丰登坞镇 | 丰登坞村 | 164011629 | 丰登坞镇供电所 | 1103378661 | 10kV任西线大任庄521杨甸子村1综合配电变压器 | 0
998 | 唐山供电公司 | 国网冀北唐山市丰润区供电公司 | 丰登坞镇供电所 | 丰登坞镇 | 丰登坞村 | 164011629 | 丰登坞镇供电所 | 1103378662 | 10kV任西线大任庄521杨甸子村3综合配电变压器 | 0
999 | 唐山供电公司 | 国网冀北唐山市丰润区供电公司 | 丰登坞镇供电所 | 丰登坞镇 | 丰登坞村 | 164011629 | 丰登坞镇供电所 | 1103378660 | 10kV任西线大任庄521杨甸子村5综合配电变压器 | 0
1000 | 唐山供电公司 | 国网冀北唐山市丰润区供电公司 | 丰登坞镇供电所 | 丰登坞镇 | 丰登坞村 | 164011629 | 丰登坞镇供电所 | 0103529103 | 10kV任西线大任庄521杨甸子街支6杨甸子村4综合配电变压器 | 0
1001 | 唐山供电公司 | 国网冀北唐山市丰润区供电公司 | 丰登坞镇供电所 | 丰登坞镇 | 丰登坞村 | 164011629 | 丰登坞镇供电所 | 1102731178 | 10kV任西线大任庄521庄口街支3庄口村2综合配电变压器 | 0
1002 | 唐山供电公司 | 国网冀北唐山市丰润区供电公司 | 丰登坞镇供电所 | 丰登坞镇 | 丰登坞村 | 164011629 | 丰登坞镇供电所 | 1102731179 | 10kV任西线大任庄521庄口南街支1庄口村4综合配电变压器 | 0
1003 | 唐山供电公司 | 国网冀北唐山市丰润区供电公司 | 丰登坞镇供电所 | 丰登坞镇 | 丰登坞村 | 164011629 | 丰登坞镇供电所 | 1102731199 | 10kV任西线大任庄521庄口水支6庄口村1综合配电变压器 | 0
1004 | 唐山供电公司 | 国网冀北唐山市丰润区供电公司 | 丰登坞镇供电所 | 丰登坞镇 | 丰登坞村 | 164011629 | 丰登坞镇供电所 | 1102731788 | 10kV大茹庄线丰登坞514曾街支2曾庄子村2综合配电变压器 | 0
1005 | 唐山供电公司 | 国网冀北唐山市丰润区供电公司 | 丰登坞镇供电所 | 丰登坞镇 | 丰登坞村 | 164011629 | 丰登坞镇供电所 | 0103434822 | 10kV大茹庄线丰登坞514大茹庄支5大茹庄村1综合配电变压器 | 0
1006 | 唐山供电公司 | 国网冀北唐山市丰润区供电公司 | 丰登坞镇供电所 | 丰登坞镇 | 丰登坞村 | 164011629 | 丰登坞镇供电所 | 1103507404 | 10kV大茹庄线丰登坞514大唐北街支9大唐河村2综合配电变压器 | 0
1007 | 唐山供电公司 | 国网冀北唐山市丰润区供电公司 | 丰登坞镇供电所 | 丰登坞镇 | 丰登坞村 | 164011629 | 丰登坞镇供电所 | 1604241605128972 | 10kV大茹庄线丰登坞514唐河甸东街支1唐河甸村3综合配电变压器 | 0
1008 | 唐山供电公司 | 国网冀北唐山市丰润区供电公司 | 丰登坞镇供电所 | 丰登坞镇 | 丰登坞村 | 164011629 | 丰登坞镇供电所 | 1102686745 | 10kV大茹庄线丰登坞514小坡西街支5小坡庄村1综合配电变压器 | 0
1009 | 唐山供电公司 | 国网冀北唐山市丰润区供电公司 | 丰登坞镇供电所 | 丰登坞镇 | 丰登坞村 | 164011629 | 丰登坞镇供电所 | 1102686725 | 10kV大茹庄线丰登坞514小坡庄支28小坡庄村2综合配电变压器 | 0
1010 | 唐山供电公司 | 国网冀北唐山市丰润区供电公司 | 丰登坞镇供电所 | 丰登坞镇 | 丰登坞村 | 164011629 | 丰登坞镇供电所 | 1102686727 | 10kV大茹庄线丰登坞514庄户尚支16小堼上村1综合配电变压器 | 0
1011 | 唐山供电公司 | 国网冀北唐山市丰润区供电公司 | 丰登坞镇供电所 | 丰登坞镇 | 丰登坞村 | 164011629 | 丰登坞镇供电所 | 1102731769 | 10kV大茹庄线丰登坞514庄户尚支31庄户尚村2综合配电变压器 | 0
1012 | 唐山供电公司 | 国网冀北唐山市丰润区供电公司 | 丰登坞镇供电所 | 丰登坞镇 | 丰登坞村 | 164011629 | 丰登坞镇供电所 | 1102731771 | 电网_10kV大茹庄线丰登坞514#68庄户尚村1综合配电变压器 | 0
1013 | 唐山供电公司 | 国网冀北唐山市丰润区供电公司 | 丰登坞镇供电所 | 丰登坞镇 | 丰登坞村 | 164011629 | 丰登坞镇供电所 | 0103520470 | 电网_10kV大茹庄线丰登坞514#95东1邵家桥综合3号配电变压器 | 0
1014 | 唐山供电公司 | 国网冀北唐山市丰润区供电公司 | 丰登坞镇供电所 | 丰登坞镇 | 丰登坞村 | 164011629 | 丰登坞镇供电所 | 0103524651 | 电网_10kV大茹庄线丰登坞514#99邵家桥1新综合配电变压器 | 0
1015 | 唐山供电公司 | 国网冀北唐山市丰润区供电公司 | 丰登坞镇供电所 | 丰登坞镇 | 丰登坞村 | 164011629 | 丰登坞镇供电所 | 1102686754 | 电网_10kV大茹庄线丰登坞514曾庄子南街支9曾庄子村3综合配电变压器 | 0
1016 | 唐山供电公司 | 国网冀北唐山市丰润区供电公司 | 丰登坞镇供电所 | 丰登坞镇 | 丰登坞村 | 164011629 | 丰登坞镇供电所 | 1103521722 | 电网_10kV大茹庄线丰登坞514大茹北街支5大茹庄村9号综合配电变压器 | 0
1017 | 唐山供电公司 | 国网冀北唐山市丰润区供电公司 | 丰登坞镇供电所 | 丰登坞镇 | 丰登坞村 | 164011629 | 丰登坞镇供电所 | 1103436123 | 电网_10kV大茹庄线丰登坞514大茹东街支4大茹庄村5号综合配电变压器 | 0
1018 | 唐山供电公司 | 国网冀北唐山市丰润区供电公司 | 丰登坞镇供电所 | 丰登坞镇 | 丰登坞村 | 164011629 | 丰登坞镇供电所 | 1103436124 | 电网_10kV大茹庄线丰登坞514大茹街支14大茹庄村6号综合配电变压器 | 0
1019 | 唐山供电公司 | 国网冀北唐山市丰润区供电公司 | 丰登坞镇供电所 | 丰登坞镇 | 丰登坞村 | 164011629 | 丰登坞镇供电所 | 0103434821 | 电网_10kV大茹庄线丰登坞514大茹街支8大茹庄村2综合配电变压器 | 0
1020 | 唐山供电公司 | 国网冀北唐山市丰润区供电公司 | 丰登坞镇供电所 | 丰登坞镇 | 丰登坞村 | 164011629 | 丰登坞镇供电所 | 1103521716 | 电网_10kV大茹庄线丰登坞514大茹西街支4大茹庄村7号综合配电变压器 | 0
1021 | 唐山供电公司 | 国网冀北唐山市丰润区供电公司 | 丰登坞镇供电所 | 丰登坞镇 | 丰登坞村 | 164011629 | 丰登坞镇供电所 | 1103521717 | 电网_10kV大茹庄线丰登坞514大茹西南街支1大茹庄村8号综合配电变压器 | 0
1022 | 唐山供电公司 | 国网冀北唐山市丰润区供电公司 | 丰登坞镇供电所 | 丰登坞镇 | 丰登坞村 | 164011629 | 丰登坞镇供电所 | 0103434824 | 电网_10kV大茹庄线丰登坞514大茹庄南街支2大茹庄村4综合配电变压器 | 0
1023 | 唐山供电公司 | 国网冀北唐山市丰润区供电公司 | 丰登坞镇供电所 | 丰登坞镇 | 丰登坞村 | 164011629 | 丰登坞镇供电所 | 1103507401 | 电网_10kV大茹庄线丰登坞514大唐二街支5大唐河村5综合配电变压器 | 0
1024 | 唐山供电公司 | 国网冀北唐山市丰润区供电公司 | 丰登坞镇供电所 | 丰登坞镇 | 丰登坞村 | 164011629 | 丰登坞镇供电所 | 1103507405 | 电网_10kV大茹庄线丰登坞514大唐街支1大唐河村1综合配电变压器 | 0
1025 | 唐山供电公司 | 国网冀北唐山市丰润区供电公司 | 丰登坞镇供电所 | 丰登坞镇 | 丰登坞村 | 164011629 | 丰登坞镇供电所 | 1103507402 | 电网_10kV大茹庄线丰登坞514大唐南支12大唐河村4综合配电变压器 | 0
1026 | 唐山供电公司 | 国网冀北唐山市丰润区供电公司 | 丰登坞镇供电所 | 丰登坞镇 | 丰登坞村 | 164011629 | 丰登坞镇供电所 | 0103507302 | 电网_10kV大茹庄线丰登坞514大唐南支5大唐河村6综合配电变压器 | 0
1027 | 唐山供电公司 | 国网冀北唐山市丰润区供电公司 | 丰登坞镇供电所 | 丰登坞镇 | 丰登坞村 | 164011629 | 丰登坞镇供电所 | 1103507403 | 电网_10kV大茹庄线丰登坞514大唐一街支4大唐河村3综合配电变压器 | 0
1028 | 唐山供电公司 | 国网冀北唐山市丰润区供电公司 | 丰登坞镇供电所 | 丰登坞镇 | 丰登坞村 | 164011629 | 丰登坞镇供电所 | 0103524652 | 电网_10kV大茹庄线丰登坞514邵东街支9邵家桥村2综合配电变压器 | 0
1029 | 唐山供电公司 | 国网冀北唐山市丰润区供电公司 | 丰登坞镇供电所 | 丰登坞镇 | 丰登坞村 | 164011629 | 丰登坞镇供电所 | 1102731763 | 电网_10kV大茹庄线丰登坞514唐河甸东街支8唐河甸村2综合配电变压器 | 0
1030 | 唐山供电公司 | 国网冀北唐山市丰润区供电公司 | 丰登坞镇供电所 | 丰登坞镇 | 丰登坞村 | 164011629 | 丰登坞镇供电所 | 1102686749 | 电网_10kV大茹庄线丰登坞514唐河甸西街支4唐河甸村1综合配电变压器 | 0
1031 | 唐山供电公司 | 国网冀北唐山市丰润区供电公司 | 丰登坞镇供电所 | 丰登坞镇 | 丰登坞村 | 164011629 | 丰登坞镇供电所 | 0103520312 | 电网_10kV大茹庄线丰登坞514相北街支10相公庄综合10号配电变压器 | 0
1032 | 唐山供电公司 | 国网冀北唐山市丰润区供电公司 | 丰登坞镇供电所 | 丰登坞镇 | 丰登坞村 | 164011629 | 丰登坞镇供电所 | 0103520309 | 电网_10kV大茹庄线丰登坞514相北街支6相公庄综合9号配电变压器 | 0
1033 | 唐山供电公司 | 国网冀北唐山市丰润区供电公司 | 丰登坞镇供电所 | 丰登坞镇 | 丰登坞村 | 164011629 | 丰登坞镇供电所 | 0103520316 | 电网_10kV大茹庄线丰登坞514相东街支6相公庄村4新综合配电变压器 | 0
1034 | 唐山供电公司 | 国网冀北唐山市丰润区供电公司 | 丰登坞镇供电所 | 丰登坞镇 | 丰登坞村 | 164011629 | 丰登坞镇供电所 | 0103520314 | 电网_10kV大茹庄线丰登坞514相东街支6相公庄综合8号配电变压器 | 0
1035 | 唐山供电公司 | 国网冀北唐山市丰润区供电公司 | 丰登坞镇供电所 | 丰登坞镇 | 丰登坞村 | 164011629 | 丰登坞镇供电所 | 0103520315 | 电网_10kV大茹庄线丰登坞514相街支2相公庄村1新综合配电变压器 | 0
1036 | 唐山供电公司 | 国网冀北唐山市丰润区供电公司 | 丰登坞镇供电所 | 丰登坞镇 | 丰登坞村 | 164011629 | 丰登坞镇供电所 | 1103436120 | 电网_10kV大茹庄线丰登坞514相街支2相公庄村6号综合配电变压器 | 0
1037 | 唐山供电公司 | 国网冀北唐山市丰润区供电公司 | 丰登坞镇供电所 | 丰登坞镇 | 丰登坞村 | 164011629 | 丰登坞镇供电所 | 0103520320 | 电网_10kV大茹庄线丰登坞514相街支8相公庄综合7号配电变压器 | 0
1038 | 唐山供电公司 | 国网冀北唐山市丰润区供电公司 | 丰登坞镇供电所 | 丰登坞镇 | 丰登坞村 | 164011629 | 丰登坞镇供电所 | 1103036162 | 电网_10kV大茹庄线丰登坞514小堼街支24小堼上村2综合配电变压器 | 0
1039 | 唐山供电公司 | 国网冀北唐山市丰润区供电公司 | 丰登坞镇供电所 | 丰登坞镇 | 丰登坞村 | 164011629 | 丰登坞镇供电所 | 1102731783 | 电网_10kV大茹庄线丰登坞514小坡南支9小坡庄村3综合配电变压器 | 0
1040 | 唐山供电公司 | 国网冀北唐山市丰润区供电公司 | 丰登坞镇供电所 | 丰登坞镇 | 丰登坞村 | 164011629 | 丰登坞镇供电所 | 0103680105 | 电网_10kV大茹庄线丰登坞514小坡庄支1曾庄子村5综合变压器 | 0
1041 | 唐山供电公司 | 国网冀北唐山市丰润区供电公司 | 丰登坞镇供电所 | 丰登坞镇 | 丰登坞村 | 164011629 | 丰登坞镇供电所 | 1103090959 | 电网_10kV大茹庄线丰登坞514小坡庄支7曾庄子村1综合配电变压器 | 0
1042 | 唐山供电公司 | 国网冀北唐山市丰润区供电公司 | 丰登坞镇供电所 | 丰登坞镇 | 丰登坞村 | 164011629 | 丰登坞镇供电所 | 1103521142 | 电网_10kV大茹庄线丰登坞514小任北街支4小任庄综合4变 | 0
1043 | 唐山供电公司 | 国网冀北唐山市丰润区供电公司 | 丰登坞镇供电所 | 丰登坞镇 | 丰登坞村 | 164011629 | 丰登坞镇供电所 | 1103521143 | 电网_10kV大茹庄线丰登坞514小任北支4小任庄村3新综合配电变压器 | 0
1044 | 唐山供电公司 | 国网冀北唐山市丰润区供电公司 | 丰登坞镇供电所 | 丰登坞镇 | 丰登坞村 | 164011629 | 丰登坞镇供电所 | 0103524649 | 电网_10kV大茹庄线丰登坞514小任街支2小任庄村1新综合配电变压器 | 0
1045 | 唐山供电公司 | 国网冀北唐山市丰润区供电公司 | 丰登坞镇供电所 | 丰登坞镇 | 丰登坞村 | 164011629 | 丰登坞镇供电所 | 1103521144 | 电网_10kV大茹庄线丰登坞514小任南街支4小任庄综合5变 | 0
1046 | 唐山供电公司 | 国网冀北唐山市丰润区供电公司 | 丰登坞镇供电所 | 丰登坞镇 | 丰登坞村 | 164011629 | 丰登坞镇供电所 | 1103521145 | 电网_10kV大茹庄线丰登坞514小任南街支9小任庄综合6变 | 0
1047 | 唐山供电公司 | 国网冀北唐山市丰润区供电公司 | 丰登坞镇供电所 | 丰登坞镇 | 丰登坞村 | 164011629 | 丰登坞镇供电所 | 0103524650 | 电网_10kV大茹庄线丰登坞514小任中街支3小任庄村新2综合配电变压器 | 0
1048 | 唐山供电公司 | 国网冀北唐山市丰润区供电公司 | 丰登坞镇供电所 | 丰登坞镇 | 丰登坞村 | 164011629 | 丰登坞镇供电所 | 1102683928 | 10kV稻秧庄线丰登坞523#11小唐河村2综合配电变压器 | 0
1049 | 唐山供电公司 | 国网冀北唐山市丰润区供电公司 | 丰登坞镇供电所 | 丰登坞镇 | 丰登坞村 | 164011629 | 丰登坞镇供电所 | 1102732683 | 10kV稻秧庄线丰登坞523#44 1于辛庄村3综合配电变压器 | 0
1050 | 唐山供电公司 | 国网冀北唐山市丰润区供电公司 | 丰登坞镇供电所 | 丰登坞镇 | 丰登坞村 | 164011629 | 丰登坞镇供电所 | 1103378672 | 10kV稻秧庄线丰登坞523李前庄村1综合配电变压器 | 0
1051 | 唐山供电公司 | 国网冀北唐山市丰润区供电公司 | 丰登坞镇供电所 | 丰登坞镇 | 丰登坞村 | 164011629 | 丰登坞镇供电所 | 1103378675 | 10kV稻秧庄线丰登坞523李前庄村3综合配电变压器 | 0
1052 | 唐山供电公司 | 国网冀北唐山市丰润区供电公司 | 丰登坞镇供电所 | 丰登坞镇 | 丰登坞村 | 164011629 | 丰登坞镇供电所 | 1103378673 | 10kV稻秧庄线丰登坞523李前庄村5综合配电变压器 | 0
1053 | 唐山供电公司 | 国网冀北唐山市丰润区供电公司 | 丰登坞镇供电所 | 丰登坞镇 | 丰登坞村 | 164011629 | 丰登坞镇供电所 | 1103378674 | 10kV稻秧庄线丰登坞523李前庄村6综合配电变压器 | 0
1054 | 唐山供电公司 | 国网冀北唐山市丰润区供电公司 | 丰登坞镇供电所 | 丰登坞镇 | 丰登坞村 | 164011629 | 丰登坞镇供电所 | 0103530491 | 10kV稻秧庄线丰登坞523李前庄支7李前庄村2综合配电变压器 | 0
1055 | 唐山供电公司 | 国网冀北唐山市丰润区供电公司 | 丰登坞镇供电所 | 丰登坞镇 | 丰登坞村 | 164011629 | 丰登坞镇供电所 | 1102683925 | 10kV稻秧庄线丰登坞523牛头庄支20牛头庄村1综合配电变压器 | 0
1056 | 唐山供电公司 | 国网冀北唐山市丰润区供电公司 | 丰登坞镇供电所 | 丰登坞镇 | 丰登坞村 | 164011629 | 丰登坞镇供电所 | 1102683926 | 10kV稻秧庄线丰登坞523牛西街支2牛头庄村2综合配电变压器 | 0
1057 | 唐山供电公司 | 国网冀北唐山市丰润区供电公司 | 丰登坞镇供电所 | 丰登坞镇 | 丰登坞村 | 164011629 | 丰登坞镇供电所 | 1102683933 | 10kV稻秧庄线丰登坞523小唐东街支5小唐河村3综合配电变压器 | 0
1058 | 唐山供电公司 | 国网冀北唐山市丰润区供电公司 | 丰登坞镇供电所 | 丰登坞镇 | 丰登坞村 | 164011629 | 丰登坞镇供电所 | 1102732691 | 10kV稻秧庄线丰登坞523于街支7于辛庄村1综合配电变压器 | 0
1059 | 唐山供电公司 | 国网冀北唐山市丰润区供电公司 | 丰登坞镇供电所 | 丰登坞镇 | 丰登坞村 | 164011629 | 丰登坞镇供电所 | 1102683929 | 电网_10kV稻秧庄线丰登坞523#9 1小唐河村1综合配电变压器 | 0
1060 | 唐山供电公司 | 国网冀北唐山市丰润区供电公司 | 丰登坞镇供电所 | 丰登坞镇 | 丰登坞村 | 164011629 | 丰登坞镇供电所 | 1102732690 | 电网_10kV稻秧庄线丰登坞523于街支8于辛庄村2综合配电变压器 | 0
1061 | 唐山供电公司 | 国网冀北唐山市丰润区供电公司 | 丰登坞镇供电所 | 丰登坞镇 | 丰登坞村 | 164011629 | 丰登坞镇供电所 | 1102644661 | 10kV胡丰线胡张坨511丰南街支1丰登坞村5综合配电变压器 | 83.93
1062 | 唐山供电公司 | 国网冀北唐山市丰润区供电公司 | 丰登坞镇供电所 | 丰登坞镇 | 丰登坞村 | 164011629 | 丰登坞镇供电所 | 1103370707 | 10kV胡丰线胡张坨511王一街支#01王辛庄村1综合配电变压器 | 93.465
1063 | 唐山供电公司 | 国网冀北唐山市丰润区供电公司 | 丰登坞镇供电所 | 丰登坞镇 | 丰登坞村 | 164011629 | 丰登坞镇供电所 | 1102683912 | 电网_10kV胡丰线胡张坨511螺母厂支2大郑庄村4综合配电变压器 | 0
1064 | 唐山供电公司 | 国网冀北唐山市丰润区供电公司 | 丰登坞镇供电所 | 丰登坞镇 | 丰登坞村 | 164011629 | 丰登坞镇供电所 | 1103527971 | 10kV胡辛线胡张坨514胡街支8胡张坨村7综合配电变压器 | 176.755
1065 | 唐山供电公司 | 国网冀北唐山市丰润区供电公司 | 丰登坞镇供电所 | 丰登坞镇 | 丰登坞村 | 164011629 | 丰登坞镇供电所 | 1103378681 | 10kV胡辛线胡张坨514胡张坨村10综合配电变压器 | 69.85
1066 | 唐山供电公司 | 国网冀北唐山市丰润区供电公司 | 丰登坞镇供电所 | 丰登坞镇 | 丰登坞村 | 164011629 | 丰登坞镇供电所 | 1103378680 | 10kV胡辛线胡张坨514胡张坨村2综合配电变压器 | 89.79
1067 | 唐山供电公司 | 国网冀北唐山市丰润区供电公司 | 丰登坞镇供电所 | 丰登坞镇 | 丰登坞村 | 164011629 | 丰登坞镇供电所 | 1103378679 | 10kV胡辛线胡张坨514胡张坨村4综合配电变压器 | 180.01
1068 | 唐山供电公司 | 国网冀北唐山市丰润区供电公司 | 丰登坞镇供电所 | 丰登坞镇 | 丰登坞村 | 164011629 | 丰登坞镇供电所 | 1103378678 | 10kV胡辛线胡张坨514胡张坨村6综合配电变压器 | 146.7
1069 | 唐山供电公司 | 国网冀北唐山市丰润区供电公司 | 丰登坞镇供电所 | 丰登坞镇 | 丰登坞村 | 164011629 | 丰登坞镇供电所 | 1103378677 | 10kV胡辛线胡张坨514胡张坨村8综合配电变压器 | 242.995
1070 | 唐山供电公司 | 国网冀北唐山市丰润区供电公司 | 丰登坞镇供电所 | 丰登坞镇 | 丰登坞村 | 164011629 | 丰登坞镇供电所 | 1103378676 | 10kV胡辛线胡张坨514胡张坨村9综合配电变压器 | 183.45
1071 | 唐山供电公司 | 国网冀北唐山市丰润区供电公司 | 丰登坞镇供电所 | 丰登坞镇 | 丰登坞村 | 164011629 | 丰登坞镇供电所 | 1103527970 | 电网_10kV胡辛线胡张坨514胡北街支4胡张坨村3综合配电变压器 | 0
1072 | 唐山供电公司 | 国网冀北唐山市丰润区供电公司 | 丰登坞镇供电所 | 丰登坞镇 | 丰登坞村 | 164011629 | 丰登坞镇供电所 | 1103527972 | 电网_10kV胡辛线胡张坨514胡东水支4胡张坨村1综合配电变压器 | 55.48
1073 | 唐山供电公司 | 国网冀北唐山市丰润区供电公司 | 丰登坞镇供电所 | 丰登坞镇 | 丰登坞村 | 164011629 | 丰登坞镇供电所 | 0103529032 | 电网_10kV胡辛线胡张坨514胡街支11胡张坨村5综合配电变压器 | 172.88
1074 | 唐山供电公司 | 国网冀北唐山市丰润区供电公司 | 丰登坞镇供电所 | 丰登坞镇 | 丰登坞村 | 164011629 | 丰登坞镇供电所 | 0103529033 | 电网_10kV胡辛线胡张坨514胡街支4胡张坨村11综合配电变压器 | 53.32
1075 | 唐山供电公司 | 国网冀北唐山市丰润区供电公司 | 丰登坞镇供电所 | 丰登坞镇 | 丰登坞村 | 164011629 | 丰登坞镇供电所 | 1102732699 | 10kV黄辛伍线丰登坞512八军房西街支5八军房村2综合配电变压器 | 0
1076 | 唐山供电公司 | 国网冀北唐山市丰润区供电公司 | 丰登坞镇供电所 | 丰登坞镇 | 丰登坞村 | 164011629 | 丰登坞镇供电所 | 1612230505169817 | 10kV黄辛伍线丰登坞512大郑庄南街支4大郑庄村8综合配电变压器 | 0
1077 | 唐山供电公司 | 国网冀北唐山市丰润区供电公司 | 丰登坞镇供电所 | 丰登坞镇 | 丰登坞村 | 164011629 | 丰登坞镇供电所 | 1612230505170892 | 10kV黄辛伍线丰登坞512大郑庄支13+1大郑庄村7综合配电变压器 | 0
1078 | 唐山供电公司 | 国网冀北唐山市丰润区供电公司 | 丰登坞镇供电所 | 丰登坞镇 | 丰登坞村 | 164011629 | 丰登坞镇供电所 | 1102683944 | 10kV黄辛伍线丰登坞512大郑庄支2大郑庄村2综合配电变压器 | 0
1079 | 唐山供电公司 | 国网冀北唐山市丰润区供电公司 | 丰登坞镇供电所 | 丰登坞镇 | 丰登坞村 | 164011629 | 丰登坞镇供电所 | 1102732701 | 10kV黄辛伍线丰登坞512大郑庄支8大郑庄村3综合配电变压器 | 0
1080 | 唐山供电公司 | 国网冀北唐山市丰润区供电公司 | 丰登坞镇供电所 | 丰登坞镇 | 丰登坞村 | 164011629 | 丰登坞镇供电所 | 1102732704 | 10kV黄辛伍线丰登坞512代街支15戴庄子村2综合配电变压器 | 0
1081 | 唐山供电公司 | 国网冀北唐山市丰润区供电公司 | 丰登坞镇供电所 | 丰登坞镇 | 丰登坞村 | 164011629 | 丰登坞镇供电所 | 1102683947 | 10kV黄辛伍线丰登坞512代街支9戴庄子村1综合配电变压器 | 0
1082 | 唐山供电公司 | 国网冀北唐山市丰润区供电公司 | 丰登坞镇供电所 | 丰登坞镇 | 丰登坞村 | 164011629 | 丰登坞镇供电所 | 1103378667 | 10kV黄辛伍线丰登坞512孙庄村3综合配电变压器 | 0
1083 | 唐山供电公司 | 国网冀北唐山市丰润区供电公司 | 丰登坞镇供电所 | 丰登坞镇 | 丰登坞村 | 164011629 | 丰登坞镇供电所 | 0103529110 | 10kV黄辛伍线丰登坞512孙庄东街支6孙庄村4综合配电变压器 | 0
1084 | 唐山供电公司 | 国网冀北唐山市丰润区供电公司 | 丰登坞镇供电所 | 丰登坞镇 | 丰登坞村 | 164011629 | 丰登坞镇供电所 | 1103509788 | 10kV黄辛伍线丰登坞512杨北街支2#杨庄村综合3变压器 | 0
1085 | 唐山供电公司 | 国网冀北唐山市丰润区供电公司 | 丰登坞镇供电所 | 丰登坞镇 | 丰登坞村 | 164011629 | 丰登坞镇供电所 | 1103378664 | 10kV黄辛伍线丰登坞512于王庄村2综合配电变压器 | 0
1086 | 唐山供电公司 | 国网冀北唐山市丰润区供电公司 | 丰登坞镇供电所 | 丰登坞镇 | 丰登坞村 | 164011629 | 丰登坞镇供电所 | 1103378665 | 10kV黄辛伍线丰登坞512于王庄村3综合配电变压器 | 0
1087 | 唐山供电公司 | 国网冀北唐山市丰润区供电公司 | 丰登坞镇供电所 | 丰登坞镇 | 丰登坞村 | 164011629 | 丰登坞镇供电所 | 1102732694 | 电网_10kV黄辛伍线丰登坞512#120秦庄村1综合配电变压器 | 0
1088 | 唐山供电公司 | 国网冀北唐山市丰润区供电公司 | 丰登坞镇供电所 | 丰登坞镇 | 丰登坞村 | 164011629 | 丰登坞镇供电所 | 0103434904 | 电网_10kV黄辛伍线丰登坞512#126黄辛伍村3综合配电变压器 | 0
1089 | 唐山供电公司 | 国网冀北唐山市丰润区供电公司 | 丰登坞镇供电所 | 丰登坞镇 | 丰登坞村 | 164011629 | 丰登坞镇供电所 | 1102732698 | 电网_10kV黄辛伍线丰登坞512#43张庄村3综合配电变压器 | 0
1090 | 唐山供电公司 | 国网冀北唐山市丰润区供电公司 | 丰登坞镇供电所 | 丰登坞镇 | 丰登坞村 | 164011629 | 丰登坞镇供电所 | 1102732697 | 电网_10kV黄辛伍线丰登坞512#56大郑庄村1综合配电变压器 | 0
1091 | 唐山供电公司 | 国网冀北唐山市丰润区供电公司 | 丰登坞镇供电所 | 丰登坞镇 | 丰登坞村 | 164011629 | 丰登坞镇供电所 | 1102683940 | 电网_10kV黄辛伍线丰登坞512#71大郑庄村5综合配电变压器 | 0
1092 | 唐山供电公司 | 国网冀北唐山市丰润区供电公司 | 丰登坞镇供电所 | 丰登坞镇 | 丰登坞村 | 164011629 | 丰登坞镇供电所 | 1102732708 | 电网_10kV黄辛伍线丰登坞512八军房支7八军坊村1综合配电变压器 | 0
1093 | 唐山供电公司 | 国网冀北唐山市丰润区供电公司 | 丰登坞镇供电所 | 丰登坞镇 | 丰登坞村 | 164011629 | 丰登坞镇供电所 | 1102732702 | 电网_10kV黄辛伍线丰登坞512大郑庄支14大郑庄村6综合配电变压器 | 0
1094 | 唐山供电公司 | 国网冀北唐山市丰润区供电公司 | 丰登坞镇供电所 | 丰登坞镇 | 丰登坞村 | 164011629 | 丰登坞镇供电所 | 1103509790 | 电网_10kV黄辛伍线丰登坞512黄辛伍南街支6#黄辛伍村综合6变压器 | 0
1095 | 唐山供电公司 | 国网冀北唐山市丰润区供电公司 | 丰登坞镇供电所 | 丰登坞镇 | 丰登坞村 | 164011629 | 丰登坞镇供电所 | 1103509785 | 电网_10kV黄辛伍线丰登坞512黄辛伍西南街支6#黄辛伍村综合5变压器 | 0
1096 | 唐山供电公司 | 国网冀北唐山市丰润区供电公司 | 丰登坞镇供电所 | 丰登坞镇 | 丰登坞村 | 164011629 | 丰登坞镇供电所 | 0103434902 | 电网_10kV黄辛伍线丰登坞512黄辛伍庄西街支6黄辛伍村2新综合配电变压器 | 0
1097 | 唐山供电公司 | 国网冀北唐山市丰润区供电公司 | 丰登坞镇供电所 | 丰登坞镇 | 丰登坞村 | 164011629 | 丰登坞镇供电所 | 1102683953 | 电网_10kV黄辛伍线丰登坞512六军房街支4六军坊村1综合配电变压器 | 0
1098 | 唐山供电公司 | 国网冀北唐山市丰润区供电公司 | 丰登坞镇供电所 | 丰登坞镇 | 丰登坞村 | 164011629 | 丰登坞镇供电所 | 1103378666 | 电网_10kV黄辛伍线丰登坞512孙庄村1综合配电变压器 | 0
1099 | 唐山供电公司 | 国网冀北唐山市丰润区供电公司 | 丰登坞镇供电所 | 丰登坞镇 | 丰登坞村 | 164011629 | 丰登坞镇供电所 | 1102683949 | 电网_10kV黄辛伍线丰登坞512小郑庄东街支4小郑庄村1综合配电变压器 | 0
1100 | 唐山供电公司 | 国网冀北唐山市丰润区供电公司 | 丰登坞镇供电所 | 丰登坞镇 | 丰登坞村 | 164011629 | 丰登坞镇供电所 | 1102683956 | 电网_10kV黄辛伍线丰登坞512小郑庄支8小郑庄村2综合配电变压器 | 0
1101 | 唐山供电公司 | 国网冀北唐山市丰润区供电公司 | 丰登坞镇供电所 | 丰登坞镇 | 丰登坞村 | 164011629 | 丰登坞镇供电所 | 1103523678 | 电网_10kV黄辛伍线丰登坞512杨北街支4#杨庄村综合4变压器 | 0
1102 | 唐山供电公司 | 国网冀北唐山市丰润区供电公司 | 丰登坞镇供电所 | 丰登坞镇 | 丰登坞村 | 164011629 | 丰登坞镇供电所 | 0103523171 | 电网_10kV黄辛伍线丰登坞512杨街支5杨庄村新1综合配电变压器 | 0
1103 | 唐山供电公司 | 国网冀北唐山市丰润区供电公司 | 丰登坞镇供电所 | 丰登坞镇 | 丰登坞村 | 164011629 | 丰登坞镇供电所 | 0103523170 | 电网_10kV黄辛伍线丰登坞512杨街支6#杨庄村综合5变压器 | 0
1104 | 唐山供电公司 | 国网冀北唐山市丰润区供电公司 | 丰登坞镇供电所 | 丰登坞镇 | 丰登坞村 | 164011629 | 丰登坞镇供电所 | 0103523169 | 电网_10kV黄辛伍线丰登坞512杨水支13杨庄村2新综合配电变压器 | 0
1105 | 唐山供电公司 | 国网冀北唐山市丰润区供电公司 | 丰登坞镇供电所 | 丰登坞镇 | 丰登坞村 | 164011629 | 丰登坞镇供电所 | 0103654796 | 电网_10kV黄辛伍线丰登坞512张庄街支2张庄村4综合配电变压器 | 0
1106 | 唐山供电公司 | 国网冀北唐山市丰润区供电公司 | 丰登坞镇供电所 | 丰登坞镇 | 丰登坞村 | 164011629 | 丰登坞镇供电所 | 1102732707 | 电网_10kV黄辛伍线丰登坞512张庄街支5张庄村1综合配电变压器 | 0
1107 | 唐山供电公司 | 国网冀北唐山市丰润区供电公司 | 丰登坞镇供电所 | 丰登坞镇 | 丰登坞村 | 164011629 | 丰登坞镇供电所 | 1102732717 | 电网_10kV黄辛伍线丰登坞512张庄南街支1张庄村2综合配电变压器 | 0
1108 | 唐山供电公司 | 国网冀北唐山市丰润区供电公司 | 丰登坞镇供电所 | 丰登坞镇 | 丰登坞村 | 164011629 | 丰登坞镇供电所 | 0103529109 | 电网_孙庄村2综合配电变压器 | 0
1109 | 唐山供电公司 | 国网冀北唐山市丰润区供电公司 | 丰登坞镇供电所 | 丰登坞镇 | 丰登坞村 | 164011629 | 丰登坞镇供电所 | 1102639021 | 10kV前军屯线丰登坞513大任街支4大任庄村2综合配电变压器 | 0
1110 | 唐山供电公司 | 国网冀北唐山市丰润区供电公司 | 丰登坞镇供电所 | 丰登坞镇 | 丰登坞村 | 164011629 | 丰登坞镇供电所 | 0103507324 | 10kV前军屯线丰登坞513豆东街支4豆庄子村7综合配电变压器 | 0
1111 | 唐山供电公司 | 国网冀北唐山市丰润区供电公司 | 丰登坞镇供电所 | 丰登坞镇 | 丰登坞村 | 164011629 | 丰登坞镇供电所 | 1103378682 | 10kV前军屯线丰登坞513朴实庄村10综合配电变压器 | 0
1112 | 唐山供电公司 | 国网冀北唐山市丰润区供电公司 | 丰登坞镇供电所 | 丰登坞镇 | 丰登坞村 | 164011629 | 丰登坞镇供电所 | 1103378685 | 10kV前军屯线丰登坞513朴实庄村1综合配电变压器 | 0
1113 | 唐山供电公司 | 国网冀北唐山市丰润区供电公司 | 丰登坞镇供电所 | 丰登坞镇 | 丰登坞村 | 164011629 | 丰登坞镇供电所 | 1103378687 | 10kV前军屯线丰登坞513朴实庄村2综合配电变压器 | 0
1114 | 唐山供电公司 | 国网冀北唐山市丰润区供电公司 | 丰登坞镇供电所 | 丰登坞镇 | 丰登坞村 | 164011629 | 丰登坞镇供电所 | 1103378686 | 10kV前军屯线丰登坞513朴实庄村7综合配电变压器 | 0
1115 | 唐山供电公司 | 国网冀北唐山市丰润区供电公司 | 丰登坞镇供电所 | 丰登坞镇 | 丰登坞村 | 164011629 | 丰登坞镇供电所 | 1103378684 | 10kV前军屯线丰登坞513朴实庄村8综合配电变压器 | 0
1116 | 唐山供电公司 | 国网冀北唐山市丰润区供电公司 | 丰登坞镇供电所 | 丰登坞镇 | 丰登坞村 | 164011629 | 丰登坞镇供电所 | 1103378683 | 10kV前军屯线丰登坞513朴实庄村9综合配电变压器 | 0
1117 | 唐山供电公司 | 国网冀北唐山市丰润区供电公司 | 丰登坞镇供电所 | 丰登坞镇 | 丰登坞村 | 164011629 | 丰登坞镇供电所 | 1611232105002917 | 10kV前军屯线丰登坞513朴实庄支19大刘庄村3综合配电变压器 | 0
1118 | 唐山供电公司 | 国网冀北唐山市丰润区供电公司 | 丰登坞镇供电所 | 丰登坞镇 | 丰登坞村 | 164011629 | 丰登坞镇供电所 | 0103520317 | 10kV前军屯线丰登坞513相南街支3相公庄村2综合配电变压器 | 0
1119 | 唐山供电公司 | 国网冀北唐山市丰润区供电公司 | 丰登坞镇供电所 | 丰登坞镇 | 丰登坞村 | 164011629 | 丰登坞镇供电所 | 1103378668 | 10kV前军屯线丰登坞513兴旺村2综合配电变压器 | 0
1120 | 唐山供电公司 | 国网冀北唐山市丰润区供电公司 | 丰登坞镇供电所 | 丰登坞镇 | 丰登坞村 | 164011629 | 丰登坞镇供电所 | 0103520313 | 电网_10kV前军屯线丰登坞513#19相公庄综合11号配电变压器 | 0
1121 | 唐山供电公司 | 国网冀北唐山市丰润区供电公司 | 丰登坞镇供电所 | 丰登坞镇 | 丰登坞村 | 164011629 | 丰登坞镇供电所 | 1102639006 | 电网_10kV前军屯线丰登坞513曹面支3曹坨子村3综合配电变压器 | 0
1122 | 唐山供电公司 | 国网冀北唐山市丰润区供电公司 | 丰登坞镇供电所 | 丰登坞镇 | 丰登坞村 | 164011629 | 丰登坞镇供电所 | 1102639019 | 电网_10kV前军屯线丰登坞513大刘庄西街支4大刘庄村2综合配电变压器 | 0
1123 | 唐山供电公司 | 国网冀北唐山市丰润区供电公司 | 丰登坞镇供电所 | 丰登坞镇 | 丰登坞村 | 164011629 | 丰登坞镇供电所 | 1102639020 | 电网_10kV前军屯线丰登坞513大刘庄支3大刘庄村1综合配电变压器 | 0
1124 | 唐山供电公司 | 国网冀北唐山市丰润区供电公司 | 丰登坞镇供电所 | 丰登坞镇 | 丰登坞村 | 164011629 | 丰登坞镇供电所 | 0103507323 | 电网_10kV前军屯线丰登坞513豆中街支16豆庄子村6综合配电变压器 | 0
1125 | 唐山供电公司 | 国网冀北唐山市丰润区供电公司 | 丰登坞镇供电所 | 丰登坞镇 | 丰登坞村 | 164011629 | 丰登坞镇供电所 | 0103507321 | 电网_10kV前军屯线丰登坞513豆中街支1豆庄子村4综合配电变压器 | 0
1126 | 唐山供电公司 | 国网冀北唐山市丰润区供电公司 | 丰登坞镇供电所 | 丰登坞镇 | 丰登坞村 | 164011629 | 丰登坞镇供电所 | 0103507322 | 电网_10kV前军屯线丰登坞513豆中街支9豆庄子村5综合配电变压器 | 0
1127 | 唐山供电公司 | 国网冀北唐山市丰润区供电公司 | 丰登坞镇供电所 | 丰登坞镇 | 丰登坞村 | 164011629 | 丰登坞镇供电所 | 1103507409 | 电网_10kV前军屯线丰登坞513豆庄子支11豆庄子村3新综合配电变压器 | 0
1128 | 唐山供电公司 | 国网冀北唐山市丰润区供电公司 | 丰登坞镇供电所 | 丰登坞镇 | 丰登坞村 | 164011629 | 丰登坞镇供电所 | 0103529049 | 电网_10kV前军屯线丰登坞513朴东街支2朴实庄村14综合配电变压器 | 0
1129 | 唐山供电公司 | 国网冀北唐山市丰润区供电公司 | 丰登坞镇供电所 | 丰登坞镇 | 丰登坞村 | 164011629 | 丰登坞镇供电所 | 0103529041 | 电网_10kV前军屯线丰登坞513朴实庄支27朴实庄村13综合配电变压器 | 0
1130 | 唐山供电公司 | 国网冀北唐山市丰润区供电公司 | 丰登坞镇供电所 | 丰登坞镇 | 丰登坞村 | 164011629 | 丰登坞镇供电所 | 0103529042 | 电网_10kV前军屯线丰登坞513朴实庄支32朴实庄村11综合配电变压 | 0
1131 | 唐山供电公司 | 国网冀北唐山市丰润区供电公司 | 丰登坞镇供电所 | 丰登坞镇 | 丰登坞村 | 164011629 | 丰登坞镇供电所 | 0103529043 | 电网_10kV前军屯线丰登坞513朴实庄支47朴实庄村3综合配电变压器 | 0
1132 | 唐山供电公司 | 国网冀北唐山市丰润区供电公司 | 丰登坞镇供电所 | 丰登坞镇 | 丰登坞村 | 164011629 | 丰登坞镇供电所 | 0103529038 | 电网_10kV前军屯线丰登坞513朴实庄支47朴实庄村5综合配电变压器 | 0
1133 | 唐山供电公司 | 国网冀北唐山市丰润区供电公司 | 丰登坞镇供电所 | 丰登坞镇 | 丰登坞村 | 164011629 | 丰登坞镇供电所 | 1102639028 | 电网_10kV前军屯线丰登坞513前军屯南街支5前军屯村2综合配电变压器 | 0
1134 | 唐山供电公司 | 国网冀北唐山市丰润区供电公司 | 丰登坞镇供电所 | 丰登坞镇 | 丰登坞村 | 164011629 | 丰登坞镇供电所 | 0103520319 | 电网_10kV前军屯线丰登坞513外郎庄南街支1相公庄村综合5新变压器 | 0
1135 | 唐山供电公司 | 国网冀北唐山市丰润区供电公司 | 丰登坞镇供电所 | 丰登坞镇 | 丰登坞村 | 164011629 | 丰登坞镇供电所 | 1102843576 | 电网_10kV前军屯线丰登坞513外郎庄南街支3外郎庄村3综合配电变压器 | 0
1136 | 唐山供电公司 | 国网冀北唐山市丰润区供电公司 | 丰登坞镇供电所 | 丰登坞镇 | 丰登坞村 | 164011629 | 丰登坞镇供电所 | 1102639032 | 电网_10kV前军屯线丰登坞513外郎庄支14外郎庄村1综合配电变压器 | 0
1137 | 唐山供电公司 | 国网冀北唐山市丰润区供电公司 | 丰登坞镇供电所 | 丰登坞镇 | 丰登坞村 | 164011629 | 丰登坞镇供电所 | 1103507406 | 电网_10kV前军屯线丰登坞513西张庄西街支6西张庄村综合4变压器 | 0
1138 | 唐山供电公司 | 国网冀北唐山市丰润区供电公司 | 丰登坞镇供电所 | 丰登坞镇 | 丰登坞村 | 164011629 | 丰登坞镇供电所 | 0103520311 | 电网_10kV前军屯线丰登坞513相西街支2相公庄综合12号配电变压器 | 0
1139 | 唐山供电公司 | 国网冀北唐山市丰润区供电公司 | 丰登坞镇供电所 | 丰登坞镇 | 丰登坞村 | 164011629 | 丰登坞镇供电所 | 0103520310 | 电网_10kV前军屯线丰登坞513相西街支4相公庄综合13号配电变压器 | 0
1140 | 唐山供电公司 | 国网冀北唐山市丰润区供电公司 | 丰登坞镇供电所 | 丰登坞镇 | 丰登坞村 | 164011629 | 丰登坞镇供电所 | 0103529037 | 电网_朴实庄村4综合配电变压器 | 0
1141 | 唐山供电公司 | 国网冀北唐山市丰润区供电公司 | 丰登坞镇供电所 | 丰登坞镇 | 丰登坞村 | 164011629 | 丰登坞镇供电所 | 0103529040 | 电网_10kV前军屯线丰登坞513朴实庄支47朴实庄村6综合配电变压器 | 0
1142 | 唐山供电公司 | 国网冀北唐山市丰润区供电公司 | 丰登坞镇供电所 | 丰登坞镇 | 丰登坞村 | 164011629 | 丰登坞镇供电所 | 1103378659 | 10kV任西线大任庄521宋李庄村3综合配电变压器 | 0
1143 | 唐山供电公司 | 国网冀北唐山市丰润区供电公司 | 丰登坞镇供电所 | 丰登坞镇 | 丰登坞村 | 164011629 | 丰登坞镇供电所 | 1103378663 | 10kV黄辛伍线丰登坞512于王庄村4综合配电变压器 | 109.79
1144 | 唐山供电公司 | 国网冀北唐山市丰润区供电公司 | 丰登坞镇供电所 | 丰登坞镇 | 丰登坞村 | 164011629 | 丰登坞镇供电所 | 1103507410 | 电网_10kV前军屯线丰登坞513豆庄子支11豆庄子村2综合配电变压器 | 0
1145 | 唐山供电公司 | 国网冀北唐山市丰润区供电公司 | 丰登坞镇供电所 | 丰登坞镇 | 丰登坞村 | 164011629 | 丰登坞镇供电所 | 1102638992 | 10kV任西线大任庄521大任东街支11大任庄村3综合配电变压器 | 0
1146 | 唐山供电公司 | 国网冀北唐山市丰润区供电公司 | 丰登坞镇供电所 | 丰登坞镇 | 丰登坞村 | 164011629 | 丰登坞镇供电所 | 1103370709 | 电网_10kV胡辛线胡张坨514王辛庄街支5 1王辛庄村4综合配电变压器 | 121.02
1147 | 唐山供电公司 | 国网冀北唐山市丰润区供电公司 | 丰登坞镇供电所 | 丰登坞镇 | 丰登坞村 | 164011629 | 丰登坞镇供电所 | 1103370708 | 电网_10kV胡辛线胡张坨514王辛庄街支7 1王辛庄村3综合配电变压器 | 29.21
1148 | 唐山供电公司 | 国网冀北唐山市丰润区供电公司 | 丰登坞镇供电所 | 丰登坞镇 | 丰登坞村 | 164011629 | 丰登坞镇供电所 | 0103434823 | 10kV大茹庄线丰登坞514大茹庄支40大茹庄村3综合配电变压器 | 0
1149 | 唐山供电公司 | 国网冀北唐山市丰润区供电公司 | 丰登坞镇供电所 | 丰登坞镇 | 丰登坞村 | 164011629 | 丰登坞镇供电所 | 1103507411 | 10kV前军屯线丰登坞513豆东街支4豆庄子村1新综合配电变压器 | 0
1150 | 唐山供电公司 | 国网冀北唐山市丰润区供电公司 | 丰登坞镇供电所 | 丰登坞镇 | 丰登坞村 | 164011629 | 丰登坞镇供电所 | 0103434981 | 电网_10kV胡蛮线胡张坨512蛮街支4蛮子营村2综合配电变压器 | 10.88
1151 | 唐山供电公司 | 国网冀北唐山市丰润区供电公司 | 丰登坞镇供电所 | 丰登坞镇 | 丰登坞村 | 164011629 | 丰登坞镇供电所 | 0103529039 | 电网_10kV前军屯线丰登坞513朴轧铣支2朴实庄村12综合配电变压器 | 0
1152 | 唐山供电公司 | 国网冀北唐山市丰润区供电公司 | 丰登坞镇供电所 | 丰登坞镇 | 丰登坞村 | 164011629 | 丰登坞镇供电所 | 0103529092 | 电网_10kV胡辛线胡张坨514王辛庄支11王辛庄村5综合配电变压器 | 0
1153 | 唐山供电公司 | 国网冀北唐山市丰润区供电公司 | 丰登坞镇供电所 | 丰登坞镇 | 丰登坞村 | 164011629 | 丰登坞镇供电所 | 0103529093 | 电网_10kV胡辛线胡张坨514王辛庄街支11王辛庄村2综合配电变压器 | 203.605
1154 | 唐山供电公司 | 国网冀北唐山市丰润区供电公司 | 丰登坞镇供电所 | 丰登坞镇 | 丰登坞村 | 164011629 | 丰登坞镇供电所 | 0103529102 | 10kV任西线大任庄521大任庄支10杨甸子村2综合配电变压器 | 0
1155 | 唐山供电公司 | 国网冀北唐山市丰润区供电公司 | 丰登坞镇供电所 | 丰登坞镇 | 丰登坞村 | 164011629 | 丰登坞镇供电所 | 1102639017 | 10kV前军屯线丰登坞513外郎庄南街支8外郎庄村2综合配电变压器 | 0
1156 | 唐山供电公司 | 国网冀北唐山市丰润区供电公司 | 丰登坞镇供电所 | 丰登坞镇 | 丰登坞村 | 164011629 | 丰登坞镇供电所 | 1102686741 | 10kV大茹庄线丰登坞514曾街支2曾庄子村4综合配电变压器 | 0
1157 | 唐山供电公司 | 国网冀北唐山市丰润区供电公司 | 丰登坞镇供电所 | 丰登坞镇 | 丰登坞村 | 164011629 | 丰登坞镇供电所 | 1103378658 | 10kV任西线大任庄521宋李庄村1综合配电变压器 | 0
1158 | 唐山供电公司 | 国网冀北唐山市丰润区供电公司 | 丰登坞镇供电所 | 丰登坞镇 | 丰登坞村 | 164011629 | 丰登坞镇供电所 | 1602242305010815 | 10kV大茹庄线丰登坞514小坡支26小坡庄村5综合配电变压器 | 0
1159 | 唐山供电公司 | 国网冀北唐山市丰润区供电公司 | 丰登坞镇供电所 | 丰登坞镇 | 丰登坞村 | 164011629 | 丰登坞镇供电所 | 1602242305014189 | 10kV大茹庄线丰登坞514小坡支22小坡庄村4综合配电变压器 | 0
1160 | 唐山供电公司 | 国网冀北唐山市丰润区供电公司 | 丰登坞镇供电所 | 丰登坞镇 | 丰登坞村 | 164011629 | 丰登坞镇供电所 | 1604241005121038 | 10kV大茹庄线丰登坞514小坡支22小坡庄村6综合配电变压器 | 0
1161 | 唐山供电公司 | 国网冀北唐山市丰润区供电公司 | 丰登坞镇供电所 | 丰登坞镇 | 丰登坞村 | 164011629 | 丰登坞镇供电所 | 1102683939 | 电网_10kV黄辛伍线丰登坞512六军房街支4六军坊村2综合配电变压器 | 0
1162 | 唐山供电公司 | 国网冀北唐山市丰润区供电公司 | 丰登坞镇供电所 | 丰登坞镇 | 丰登坞村 | 164011629 | 丰登坞镇供电所 | 0103529089 | 10kV任西线大任庄521宋李庄村5综合配电变压器 | 0
1163 | 唐山供电公司 | 国网冀北唐山市丰润区供电公司 | 丰登坞镇供电所 | 丰登坞镇 | 丰登坞村 | 164011629 | 丰登坞镇供电所 | 0103434903 | 电网_10kV黄辛伍线丰登坞512黄街支2黄辛伍村1综合配电变压器 | 0
1164 | 唐山供电公司 | 国网冀北唐山市丰润区供电公司 | 丰登坞镇供电所 | 丰登坞镇 | 丰登坞村 | 164011629 | 丰登坞镇供电所 | 1102731170 | 电网_10kV前军屯线丰登坞513曹面支4曹坨子村2综合配电变压器 | 0
1165 | 唐山供电公司 | 国网冀北唐山市丰润区供电公司 | 丰登坞镇供电所 | 丰登坞镇 | 丰登坞村 | 164011629 | 丰登坞镇供电所 | 0103524653 | 10kV任西线大任庄521西张庄支34西张庄村1新综合配电变压器 | 0
1166 | 唐山供电公司 | 国网冀北唐山市丰润区供电公司 | 丰登坞镇供电所 | 丰登坞镇 | 丰登坞村 | 164011629 | 丰登坞镇供电所 | 1610243105022520 | 10kV大茹庄线丰登坞514小坡支22小坡庄村7综合配电变压器 | 0
1167 | 唐山供电公司 | 国网冀北唐山市丰润区供电公司 | 丰登坞镇供电所 | 丰登坞镇 | 丰登坞村 | 164011629 | 丰登坞镇供电所 | 0103520318 | 10kV前军屯线丰登坞513相南街支3相公庄村3综合配电变压器 | 0
1168 | 唐山供电公司 | 国网冀北唐山市丰润区供电公司 | 丰登坞镇供电所 | 丰登坞镇 | 丰登坞村 | 164011629 | 丰登坞镇供电所 | 0103529094 | 电网_10kV前军屯线丰登坞513永铸支3兴旺村1综合配电变压器 | 0
1169 | 唐山供电公司 | 国网冀北唐山市丰润区供电公司 | 丰登坞镇供电所 | 丰登坞镇 | 丰登坞村 | 164011629 | 丰登坞镇供电所 | 0103498961 | 电网_10kV黄辛伍线丰登坞512黄街支2黄辛伍村4综合配电变压器 | 0
1170 | 唐山供电公司 | 国网冀北唐山市丰润区供电公司 | 丰登坞镇供电所 | 丰登坞镇 | 丰登坞村 | 164011629 | 丰登坞镇供电所 | 1103436121 | 电网_10kV胡蛮线胡张坨512蛮西街支4蛮子营村3综合配电变压器 | 77.64
1171 | 唐山供电公司 | 国网冀北唐山市丰润区供电公司 | 丰登坞镇供电所 | 丰登坞镇 | 丰登坞村 | 164011629 | 丰登坞镇供电所 | 0103434982 | 电网_10kV胡蛮线胡张坨512#16蛮子营村1综合配电变压器 | 61.89
1172 | 唐山供电公司 | 国网冀北唐山市丰润区供电公司 | 丰登坞镇供电所 | 丰登坞镇 | 丰登坞村 | 164011629 | 丰登坞镇供电所 | 0103529090 | 10kV任西线大任庄521宋李庄村4综合配电变压器 | 0
1173 | 唐山供电公司 | 国网冀北唐山市丰润区供电公司 | 丰登坞镇供电所 | 丰登坞镇 | 丰登坞村 | 164011629 | 丰登坞镇供电所 | 0103530492 | 10kV稻秧庄线丰登坞523李前庄村4综合配电变压器 | 0
1174 | 唐山供电公司 | 国网冀北唐山市丰润区供电公司 | 丰登坞镇供电所 | 丰登坞镇 | 丰登坞村 | 164011629 | 丰登坞镇供电所 | 1610243105019682 | 电网_10kV黄辛伍线丰登坞512小郑庄支8小郑庄村3综合配电变压器 | 0
1175 | 唐山供电公司 | 国网冀北唐山市丰润区供电公司 | 丰登坞镇供电所 | 丰登坞镇 | 丰登坞村 | 164011629 | 丰登坞镇供电所 | 1610243105020974 | 电网_10kV黄辛伍线丰登坞512小郑庄支8小郑庄村4综合配电变压器 | 0
1176 | 唐山供电公司 | 国网冀北唐山市丰润区供电公司 | 石各庄镇供电所 | 西那母 | 西那母村 | 164011635 | 石各庄镇供电所 | 1102639044 | 电网-10kV唐西线唐丰路513西三街支#4西那母庄二村综合4号配电变压器 | 0
1177 | 唐山供电公司 | 国网冀北唐山市丰润区供电公司 | 石各庄镇供电所 | 大八里 | 大八里村 | 164011635 | 石各庄镇供电所 | 1102639299 | 电网-10kV唐大线唐丰路523八里街内支#10大八里村6号综合配电变压器 | 0
1178 | 唐山供电公司 | 国网冀北唐山市丰润区供电公司 | 石各庄镇供电所 | 东那母 | 东那母村 | 164011635 | 石各庄镇供电所 | 1102727562 | 电网-10kV唐东线唐丰路511东那支#30东那母庄综合2号配电变压器 | 0
1179 | 唐山供电公司 | 国网冀北唐山市丰润区供电公司 | 石各庄镇供电所 | 小八里 | 小八里村 | 164011635 | 石各庄镇供电所 | 1102727936 | 电网-10kV唐东线唐丰路511曙光支#4小八里村4号综合配电变压器 | 0
1180 | 唐山供电公司 | 国网冀北唐山市丰润区供电公司 | 石各庄镇供电所 | 小八里 | 小八里村 | 164011635 | 石各庄镇供电所 | 1102727937 | 电网-10kV唐东线唐丰路511曙光支#7小八里村5号综合配电变压器 | 0
1181 | 唐山供电公司 | 国网冀北唐山市丰润区供电公司 | 石各庄镇供电所 | 东那母 | 东那母村 | 164011635 | 石各庄镇供电所 | 1102727940 | 电网-10kV唐东线唐丰路511东那支#32东那母庄村综合1号配电变压器 | 0
1182 | 唐山供电公司 | 国网冀北唐山市丰润区供电公司 | 石各庄镇供电所 | 小八里 | 小八里村 | 164011635 | 石各庄镇供电所 | 1102727941 | 电网-10kV唐东线唐丰路511街支#3小八里村3号综合配电变压器 | 0
1183 | 唐山供电公司 | 国网冀北唐山市丰润区供电公司 | 石各庄镇供电所 | 东那母 | 东那母村 | 164011635 | 石各庄镇供电所 | 1102727943 | 电网-10kV唐东线唐丰路511东支#1东那母庄村综合4号配电变压器 | 0
1184 | 唐山供电公司 | 国网冀北唐山市丰润区供电公司 | 石各庄镇供电所 | 新杨庄 | 新杨庄村 | 164011635 | 石各庄镇供电所 | 1102730270 | 电网-10kV高各庄线饶家头512新杨庄支#37新杨庄村综合2号配电变压器 | 0
1185 | 唐山供电公司 | 国网冀北唐山市丰润区供电公司 | 石各庄镇供电所 | 新杨庄 | 新杨庄村 | 164011635 | 石各庄镇供电所 | 1102730277 | 电网-10kV高各庄线饶家头512新杨庄支#39新杨庄村综合1号配电变压器 | 0
1186 | 唐山供电公司 | 国网冀北唐山市丰润区供电公司 | 石各庄镇供电所 | 东那母 | 东那母村 | 164011635 | 石各庄镇供电所 | 1102731203 | 电网-10kV唐西线唐丰路513砖厂支#16东那母庄村综合5号配电变压器 | 0
1187 | 唐山供电公司 | 国网冀北唐山市丰润区供电公司 | 石各庄镇供电所 | 东那母 | 东那母村 | 164011635 | 石各庄镇供电所 | 1102731204 | 电网-10kV唐西线唐丰路513西二北街支#3东那母庄村综合3号配电变压器 | 0
1188 | 唐山供电公司 | 国网冀北唐山市丰润区供电公司 | 石各庄镇供电所 | 雷富庄 | 雷富庄村 | 164011635 | 石各庄镇供电所 | 1102731205 | 电网-10kV唐西线唐丰路513雷街支#6雷庄子村综合1号配电变压器 | 0
1189 | 唐山供电公司 | 国网冀北唐山市丰润区供电公司 | 石各庄镇供电所 | 西那母 | 西那母村 | 164011635 | 石各庄镇供电所 | 1102731207 | 电网-10kV唐西线唐丰路513西那支#25西那母庄二村综合1号配电变压器 | 0
1190 | 唐山供电公司 | 国网冀北唐山市丰润区供电公司 | 石各庄镇供电所 | 西那母 | 西那母村 | 164011635 | 石各庄镇供电所 | 1102731211 | 电网-10kV唐西线唐丰路513西那支#15西那母庄一村综合5号配电变压器 | 0
1191 | 唐山供电公司 | 国网冀北唐山市丰润区供电公司 | 石各庄镇供电所 | 东那母 | 东那母村 | 164011635 | 石各庄镇供电所 | 1102731213 | 电网-10kV唐西线唐丰路513西街支#8东那母庄村综合6号配电变压器 | 0
1192 | 唐山供电公司 | 国网冀北唐山市丰润区供电公司 | 石各庄镇供电所 | 西那母 | 西那母村 | 164011635 | 石各庄镇供电所 | 1102731214 | 电网-10kV唐西线唐丰路513西一支#3西那母庄一村综合1号配电变压器 | 0
1193 | 唐山供电公司 | 国网冀北唐山市丰润区供电公司 | 石各庄镇供电所 | 西那母 | 西那母村 | 164011635 | 石各庄镇供电所 | 1102731215 | 电网-10kV唐西线唐丰路513西二支#4西那母庄二村综合2号配电变压器 | 0
1194 | 唐山供电公司 | 国网冀北唐山市丰润区供电公司 | 石各庄镇供电所 | 西那母 | 西那母村 | 164011635 | 石各庄镇供电所 | 1102731216 | 电网-10kV唐西线唐丰路513西那支#14西那母庄一村综合2号配电变压器 | 0
1195 | 唐山供电公司 | 国网冀北唐山市丰润区供电公司 | 石各庄镇供电所 | 西那母 | 西那母村 | 164011635 | 石各庄镇供电所 | 1102731217 | 电网-10kV唐西线唐丰路513西那支#15西那母庄一村综合3号配电变压器 | 0
1196 | 唐山供电公司 | 国网冀北唐山市丰润区供电公司 | 石各庄镇供电所 | 西那母 | 西那母村 | 164011635 | 石各庄镇供电所 | 1102731218 | 电网-10kV唐西线唐丰路513西那支#18西那母庄一村综合4号配电变压器 | 0
1197 | 唐山供电公司 | 国网冀北唐山市丰润区供电公司 | 石各庄镇供电所 | 大八里 | 大八里村 | 164011635 | 石各庄镇供电所 | 1102731226 | 电网-10kV唐大线唐丰路523南东水支#6大八里村4号综合配电变压器 | 0
1198 | 唐山供电公司 | 国网冀北唐山市丰润区供电公司 | 石各庄镇供电所 | 大八里 | 大八里村 | 164011635 | 石各庄镇供电所 | 1102731228 | 电网-10kV唐大线唐丰路523大八里西街支#1大八里村1号综合配电变压器 | 0
1199 | 唐山供电公司 | 国网冀北唐山市丰润区供电公司 | 石各庄镇供电所 | 大八里 | 大八里村 | 164011635 | 石各庄镇供电所 | 1102731229 | 电网-10kV唐大线唐丰路523大东街支#5大八里村5号综合配电变压器 | 0
1200 | 唐山供电公司 | 国网冀北唐山市丰润区供电公司 | 石各庄镇供电所 | 大八里 | 大八里村 | 164011635 | 石各庄镇供电所 | 1102731230 | 电网-10kV唐大线唐丰路523大板支#15大八里村3号综合配电变压器 | 0
1201 | 唐山供电公司 | 国网冀北唐山市丰润区供电公司 | 石各庄镇供电所 | 甸子 | 甸子村 | 164011635 | 石各庄镇供电所 | 1102731231 | 电网-10kV唐大线唐丰路523甸子北街支#2甸子村1号综合配电变压器 | 0
1202 | 唐山供电公司 | 国网冀北唐山市丰润区供电公司 | 石各庄镇供电所 | 甸子 | 甸子村 | 164011635 | 石各庄镇供电所 | 1102731232 | 电网-10kV唐大线唐丰路523甸子街内支#5甸子村2号综合配电变压器 | 0
1203 | 唐山供电公司 | 国网冀北唐山市丰润区供电公司 | 石各庄镇供电所 | 小八里 | 小八里村 | 164011635 | 石各庄镇供电所 | 1102731233 | 电网-10kV唐大线唐丰路523加油站支#6小八里村2号综合配电变压器 | 0
1204 | 唐山供电公司 | 国网冀北唐山市丰润区供电公司 | 石各庄镇供电所 | 大八里 | 大八里村 | 164011635 | 石各庄镇供电所 | 1102731234 | 电网-10kV唐大线唐丰路523学校支#3大八里村综合2号配电变压器 | 0
1205 | 唐山供电公司 | 国网冀北唐山市丰润区供电公司 | 石各庄镇供电所 | 小八里 | 小八里村 | 164011635 | 石各庄镇供电所 | 1102732746 | 电网-10kV唐东线唐丰路511大队支#4小八里村1号综合配电变压器 | 0
1206 | 唐山供电公司 | 国网冀北唐山市丰润区供电公司 | 石各庄镇供电所 | 西那母 | 西那母村 | 164011635 | 石各庄镇供电所 | 1103006432 | 电网-10kV唐西线唐丰路513西二北街支#9西那母二村综合5号配电变压器 | 0
1207 | 唐山供电公司 | 国网冀北唐山市丰润区供电公司 | 石各庄镇供电所 | 雷富庄 | 雷富庄村 | 164011635 | 石各庄镇供电所 | 1103018223 | 电网-10kV唐西线唐丰路513雷东街支#4雷庄子综合2号配电变压器 | 0
1208 | 唐山供电公司 | 国网冀北唐山市丰润区供电公司 | 石各庄镇供电所 | 西那母 | 西那母村 | 164011635 | 石各庄镇供电所 | 1103146981 | 电网-10kV唐西线唐丰路513西那母庄三村综合4号变压器 | 0
1209 | 唐山供电公司 | 国网冀北唐山市丰润区供电公司 | 石各庄镇供电所 | 高各庄 | 高各庄村 | 164011635 | 石各庄镇供电所 | 1102730257 | 电网-10kV高各庄线饶家头512高中街支#2高各庄村综合8号配电变压器 | 0
1210 | 唐山供电公司 | 国网冀北唐山市丰润区供电公司 | 石各庄镇供电所 | 高各庄 | 高各庄村 | 164011635 | 石各庄镇供电所 | 1102730253 | 电网_10kV高各庄线饶家头512高西北街支#3高各庄村综合9号配电变压器 | 0
1211 | 唐山供电公司 | 国网冀北唐山市丰润区供电公司 | 石各庄镇供电所 | 高各庄 | 高各庄村 | 164011635 | 石各庄镇供电所 | 1102638240 | 电网_10kV高各庄线饶家头512高各庄新街支#8高各庄村综合7号配电变压器 | 0
1212 | 唐山供电公司 | 国网冀北唐山市丰润区供电公司 | 石各庄镇供电所 | 高各庄 | 高各庄村 | 164011635 | 石各庄镇供电所 | 1102638211 | 电网_10kV高各庄线饶家头512高北街支#4高各庄村综合5号配电变压器 | 0
1213 | 唐山供电公司 | 国网冀北唐山市丰润区供电公司 | 石各庄镇供电所 | 高各庄 | 高各庄村 | 164011635 | 石各庄镇供电所 | 1103389088 | 电网_10kV高各庄线大令公513偏玉支#50高各庄村综合6号柱上变压器 | 0
1214 | 唐山供电公司 | 国网冀北唐山市丰润区供电公司 | 石各庄镇供电所 | 高各庄 | 高各庄村 | 164011635 | 石各庄镇供电所 | 1102638227 | 电网_10kV高各庄线饶家头512高东街支#3高各庄村综合1号配电变压器 | 0
1215 | 唐山供电公司 | 国网冀北唐山市丰润区供电公司 | 石各庄镇供电所 | 高各庄 | 高各庄村 | 164011635 | 石各庄镇供电所 | 1102730224 | 电网_10kV高各庄线饶家头512#61高各庄村综合2号配电变压器 | 0
1216 | 唐山供电公司 | 国网冀北唐山市丰润区供电公司 | 石各庄镇供电所 | 高各庄 | 高各庄村 | 164011635 | 石各庄镇供电所 | 1102730274 | 电网_10kV高各庄线饶家头512#71高各庄村综合4号配电变压器 | 0
1217 | 唐山供电公司 | 国网冀北唐山市丰润区供电公司 | 石各庄镇供电所 | 高各庄 | 高各庄村 | 164011635 | 石各庄镇供电所 | 1102730256 | 电网_10kV高各庄线饶家头512高中街支#6高各庄村综合3号配电变压器 | 0
1218 | 唐山供电公司 | 国网冀北唐山市丰润区供电公司 | 石各庄镇供电所 | 小屯 | 小屯村 | 164011635 | 石各庄镇供电所 | 1102730260 | 电网_10kV高各庄线饶家头512小屯街支#4小屯村综合1号配电变压器 | 0
1219 | 唐山供电公司 | 国网冀北唐山市丰润区供电公司 | 石各庄镇供电所 | 小屯 | 小屯村 | 164011635 | 石各庄镇供电所 | 0103435221 | 电网_10kV高各庄线饶家头512小屯支#25小屯村综合2号配电变压器 | 0
1220 | 唐山供电公司 | 国网冀北唐山市丰润区供电公司 | 石各庄镇供电所 | 小屯 | 小屯村 | 164011635 | 石各庄镇供电所 | 1102732744 | 电网_10kV电缆厂线小令公525小屯街内支#16小屯村综合3号配电变压器 | 0
1221 | 唐山供电公司 | 国网冀北唐山市丰润区供电公司 | 石各庄镇供电所 | 小屯 | 小屯村 | 164011635 | 石各庄镇供电所 | 1102732743 | 电网_10kV电缆厂线小令公525小屯街内支#7小屯村综合4号配电变压器 | 0
1222 | 唐山供电公司 | 国网冀北唐山市丰润区供电公司 | 石各庄镇供电所 | 小屯 | 小屯村 | 164011635 | 石各庄镇供电所 | 0103435222 | 电网_10kV高各庄线饶家头512小屯支#21小屯村综合5号配电变压器 | 0
1223 | 唐山供电公司 | 国网冀北唐山市丰润区供电公司 | 石各庄镇供电所 | 小屯 | 小屯村 | 164011635 | 石各庄镇供电所 | 1103434619 | 电网_10kV华荣带钢线大令公532小屯100变压器 | 0
1224 | 唐山供电公司 | 国网冀北唐山市丰润区供电公司 | 石各庄镇供电所 | 小屯 | 小屯村 | 164011635 | 石各庄镇供电所 | 1608242005018989 | 10kV电缆厂线小令公525国伟支2号杆小屯村7号综合配电变压器 | 0
1225 | 唐山供电公司 | 国网冀北唐山市丰润区供电公司 | 石各庄镇供电所 | 圪塔坨 | 圪塔坨村 | 164011635 | 石各庄镇供电所 | 0103435282 | 电网_10kV高各庄线饶家头512圪支#19圪塔坨村综合4号配电变压器 | 0
1226 | 唐山供电公司 | 国网冀北唐山市丰润区供电公司 | 石各庄镇供电所 | 圪塔坨 | 圪塔坨村 | 164011635 | 石各庄镇供电所 | 0103435281 | 电网_10kV高各庄线饶家头512圪北街支#6圪塔坨村综合1号配电变压器 | 0
1227 | 唐山供电公司 | 国网冀北唐山市丰润区供电公司 | 石各庄镇供电所 | 前寺 | 前寺村 | 164011635 | 石各庄镇供电所 | 1102730233 | 电网_10kV高各庄线饶家头512前寺支#7前寺村综合1号配电变压器 | 0
1228 | 唐山供电公司 | 国网冀北唐山市丰润区供电公司 | 石各庄镇供电所 | 前寺 | 前寺村 | 164011635 | 石各庄镇供电所 | 1103024901 | 电网_10kV高各庄饶家头512高铸造支#4前寺村综合配电变压器 | 0
1229 | 唐山供电公司 | 国网冀北唐山市丰润区供电公司 | 石各庄镇供电所 | 圪塔坨 | 圪塔坨村 | 164011635 | 石各庄镇供电所 | 0103435303 | 电网_10kV高各庄线饶家头512圪中街支#2圪塔坨村综合2号配电变压器 | 0
1230 | 唐山供电公司 | 国网冀北唐山市丰润区供电公司 | 石各庄镇供电所 | 圪塔坨 | 圪塔坨村 | 164011635 | 石各庄镇供电所 | 0103435301 | 电网_10kV高各庄线饶家头512圪支#11圪塔坨村综合3号配电变压器 | 0
1231 | 唐山供电公司 | 国网冀北唐山市丰润区供电公司 | 石各庄镇供电所 | 圪塔坨 | 圪塔坨村 | 164011635 | 石各庄镇供电所 | 0103435283 | 电网_10kV高各庄线饶家头512圪支#12圪塔坨村综合5号配电变压器 | 0
1232 | 唐山供电公司 | 国网冀北唐山市丰润区供电公司 | 石各庄镇供电所 | 圪塔坨 | 圪塔坨村 | 164011635 | 石各庄镇供电所 | 0103435302 | 电网_10kV高各庄线饶家头512圪支#10圪塔坨村综合6号配电变压器 | 0
1233 | 唐山供电公司 | 国网冀北唐山市丰润区供电公司 | 石各庄镇供电所 | 圪塔坨 | 圪塔坨村 | 164011635 | 石各庄镇供电所 | 1103434618 | 电网_10kV高各庄线大令公513圪支#14圪塔坨村400变压器 | 0
1234 | 唐山供电公司 | 国网冀北唐山市丰润区供电公司 | 石各庄镇供电所 | 圪塔坨 | 圪塔坨村 | 164011635 | 石各庄镇供电所 | 0103626454 | 电网_10kV高各庄线大令公513圪西北水支2圪塔坨9号综合配电变压器 | 0
1235 | 唐山供电公司 | 国网冀北唐山市丰润区供电公司 | 石各庄镇供电所 | 偏玉 | 偏玉村 | 164011635 | 石各庄镇供电所 | 1102638206 | 电网-10kV高各庄线饶家头512#90偏玉村综合1号配电变压器 | 0
1236 | 唐山供电公司 | 国网冀北唐山市丰润区供电公司 | 石各庄镇供电所 | 偏峪 | 偏峪村 | 164011635 | 石各庄镇供电所 | 1102730231 | 电网-10kV高各庄线饶家头512偏峪水支#8偏玉村综合2号配电变压器 | 0
1237 | 唐山供电公司 | 国网冀北唐山市丰润区供电公司 | 石各庄镇供电所 | 张良各庄 | 张良各庄村 | 164011635 | 石各庄镇供电所 | 0103435241 | 电网_10kV高各庄线饶家头512张东街支#7张良各庄村东综合5号配电变压器 | 0
1238 | 唐山供电公司 | 国网冀北唐山市丰润区供电公司 | 石各庄镇供电所 | 张良各庄 | 张良各庄村 | 164011635 | 石各庄镇供电所 | 0103435245 | 电网_10kV高各庄线饶家头512张街支#7张良各庄村综合6号配电变压器 | 0
1239 | 唐山供电公司 | 国网冀北唐山市丰润区供电公司 | 石各庄镇供电所 | 张良各庄 | 张良各庄村 | 164011635 | 石各庄镇供电所 | 1102714377 | 电网_10kV高各庄线饶家头512张街支#2张良各庄村综合8号配电变压器 | 0
1240 | 唐山供电公司 | 国网冀北唐山市丰润区供电公司 | 石各庄镇供电所 | 张良各庄 | 张良各庄村 | 164011635 | 石各庄镇供电所 | 0103435242 | 电网_10kV高各庄线饶家头512张西街支#5张良各庄村综合7号配电变压器 | 0
1241 | 唐山供电公司 | 国网冀北唐山市丰润区供电公司 | 石各庄镇供电所 | 张良各庄 | 张良各庄村 | 164011635 | 石各庄镇供电所 | 0103435243 | 电网_10kV高各庄线饶家头512张西街支#5张良各庄村综合1号配电变压器 | 0
1242 | 唐山供电公司 | 国网冀北唐山市丰润区供电公司 | 石各庄镇供电所 | 张良各庄 | 张良各庄村 | 164011635 | 石各庄镇供电所 | 0103529831 | 电网-10kV高各庄线饶家头512张东街支#8张良各庄村综合3号配电变压器 | 0
1243 | 唐山供电公司 | 国网冀北唐山市丰润区供电公司 | 石各庄镇供电所 | 张良各庄 | 张良各庄村 | 164011635 | 石各庄镇供电所 | 0103529830 | 电网_10kV大成轧钢线西城区522仕良扣板厂支#3张良各庄村4号综合配电变压器 | 0
1244 | 唐山供电公司 | 国网冀北唐山市丰润区供电公司 | 石各庄镇供电所 | 张良各庄 | 张良各庄村 | 164011635 | 石各庄镇供电所 | 0103435244 | 电网-10kV泰和线小屯522#11张良各庄村综合2号配电变压器 | 0
1245 | 唐山供电公司 | 国网冀北唐山市丰润区供电公司 | 石各庄镇供电所 | 张良各庄 | 张良各庄村 | 164011635 | 石各庄镇供电所 | 1103436105 | 电网_10kV高各庄线饶家头512张街支#3张良各庄村综合9号配电变压器 | 0
1246 | 唐山供电公司 | 国网冀北唐山市丰润区供电公司 | 石各庄镇供电所 | 小王各庄 | 小王各庄村 | 164011635 | 石各庄镇供电所 | 1102653257 | 电网-10kV泰和线小屯522小王各庄北街支#15小王各庄综合1号配电变压器 | 0
1247 | 唐山供电公司 | 国网冀北唐山市丰润区供电公司 | 石各庄镇供电所 | 小王各庄 | 小王各庄村 | 164011635 | 石各庄镇供电所 | 1102653255 | 电网-10kV泰和线小屯522小王各庄北街支#3小王各庄综合2号配电变压器 | 0
1248 | 唐山供电公司 | 国网冀北唐山市丰润区供电公司 | 石各庄镇供电所 | 小王各庄 | 小王各庄村 | 164011635 | 石各庄镇供电所 | 1102653258 | 电网-10kV泰和线小屯522小王各庄支#10小王各庄综合3号配电变压器 | 0
1249 | 唐山供电公司 | 国网冀北唐山市丰润区供电公司 | 石各庄镇供电所 | 小王各庄 | 小王各庄村 | 164011635 | 石各庄镇供电所 | 1102714374 | 电网-10kV泰和线小屯522小王各庄北街支#10小王各庄综合4号配电变压器 | 0
1250 | 唐山供电公司 | 国网冀北唐山市丰润区供电公司 | 石各庄镇供电所 | 小王各庄 | 小王各庄村 | 164011635 | 石各庄镇供电所 | 1102802799 | 电网-10kV泰和线小屯522小王各庄综合E变-200KVA | 0
1251 | 唐山供电公司 | 国网冀北唐山市丰润区供电公司 | 韩城镇供电所 | 韩城镇 | 肖家庄村 | 164011614 | 韩城镇供电所 | 1102681945 | 10kV新水线新军屯524肖东街支#09肖家庄村东2综合配电变压器 | 14.97
1252 | 唐山供电公司 | 国网冀北唐山市丰润区供电公司 | 韩城镇供电所 | 韩城镇 | 肖家庄村 | 164011614 | 韩城镇供电所 | 1102681944 | 电网_10kV新水线新军屯524肖东街支#18肖家庄北3综合配电变压器 | 10.08
1253 | 唐山供电公司 | 国网冀北唐山市丰润区供电公司 | 韩城镇供电所 | 韩城镇 | 肖家庄村 | 164011614 | 韩城镇供电所 | 1102681947 | 电网_10kV新水线新军屯524肖南街支#01肖家庄南4综合配电变压器 | 0
1254 | 唐山供电公司 | 国网冀北唐山市丰润区供电公司 | 韩城镇供电所 | 韩城镇 | 肖家庄村 | 164011614 | 韩城镇供电所 | 1102732268 | 10kV新水线新军屯524肖西街支#08肖家庄村西1综合配电变压器 | 0
1255 | 唐山供电公司 | 国网冀北唐山市丰润区供电公司 | 韩城镇供电所 | 韩城镇 | 西欢坨村 | 164011614 | 韩城镇供电所 | 1102641261 | 10kV新水线新军屯524西欢坨南街内支#14西欢坨村东6综合配电变压器 | 312
1256 | 唐山供电公司 | 国网冀北唐山市丰润区供电公司 | 韩城镇供电所 | 韩城镇 | 西欢坨村 | 164011614 | 韩城镇供电所 | 1102641260 | 10kv西欢坨线韩城511西欢坨街内支#33西欢坨村北5综合配电变压器 | 244
1257 | 唐山供电公司 | 国网冀北唐山市丰润区供电公司 | 韩城镇供电所 | 韩城镇 | 西欢坨村 | 164011614 | 韩城镇供电所 | 1102681525 | 10kV新水线新军屯524西欢坨北街支#04西欢坨村北4综合配电变压器 | 276
1258 | 唐山供电公司 | 国网冀北唐山市丰润区供电公司 | 韩城镇供电所 | 韩城镇 | 西欢坨村 | 164011614 | 韩城镇供电所 | 0103664377 | 电网_10kV新水线新军屯524西欢坨西北支#09西欢坨16综合配电变压器 | 317
1259 | 唐山供电公司 | 国网冀北唐山市丰润区供电公司 | 韩城镇供电所 | 韩城镇 | 寨子村 | 164011614 | 韩城镇供电所 | 1103680089 | 10kV龙西线龙湾子532北韩西街支#11寨子村3综合配电变压器 | 10.57
1260 | 唐山供电公司 | 国网冀北唐山市丰润区供电公司 | 韩城镇供电所 | 韩城镇 | 寨子村 | 164011614 | 韩城镇供电所 | 1102685159 | 10kV龙西线龙湾子532寨子东街支#03寨子村东2综合配电变压器 | 68.16
1261 | 唐山供电公司 | 国网冀北唐山市丰润区供电公司 | 韩城镇供电所 | 韩城镇 | 寨子村 | 164011614 | 韩城镇供电所 | 1102685160 | 10kV龙西线龙湾子532寨子街支#02寨子村西1综合配电变压器 | 17.97
1262 | 唐山供电公司 | 国网冀北唐山市丰润区供电公司 | 韩城镇供电所 | 韩城镇 | 小庄子村 | 164011614 | 韩城镇供电所 | 1102681530 | 电网_10kV新水线新军屯524良种厂支#07小庄子村东综合1配电变压器 | 12.85
1263 | 唐山供电公司 | 国网冀北唐山市丰润区供电公司 | 韩城镇供电所 | 韩城镇 | 李村 | 164011614 | 韩城镇供电所 | 1102681524 | 电网_10kV新水线新军屯524西曹水支#16李村村西1综合配电变压器 | 3.36
1264 | 唐山供电公司 | 国网冀北唐山市丰润区供电公司 | 韩城镇供电所 | 韩城镇 | 皂神庄村 | 164011614 | 韩城镇供电所 | 1102681521 | 10kV于林线韩变524皂西街支#03皂神庄西2综合配电变压器 | 28.62
1265 | 唐山供电公司 | 国网冀北唐山市丰润区供电公司 | 韩城镇供电所 | 韩城镇 | 皂神庄村 | 164011614 | 韩城镇供电所 | 1102681520 | 电网_10kV于林线韩变524皂街支#07皂神庄村东1综合配电变压器 | 44.3
1266 | 唐山供电公司 | 国网冀北唐山市丰润区供电公司 | 韩城镇供电所 | 韩城镇 | 皂神庄村 | 164011614 | 韩城镇供电所 | 1607252505015503 | 10kV于林线韩变524皂街支#12皂神庄村3综合配电变压器 | 218.25
1267 | 唐山供电公司 | 国网冀北唐山市丰润区供电公司 | 韩城镇供电所 | 韩城镇 | 东曹庄村 | 164011614 | 韩城镇供电所 | 1102681514 | 10kV于林线韩变524唐建支#33东曹庄村南1综合配电变压器 | 303.26
1268 | 唐山供电公司 | 国网冀北唐山市丰润区供电公司 | 韩城镇供电所 | 韩城镇 | 东曹庄村 | 164011614 | 韩城镇供电所 | 1103433395 | 10kV西欢坨线韩城511东曹街内支#04东曹庄村2综合配电变压器 | 95.75
1269 | 唐山供电公司 | 国网冀北唐山市丰润区供电公司 | 韩城镇供电所 | 韩城镇 | 北韩庄村 | 164011614 | 韩城镇供电所 | 1102681960 | 10kV龙宋线龙湾子531北韩支#14北韩庄村3综合配电变压器 | 0
1270 | 唐山供电公司 | 国网冀北唐山市丰润区供电公司 | 韩城镇供电所 | 韩城镇 | 北韩庄村 | 164011614 | 韩城镇供电所 | 1102684798 | 10kV龙西线龙湾子532#18北韩庄子村2综合配电变压器 | 132.04
1271 | 唐山供电公司 | 国网冀北唐山市丰润区供电公司 | 韩城镇供电所 | 韩城镇 | 北韩庄村 | 164011614 | 韩城镇供电所 | 1102685145 | 10kV龙西线龙湾子532#22北韩庄子村1综合配电变压器 | 11
1272 | 唐山供电公司 | 国网冀北唐山市丰润区供电公司 | 韩城镇供电所 | 韩城镇 | 北韩庄村 | 164011614 | 韩城镇供电所 | 0103672855 | 10kV龙西线龙湾子532#25北韩庄村5综合配电变压器 | 19.41
1273 | 唐山供电公司 | 国网冀北唐山市丰润区供电公司 | 韩城镇供电所 | 韩城镇 | 北韩庄村 | 164011614 | 韩城镇供电所 | 0103545056 | 10kV龙西线龙湾子532北韩西街支#04北韩庄村4号综合配电变压器 | 63.94
1274 | 唐山供电公司 | 国网冀北唐山市丰润区供电公司 | 韩城镇供电所 | 韩城镇 | 西韩庄村 | 164011614 | 韩城镇供电所 | 1102681515 | 电网_10kV于林线韩变524翔达支#04西韩庄村东1综合配电变压器 | 170.94
1275 | 唐山供电公司 | 国网冀北唐山市丰润区供电公司 | 韩城镇供电所 | 韩城镇 | 西韩庄村 | 164011614 | 韩城镇供电所 | 1102681516 | 电网_10kV于林线韩变524西韩西街支#02西韩庄村西2综合配电变压器 | 61.78
1276 | 唐山供电公司 | 国网冀北唐山市丰润区供电公司 | 韩城镇供电所 | 韩城镇 | 中门庄一村 | 164011614 | 韩城镇供电所 | 1102681131 | 电网_10kV中门庄线韩城521#56中门庄一村东1综合配电变压器 | 14.86
1277 | 唐山供电公司 | 国网冀北唐山市丰润区供电公司 | 韩城镇供电所 | 韩城镇 | 中门庄一村 | 164011614 | 韩城镇供电所 | 1102681132 | 电网_10kV中门庄线韩城521中一西街支#06中门庄一村西2综合配电变压器 | 130.6
1278 | 唐山供电公司 | 国网冀北唐山市丰润区供电公司 | 韩城镇供电所 | 韩城镇 | 中门庄二村 | 164011614 | 韩城镇供电所 | 1102732187 | 电网_10kV中门庄线韩城521中二街支#06中门庄二村西1综合配电变压器 | 6.79
1279 | 唐山供电公司 | 国网冀北唐山市丰润区供电公司 | 韩城镇供电所 | 韩城镇 | 中门庄二村 | 164011614 | 韩城镇供电所 | 1102730516 | 电网_10kV中门庄线韩城521#42中门庄二村东2综合配电变压器 | 10.42
1280 | 唐山供电公司 | 国网冀北唐山市丰润区供电公司 | 韩城镇供电所 | 韩城镇 | 中门庄三村 | 164011614 | 韩城镇供电所 | 1102732191 | 10kV中门庄线韩城521中三东街支#11中门庄三村北1综合配电变压器 | 24.42
1281 | 唐山供电公司 | 国网冀北唐山市丰润区供电公司 | 韩城镇供电所 | 韩城镇 | 中门庄三村 | 164011614 | 韩城镇供电所 | 1102681146 | 10kV中门庄线韩城521中三南街支#07中门庄三村南2综合配电变压器 | 6.28
1282 | 唐山供电公司 | 国网冀北唐山市丰润区供电公司 | 韩城镇供电所 | 韩城镇 | 中门庄三村 | 164011614 | 韩城镇供电所 | 1102966380 | 10kV中门庄线韩城521中三西水支#1中门庄三村综合3配电变压器 | 13.27
1283 | 唐山供电公司 | 国网冀北唐山市丰润区供电公司 | 韩城镇供电所 | 韩城镇 | 刘各庄西村 | 164011614 | 韩城镇供电所 | 1102681509 | 电网_10kV中门庄线韩城521东刘支#31刘各庄西村西1综合配电变压器 | 0
1284 | 唐山供电公司 | 国网冀北唐山市丰润区供电公司 | 韩城镇供电所 | 韩城镇 | 刘各庄西村 | 164011614 | 韩城镇供电所 | 1102681507 | 电网_10kV中门庄线韩城521西刘街内支#09刘各庄西村北2综合配电变压器 | 6.12
1285 | 唐山供电公司 | 国网冀北唐山市丰润区供电公司 | 韩城镇供电所 | 韩城镇 | 刘各庄西村 | 164011614 | 韩城镇供电所 | 1102731020 | 10kV中门庄线韩城521东刘南街支#01刘各庄西村东3综合配电变压器 | 10.37
1286 | 唐山供电公司 | 国网冀北唐山市丰润区供电公司 | 韩城镇供电所 | 韩城镇 | 刘各庄西村 | 164011614 | 韩城镇供电所 | 1607240305012333 | 10kV中门庄线韩城521西刘街内支#4+1刘各庄西村4综合配电变压器 | 12.76
1287 | 唐山供电公司 | 国网冀北唐山市丰润区供电公司 | 韩城镇供电所 | 韩城镇 | 刘各庄东村 | 164011614 | 韩城镇供电所 | 1102733250 | 10kV中门庄线韩城521东刘东街支#04刘各庄东1综合配电变压器 | 117.44
1288 | 唐山供电公司 | 国网冀北唐山市丰润区供电公司 | 韩城镇供电所 | 韩城镇 | 刘各庄东村 | 164011614 | 韩城镇供电所 | 0103429021 | 电网_10kV中门庄线韩城521东刘东南街支#01刘各庄东村南2综合配电变压器 | 11.295
1289 | 唐山供电公司 | 国网冀北唐山市丰润区供电公司 | 韩城镇供电所 | 韩城镇 | 刘各庄东村 | 164011614 | 韩城镇供电所 | 1102681508 | 10kV中门庄线韩城521东刘东街支#11刘各庄东村东3综合配电变压器 | 13.54
1290 | 唐山供电公司 | 国网冀北唐山市丰润区供电公司 | 韩城镇供电所 | 韩城镇 | 刘各庄东村 | 164011614 | 韩城镇供电所 | 1102970753 | 电网_10kV中门庄线韩城521东刘西北街支#05刘各庄东村4综合配电变压器 | 33.65
1291 | 唐山供电公司 | 国网冀北唐山市丰润区供电公司 | 韩城镇供电所 | 韩城镇 | 崔庄村 | 164011614 | 韩城镇供电所 | 1102681124 | 10kV标准件线韩城523小崔街内支#1小崔庄村西1综合配电变压器 | 0
1292 | 唐山供电公司 | 国网冀北唐山市丰润区供电公司 | 韩城镇供电所 | 韩城镇 | 池家村 | 164011614 | 韩城镇供电所 | 1102797109 | 电网_10kV韩城线韩城522#36池家村村东1综合配电变压器 | 84.48
1293 | 唐山供电公司 | 国网冀北唐山市丰润区供电公司 | 韩城镇供电所 | 韩城镇 | 池家村 | 164011614 | 韩城镇供电所 | 1103003481 | 电网_10kV龙河线龙湾子521鑫盛支#12池家村2综合配电变压器 | 122
1294 | 唐山供电公司 | 国网冀北唐山市丰润区供电公司 | 韩城镇供电所 | 韩城镇 | 前新庄村 | 164011614 | 韩城镇供电所 | 0103681057 | 10kV标准件线韩城523后辛水支#21前新庄村4综合配电变压器 | 27.78
1295 | 唐山供电公司 | 国网冀北唐山市丰润区供电公司 | 韩城镇供电所 | 韩城镇 | 前新庄村 | 164011614 | 韩城镇供电所 | 1102681972 | 10kV标准件线韩城523后辛水支#24前辛庄村3综合配电变压器 | 0
1296 | 唐山供电公司 | 国网冀北唐山市丰润区供电公司 | 韩城镇供电所 | 韩城镇 | 前新庄村 | 164011614 | 韩城镇供电所 | 0103428981 | 10kV标准件线韩城523前辛东街支#05前新庄村东2综合配电变压器 | 49.04
1297 | 唐山供电公司 | 国网冀北唐山市丰润区供电公司 | 韩城镇供电所 | 韩城镇 | 前新庄村 | 164011614 | 韩城镇供电所 | 1102681129 | 10kV标准件线韩城523前辛街支#08前新庄村西1综合配电变压器 | 9.81
1298 | 唐山供电公司 | 国网冀北唐山市丰润区供电公司 | 韩城镇供电所 | 韩城镇 | 前新庄村 | 164011614 | 韩城镇供电所 | 1607240305017250 | 10kV标准件线韩城523前辛东街支#05前新庄村东5综合配电变压器 | 134.08
1299 | 唐山供电公司 | 国网冀北唐山市丰润区供电公司 | 韩城镇供电所 | 韩城镇 | 后新庄村 | 164011614 | 韩城镇供电所 | 1102681125 | 10kV标准件线韩城523后辛东街支#02后新庄村2东综合配电变压器 | 6.43
1300 | 唐山供电公司 | 国网冀北唐山市丰润区供电公司 | 韩城镇供电所 | 韩城镇 | 后新庄村 | 164011614 | 韩城镇供电所 | 1102732174 | 10kV标准件线韩城523后辛西街支#08后新庄村西3综合配电变压器 | 11.67
1301 | 唐山供电公司 | 国网冀北唐山市丰润区供电公司 | 韩城镇供电所 | 韩城镇 | 后新庄村 | 164011614 | 韩城镇供电所 | 1102732173 | 电网_10kV标准件线韩城523后辛西街支#08后新庄村西1综合配电变压器 | 49.95
1302 | 唐山供电公司 | 国网冀北唐山市丰润区供电公司 | 韩城镇供电所 | 韩城镇 | 后新庄村 | 164011614 | 韩城镇供电所 | 1610230905008269 | 10kV标准件线韩城523后机支#01后新庄村综合4综合配电变压器 | 80
1303 | 唐山供电公司 | 国网冀北唐山市丰润区供电公司 | 韩城镇供电所 | 韩城镇 | 后城河村 | 164011614 | 韩城镇供电所 | 1102681539 | 10kV龙河线龙湾子521后城街内支#03后城河村北3综合配电变压器 | 90.44
1304 | 唐山供电公司 | 国网冀北唐山市丰润区供电公司 | 韩城镇供电所 | 韩城镇 | 后城河村 | 164011614 | 韩城镇供电所 | 1102681540 | 电网_10kV龙河线龙湾子521#32后城河村东1综合配电变压器 | 234.4
1305 | 唐山供电公司 | 国网冀北唐山市丰润区供电公司 | 韩城镇供电所 | 韩城镇 | 后城河村 | 164011614 | 韩城镇供电所 | 1102681538 | 电网_10kV龙河线龙湾子521后城街内支#03后城河村北2综合配电变压器 | 69.09
1306 | 唐山供电公司 | 国网冀北唐山市丰润区供电公司 | 韩城镇供电所 | 韩城镇 | 后城河村 | 164011614 | 韩城镇供电所 | 1607240305017546 | 10kV龙西线龙湾子532兴隆街内支#03后城河4综合配电变压器 | 17
1307 | 唐山供电公司 | 国网冀北唐山市丰润区供电公司 | 韩城镇供电所 | 韩城镇 | 二圣庙村 | 164011614 | 韩城镇供电所 | 1102681534 | 电网_10kV龙河线龙湾子521二圣街内支#04二圣庙村东2综合配电变压器 | 0
1308 | 唐山供电公司 | 国网冀北唐山市丰润区供电公司 | 韩城镇供电所 | 韩城镇 | 二圣庙村 | 164011614 | 韩城镇供电所 | 1102681535 | 10kV龙河线龙湾子521#24二圣庙村中1综合配电变压器 | 90.23
1309 | 唐山供电公司 | 国网冀北唐山市丰润区供电公司 | 韩城镇供电所 | 韩城镇 | 店子村 | 164011614 | 韩城镇供电所 | 1102681532 | 电网_10kV龙河线龙湾子521店子东街支#02店子村1综合配电变压器 | 139.49
1310 | 唐山供电公司 | 国网冀北唐山市丰润区供电公司 | 韩城镇供电所 | 韩城镇 | 店子村 | 164011614 | 韩城镇供电所 | 1102681531 | 10kV龙河线龙湾子521店子街内支#2+1店子村北2综合配电变压器 | 173.67
1311 | 唐山供电公司 | 国网冀北唐山市丰润区供电公司 | 韩城镇供电所 | 韩城镇 | 店子村 | 164011614 | 韩城镇供电所 | 1102681533 | 10kV龙河线龙湾子521兆祥铸支#01店子村西3综合配电变压器 | 255.74
1312 | 唐山供电公司 | 国网冀北唐山市丰润区供电公司 | 韩城镇供电所 | 韩城镇 | 店子村 | 164011614 | 韩城镇供电所 | 0103681170 | 10kV龙河线龙湾子5211021分支#+31店子村4综合配电变压器 | 160
1313 | 唐山供电公司 | 国网冀北唐山市丰润区供电公司 | 韩城镇供电所 | 韩城镇 | 小张刘庄村 | 164011614 | 韩城镇供电所 | 1102681952 | 10kV君油线君瑞526小张刘街支#01小张刘庄村西2综合配电变压器 | 18.95
1314 | 唐山供电公司 | 国网冀北唐山市丰润区供电公司 | 韩城镇供电所 | 韩城镇 | 小张刘庄村 | 164011614 | 韩城镇供电所 | 0103664595 | 10kV君油线君瑞526小张刘水支#10小张刘村4综合配电变压器 | 67
1315 | 唐山供电公司 | 国网冀北唐山市丰润区供电公司 | 韩城镇供电所 | 韩城镇 | 小张刘庄村 | 164011614 | 韩城镇供电所 | 1102681953 | 10kV君油线君瑞526小张刘南街支#10小张刘3综合配电变压器 | 4.87
1316 | 唐山供电公司 | 国网冀北唐山市丰润区供电公司 | 韩城镇供电所 | 韩城镇 | 小张刘庄村 | 164011614 | 韩城镇供电所 | 1102681951 | 10kV君油线君瑞526小张刘水支#09小张刘庄村1综合配电变压器 | 113.15
1317 | 唐山供电公司 | 国网冀北唐山市丰润区供电公司 | 韩城镇供电所 | 韩城镇 | 大张刘庄村 | 164011614 | 韩城镇供电所 | 1102681546 | 10kV君油线君瑞526大街支#14大张刘庄村西1综合配电变压器 | 3.75
1318 | 唐山供电公司 | 国网冀北唐山市丰润区供电公司 | 韩城镇供电所 | 韩城镇 | 大张刘庄村 | 164011614 | 韩城镇供电所 | 1102732247 | 10kV君油线君瑞526#74大张刘庄村东2综合配电变压器 | 0
1319 | 唐山供电公司 | 国网冀北唐山市丰润区供电公司 | 韩城镇供电所 | 韩城镇 | 大张刘庄村 | 164011614 | 韩城镇供电所 | 1103023802 | 10kV君油线君瑞526科信厂支#07大张刘庄村3综合配电变压器 | 0
1320 | 唐山供电公司 | 国网冀北唐山市丰润区供电公司 | 韩城镇供电所 | 韩城镇 | 兴隆街村 | 164011614 | 韩城镇供电所 | 1102685165 | 10kv东欢坨线韩城512城西轧支#06兴隆街村南1综合配电变压器 | 49.47
1321 | 唐山供电公司 | 国网冀北唐山市丰润区供电公司 | 韩城镇供电所 | 韩城镇 | 兴隆街村 | 164011614 | 韩城镇供电所 | 1102685164 | 10kV龙西线龙湾子532兴隆街内支#04兴隆街村北3综合配电变压器 | 112.2
1322 | 唐山供电公司 | 国网冀北唐山市丰润区供电公司 | 韩城镇供电所 | 韩城镇 | 兴隆街村 | 164011614 | 韩城镇供电所 | 1102732455 | 10kv东欢坨线韩城512兴隆街西街内支#01兴隆街2综合配电变压器 | 112.21
1323 | 唐山供电公司 | 国网冀北唐山市丰润区供电公司 | 韩城镇供电所 | 韩城镇 | 薛庄村 | 164011614 | 韩城镇供电所 | 1102897788 | 10kV东欢坨线韩城512#55薛庄综合2配电变压器 | 91.71
1324 | 唐山供电公司 | 国网冀北唐山市丰润区供电公司 | 韩城镇供电所 | 韩城镇 | 薛庄村 | 164011614 | 韩城镇供电所 | 1102685167 | 10kv东欢坨线韩城512薛庄街支#05薛庄村北1综合配电变压器 | 23.42
1325 | 唐山供电公司 | 国网冀北唐山市丰润区供电公司 | 韩城镇供电所 | 韩城镇 | 西龙湾子村 | 164011614 | 韩城镇供电所 | 0103678851 | 电网_10kV龙宋线龙湾子531龙油支#13西龙湾子村2综合配电变压器 | 0
1326 | 唐山供电公司 | 国网冀北唐山市丰润区供电公司 | 韩城镇供电所 | 韩城镇 | 西龙湾子村 | 164011614 | 韩城镇供电所 | 1102729073 | 电网_10kV龙宋线龙湾子531西龙街支#05西龙湾子村北1综合配电变压器 | 5.87
1327 | 唐山供电公司 | 国网冀北唐山市丰润区供电公司 | 韩城镇供电所 | 韩城镇 | 东龙湾子村 | 164011614 | 韩城镇供电所 | 1100821849 | 10kV龙宋线龙湾子531东龙街支#06东龙湾子村南2综合配电变压器 | 0
1328 | 唐山供电公司 | 国网冀北唐山市丰润区供电公司 | 韩城镇供电所 | 韩城镇 | 东龙湾子村 | 164011614 | 韩城镇供电所 | 1102732233 | 10kV龙宋线龙湾子531龙二轧支#06东龙湾子村北1综合配电变压器 | 17.1
1329 | 唐山供电公司 | 国网冀北唐山市丰润区供电公司 | 韩城镇供电所 | 韩城镇 | 东龙湾子村 | 164011614 | 韩城镇供电所 | 1102733071 | 电网_10kV龙宋线龙湾子531东龙水支#07东龙湾子村3综合配电变压器 | 12.03
1330 | 唐山供电公司 | 国网冀北唐山市丰润区供电公司 | 韩城镇供电所 | 韩城镇 | 付一村 | 164011614 | 韩城镇供电所 | 1102797126 | 10kV龙河线龙湾子532#15付一村3综合配电变压器 | 9.6
1331 | 唐山供电公司 | 国网冀北唐山市丰润区供电公司 | 韩城镇供电所 | 韩城镇 | 付一村 | 164011614 | 韩城镇供电所 | 1102797108 | 10kv龙西线龙湾子532付一街支#10付一村北2综合配电变压器 | 0
1332 | 唐山供电公司 | 国网冀北唐山市丰润区供电公司 | 韩城镇供电所 | 韩城镇 | 付一村 | 164011614 | 韩城镇供电所 | 1102732354 | 10kV龙西线龙湾子532付一街内支#16付一村南1综合配电变压器 | 14
1333 | 唐山供电公司 | 国网冀北唐山市丰润区供电公司 | 韩城镇供电所 | 韩城镇 | 付二村 | 164011614 | 韩城镇供电所 | 1103003460 | 10kV龙西线龙湾子532付一街内支#05付二村3综合配电变压器 | 5.4
1334 | 唐山供电公司 | 国网冀北唐山市丰润区供电公司 | 韩城镇供电所 | 韩城镇 | 付二村 | 164011614 | 韩城镇供电所 | 1102685149 | 10kV龙西线龙湾子532付一街内支#10付二村南1综合配电变压器 | 54.63
1335 | 唐山供电公司 | 国网冀北唐山市丰润区供电公司 | 韩城镇供电所 | 韩城镇 | 付二村 | 164011614 | 韩城镇供电所 | 1102685148 | 10kV龙西线龙湾子532付二街支#02付二村北2综合配电变压器 | 58.97
1336 | 唐山供电公司 | 国网冀北唐山市丰润区供电公司 | 韩城镇供电所 | 韩城镇 | 付二村 | 164011614 | 韩城镇供电所 | 1607240305016203 | 10kV龙西线龙湾子532付一街内支#03付二村4综合配电变压器 | 110.3
1337 | 唐山供电公司 | 国网冀北唐山市丰润区供电公司 | 韩城镇供电所 | 韩城镇 | 宋禾麻庄一村 | 164011614 | 韩城镇供电所 | 1102681959 | 10kV君油线君瑞526宋一街支#06宋禾麻庄一村西1综合配电变压器 | 14.79
1338 | 唐山供电公司 | 国网冀北唐山市丰润区供电公司 | 韩城镇供电所 | 韩城镇 | 宋禾麻庄一村 | 164011614 | 韩城镇供电所 | 1102729782 | 10kV君油线君瑞526宋一北街支#08宋禾麻庄一村北2综合配电变压器 | 200
1339 | 唐山供电公司 | 国网冀北唐山市丰润区供电公司 | 韩城镇供电所 | 韩城镇 | 宋禾麻庄二村 | 164011614 | 韩城镇供电所 | 1102681568 | 10kV龙宋线龙湾子531亚捷支#11宋禾麻庄二村2综合配电变压器 | 4
1340 | 唐山供电公司 | 国网冀北唐山市丰润区供电公司 | 韩城镇供电所 | 韩城镇 | 宋禾麻庄二村 | 164011614 | 韩城镇供电所 | 1102732253 | 10kV龙宋线龙湾子531亚捷支#20宋禾麻庄二村东1综合配电变压器 | 54.3
1341 | 唐山供电公司 | 国网冀北唐山市丰润区供电公司 | 韩城镇供电所 | 韩城镇 | 宋禾麻庄二村 | 164011614 | 韩城镇供电所 | 1103342272 | 10kV龙宋线龙湾子531亚捷支#21宋禾麻庄二村3综合配电变压器 | 0
1342 | 唐山供电公司 | 国网冀北唐山市丰润区供电公司 | 韩城镇供电所 | 韩城镇 | 宋禾麻庄二村 | 164011614 | 韩城镇供电所 | 1612242505031832 | 10kV龙宋线龙湾子531亚捷支#18宋禾麻二村#4综合配电变压器 | 0
1343 | 唐山供电公司 | 国网冀北唐山市丰润区供电公司 | 韩城镇供电所 | 韩城镇 | 宋禾麻庄三村 | 164011614 | 韩城镇供电所 | 1102681958 | 电网_10kV龙宋线龙湾子531宋三街支#01宋禾麻庄三村南1综合配电变压器 | 80
1344 | 唐山供电公司 | 国网冀北唐山市丰润区供电公司 | 韩城镇供电所 | 韩城镇 | 宋禾麻庄三村 | 164011614 | 韩城镇供电所 | 1102729783 | 10kV龙宋线龙湾子531#26宋禾麻庄三村2综合配电变压器 | 105.64
1345 | 唐山供电公司 | 国网冀北唐山市丰润区供电公司 | 韩城镇供电所 | 韩城镇 | 宋禾麻庄三村 | 164011614 | 韩城镇供电所 | 1103187447 | 10kV龙宋线龙湾子531#22宋禾麻庄三村3号综合配电变压器 | 160
1346 | 唐山供电公司 | 国网冀北唐山市丰润区供电公司 | 韩城镇供电所 | 韩城镇 | 油房庄村 | 164011614 | 韩城镇供电所 | 1102681560 | 10kV君油线君瑞526龙油支#69油房庄村北2综合配电变压器 | 11.1
1347 | 唐山供电公司 | 国网冀北唐山市丰润区供电公司 | 韩城镇供电所 | 韩城镇 | 油房庄村 | 164011614 | 韩城镇供电所 | 1102681956 | 10kV君油线君瑞526油南水支#05油房庄村南1综合配电变压器 | 23.71
1348 | 唐山供电公司 | 国网冀北唐山市丰润区供电公司 | 韩城镇供电所 | 韩城镇 | 油房庄村 | 164011614 | 韩城镇供电所 | 1102681957 | 10kV君油线君瑞526油东街支#01油房庄村东3综合配电变压器 | 0
1349 | 唐山供电公司 | 国网冀北唐山市丰润区供电公司 | 韩城镇供电所 | 韩城镇 | 南关村 | 164011614 | 韩城镇供电所 | 1102681543 | 电网_10kV龙河线龙湾子521鑫盛支#08南关2综合配电变压器 | 252
1350 | 唐山供电公司 | 国网冀北唐山市丰润区供电公司 | 韩城镇供电所 | 韩城镇 | 南关村 | 164011614 | 韩城镇供电所 | 1102681542 | 电网_10kV龙河线龙湾子521鑫盛支#06南街村北1综合配电变压器 | 160
1351 | 唐山供电公司 | 国网冀北唐山市丰润区供电公司 | 韩城镇供电所 | 韩城镇 | 南关村 | 164011614 | 韩城镇供电所 | 1103313914 | 10kV龙河线龙湾子521鑫盛支#07南街村3综合配电变压器 | 288.25
1352 | 唐山供电公司 | 国网冀北唐山市丰润区供电公司 | 韩城镇供电所 | 韩城镇 | 河西村 | 164011614 | 韩城镇供电所 | 1102685153 | 10kv东欢坨线韩城512#65河西村西1综合配电变压器 | 84.63
1353 | 唐山供电公司 | 国网冀北唐山市丰润区供电公司 | 韩城镇供电所 | 韩城镇 | 河西村 | 164011614 | 韩城镇供电所 | 1102685154 | 10kv东欢坨线韩城512#65河西村西3综合配电变压器 | 183.42
1354 | 唐山供电公司 | 国网冀北唐山市丰润区供电公司 | 韩城镇供电所 | 韩城镇 | 河西村 | 164011614 | 韩城镇供电所 | 1102685155 | 10kV龙西线龙湾子532河西北街支#05河西村4综合配电变压器 | 0
1355 | 唐山供电公司 | 国网冀北唐山市丰润区供电公司 | 韩城镇供电所 | 韩城镇 | 河西村 | 164011614 | 韩城镇供电所 | 1102891840 | 10kV龙西线龙湾子532河西东街支#06河西村东2综合配电变压器 | 137.58
1356 | 唐山供电公司 | 国网冀北唐山市丰润区供电公司 | 韩城镇供电所 | 韩城镇 | 河西村 | 164011614 | 韩城镇供电所 | 1605240805129903 | 10kV龙西线龙湾子532平元支#01河西5综合配电变压器 | 85.22
1357 | 唐山供电公司 | 国网冀北唐山市丰润区供电公司 | 王官营镇供电所 | 王官营 | 鲍庄 | 164011649 | 王官营镇供电所 | 1102656068 | 鲍庄综合1号配电变压器 | 0
1358 | 唐山供电公司 | 国网冀北唐山市丰润区供电公司 | 王官营镇供电所 | 王官营 | 鲍庄 | 164011649 | 王官营镇供电所 | 103673180 | 鲍庄综合2号配电变压器 | 11.2
1359 | 唐山供电公司 | 国网冀北唐山市丰润区供电公司 | 王官营镇供电所 | 王官营 | 曹庄子 | 164011649 | 王官营镇供电所 | 1102726725 | 曹庄子综合1号配电变压器 | 0
1360 | 唐山供电公司 | 国网冀北唐山市丰润区供电公司 | 王官营镇供电所 | 王官营 | 曹庄子 | 164011649 | 王官营镇供电所 | 1102726726 | 曹庄子综合2号配电变压器 | 0
1361 | 唐山供电公司 | 国网冀北唐山市丰润区供电公司 | 王官营镇供电所 | 王官营 | 曹庄子 | 164011649 | 王官营镇供电所 | 103603174 | 曹庄子综合3号配电变压器 | 128
1362 | 唐山供电公司 | 国网冀北唐山市丰润区供电公司 | 王官营镇供电所 | 王官营 | 王官营 | 164011649 | 王官营镇供电所 | 1102726727 | 王官营综合2号配电变压器 | 56.41
1363 | 唐山供电公司 | 国网冀北唐山市丰润区供电公司 | 王官营镇供电所 | 王官营 | 王官营 | 164011649 | 王官营镇供电所 | 1102726728 | 王官营综合3号配电变压器 | 0
1364 | 唐山供电公司 | 国网冀北唐山市丰润区供电公司 | 王官营镇供电所 | 王官营 | 王官营 | 164011649 | 王官营镇供电所 | 1102656077 | 王官营综合4号配电变压器 | 0
1365 | 唐山供电公司 | 国网冀北唐山市丰润区供电公司 | 王官营镇供电所 | 王官营 | 王官营 | 164011649 | 王官营镇供电所 | 1102726729 | 王官营综合5号配电变压器 | 154.96
1366 | 唐山供电公司 | 国网冀北唐山市丰润区供电公司 | 王官营镇供电所 | 王官营 | 王官营 | 164011649 | 王官营镇供电所 | 1102726730 | 王官营综合6号配电变压器 | 25.22
1367 | 唐山供电公司 | 国网冀北唐山市丰润区供电公司 | 王官营镇供电所 | 王官营 | 王官营 | 164011649 | 王官营镇供电所 | 1102726731 | 王官营综合7号配电变压器 | 3.45
1368 | 唐山供电公司 | 国网冀北唐山市丰润区供电公司 | 王官营镇供电所 | 王官营 | 王官营 | 164011649 | 王官营镇供电所 | 1102726732 | 王官营综合8号配电变压器 | 22.625
1369 | 唐山供电公司 | 国网冀北唐山市丰润区供电公司 | 王官营镇供电所 | 王官营 | 王官营 | 164011649 | 王官营镇供电所 | 103643177 | 王官营综合9号配电变压器 | 0
1370 | 唐山供电公司 | 国网冀北唐山市丰润区供电公司 | 王官营镇供电所 | 王官营 | 王官营 | 164011649 | 王官营镇供电所 | 1601251605022383 | 王官营综合11号配电变压器 | 128
1371 | 唐山供电公司 | 国网冀北唐山市丰润区供电公司 | 王官营镇供电所 | 王官营 | 王官营 | 164011649 | 王官营镇供电所 | 1607521805028753 | 王官营综合13号配电变压器 | 0
1372 | 唐山供电公司 | 国网冀北唐山市丰润区供电公司 | 王官营镇供电所 | 王官营 | 王官营 | 164011649 | 王官营镇供电所 | 1607521805035165 | 王官营综合15号配电变压器 | 5.14
1373 | 唐山供电公司 | 国网冀北唐山市丰润区供电公司 | 王官营镇供电所 | 王官营 | 新白草坡 | 164011649 | 王官营镇供电所 | 1102656405 | 白草坡综合1号配电变压器 | 0
1374 | 唐山供电公司 | 国网冀北唐山市丰润区供电公司 | 王官营镇供电所 | 王官营 | 新白草坡 | 164011649 | 王官营镇供电所 | 1102729631 | 白草坡综合2号配电变压器 | 0
1375 | 唐山供电公司 | 国网冀北唐山市丰润区供电公司 | 王官营镇供电所 | 王官营 | 北尖山峪 | 164011649 | 王官营镇供电所 | 1102726742 | 北尖综合1号配电变压器 | 0
1376 | 唐山供电公司 | 国网冀北唐山市丰润区供电公司 | 王官营镇供电所 | 王官营 | 何家营 | 164011649 | 王官营镇供电所 | 1102732115 | 何家营综合1号配电变压器 | 0
1377 | 唐山供电公司 | 国网冀北唐山市丰润区供电公司 | 王官营镇供电所 | 王官营 | 何家营 | 164011649 | 王官营镇供电所 | 1102726743 | 何家营综合2号配电变压器 | 0
1378 | 唐山供电公司 | 国网冀北唐山市丰润区供电公司 | 王官营镇供电所 | 王官营 | 何家营 | 164011649 | 王官营镇供电所 | 1102741781 | 何家营综合3号配电变压器 | 0
1379 | 唐山供电公司 | 国网冀北唐山市丰润区供电公司 | 王官营镇供电所 | 王官营 | 何家营 | 164011649 | 王官营镇供电所 | 103650434 | 何家营综合4号配电变压器 | 20.53
1380 | 唐山供电公司 | 国网冀北唐山市丰润区供电公司 | 王官营镇供电所 | 王官营 | 何家峪 | 164011649 | 王官营镇供电所 | 1102656408 | 何家峪综合1号配电变压器 | 0
1381 | 唐山供电公司 | 国网冀北唐山市丰润区供电公司 | 王官营镇供电所 | 王官营 | 何家峪 | 164011649 | 王官营镇供电所 | 1102732661 | 何家峪综合2号配电变压器 | 6.81
1382 | 唐山供电公司 | 国网冀北唐山市丰润区供电公司 | 王官营镇供电所 | 王官营 | 焦庄 | 164011649 | 王官营镇供电所 | 1102726745 | 焦庄综合4号配电变压器 | 0
1383 | 唐山供电公司 | 国网冀北唐山市丰润区供电公司 | 王官营镇供电所 | 王官营 | 上水路 | 164011649 | 王官营镇供电所 | 1102656410 | 上水路综合1号配电变压器 | 0
1384 | 唐山供电公司 | 国网冀北唐山市丰润区供电公司 | 王官营镇供电所 | 王官营 | 上水路 | 164011649 | 王官营镇供电所 | 103428921 | 上水路综合2号配电变压器 | 0
1385 | 唐山供电公司 | 国网冀北唐山市丰润区供电公司 | 王官营镇供电所 | 王官营 | 上水路 | 164011649 | 王官营镇供电所 | 1102726757 | 上水路综合3号配电变压器 | 0
1386 | 唐山供电公司 | 国网冀北唐山市丰润区供电公司 | 王官营镇供电所 | 王官营 | 上水路 | 164011649 | 王官营镇供电所 | 1102726748 | 上水路综合4号配电变压器 | 0
1387 | 唐山供电公司 | 国网冀北唐山市丰润区供电公司 | 王官营镇供电所 | 王官营 | 上水路 | 164011649 | 王官营镇供电所 | 1102656413 | 上水路综合5号配电变压器 | 0
1388 | 唐山供电公司 | 国网冀北唐山市丰润区供电公司 | 王官营镇供电所 | 王官营 | 上水路 | 164011649 | 王官营镇供电所 | 1103430909 | 上水路综合6号配电变压器 | 17.71
1389 | 唐山供电公司 | 国网冀北唐山市丰润区供电公司 | 王官营镇供电所 | 王官营 | 上水路 | 164011649 | 王官营镇供电所 | 103560791 | 上水路综合7号配电变压器 | 84.415
1390 | 唐山供电公司 | 国网冀北唐山市丰润区供电公司 | 王官营镇供电所 | 王官营 | 石胡同 | 164011649 | 王官营镇供电所 | 1102656414 | 石胡同综合1号配电变压器 | 12.98
1391 | 唐山供电公司 | 国网冀北唐山市丰润区供电公司 | 王官营镇供电所 | 王官营 | 西尖山峪 | 164011649 | 王官营镇供电所 | 1102656415 | 西尖综合1号配电变压器 | 9.78
1392 | 唐山供电公司 | 国网冀北唐山市丰润区供电公司 | 王官营镇供电所 | 王官营 | 下水路 | 164011649 | 王官营镇供电所 | 1102726753 | 下水路综合1号配电变压器 | 51.48
1393 | 唐山供电公司 | 国网冀北唐山市丰润区供电公司 | 王官营镇供电所 | 王官营 | 下水路 | 164011649 | 王官营镇供电所 | 1102732114 | 下水路综合2号配电变压器 | 225.45
1394 | 唐山供电公司 | 国网冀北唐山市丰润区供电公司 | 王官营镇供电所 | 王官营 | 下水路 | 164011649 | 王官营镇供电所 | 1102732113 | 下水路综合3号配电变压器 | 3.935
1395 | 唐山供电公司 | 国网冀北唐山市丰润区供电公司 | 王官营镇供电所 | 王官营 | 下水路 | 164011649 | 王官营镇供电所 | 1102731905 | 下水路综合4号配电变压器 | 0
1396 | 唐山供电公司 | 国网冀北唐山市丰润区供电公司 | 王官营镇供电所 | 王官营 | 下水路 | 164011649 | 王官营镇供电所 | 1102741830 | 下水路综合5号配电变压器 | 202.3
1397 | 唐山供电公司 | 国网冀北唐山市丰润区供电公司 | 王官营镇供电所 | 王官营 | 下水路 | 164011649 | 王官营镇供电所 | 1102726754 | 下水路综合6号配电变压器 | 0
1398 | 唐山供电公司 | 国网冀北唐山市丰润区供电公司 | 王官营镇供电所 | 王官营 | 下水路 | 164011649 | 王官营镇供电所 | 1102726752 | 下水路综合7号配电变压器 | 21.75
1399 | 唐山供电公司 | 国网冀北唐山市丰润区供电公司 | 王官营镇供电所 | 王官营 | 下水路 | 164011649 | 王官营镇供电所 | 103650375 | 下水路综合8号配电变压器 | 10.625
1400 | 唐山供电公司 | 国网冀北唐山市丰润区供电公司 | 王官营镇供电所 | 王官营 | 下水路 | 164011649 | 王官营镇供电所 | 103650435 | 下水路综合9号配电变压器 | 0
1401 | 唐山供电公司 | 国网冀北唐山市丰润区供电公司 | 王官营镇供电所 | 王官营 | 燕子峪 | 164011649 | 王官营镇供电所 | 1102726755 | 燕子峪综合1号配电变压器 | 84.74
1402 | 唐山供电公司 | 国网冀北唐山市丰润区供电公司 | 王官营镇供电所 | 王官营 | 东张庄子 | 164011649 | 王官营镇供电所 | 1102656420 | 张庄子综合1号配电变压器 | 0
1403 | 唐山供电公司 | 国网冀北唐山市丰润区供电公司 | 王官营镇供电所 | 王官营 | 施家营 | 164011649 | 王官营镇供电所 | 1102726734 | 施家营综合1号配电变压器 | 0
1404 | 唐山供电公司 | 国网冀北唐山市丰润区供电公司 | 王官营镇供电所 | 王官营 | 施家营 | 164011649 | 王官营镇供电所 | 1102726735 | 施家营综合2号配电变压器 | 0
1405 | 唐山供电公司 | 国网冀北唐山市丰润区供电公司 | 王官营镇供电所 | 王官营 | 施家营 | 164011649 | 王官营镇供电所 | 1102726736 | 施家营综合3号配电变压器 | 0
1406 | 唐山供电公司 | 国网冀北唐山市丰润区供电公司 | 王官营镇供电所 | 王官营 | 施家营 | 164011649 | 王官营镇供电所 | 1102797101 | 施家营综合4号配电变压器 | 0
1407 | 唐山供电公司 | 国网冀北唐山市丰润区供电公司 | 王官营镇供电所 | 王官营 | 施家营 | 164011649 | 王官营镇供电所 | 1102726737 | 施家营综合5号配电变压器 | 0
1408 | 唐山供电公司 | 国网冀北唐山市丰润区供电公司 | 王官营镇供电所 | 王官营 | 施家营 | 164011649 | 王官营镇供电所 | 1102726738 | 施家营综合6号配电变压器 | 0
1409 | 唐山供电公司 | 国网冀北唐山市丰润区供电公司 | 王官营镇供电所 | 王官营 | 施家营 | 164011649 | 王官营镇供电所 | 1102732662 | 施家营综合7号配电变压器 | 0
1410 | 唐山供电公司 | 国网冀北唐山市丰润区供电公司 | 王官营镇供电所 | 王官营 | 施家营 | 164011649 | 王官营镇供电所 | 1102726739 | 施家营综合8号配电变压器 | 0
1411 | 唐山供电公司 | 国网冀北唐山市丰润区供电公司 | 王官营镇供电所 | 王官营 | 东胡各庄 | 164011649 | 王官营镇供电所 | 1102669752 | 东胡综合1号配电变压器 | 0
1412 | 唐山供电公司 | 国网冀北唐山市丰润区供电公司 | 王官营镇供电所 | 王官营 | 西胡各庄 | 164011649 | 王官营镇供电所 | 1102669755 | 西胡综合1号配电变压器 | 0
1413 | 唐山供电公司 | 国网冀北唐山市丰润区供电公司 | 王官营镇供电所 | 王官营 | 西胡各庄 | 164011649 | 王官营镇供电所 | 1102669753 | 西胡综合2号配电变压器 | 0
1414 | 唐山供电公司 | 国网冀北唐山市丰润区供电公司 | 王官营镇供电所 | 王官营 | 西胡各庄 | 164011649 | 王官营镇供电所 | 1102797107 | 西胡综合3号配电变压器 | 0
1415 | 唐山供电公司 | 国网冀北唐山市丰润区供电公司 | 王官营镇供电所 | 王官营 | 西胡各庄 | 164011649 | 王官营镇供电所 | 1102669754 | 西胡综合4号配电变压器 | 0
1416 | 唐山供电公司 | 国网冀北唐山市丰润区供电公司 | 王官营镇供电所 | 王官营 | 皈依寨 | 164011649 | 王官营镇供电所 | 1102732347 | 皈依寨综合1号配电变压器 | 0
1417 | 唐山供电公司 | 国网冀北唐山市丰润区供电公司 | 王官营镇供电所 | 王官营 | 皈依寨 | 164011649 | 王官营镇供电所 | 1102732659 | 皈依寨综合2号配电变压器 | 0
1418 | 唐山供电公司 | 国网冀北唐山市丰润区供电公司 | 王官营镇供电所 | 王官营 | 皈依寨 | 164011649 | 王官营镇供电所 | 1102733416 | 皈依寨综合3号配电变压器 | 0
1419 | 唐山供电公司 | 国网冀北唐山市丰润区供电公司 | 王官营镇供电所 | 王官营 | 皈依寨 | 164011649 | 王官营镇供电所 | 1102732653 | 皈依寨综合4号配电变压器 | 0
1420 | 唐山供电公司 | 国网冀北唐山市丰润区供电公司 | 王官营镇供电所 | 王官营 | 皈依寨 | 164011649 | 王官营镇供电所 | 1102732654 | 皈依寨综合5号配电变压器 | 0
1421 | 唐山供电公司 | 国网冀北唐山市丰润区供电公司 | 王官营镇供电所 | 王官营 | 皈依寨 | 164011649 | 王官营镇供电所 | 1102732660 | 皈依寨综合6号配电变压器 | 0
1422 | 唐山供电公司 | 国网冀北唐山市丰润区供电公司 | 王官营镇供电所 | 王官营 | 皈依寨 | 164011649 | 王官营镇供电所 | 1102732657 | 皈依寨综合7号配电变压器 | 0
1423 | 唐山供电公司 | 国网冀北唐山市丰润区供电公司 | 王官营镇供电所 | 王官营 | 皈依寨 | 164011649 | 王官营镇供电所 | 1102732658 | 皈依寨综合8号配电变压器 | 0
1424 | 唐山供电公司 | 国网冀北唐山市丰润区供电公司 | 王官营镇供电所 | 王官营 | 皈依寨 | 164011649 | 王官营镇供电所 | 1103431565 | 皈依寨综合9号配电变压器 | 0
1425 | 唐山供电公司 | 国网冀北唐山市丰润区供电公司 | 王官营镇供电所 | 王官营 | 东胡各庄 | 164011649 | 王官营镇供电所 | 1102729912 | 东胡综合2号配电变压器 | 0
1426 | 唐山供电公司 | 国网冀北唐山市丰润区供电公司 | 王官营镇供电所 | 王官营 | 东胡各庄 | 164011649 | 王官营镇供电所 | 1102729913 | 东胡综合3号配电变压器 | 0
1427 | 唐山供电公司 | 国网冀北唐山市丰润区供电公司 | 王官营镇供电所 | 王官营 | 东胡各庄 | 164011649 | 王官营镇供电所 | 1102729914 | 东胡综合4号配电变压器 | 0
1428 | 唐山供电公司 | 国网冀北唐山市丰润区供电公司 | 王官营镇供电所 | 王官营 | 东胡各庄 | 164011649 | 王官营镇供电所 | 1103430916 | 东胡综合5号配电变压器 | 0
1429 | 唐山供电公司 | 国网冀北唐山市丰润区供电公司 | 王官营镇供电所 | 王官营 | 丰富口 | 164011649 | 王官营镇供电所 | 1102732346 | 丰富口综合1号配电变压器 | 0
1430 | 唐山供电公司 | 国网冀北唐山市丰润区供电公司 | 王官营镇供电所 | 王官营 | 丰富口 | 164011649 | 王官营镇供电所 | 1102729915 | 丰富口综合2号配电变压器 | 0
1431 | 唐山供电公司 | 国网冀北唐山市丰润区供电公司 | 王官营镇供电所 | 王官营 | 九间房 | 164011649 | 王官营镇供电所 | 1102732655 | 九间房综合1号配电变压器 | 0
1432 | 唐山供电公司 | 国网冀北唐山市丰润区供电公司 | 王官营镇供电所 | 王官营 | 九间房 | 164011649 | 王官营镇供电所 | 1102732656 | 九间房综合2号配电变压器 | 0
1433 | 唐山供电公司 | 国网冀北唐山市丰润区供电公司 | 王官营镇供电所 | 王官营 | 刘家峪 | 164011649 | 王官营镇供电所 | 1102846862 | 刘家峪综合1号配电变压器 | 0
1434 | 唐山供电公司 | 国网冀北唐山市丰润区供电公司 | 王官营镇供电所 | 王官营 | 刘家峪 | 164011649 | 王官营镇供电所 | 1103572571 | 刘家峪综合2号配电变压器 | 0
1435 | 唐山供电公司 | 国网冀北唐山市丰润区供电公司 | 王官营镇供电所 | 王官营 | 杨家峪 | 164011649 | 王官营镇供电所 | 1102729916 | 杨家峪综合1号配电变压器 | 0
1436 | 唐山供电公司 | 国网冀北唐山市丰润区供电公司 | 王官营镇供电所 | 王官营 | 杨家峪 | 164011649 | 王官营镇供电所 | 1601251705022420 | 杨家峪综合2号配电变压器 | 0
1437 | 唐山供电公司 | 国网冀北唐山市丰润区供电公司 | 左家坞镇供电所 | 泉河头镇 | 白各庄村 | 164011645 | 左家坞镇供电所 | 1102686830 | 10kV罗文口线泉河头533#18白各庄村2综合配电变压器 | 0
1438 | 唐山供电公司 | 国网冀北唐山市丰润区供电公司 | 左家坞镇供电所 | 泉河头镇 | 白各庄村 | 164011645 | 左家坞镇供电所 | 1102732080 | 10kV罗文口线泉河头533#18白各庄村水利配电变压器 | 0
1439 | 唐山供电公司 | 国网冀北唐山市丰润区供电公司 | 左家坞镇供电所 | 泉河头镇 | 白各庄村 | 164011645 | 左家坞镇供电所 | 1102638820 | 10kV罗文口线泉河头533#19+1白各庄村4综合配电变压器 | 0
1440 | 唐山供电公司 | 国网冀北唐山市丰润区供电公司 | 左家坞镇供电所 | 泉河头镇 | 白各庄村 | 164011645 | 左家坞镇供电所 | 1103319781 | 10kV罗文口线泉河头533线路#17白各庄村3综合配电变压器 | 0
1441 | 唐山供电公司 | 国网冀北唐山市丰润区供电公司 | 左家坞镇供电所 | 泉河头镇 | 白各庄村 | 164011645 | 左家坞镇供电所 | 1102686848 | 电网_10kV罗文口线泉河头533白西支#7白各庄村1综合配电变压器 | 0
1442 | 唐山供电公司 | 国网冀北唐山市丰润区供电公司 | 左家坞镇供电所 | 左家坞镇 | 北凹凸村 | 164011645 | 左家坞镇供电所 | 1102645304 | 10kV大岭线城北寨512北凹凸支#1北凹凸村水利配电变压器 | 0
1443 | 唐山供电公司 | 国网冀北唐山市丰润区供电公司 | 左家坞镇供电所 | 左家坞镇 | 北凹凸村 | 164011645 | 左家坞镇供电所 | 1102733494 | 电网_10kV大岭线城北寨512北凹凸北支#5北凹凸村2综合配电变压器 | 0
1444 | 唐山供电公司 | 国网冀北唐山市丰润区供电公司 | 左家坞镇供电所 | 左家坞镇 | 北凹凸村 | 164011645 | 左家坞镇供电所 | 1102733478 | 电网_10kV大岭线城北寨512北凹凸支#1北凹凸村1综合配电变压器 | 0
1445 | 唐山供电公司 | 国网冀北唐山市丰润区供电公司 | 左家坞镇供电所 | 左家坞镇 | 北大港村 | 164011645 | 左家坞镇供电所 | 0103594012 | 10kV小港线泉河头521北大港支#11北大港村1综合配电变压器 | 0
1446 | 唐山供电公司 | 国网冀北唐山市丰润区供电公司 | 左家坞镇供电所 | 左家坞镇 | 北大港村 | 164011645 | 左家坞镇供电所 | 1102733501 | 10kV小港线泉河头521北大港支#6北大港村水利配电变压器 | 0
1447 | 唐山供电公司 | 国网冀北唐山市丰润区供电公司 | 左家坞镇供电所 | 左家坞镇 | 北大港村 | 164011645 | 左家坞镇供电所 | 0103594036 | 电网_10kV小港线泉河头521北大港街内支#2北大港村2综合配电变压器 | 0
1448 | 唐山供电公司 | 国网冀北唐山市丰润区供电公司 | 左家坞镇供电所 | 左家坞镇 | 北大港村 | 164011645 | 左家坞镇供电所 | 0103594035 | 电网_10kV小港线泉河头521北大港街内支#5北大港村3综合配电变压器 | 0
1449 | 唐山供电公司 | 国网冀北唐山市丰润区供电公司 | 左家坞镇供电所 | 左家坞镇 | 北大港村 | 164011645 | 左家坞镇供电所 | 0103594033 | 电网_10kV小港线泉河头521北大港支#16北大港村6综合配电变压器 | 0
1450 | 唐山供电公司 | 国网冀北唐山市丰润区供电公司 | 左家坞镇供电所 | 左家坞镇 | 北大港村 | 164011645 | 左家坞镇供电所 | 0103594032 | 电网_10kV小港线泉河头521北大港支#23北大港村5综合配电变压器 | 0
1451 | 唐山供电公司 | 国网冀北唐山市丰润区供电公司 | 左家坞镇供电所 | 左家坞镇 | 北大港村 | 164011645 | 左家坞镇供电所 | 0103594034 | 电网_10kV小港线泉河头521北大港支#28北大港村4综合配电变压器 | 0
1452 | 唐山供电公司 | 国网冀北唐山市丰润区供电公司 | 左家坞镇供电所 | 左家坞镇 | 北沟村 | 164011645 | 左家坞镇供电所 | 1102733454 | 10kV石窝线左家坞533北沟水支#1北沟村水利配电变压器 | 0
1453 | 唐山供电公司 | 国网冀北唐山市丰润区供电公司 | 左家坞镇供电所 | 左家坞镇 | 北沟村 | 164011645 | 左家坞镇供电所 | 0103673241 | 电网_10kV林场线左家坞512北沟东支#1北沟村1综合配电变压器 | 0
1454 | 唐山供电公司 | 国网冀北唐山市丰润区供电公司 | 左家坞镇供电所 | 左家坞镇 | 北沟村 | 164011645 | 左家坞镇供电所 | 0103673240 | 电网_10kV林场线左家坞512北沟西支#3北沟村2综合配电变压器 | 0
1455 | 唐山供电公司 | 国网冀北唐山市丰润区供电公司 | 左家坞镇供电所 | 左家坞镇 | 北夏庄村 | 164011645 | 左家坞镇供电所 | 1103234648 | 10kV林场线左家坞512草支#3北夏庄村盖子山水利配电变压器 | 0
1456 | 唐山供电公司 | 国网冀北唐山市丰润区供电公司 | 左家坞镇供电所 | 左家坞镇 | 北夏庄村 | 164011645 | 左家坞镇供电所 | 0103434421 | 电网_10kV北夏庄线左家坞511#29北夏庄村3综合配电变压器 | 0
1457 | 唐山供电公司 | 国网冀北唐山市丰润区供电公司 | 左家坞镇供电所 | 左家坞镇 | 北夏庄村 | 164011645 | 左家坞镇供电所 | 0103434423 | 电网_10kV北夏庄线左家坞511#36北夏庄村1综合配电变压器 | 0
1458 | 唐山供电公司 | 国网冀北唐山市丰润区供电公司 | 左家坞镇供电所 | 左家坞镇 | 北夏庄村 | 164011645 | 左家坞镇供电所 | 1102990923 | 电网_10kV北夏庄线左家坞511#37北夏庄村4综合配电变压器 | 0
1459 | 唐山供电公司 | 国网冀北唐山市丰润区供电公司 | 左家坞镇供电所 | 左家坞镇 | 北夏庄村 | 164011645 | 左家坞镇供电所 | 0103434422 | 电网_10kV北夏庄线左家坞511#44北夏庄村2综合配电变压器 | 0
1460 | 唐山供电公司 | 国网冀北唐山市丰润区供电公司 | 左家坞镇供电所 | 左家坞镇 | 北夏庄村 | 164011645 | 左家坞镇供电所 | 0103594050 | 电网_10kV北夏庄线左家坞511北夏街八支#5北夏庄村18综合配电变压器 | 0
1461 | 唐山供电公司 | 国网冀北唐山市丰润区供电公司 | 左家坞镇供电所 | 左家坞镇 | 北夏庄村 | 164011645 | 左家坞镇供电所 | 0103594049 | 电网_10kV北夏庄线左家坞511北夏街二支#3北夏庄村9综合配电变压器 | 0
1462 | 唐山供电公司 | 国网冀北唐山市丰润区供电公司 | 左家坞镇供电所 | 左家坞镇 | 北夏庄村 | 164011645 | 左家坞镇供电所 | 0103594048 | 电网_10kV北夏庄线左家坞511北夏街二支#6北夏庄村10综合配电变压器 | 0
1463 | 唐山供电公司 | 国网冀北唐山市丰润区供电公司 | 左家坞镇供电所 | 左家坞镇 | 北夏庄村 | 164011645 | 左家坞镇供电所 | 0103594047 | 电网_10kV北夏庄线左家坞511北夏街九支#3北夏庄村17综合配电变压器 | 0
1464 | 唐山供电公司 | 国网冀北唐山市丰润区供电公司 | 左家坞镇供电所 | 左家坞镇 | 北夏庄村 | 164011645 | 左家坞镇供电所 | 0103594046 | 电网_10kV北夏庄线左家坞511北夏街六支7分支#1北夏庄村16综合配电变压器 | 0
1465 | 唐山供电公司 | 国网冀北唐山市丰润区供电公司 | 左家坞镇供电所 | 左家坞镇 | 北夏庄村 | 164011645 | 左家坞镇供电所 | 0103594045 | 电网_10kV北夏庄线左家坞511北夏街七支#3北夏庄村15综合配电变压器 | 0
1466 | 唐山供电公司 | 国网冀北唐山市丰润区供电公司 | 左家坞镇供电所 | 左家坞镇 | 北夏庄村 | 164011645 | 左家坞镇供电所 | 0103594044 | 电网_10kV北夏庄线左家坞511北夏街三支#4北夏庄村12综合配电变压器 | 0
1467 | 唐山供电公司 | 国网冀北唐山市丰润区供电公司 | 左家坞镇供电所 | 左家坞镇 | 北夏庄村 | 164011645 | 左家坞镇供电所 | 0103594043 | 电网_10kV北夏庄线左家坞511北夏街三支#8北夏庄村11综合配电变压器 | 0
1468 | 唐山供电公司 | 国网冀北唐山市丰润区供电公司 | 左家坞镇供电所 | 左家坞镇 | 北夏庄村 | 164011645 | 左家坞镇供电所 | 0103594040 | 电网_10kV北夏庄线左家坞511北夏街四支#8北夏庄村14综合配电变压器 | 0
1469 | 唐山供电公司 | 国网冀北唐山市丰润区供电公司 | 左家坞镇供电所 | 左家坞镇 | 北夏庄村 | 164011645 | 左家坞镇供电所 | 0103594041 | 电网_10kV北夏庄线左家坞511北夏街四支6分支#1北夏庄村13综合配电变压器 | 0
1470 | 唐山供电公司 | 国网冀北唐山市丰润区供电公司 | 左家坞镇供电所 | 左家坞镇 | 北夏庄村 | 164011645 | 左家坞镇供电所 | 0103594042 | 电网_10kV北夏庄线左家坞511北夏街五支#10北夏庄村5综合配电变压器 | 0
1471 | 唐山供电公司 | 国网冀北唐山市丰润区供电公司 | 左家坞镇供电所 | 左家坞镇 | 北夏庄村 | 164011645 | 左家坞镇供电所 | 0103594038 | 电网_10kV北夏庄线左家坞511北夏街五支#12北夏庄村6综合配电变压器 | 0
1472 | 唐山供电公司 | 国网冀北唐山市丰润区供电公司 | 左家坞镇供电所 | 左家坞镇 | 北夏庄村 | 164011645 | 左家坞镇供电所 | 0103594039 | 电网_10kV北夏庄线左家坞511北夏街一支#2北夏庄村8综合配电变压器 | 0
1473 | 唐山供电公司 | 国网冀北唐山市丰润区供电公司 | 左家坞镇供电所 | 左家坞镇 | 北夏庄村 | 164011645 | 左家坞镇供电所 | 0103594037 | 电网_10kV北夏庄线左家坞511北夏街一支#5北夏庄村7综合配电变压器 | 0
1474 | 唐山供电公司 | 国网冀北唐山市丰润区供电公司 | 左家坞镇供电所 | 左家坞镇 | 北张庄子村 | 164011645 | 左家坞镇供电所 | 1102733477 | 10kV山头庄线城北寨511北张支#68北张庄子村水利配电变压器 | 0
1475 | 唐山供电公司 | 国网冀北唐山市丰润区供电公司 | 左家坞镇供电所 | 左家坞镇 | 北张庄子村 | 164011645 | 左家坞镇供电所 | 1102645272 | 电网_10kV山头庄线城北寨511北张支#44北张庄子村1综合配电变压器 | 0
1476 | 唐山供电公司 | 国网冀北唐山市丰润区供电公司 | 左家坞镇供电所 | 左家坞镇 | 才庄村 | 164011645 | 左家坞镇供电所 | 0103517111 | 电网_10kV大岭线城北寨512才庄南支#22才庄村2综合配电变压器 | 0
1477 | 唐山供电公司 | 国网冀北唐山市丰润区供电公司 | 左家坞镇供电所 | 左家坞镇 | 才庄村 | 164011645 | 左家坞镇供电所 | 0103517112 | 电网_10kV水库线城北寨522才庄支#4才庄村综合配电变压器 | 0
1478 | 唐山供电公司 | 国网冀北唐山市丰润区供电公司 | 左家坞镇供电所 | 左家坞镇 | 城北寨村 | 164011645 | 左家坞镇供电所 | 0103527570 | 10kV佑国寺线城北寨514城北寨街东支#1城北寨村6综合配电变压器 | 0
1479 | 唐山供电公司 | 国网冀北唐山市丰润区供电公司 | 左家坞镇供电所 | 左家坞镇 | 城北寨村 | 164011645 | 左家坞镇供电所 | 0103527571 | 电网_10kV团山子线城北寨521城街北支#2城北寨村13综合配电变压器 | 0
1480 | 唐山供电公司 | 国网冀北唐山市丰润区供电公司 | 左家坞镇供电所 | 左家坞镇 | 城北寨村 | 164011645 | 左家坞镇供电所 | 0103549032 | 电网_10kV小港线泉河头521张水支#5张庄子村新1综合配电变压器 | 0
1481 | 唐山供电公司 | 国网冀北唐山市丰润区供电公司 | 左家坞镇供电所 | 左家坞镇 | 城北寨村 | 164011645 | 左家坞镇供电所 | 1103375759 | 电网_10kV佑国寺线城北寨514城北寨街北支#3城北寨村12综合配电变压器 | 0
1482 | 唐山供电公司 | 国网冀北唐山市丰润区供电公司 | 左家坞镇供电所 | 左家坞镇 | 城北寨村 | 164011645 | 左家坞镇供电所 | 1103375761 | 电网_10kV佑国寺线城北寨514城北寨街东北支#6城北寨村9综合配电变压器 | 0
1483 | 唐山供电公司 | 国网冀北唐山市丰润区供电公司 | 左家坞镇供电所 | 左家坞镇 | 城北寨村 | 164011645 | 左家坞镇供电所 | 1103375765 | 电网_10kV佑国寺线城北寨514城北寨街东支#4城北寨村3综合配电变压器 | 0
1484 | 唐山供电公司 | 国网冀北唐山市丰润区供电公司 | 左家坞镇供电所 | 左家坞镇 | 城北寨村 | 164011645 | 左家坞镇供电所 | 0103527569 | 电网_10kV佑国寺线城北寨514城北寨街内支#14城北寨村8综合配电变压器 | 0
1485 | 唐山供电公司 | 国网冀北唐山市丰润区供电公司 | 左家坞镇供电所 | 左家坞镇 | 城北寨村 | 164011645 | 左家坞镇供电所 | 1103375763 | 电网_10kV佑国寺线城北寨514城北寨街内支#5城北寨村5综合配电变压器 | 0
1486 | 唐山供电公司 | 国网冀北唐山市丰润区供电公司 | 左家坞镇供电所 | 左家坞镇 | 城北寨村 | 164011645 | 左家坞镇供电所 | 1103375760 | 电网_10kV佑国寺线城北寨514城北寨街西北支#2城北寨村10综合配电变压器 | 0
1487 | 唐山供电公司 | 国网冀北唐山市丰润区供电公司 | 左家坞镇供电所 | 左家坞镇 | 城北寨村 | 164011645 | 左家坞镇供电所 | 1103375758 | 电网_10kV佑国寺线城北寨514城北寨街西北支#2城北寨村11综合配电变压器 | 0
1488 | 唐山供电公司 | 国网冀北唐山市丰润区供电公司 | 左家坞镇供电所 | 左家坞镇 | 城北寨村 | 164011645 | 左家坞镇供电所 | 1103375762 | 电网_10kV佑国寺线城北寨514城北寨街西支#4城北寨村7综合配电变压器 | 0
1489 | 唐山供电公司 | 国网冀北唐山市丰润区供电公司 | 左家坞镇供电所 | 左家坞镇 | 城北寨村 | 164011645 | 左家坞镇供电所 | 1103375764 | 电网_10kV佑国寺线城北寨514城北寨水支#5城北寨村4综合配电变压器 | 0
1490 | 唐山供电公司 | 国网冀北唐山市丰润区供电公司 | 左家坞镇供电所 | 左家坞镇 | 城北寨村 | 164011645 | 左家坞镇供电所 | 1103375767 | 电网_10kV佑国寺线城北寨514线路#21城北寨村1综合配电变压器 | 0
1491 | 唐山供电公司 | 国网冀北唐山市丰润区供电公司 | 左家坞镇供电所 | 左家坞镇 | 城北寨村 | 164011645 | 左家坞镇供电所 | 1103375766 | 电网_10kV佑国寺线城北寨514线路#24城北寨村2综合配电变压器 | 0
1492 | 唐山供电公司 | 国网冀北唐山市丰润区供电公司 | 左家坞镇供电所 | 左家坞镇 | 大松林村 | 164011645 | 左家坞镇供电所 | 0103504501 | 10kV大岭线城北寨512大松林南支#2大松林村老1综合配电变压器 | 0
1493 | 唐山供电公司 | 国网冀北唐山市丰润区供电公司 | 左家坞镇供电所 | 左家坞镇 | 大松林村 | 164011645 | 左家坞镇供电所 | 1102645306 | 10kV大岭线城北寨512石矿支#16大松林村1水利配电变压器 | 0
1494 | 唐山供电公司 | 国网冀北唐山市丰润区供电公司 | 左家坞镇供电所 | 左家坞镇 | 大松林村 | 164011645 | 左家坞镇供电所 | 1102645307 | 10kV大岭线城北寨512石矿支#16大松林村2水利配电变压器 | 0
1495 | 唐山供电公司 | 国网冀北唐山市丰润区供电公司 | 左家坞镇供电所 | 左家坞镇 | 大松林村 | 164011645 | 左家坞镇供电所 | 0103504509 | 10kV大岭线城北寨512石矿支#23大松林村老3综合配电变压器 | 0
1496 | 唐山供电公司 | 国网冀北唐山市丰润区供电公司 | 左家坞镇供电所 | 左家坞镇 | 大松林村 | 164011645 | 左家坞镇供电所 | 0103504507 | 10kV大岭线城北寨512石矿支#29大松林村老2综合配电变压器 | 0
1497 | 唐山供电公司 | 国网冀北唐山市丰润区供电公司 | 左家坞镇供电所 | 左家坞镇 | 大松林村 | 164011645 | 左家坞镇供电所 | 0103504503 | 电网_10kV大岭线城北寨512大松林街北南支#4大松林村6综合配变变压器 | 0
1498 | 唐山供电公司 | 国网冀北唐山市丰润区供电公司 | 左家坞镇供电所 | 左家坞镇 | 大松林村 | 164011645 | 左家坞镇供电所 | 0103504508 | 电网_10kV大岭线城北寨512大松林街北支#6大松林村8综合配变变压器 | 0
1499 | 唐山供电公司 | 国网冀北唐山市丰润区供电公司 | 左家坞镇供电所 | 左家坞镇 | 大松林村 | 164011645 | 左家坞镇供电所 | 0103504502 | 电网_10kV大岭线城北寨512大松林街东支#6大松林村5综合配变变压器 | 0
1500 | 唐山供电公司 | 国网冀北唐山市丰润区供电公司 | 左家坞镇供电所 | 左家坞镇 | 大松林村 | 164011645 | 左家坞镇供电所 | 0103504505 | 电网_10kV大岭线城北寨512大松林南支#12大松林村3综合配电变压器 | 0
1501 | 唐山供电公司 | 国网冀北唐山市丰润区供电公司 | 左家坞镇供电所 | 左家坞镇 | 大松林村 | 164011645 | 左家坞镇供电所 | 0103504506 | 电网_10kV大岭线城北寨512大松林南支#16大松林村4综合配电变压器 | 0
1502 | 唐山供电公司 | 国网冀北唐山市丰润区供电公司 | 左家坞镇供电所 | 左家坞镇 | 大松林村 | 164011645 | 左家坞镇供电所 | 0103504504 | 电网_10kV大岭线城北寨512大松林南支#8大松林村2综合配电变压器 | 0
1503 | 唐山供电公司 | 国网冀北唐山市丰润区供电公司 | 左家坞镇供电所 | 左家坞镇 | 大旺庄村 | 164011645 | 左家坞镇供电所 | 1102733444 | 10kV大旺庄线左家坞532旺北街支#7大旺庄村1综合配电变压器 | 0
1504 | 唐山供电公司 | 国网冀北唐山市丰润区供电公司 | 左家坞镇供电所 | 左家坞镇 | 大旺庄村 | 164011645 | 左家坞镇供电所 | 1102733447 | 10kV大旺庄线左家坞532旺北水支#2大旺庄村水利配电变压器 | 0
1505 | 唐山供电公司 | 国网冀北唐山市丰润区供电公司 | 左家坞镇供电所 | 左家坞镇 | 大旺庄村 | 164011645 | 左家坞镇供电所 | 1102733448 | 10kV大旺庄线左家坞532旺东水支#5大旺庄村水利配电变压器 | 0
1506 | 唐山供电公司 | 国网冀北唐山市丰润区供电公司 | 左家坞镇供电所 | 左家坞镇 | 大旺庄村 | 164011645 | 左家坞镇供电所 | 1102984060 | 10kV大旺庄线左家坞532旺南街支#11大旺庄村5综合配电变压器 | 0
1507 | 唐山供电公司 | 国网冀北唐山市丰润区供电公司 | 左家坞镇供电所 | 左家坞镇 | 大旺庄村 | 164011645 | 左家坞镇供电所 | 1606252505024048 | 10kV大旺庄线左家坞532旺西街支#1大旺庄村6综合配电变压器 | 0
1508 | 唐山供电公司 | 国网冀北唐山市丰润区供电公司 | 左家坞镇供电所 | 左家坞镇 | 大旺庄村 | 164011645 | 左家坞镇供电所 | 1606252505021205 | 10kV大旺庄线左家坞532旺西南街支#21大旺庄村7综合配电变压器 | 0
1509 | 唐山供电公司 | 国网冀北唐山市丰润区供电公司 | 左家坞镇供电所 | 左家坞镇 | 大旺庄村 | 164011645 | 左家坞镇供电所 | 1102645260 | 电网_10kV大旺庄线左家坞532旺西街支#7大旺庄村3综合配电变压器 | 0
1510 | 唐山供电公司 | 国网冀北唐山市丰润区供电公司 | 左家坞镇供电所 | 左家坞镇 | 大旺庄村 | 164011645 | 左家坞镇供电所 | 1102645253 | 电网_10kV大旺庄线左家坞532旺支#16大旺庄村4综合配电变压器 | 0
1511 | 唐山供电公司 | 国网冀北唐山市丰润区供电公司 | 左家坞镇供电所 | 左家坞镇 | 大旺庄村 | 164011645 | 左家坞镇供电所 | 1102645252 | 电网_10kV大旺庄线左家坞532旺支#20大旺庄村2综合配电变压器 | 0
1512 | 唐山供电公司 | 国网冀北唐山市丰润区供电公司 | 左家坞镇供电所 | 左家坞镇 | 党家山村 | 164011645 | 左家坞镇供电所 | 1103220351 | 电网_10kV石窝线左家坞533#31党家山村1综合配电变压器 | 0
1513 | 唐山供电公司 | 国网冀北唐山市丰润区供电公司 | 左家坞镇供电所 | 左家坞镇 | 党家山村 | 164011645 | 左家坞镇供电所 | 1102645265 | 电网_10kV石窝线左家坞533党街北支#1党家山村2综合配电变压器 | 0
1514 | 唐山供电公司 | 国网冀北唐山市丰润区供电公司 | 左家坞镇供电所 | 左家坞镇 | 党家山村 | 164011645 | 左家坞镇供电所 | 1103220353 | 电网_10kV石窝线左家坞533党街西支#13党家山村4综合配电变压器 | 0
1515 | 唐山供电公司 | 国网冀北唐山市丰润区供电公司 | 左家坞镇供电所 | 左家坞镇 | 党家山村 | 164011645 | 左家坞镇供电所 | 1103220352 | 电网_10kV石窝线左家坞533党街中支#14党家山村3综合配电变压器 | 0
1516 | 唐山供电公司 | 国网冀北唐山市丰润区供电公司 | 左家坞镇供电所 | 左家坞镇 | 党家山村 | 164011645 | 左家坞镇供电所 | 1102645262 | 电网_10kV石窝线左家坞533党南支#10党家山村5综合配电变压器 | 0
1517 | 唐山供电公司 | 国网冀北唐山市丰润区供电公司 | 左家坞镇供电所 | 左家坞镇 | 东凹凸村 | 164011645 | 左家坞镇供电所 | 1102733489 | 电网_10kV大岭线城北寨512#67东凹凸村2综合配电变压器 | 0
1518 | 唐山供电公司 | 国网冀北唐山市丰润区供电公司 | 左家坞镇供电所 | 左家坞镇 | 东凹凸村 | 164011645 | 左家坞镇供电所 | 0103434381 | 电网_10kV大岭线城北寨512西凹凸水支#1东凹凸村1综合配电变压器 | 0
1519 | 唐山供电公司 | 国网冀北唐山市丰润区供电公司 | 左家坞镇供电所 | 泉河头镇 | 东孝义村 | 164011645 | 左家坞镇供电所 | 1102645700 | 10kV西孝义线泉河头531东孝义街内西北支#10东孝义村1综合配电变压器 | 0
1520 | 唐山供电公司 | 国网冀北唐山市丰润区供电公司 | 左家坞镇供电所 | 泉河头镇 | 东孝义村 | 164011645 | 左家坞镇供电所 | 1103234649 | 10kV西孝义线泉河头531东孝义西南水支#1东孝义村东孝义西南台综合配电变压器 | 0
1521 | 唐山供电公司 | 国网冀北唐山市丰润区供电公司 | 左家坞镇供电所 | 泉河头镇 | 东孝义村 | 164011645 | 左家坞镇供电所 | 1102645692 | 电网_10kV西孝义线泉河头531#113东孝义村4综合配电变压器 | 0
1522 | 唐山供电公司 | 国网冀北唐山市丰润区供电公司 | 左家坞镇供电所 | 泉河头镇 | 东孝义村 | 164011645 | 左家坞镇供电所 | 1103220394 | 电网_10kV西孝义线泉河头531#113东孝义村5综合配电变压器 | 0
1523 | 唐山供电公司 | 国网冀北唐山市丰润区供电公司 | 左家坞镇供电所 | 泉河头镇 | 东孝义村 | 164011645 | 左家坞镇供电所 | 1102645693 | 电网_10kV西孝义线泉河头531#136东孝义村13综合配电变压器 | 0
1524 | 唐山供电公司 | 国网冀北唐山市丰润区供电公司 | 左家坞镇供电所 | 泉河头镇 | 东孝义村 | 164011645 | 左家坞镇供电所 | 1103220397 | 电网_10kV西孝义线泉河头531东孝义街内北支#3东孝义村8综合配电变压器 | 0
1525 | 唐山供电公司 | 国网冀北唐山市丰润区供电公司 | 左家坞镇供电所 | 泉河头镇 | 东孝义村 | 164011645 | 左家坞镇供电所 | 1103220402 | 电网_10kV西孝义线泉河头531东孝义街内二支#2东孝义村15综合配电变压器 | 0
1526 | 唐山供电公司 | 国网冀北唐山市丰润区供电公司 | 左家坞镇供电所 | 泉河头镇 | 东孝义村 | 164011645 | 左家坞镇供电所 | 1103220400 | 电网_10kV西孝义线泉河头531东孝义街内三支#10东孝义村12综合配电变压器 | 0
1527 | 唐山供电公司 | 国网冀北唐山市丰润区供电公司 | 左家坞镇供电所 | 泉河头镇 | 东孝义村 | 164011645 | 左家坞镇供电所 | 1103220398 | 电网_10kV西孝义线泉河头531东孝义街内三支#5东孝义村10综合配电变压器 | 0
1528 | 唐山供电公司 | 国网冀北唐山市丰润区供电公司 | 左家坞镇供电所 | 泉河头镇 | 东孝义村 | 164011645 | 左家坞镇供电所 | 1103220399 | 电网_10kV西孝义线泉河头531东孝义街内三支#8东孝义村11综合配电变压器 | 0
1529 | 唐山供电公司 | 国网冀北唐山市丰润区供电公司 | 左家坞镇供电所 | 泉河头镇 | 东孝义村 | 164011645 | 左家坞镇供电所 | 1103220396 | 电网_10kV西孝义线泉河头531东孝义街内四支#3东孝义村7综合配电变压器 | 0
1530 | 唐山供电公司 | 国网冀北唐山市丰润区供电公司 | 左家坞镇供电所 | 泉河头镇 | 东孝义村 | 164011645 | 左家坞镇供电所 | 1103220392 | 电网_10kV西孝义线泉河头531东孝义街内西北支#12东孝义村2综合配电变压器 | 0
1531 | 唐山供电公司 | 国网冀北唐山市丰润区供电公司 | 左家坞镇供电所 | 泉河头镇 | 东孝义村 | 164011645 | 左家坞镇供电所 | 1103220393 | 电网_10kV西孝义线泉河头531东孝义街内西北支#12东孝义村3综合配电变压器 | 0
1532 | 唐山供电公司 | 国网冀北唐山市丰润区供电公司 | 左家坞镇供电所 | 泉河头镇 | 东孝义村 | 164011645 | 左家坞镇供电所 | 1103220403 | 电网_10kV西孝义线泉河头531东孝义街内西北支#1东孝义村16综合配电变压器 | 0
1533 | 唐山供电公司 | 国网冀北唐山市丰润区供电公司 | 左家坞镇供电所 | 泉河头镇 | 东孝义村 | 164011645 | 左家坞镇供电所 | 1103220401 | 电网_10kV西孝义线泉河头531东孝义街内一支#1东孝义村14综合配电变压器 | 0
1534 | 唐山供电公司 | 国网冀北唐山市丰润区供电公司 | 左家坞镇供电所 | 泉河头镇 | 东孝义村 | 164011645 | 左家坞镇供电所 | 1103220395 | 电网_10kV西孝义线泉河头531东孝义街内支#25东孝义村6综合配电变压器 | 0
1535 | 唐山供电公司 | 国网冀北唐山市丰润区供电公司 | 左家坞镇供电所 | 泉河头镇 | 东孝义村 | 164011645 | 左家坞镇供电所 | 1102645696 | 电网_10kV西孝义线泉河头531东孝义街支#14东孝义村9综合配电变压器 | 0
1536 | 唐山供电公司 | 国网冀北唐山市丰润区供电公司 | 左家坞镇供电所 | 泉河头镇 | 东佑国寺村 | 164011645 | 左家坞镇供电所 | 1102645688 | 电网_10kV西孝义线泉河头531#42东佑国寺村1综合配电变压器 | 0
1537 | 唐山供电公司 | 国网冀北唐山市丰润区供电公司 | 左家坞镇供电所 | 左家坞镇 | 古仁庄村 | 164011645 | 左家坞镇供电所 | 1102733484 | 电网_10kV大岭线城北寨512古人庄街支#9古仁庄村1综合配电变压器 | 0
1538 | 唐山供电公司 | 国网冀北唐山市丰润区供电公司 | 左家坞镇供电所 | 泉河头镇 | 古石城村 | 164011645 | 左家坞镇供电所 | 1102732074 | 10kV古石城线泉河头532古水支#1古石城村水利配电变压器 | 0
1539 | 唐山供电公司 | 国网冀北唐山市丰润区供电公司 | 左家坞镇供电所 | 泉河头镇 | 古石城村 | 164011645 | 左家坞镇供电所 | 1102732073 | 10kV古石城线泉河头532古水支#21古石城村水利配电变压器 | 0
1540 | 唐山供电公司 | 国网冀北唐山市丰润区供电公司 | 左家坞镇供电所 | 泉河头镇 | 古石城村 | 164011645 | 左家坞镇供电所 | 1103220387 | 电网_10kV古石城线泉河头532古街东支#1古石城村11综合配电变压器 | 0
1541 | 唐山供电公司 | 国网冀北唐山市丰润区供电公司 | 左家坞镇供电所 | 泉河头镇 | 古石城村 | 164011645 | 左家坞镇供电所 | 1103220388 | 电网_10kV古石城线泉河头532古街东支#8古石城村12综合配电变压器 | 0
1542 | 唐山供电公司 | 国网冀北唐山市丰润区供电公司 | 左家坞镇供电所 | 泉河头镇 | 古石城村 | 164011645 | 左家坞镇供电所 | 1103220386 | 电网_10kV古石城线泉河头532古街内二支#10古石城村10综合配电变压器 | 0
1543 | 唐山供电公司 | 国网冀北唐山市丰润区供电公司 | 左家坞镇供电所 | 泉河头镇 | 古石城村 | 164011645 | 左家坞镇供电所 | 1103220385 | 电网_10kV古石城线泉河头532古街内二支#3古石城村9综合配电变压器 | 0
1544 | 唐山供电公司 | 国网冀北唐山市丰润区供电公司 | 左家坞镇供电所 | 泉河头镇 | 古石城村 | 164011645 | 左家坞镇供电所 | 1103220382 | 电网_10kV古石城线泉河头532古街内三支#6古石城村5综合配电变压器 | 0
1545 | 唐山供电公司 | 国网冀北唐山市丰润区供电公司 | 左家坞镇供电所 | 泉河头镇 | 古石城村 | 164011645 | 左家坞镇供电所 | 1103220391 | 电网_10kV古石城线泉河头532古街内四支#10古石城村16综合配电变压器 | 0
1546 | 唐山供电公司 | 国网冀北唐山市丰润区供电公司 | 左家坞镇供电所 | 泉河头镇 | 古石城村 | 164011645 | 左家坞镇供电所 | 1103220389 | 电网_10kV古石城线泉河头532古街内四支#1古石城村14综合配电变压器 | 0
1547 | 唐山供电公司 | 国网冀北唐山市丰润区供电公司 | 左家坞镇供电所 | 泉河头镇 | 古石城村 | 164011645 | 左家坞镇供电所 | 1103220390 | 电网_10kV古石城线泉河头532古街内四支#6古石城村15综合配电变压器 | 0
1548 | 唐山供电公司 | 国网冀北唐山市丰润区供电公司 | 左家坞镇供电所 | 泉河头镇 | 古石城村 | 164011645 | 左家坞镇供电所 | 1102686826 | 电网_10kV古石城线泉河头532古街内一支#3古石城村6综合配电变压器 | 0
1549 | 唐山供电公司 | 国网冀北唐山市丰润区供电公司 | 左家坞镇供电所 | 泉河头镇 | 古石城村 | 164011645 | 左家坞镇供电所 | 1102686825 | 电网_10kV古石城线泉河头532古街内一支#8古石城村13综合配电变压器 | 0
1550 | 唐山供电公司 | 国网冀北唐山市丰润区供电公司 | 左家坞镇供电所 | 泉河头镇 | 古石城村 | 164011645 | 左家坞镇供电所 | 1103220383 | 电网_10kV古石城线泉河头532古街内支#10古石城村7综合配电变压器 | 0
1551 | 唐山供电公司 | 国网冀北唐山市丰润区供电公司 | 左家坞镇供电所 | 泉河头镇 | 古石城村 | 164011645 | 左家坞镇供电所 | 1102686824 | 电网_10kV古石城线泉河头532古街内支#20古石城村3综合配电变压器 | 0
1552 | 唐山供电公司 | 国网冀北唐山市丰润区供电公司 | 左家坞镇供电所 | 泉河头镇 | 古石城村 | 164011645 | 左家坞镇供电所 | 1103220381 | 电网_10kV古石城线泉河头532古街内支#26古石城村4综合配电变压器 | 0
1553 | 唐山供电公司 | 国网冀北唐山市丰润区供电公司 | 左家坞镇供电所 | 泉河头镇 | 古石城村 | 164011645 | 左家坞镇供电所 | 1103220359 | 电网_10kV古石城线泉河头532古街西支#5古石城村1综合配电变压器 | 0
1554 | 唐山供电公司 | 国网冀北唐山市丰润区供电公司 | 左家坞镇供电所 | 泉河头镇 | 古石城村 | 164011645 | 左家坞镇供电所 | 1103220360 | 电网_10kV古石城线泉河头532古街西支#8古石城村2综合配电变压器 | 0
1555 | 唐山供电公司 | 国网冀北唐山市丰润区供电公司 | 左家坞镇供电所 | 泉河头镇 | 古石城村 | 164011645 | 左家坞镇供电所 | 1103220384 | 电网_10kV古石城线泉河头532古水支#6古石城村8综合配电变压器 | 0
1556 | 唐山供电公司 | 国网冀北唐山市丰润区供电公司 | 左家坞镇供电所 | 左家坞镇 | 果家峪村 | 164011645 | 左家坞镇供电所 | 1103679233 | 电网_10kV山头庄线城北寨511果峪支#22果家峪村2综合配电变压器 | 0
1557 | 唐山供电公司 | 国网冀北唐山市丰润区供电公司 | 左家坞镇供电所 | 左家坞镇 | 果家峪村 | 164011645 | 左家坞镇供电所 | 0103549034 | 电网_10kV山头庄线城北寨511果峪支#23果家峪村新1综合配电变压器 | 0
1558 | 唐山供电公司 | 国网冀北唐山市丰润区供电公司 | 左家坞镇供电所 | 左家坞镇 | 果家峪村 | 164011645 | 左家坞镇供电所 | 0103678880 | 电网_10kV山头庄线城北寨511果峪支#28果家峪村3综合配电变压器 | 0
1559 | 唐山供电公司 | 国网冀北唐山市丰润区供电公司 | 左家坞镇供电所 | 泉河头镇 | 韩庄村 | 164011645 | 左家坞镇供电所 | 1102686847 | 电网_10kV罗文口线泉河头533韩庄水支#1韩庄村1综合配电变压器 | 0
1560 | 唐山供电公司 | 国网冀北唐山市丰润区供电公司 | 左家坞镇供电所 | 泉河头镇 | 亢各庄村 | 164011645 | 左家坞镇供电所 | 1102686833 | 10kV罗文口线泉河头533亢各庄支#13亢各庄村1综合配电变压器 | 0
1561 | 唐山供电公司 | 国网冀北唐山市丰润区供电公司 | 左家坞镇供电所 | 泉河头镇 | 亢各庄村 | 164011645 | 左家坞镇供电所 | 1102686844 | 10kV罗文口线泉河头533亢街东支#3亢各庄村2综合配电变压器 | 0
1562 | 唐山供电公司 | 国网冀北唐山市丰润区供电公司 | 左家坞镇供电所 | 泉河头镇 | 亢各庄村 | 164011645 | 左家坞镇供电所 | 0103603498 | 电网_10kV罗文口线泉河头5310亢街东支#10亢各庄村3综合配电变压器 | 0
1563 | 唐山供电公司 | 国网冀北唐山市丰润区供电公司 | 左家坞镇供电所 | 泉河头镇 | 亢各庄村 | 164011645 | 左家坞镇供电所 | 0103686042 | 电网_10kV罗文口线泉河头533亢街东支#20亢各庄村4综合配电变压器 | 0
1564 | 唐山供电公司 | 国网冀北唐山市丰润区供电公司 | 左家坞镇供电所 | 左家坞镇 | 叩甲寨村 | 164011645 | 左家坞镇供电所 | 1103353379 | 电网_10kV华宇线城北寨524叩东北支#4叩甲寨村3综合配电变压器 | 0
1565 | 唐山供电公司 | 国网冀北唐山市丰润区供电公司 | 左家坞镇供电所 | 左家坞镇 | 叩甲寨村 | 164011645 | 左家坞镇供电所 | 1103353381 | 电网_10kV华宇线城北寨524叩东南支#3叩甲寨村2综合配电变压器 | 0
1566 | 唐山供电公司 | 国网冀北唐山市丰润区供电公司 | 左家坞镇供电所 | 左家坞镇 | 叩甲寨村 | 164011645 | 左家坞镇供电所 | 1103353382 | 电网_10kV华宇线城北寨524叩东支#10叩甲寨村1综合配电变压器 | 0
1567 | 唐山供电公司 | 国网冀北唐山市丰润区供电公司 | 左家坞镇供电所 | 左家坞镇 | 叩甲寨村 | 164011645 | 左家坞镇供电所 | 1103353383 | 电网_10kV华宇线城北寨524叩西支#10叩甲寨村11综合配电变压器 | 0
1568 | 唐山供电公司 | 国网冀北唐山市丰润区供电公司 | 左家坞镇供电所 | 左家坞镇 | 叩甲寨村 | 164011645 | 左家坞镇供电所 | 1103353377 | 电网_10kV华宇线城北寨524叩西支#5叩甲寨村9综合配电变压器 | 0
1569 | 唐山供电公司 | 国网冀北唐山市丰润区供电公司 | 左家坞镇供电所 | 左家坞镇 | 叩甲寨村 | 164011645 | 左家坞镇供电所 | 1103353384 | 电网_10kV华宇线城北寨524叩西支#6叩甲寨村10综合配电变压器 | 0
1570 | 唐山供电公司 | 国网冀北唐山市丰润区供电公司 | 左家坞镇供电所 | 左家坞镇 | 叩甲寨村 | 164011645 | 左家坞镇供电所 | 0103527631 | 电网_10kV华宇线城北寨524叩支#12叩甲寨村6综合配电变压器 | 0
1571 | 唐山供电公司 | 国网冀北唐山市丰润区供电公司 | 左家坞镇供电所 | 左家坞镇 | 叩甲寨村 | 164011645 | 左家坞镇供电所 | 0103527511 | 电网_10kV华宇线城北寨524叩支#15叩甲寨村7综合配电变压器 | 0
1572 | 唐山供电公司 | 国网冀北唐山市丰润区供电公司 | 左家坞镇供电所 | 左家坞镇 | 叩甲寨村 | 164011645 | 左家坞镇供电所 | 1103353378 | 电网_10kV华宇线城北寨524叩支#19叩甲寨村8综合配电变压器 | 0
1573 | 唐山供电公司 | 国网冀北唐山市丰润区供电公司 | 左家坞镇供电所 | 左家坞镇 | 叩甲寨村 | 164011645 | 左家坞镇供电所 | 0103527510 | 电网_10kV华宇线城北寨524叩支#5叩甲寨村5综合配电变压器 | 0
1574 | 唐山供电公司 | 国网冀北唐山市丰润区供电公司 | 左家坞镇供电所 | 左家坞镇 | 叩甲寨村 | 164011645 | 左家坞镇供电所 | 1103353380 | 电网_10kV华宇线城北寨524叩中北支#8叩甲寨村4综合配电变压器 | 0
1575 | 唐山供电公司 | 国网冀北唐山市丰润区供电公司 | 左家坞镇供电所 | 左家坞镇 | 狼儿峪村 | 164011645 | 左家坞镇供电所 | 1102733449 | 10kV大旺庄线左家坞532狼西水支#6狼儿峪村水利配电变压器 | 0
1576 | 唐山供电公司 | 国网冀北唐山市丰润区供电公司 | 左家坞镇供电所 | 左家坞镇 | 狼儿峪村 | 164011645 | 左家坞镇供电所 | 1103220346 | 电网_10kV大旺庄线左家坞532狼街支#34狼儿峪村1综合配电变压器 | 0
1577 | 唐山供电公司 | 国网冀北唐山市丰润区供电公司 | 左家坞镇供电所 | 左家坞镇 | 狼儿峪村 | 164011645 | 左家坞镇供电所 | 1102645247 | 电网_10kV大旺庄线左家坞532狼街支#36狼儿峪村3综合配电变压器 | 0
1578 | 唐山供电公司 | 国网冀北唐山市丰润区供电公司 | 左家坞镇供电所 | 左家坞镇 | 狼儿峪村 | 164011645 | 左家坞镇供电所 | 1102645248 | 电网_10kV大旺庄线左家坞532狼街支#38狼儿峪村4综合配电变压器 | 0
1579 | 唐山供电公司 | 国网冀北唐山市丰润区供电公司 | 左家坞镇供电所 | 左家坞镇 | 狼儿峪村 | 164011645 | 左家坞镇供电所 | 1103220347 | 电网_10kV大旺庄线左家坞532狼街支#39狼儿峪村2综合配电变压器 | 0
1580 | 唐山供电公司 | 国网冀北唐山市丰润区供电公司 | 左家坞镇供电所 | 左家坞镇 | 狼儿峪村 | 164011645 | 左家坞镇供电所 | 1103220348 | 电网_10kV大旺庄线左家坞532狼街支#40狼儿峪村5综合配电变压器 | 0
1581 | 唐山供电公司 | 国网冀北唐山市丰润区供电公司 | 左家坞镇供电所 | 左家坞镇 | 狼儿峪村 | 164011645 | 左家坞镇供电所 | 1103220349 | 电网_10kV大旺庄线左家坞532狼街支#41狼儿峪村6综合配电变压器 | 0
1582 | 唐山供电公司 | 国网冀北唐山市丰润区供电公司 | 左家坞镇供电所 | 左家坞镇 | 狼儿峪村 | 164011645 | 左家坞镇供电所 | 1102860259 | 电网_10kV大旺庄线左家坞532狼西水支#11狼儿峪村7综合配电变压器 | 0
1583 | 唐山供电公司 | 国网冀北唐山市丰润区供电公司 | 左家坞镇供电所 | 泉河头镇 | 刘庄村 | 164011645 | 左家坞镇供电所 | 1102686841 | 电网_10kV罗文口线泉河头533吴事庄支#13刘庄村2综合配电变压器 | 0
1584 | 唐山供电公司 | 国网冀北唐山市丰润区供电公司 | 左家坞镇供电所 | 泉河头镇 | 刘庄村 | 164011645 | 左家坞镇供电所 | 1102686840 | 电网_10kV罗文口线泉河头533吴事庄支#20刘庄村1综合配电变压器 | 0
1585 | 唐山供电公司 | 国网冀北唐山市丰润区供电公司 | 左家坞镇供电所 | 泉河头镇 | 刘庄村 | 164011645 | 左家坞镇供电所 | 1102730741 | 电网_10kV罗文口线泉河头533吴支#22刘庄村3综合配电变压器 | 0
1586 | 唐山供电公司 | 国网冀北唐山市丰润区供电公司 | 左家坞镇供电所 | 泉河头镇 | 龙善寺村 | 164011645 | 左家坞镇供电所 | 1102686831 | 10kV罗文口线泉河头533龙善寺支#1龙善寺村1综合配电变压器 | 0
1587 | 唐山供电公司 | 国网冀北唐山市丰润区供电公司 | 左家坞镇供电所 | 泉河头镇 | 罗文口村 | 164011645 | 左家坞镇供电所 | 1102732083 | 10kV罗文口线泉河头533亢各庄支#9罗文口村水利配电变压器 | 0
1588 | 唐山供电公司 | 国网冀北唐山市丰润区供电公司 | 左家坞镇供电所 | 泉河头镇 | 罗文口村 | 164011645 | 左家坞镇供电所 | 1607250105129146 | 10kV罗文口线泉河头533罗街西支#12罗文口村9综合配电变压器 | 0
1589 | 唐山供电公司 | 国网冀北唐山市丰润区供电公司 | 左家坞镇供电所 | 泉河头镇 | 罗文口村 | 164011645 | 左家坞镇供电所 | 0103435422 | 电网_10kV罗文口线泉河头533亢各庄支#9罗文口村5综合配电变压器 | 0
1590 | 唐山供电公司 | 国网冀北唐山市丰润区供电公司 | 左家坞镇供电所 | 泉河头镇 | 罗文口村 | 164011645 | 左家坞镇供电所 | 0103435426 | 电网_10kV罗文口线泉河头533罗东水支#13罗文口村3综合配电变压器 | 0
1591 | 唐山供电公司 | 国网冀北唐山市丰润区供电公司 | 左家坞镇供电所 | 泉河头镇 | 罗文口村 | 164011645 | 左家坞镇供电所 | 0103435423 | 电网_10kV罗文口线泉河头533罗东水支#16罗文口村6综合配电变压器 | 0
1592 | 唐山供电公司 | 国网冀北唐山市丰润区供电公司 | 左家坞镇供电所 | 泉河头镇 | 罗文口村 | 164011645 | 左家坞镇供电所 | 1103189682 | 电网_10kV罗文口线泉河头533罗街北支#4罗文口村7综合配电变压器 | 0
1593 | 唐山供电公司 | 国网冀北唐山市丰润区供电公司 | 左家坞镇供电所 | 泉河头镇 | 罗文口村 | 164011645 | 左家坞镇供电所 | 0103435425 | 电网_10kV罗文口线泉河头533罗街东支#4罗文口村2综合配电变压器 | 0
1594 | 唐山供电公司 | 国网冀北唐山市丰润区供电公司 | 左家坞镇供电所 | 泉河头镇 | 罗文口村 | 164011645 | 左家坞镇供电所 | 1103436801 | 电网_10kV罗文口线泉河头533罗街东支#6罗文口村8综合配电变压器 | 0
1595 | 唐山供电公司 | 国网冀北唐山市丰润区供电公司 | 左家坞镇供电所 | 泉河头镇 | 罗文口村 | 164011645 | 左家坞镇供电所 | 0103435421 | 电网_10kV罗文口线泉河头533罗街西南支#1罗文口村4综合配电变压器 | 0
1596 | 唐山供电公司 | 国网冀北唐山市丰润区供电公司 | 左家坞镇供电所 | 泉河头镇 | 罗文口村 | 164011645 | 左家坞镇供电所 | 0103435424 | 电网_10kV罗文口线泉河头533罗街西支#12罗文口村1综合配电变压器 | 0
1597 | 唐山供电公司 | 国网冀北唐山市丰润区供电公司 | 左家坞镇供电所 | 左家坞镇 | 南夏庄村 | 164011645 | 左家坞镇供电所 | 0103594069 | 10kV大旺庄线左家坞532南夏街二支#5南夏庄村10综合配电变压器 | 0
1598 | 唐山供电公司 | 国网冀北唐山市丰润区供电公司 | 左家坞镇供电所 | 左家坞镇 | 南夏庄村 | 164011645 | 左家坞镇供电所 | 1102645259 | 10kV大旺庄线左家坞532南夏庄街一支#7南夏庄村11综合配电变压器新 | 0
1599 | 唐山供电公司 | 国网冀北唐山市丰润区供电公司 | 左家坞镇供电所 | 左家坞镇 | 南夏庄村 | 164011645 | 左家坞镇供电所 | 0103630294 | 电网_10kV大旺庄线左家坞532#43南夏庄村4综合配电变压器 | 0
1600 | 唐山供电公司 | 国网冀北唐山市丰润区供电公司 | 左家坞镇供电所 | 左家坞镇 | 南夏庄村 | 164011645 | 左家坞镇供电所 | 0103630455 | 电网_10kV大旺庄线左家坞532#48南夏庄村6综合配电变压器 | 0
1601 | 唐山供电公司 | 国网冀北唐山市丰润区供电公司 | 左家坞镇供电所 | 左家坞镇 | 南夏庄村 | 164011645 | 左家坞镇供电所 | 0103594071 | 电网_10kV大旺庄线左家坞532#48南夏庄村7综合配电变压器 | 0
1602 | 唐山供电公司 | 国网冀北唐山市丰润区供电公司 | 左家坞镇供电所 | 左家坞镇 | 南夏庄村 | 164011645 | 左家坞镇供电所 | 0103594070 | 电网_10kV大旺庄线左家坞532南夏街二支#3南夏庄村9综合配电变压器 | 0
1603 | 唐山供电公司 | 国网冀北唐山市丰润区供电公司 | 左家坞镇供电所 | 左家坞镇 | 南夏庄村 | 164011645 | 左家坞镇供电所 | 0103630293 | 电网_10kV大旺庄线左家坞532南夏庄东街支#3南夏庄村5综合配电变压器 | 0
1604 | 唐山供电公司 | 国网冀北唐山市丰润区供电公司 | 左家坞镇供电所 | 左家坞镇 | 南夏庄村 | 164011645 | 左家坞镇供电所 | 0103630456 | 电网_10kV大旺庄线左家坞532南夏庄东街支#7南夏庄村3综合配电变压器 | 0
1605 | 唐山供电公司 | 国网冀北唐山市丰润区供电公司 | 左家坞镇供电所 | 左家坞镇 | 南夏庄村 | 164011645 | 左家坞镇供电所 | 0103594068 | 电网_10kV大旺庄线左家坞532南夏庄街南支#11南夏庄村8综合配电变压器 | 0
1606 | 唐山供电公司 | 国网冀北唐山市丰润区供电公司 | 左家坞镇供电所 | 左家坞镇 | 南夏庄村 | 164011645 | 左家坞镇供电所 | 1102846378 | 电网_10kV大旺庄线左家坞532南夏庄街南支#2南夏庄村2综合配电变压器新 | 0
1607 | 唐山供电公司 | 国网冀北唐山市丰润区供电公司 | 左家坞镇供电所 | 左家坞镇 | 南夏庄村 | 164011645 | 左家坞镇供电所 | 0103594066 | 电网_10kV大旺庄线左家坞532南夏庄街一支#2南夏庄村12综合配电变压器 | 0
1608 | 唐山供电公司 | 国网冀北唐山市丰润区供电公司 | 左家坞镇供电所 | 左家坞镇 | 南夏庄村 | 164011645 | 左家坞镇供电所 | 0103594062 | 电网_10kV大旺庄线左家坞532南移支#10南夏庄村16综合配电变压器 | 0
1609 | 唐山供电公司 | 国网冀北唐山市丰润区供电公司 | 左家坞镇供电所 | 左家坞镇 | 南夏庄村 | 164011645 | 左家坞镇供电所 | 0103594065 | 电网_10kV大旺庄线左家坞532南移支#13南夏庄村14综合配电变压器 | 0
1610 | 唐山供电公司 | 国网冀北唐山市丰润区供电公司 | 左家坞镇供电所 | 左家坞镇 | 南夏庄村 | 164011645 | 左家坞镇供电所 | 0103594064 | 电网_10kV大旺庄线左家坞532南移支#3南夏庄村13综合配电变压器 | 0
1611 | 唐山供电公司 | 国网冀北唐山市丰润区供电公司 | 左家坞镇供电所 | 左家坞镇 | 南夏庄村 | 164011645 | 左家坞镇供电所 | 0103630295 | 电网_10kV大旺庄线左家坞532南移支#6南夏庄村1综合配电变压器 | 0
1612 | 唐山供电公司 | 国网冀北唐山市丰润区供电公司 | 左家坞镇供电所 | 左家坞镇 | 南夏庄村 | 164011645 | 左家坞镇供电所 | 0103594063 | 电网_10kV大旺庄线左家坞532南移支#7南夏庄村15综合配电变压器 | 0
1613 | 唐山供电公司 | 国网冀北唐山市丰润区供电公司 | 左家坞镇供电所 | 左家坞镇 | 前大港村 | 164011645 | 左家坞镇供电所 | 1102733508 | 10kV小港线泉河头521前大港支#30前大港村1综合配电变压器 | 0
1614 | 唐山供电公司 | 国网冀北唐山市丰润区供电公司 | 左家坞镇供电所 | 左家坞镇 | 前大港村 | 164011645 | 左家坞镇供电所 | 1103219002 | 电网_10kV小港线泉河头521前大港街北支#3前大港村4综合配电变压器 | 0
1615 | 唐山供电公司 | 国网冀北唐山市丰润区供电公司 | 左家坞镇供电所 | 左家坞镇 | 前大港村 | 164011645 | 左家坞镇供电所 | 1103219003 | 电网_10kV小港线泉河头521前大港街南支#3前大港村5综合配电变压器 | 0
1616 | 唐山供电公司 | 国网冀北唐山市丰润区供电公司 | 左家坞镇供电所 | 左家坞镇 | 前大港村 | 164011645 | 左家坞镇供电所 | 1103219004 | 电网_10kV小港线泉河头521前大港街南支#6前大港村6综合配电变压器 | 0
1617 | 唐山供电公司 | 国网冀北唐山市丰润区供电公司 | 左家坞镇供电所 | 左家坞镇 | 前大港村 | 164011645 | 左家坞镇供电所 | 1102733507 | 电网_10kV小港线泉河头521前大港支#23前大港村2综合配电变压器 | 0
1618 | 唐山供电公司 | 国网冀北唐山市丰润区供电公司 | 左家坞镇供电所 | 左家坞镇 | 前大港村 | 164011645 | 左家坞镇供电所 | 1103219001 | 电网_10kV小港线泉河头521前大港支#35前大港村3综合配电变压器 | 0
1619 | 唐山供电公司 | 国网冀北唐山市丰润区供电公司 | 左家坞镇供电所 | 左家坞镇 | 山头庄村 | 164011645 | 左家坞镇供电所 | 0103527592 | 电网_10kV山头庄线城北寨511#43山头庄村4综合配电变压器 | 0
1620 | 唐山供电公司 | 国网冀北唐山市丰润区供电公司 | 左家坞镇供电所 | 左家坞镇 | 山头庄村 | 164011645 | 左家坞镇供电所 | 1103363169 | 电网_10kV山头庄线城北寨511山街北支#11山头庄村1综合配电变压器 | 0
1621 | 唐山供电公司 | 国网冀北唐山市丰润区供电公司 | 左家坞镇供电所 | 左家坞镇 | 山头庄村 | 164011645 | 左家坞镇供电所 | 0103527591 | 电网_10kV山头庄线城北寨511山街北支#2山头庄村2综合配电变压器 | 0
1622 | 唐山供电公司 | 国网冀北唐山市丰润区供电公司 | 左家坞镇供电所 | 左家坞镇 | 山头庄村 | 164011645 | 左家坞镇供电所 | 1103363168 | 电网_10kV山头庄线城北寨511山街东南支#5山头庄村3综合配电变压器 | 0
1623 | 唐山供电公司 | 国网冀北唐山市丰润区供电公司 | 左家坞镇供电所 | 左家坞镇 | 山头庄村 | 164011645 | 左家坞镇供电所 | 1103363165 | 电网_10kV山头庄线城北寨511山街中支#10山头庄村8综合配电变压器 | 0
1624 | 唐山供电公司 | 国网冀北唐山市丰润区供电公司 | 左家坞镇供电所 | 左家坞镇 | 山头庄村 | 164011645 | 左家坞镇供电所 | 1103363164 | 电网_10kV山头庄线城北寨511山街中支#11山头庄村9综合配电变压器 | 0
1625 | 唐山供电公司 | 国网冀北唐山市丰润区供电公司 | 左家坞镇供电所 | 左家坞镇 | 山头庄村 | 164011645 | 左家坞镇供电所 | 1103363162 | 电网_10kV山头庄线城北寨511山街中支#15山头庄村10综合配电变压器 | 0
1626 | 唐山供电公司 | 国网冀北唐山市丰润区供电公司 | 左家坞镇供电所 | 左家坞镇 | 山头庄村 | 164011645 | 左家坞镇供电所 | 1103363163 | 电网_10kV山头庄线城北寨511山街中支#19山头庄村11综合配电变压器 | 0
1627 | 唐山供电公司 | 国网冀北唐山市丰润区供电公司 | 左家坞镇供电所 | 左家坞镇 | 山头庄村 | 164011645 | 左家坞镇供电所 | 1103363161 | 电网_10kV山头庄线城北寨511山街中支#21山头庄村12综合配电变压器 | 0
1628 | 唐山供电公司 | 国网冀北唐山市丰润区供电公司 | 左家坞镇供电所 | 左家坞镇 | 山头庄村 | 164011645 | 左家坞镇供电所 | 1103363166 | 电网_10kV山头庄线城北寨511山街中支#6山头庄村6综合配电变压器 | 0
1629 | 唐山供电公司 | 国网冀北唐山市丰润区供电公司 | 左家坞镇供电所 | 左家坞镇 | 山头庄村 | 164011645 | 左家坞镇供电所 | 1103363167 | 电网_10kV山头庄线城北寨511山街中支#9山头庄村7综合配电变压器 | 0
1630 | 唐山供电公司 | 国网冀北唐山市丰润区供电公司 | 左家坞镇供电所 | 左家坞镇 | 山头庄村 | 164011645 | 左家坞镇供电所 | 0103527616 | 电网_10kV山头庄线城北寨511山南支#2山头庄村5综合配电变压器 | 0
1631 | 唐山供电公司 | 国网冀北唐山市丰润区供电公司 | 左家坞镇供电所 | 左家坞镇 | 石家峪村 | 164011645 | 左家坞镇供电所 | 1102645240 | 电网_10kV石家峪线左家坞531石支#13石家峪村1综合配电变压器 | 0
1632 | 唐山供电公司 | 国网冀北唐山市丰润区供电公司 | 左家坞镇供电所 | 左家坞镇 | 石窝村 | 164011645 | 左家坞镇供电所 | 1102645263 | 10kV石窝线左家坞533#56石窝村1综合配电变压器 | 0
1633 | 唐山供电公司 | 国网冀北唐山市丰润区供电公司 | 左家坞镇供电所 | 左家坞镇 | 石窝村 | 164011645 | 左家坞镇供电所 | 1102733457 | 10kV石窝线左家坞533#64石窝村2综合配电变压器 | 0
1634 | 唐山供电公司 | 国网冀北唐山市丰润区供电公司 | 左家坞镇供电所 | 泉河头镇 | 苏付庄村 | 164011645 | 左家坞镇供电所 | 1103283805 | 10kV罗文口线泉河头533苏街内支#16苏付庄村3综合配电变压器 | 0
1635 | 唐山供电公司 | 国网冀北唐山市丰润区供电公司 | 左家坞镇供电所 | 泉河头镇 | 苏付庄村 | 164011645 | 左家坞镇供电所 | 1102732086 | 10kV罗文口线泉河头533苏街内支#9苏付庄村水利配电变压器 | 0
1636 | 唐山供电公司 | 国网冀北唐山市丰润区供电公司 | 左家坞镇供电所 | 泉河头镇 | 苏付庄村 | 164011645 | 左家坞镇供电所 | 1102732079 | 10kV罗文口线泉河头533苏砖支#7苏付庄村水利配电变压器 | 0
1637 | 唐山供电公司 | 国网冀北唐山市丰润区供电公司 | 左家坞镇供电所 | 泉河头镇 | 苏付庄村 | 164011645 | 左家坞镇供电所 | 1102686834 | 电网_10kV罗文口线泉河头533苏街内支#16苏付庄村1综合配电变压器 | 0
1638 | 唐山供电公司 | 国网冀北唐山市丰润区供电公司 | 左家坞镇供电所 | 泉河头镇 | 苏付庄村 | 164011645 | 左家坞镇供电所 | 1103275523 | 电网_10kV罗文口线泉河头533苏南支#2苏付庄村2综合配电变压器 | 0
1639 | 唐山供电公司 | 国网冀北唐山市丰润区供电公司 | 左家坞镇供电所 | 泉河头镇 | 团山子村 | 164011645 | 左家坞镇供电所 | 1102645684 | 10kV大港线泉河头522#20团山子村1综合配电变压器 | 0
1640 | 唐山供电公司 | 国网冀北唐山市丰润区供电公司 | 左家坞镇供电所 | 泉河头镇 | 团山子村 | 164011645 | 左家坞镇供电所 | 1102733511 | 10kV大港线泉河头522#29团山子村水利配电变压器 | 0
1641 | 唐山供电公司 | 国网冀北唐山市丰润区供电公司 | 左家坞镇供电所 | 泉河头镇 | 团山子村 | 164011645 | 左家坞镇供电所 | 0103549033 | 电网_10kV大港线泉河头522#34团山子村新4综合配电变压器 | 0
1642 | 唐山供电公司 | 国网冀北唐山市丰润区供电公司 | 左家坞镇供电所 | 泉河头镇 | 团山子村 | 164011645 | 左家坞镇供电所 | 1102733505 | 电网_10kV小港线泉河头521古支#14团山子村3综合配电变压器 | 0
1643 | 唐山供电公司 | 国网冀北唐山市丰润区供电公司 | 左家坞镇供电所 | 泉河头镇 | 团山子村 | 164011645 | 左家坞镇供电所 | 1102733509 | 电网_10kV小港线泉河头521古支#7团山子村5综合配电变压器 | 0
1644 | 唐山供电公司 | 国网冀北唐山市丰润区供电公司 | 左家坞镇供电所 | 泉河头镇 | 团山子村 | 164011645 | 左家坞镇供电所 | 1102733503 | 电网_10kV小港线泉河头521团街东支#4团山子村2综合配电变压器 | 0
1645 | 唐山供电公司 | 国网冀北唐山市丰润区供电公司 | 左家坞镇供电所 | 左家坞镇 | 王务庄村 | 164011645 | 左家坞镇供电所 | 1102645275 | 10kV山头庄线城北寨511北张支#16王务庄村3综合配电变压器 | 0
1646 | 唐山供电公司 | 国网冀北唐山市丰润区供电公司 | 左家坞镇供电所 | 左家坞镇 | 王务庄村 | 164011645 | 左家坞镇供电所 | 1102645278 | 10kV山头庄线城北寨511同力支#4王务庄村5综合配电变压器 | 0
1647 | 唐山供电公司 | 国网冀北唐山市丰润区供电公司 | 左家坞镇供电所 | 左家坞镇 | 王务庄村 | 164011645 | 左家坞镇供电所 | 1102645270 | 10kV山头庄线城北寨511王务庄东北支#4王务庄村6综合配电变压器 | 0
1648 | 唐山供电公司 | 国网冀北唐山市丰润区供电公司 | 左家坞镇供电所 | 左家坞镇 | 王务庄村 | 164011645 | 左家坞镇供电所 | 1102645271 | 10kV山头庄线城北寨511王务庄街北支#2王务庄村4综合配电变压器 | 0
1649 | 唐山供电公司 | 国网冀北唐山市丰润区供电公司 | 左家坞镇供电所 | 左家坞镇 | 王务庄村 | 164011645 | 左家坞镇供电所 | 1102645274 | 电网_10kV山头庄线城北寨511北张支#27王务庄村2综合配电变压器 | 0
1650 | 唐山供电公司 | 国网冀北唐山市丰润区供电公司 | 左家坞镇供电所 | 左家坞镇 | 王务庄村 | 164011645 | 左家坞镇供电所 | 1102645273 | 电网_10kV山头庄线城北寨511北张支#34王务庄村1综合配电变压器 | 0
1651 | 唐山供电公司 | 国网冀北唐山市丰润区供电公司 | 左家坞镇供电所 | 泉河头镇 | 王庄村 | 164011645 | 左家坞镇供电所 | 1102686838 | 电网_10kV罗文口线泉河头533王街东支#3王庄村1综合配电变压器 | 0
1652 | 唐山供电公司 | 国网冀北唐山市丰润区供电公司 | 左家坞镇供电所 | 泉河头镇 | 王庄村 | 164011645 | 左家坞镇供电所 | 1102732090 | 电网_10kV罗文口线泉河头533王街西支#3王庄村2综合配电变压器 | 0
1653 | 唐山供电公司 | 国网冀北唐山市丰润区供电公司 | 左家坞镇供电所 | 泉河头镇 | 吴事庄村 | 164011645 | 左家坞镇供电所 | 0103465561 | 电网_10kV罗文口线泉河头533吴街中支#1吴事庄村6综合配电变压器 | 0
1654 | 唐山供电公司 | 国网冀北唐山市丰润区供电公司 | 左家坞镇供电所 | 泉河头镇 | 吴事庄村 | 164011645 | 左家坞镇供电所 | 0103505441 | 电网_10kV罗文口线泉河头533吴事庄街西支#8吴事庄村4综合配电变压器 | 0
1655 | 唐山供电公司 | 国网冀北唐山市丰润区供电公司 | 左家坞镇供电所 | 泉河头镇 | 吴事庄村 | 164011645 | 左家坞镇供电所 | 1103465311 | 电网_10kV罗文口线泉河头533吴事庄支#57吴事庄村8综合配电变压器 | 0
1656 | 唐山供电公司 | 国网冀北唐山市丰润区供电公司 | 左家坞镇供电所 | 泉河头镇 | 吴事庄村 | 164011645 | 左家坞镇供电所 | 0103505422 | 电网_10kV罗文口线泉河头533吴事庄支#64吴事庄村3综合配电变压器 | 0
1657 | 唐山供电公司 | 国网冀北唐山市丰润区供电公司 | 左家坞镇供电所 | 泉河头镇 | 吴事庄村 | 164011645 | 左家坞镇供电所 | 0103505423 | 电网_10kV罗文口线泉河头533吴事庄支#68吴事庄村新2综合配电变压器 | 0
1658 | 唐山供电公司 | 国网冀北唐山市丰润区供电公司 | 左家坞镇供电所 | 泉河头镇 | 吴事庄村 | 164011645 | 左家坞镇供电所 | 0103463641 | 电网_10kV罗文口线泉河头533吴事庄支#70吴事庄村7综合配电变压器 | 0
1659 | 唐山供电公司 | 国网冀北唐山市丰润区供电公司 | 左家坞镇供电所 | 泉河头镇 | 吴事庄村 | 164011645 | 左家坞镇供电所 | 0103505421 | 电网_10kV罗文口线泉河头533吴事庄支#76吴事庄村新1综合配电变压器 | 0
1660 | 唐山供电公司 | 国网冀北唐山市丰润区供电公司 | 左家坞镇供电所 | 泉河头镇 | 吴事庄村 | 164011645 | 左家坞镇供电所 | 0103464661 | 电网_10kV罗文口线泉河头533吴事庄支#78吴事庄村5综合配电变压器 | 0
1661 | 唐山供电公司 | 国网冀北唐山市丰润区供电公司 | 左家坞镇供电所 | 泉河头镇 | 吴事庄村 | 164011645 | 左家坞镇供电所 | 0103465661 | 电网_10kV罗文口线泉河头533吴事庄支吴街北支#4吴事庄村9综合配电变压器 | 0
1662 | 唐山供电公司 | 国网冀北唐山市丰润区供电公司 | 左家坞镇供电所 | 左家坞镇 | 西凹凸村 | 164011645 | 左家坞镇供电所 | 1102645672 | 10kV大岭线城北寨512西凹凸南水支#2西凹凸村水利配电变压器 | 0
1663 | 唐山供电公司 | 国网冀北唐山市丰润区供电公司 | 左家坞镇供电所 | 左家坞镇 | 西凹凸村 | 164011645 | 左家坞镇供电所 | 1102733491 | 10kV大岭线城北寨512西凹凸水支#10西凹凸村水利配电变压器 | 0
1664 | 唐山供电公司 | 国网冀北唐山市丰润区供电公司 | 左家坞镇供电所 | 左家坞镇 | 西凹凸村 | 164011645 | 左家坞镇供电所 | 0103594053 | 电网_10kV山头庄线城北寨511西凹凸街二支#1西凹凸村4综合配电变压器 | 0
1665 | 唐山供电公司 | 国网冀北唐山市丰润区供电公司 | 左家坞镇供电所 | 左家坞镇 | 西凹凸村 | 164011645 | 左家坞镇供电所 | 0103594051 | 电网_10kV山头庄线城北寨511西凹凸街一支#1西凹凸村2综合配电变压器 | 0
1666 | 唐山供电公司 | 国网冀北唐山市丰润区供电公司 | 左家坞镇供电所 | 左家坞镇 | 西凹凸村 | 164011645 | 左家坞镇供电所 | 0103594052 | 电网_10kV山头庄线城北寨511西凹凸支#20西凹凸村3综合配电变压器 | 0
1667 | 唐山供电公司 | 国网冀北唐山市丰润区供电公司 | 左家坞镇供电所 | 左家坞镇 | 西凹凸村 | 164011645 | 左家坞镇供电所 | 0103594054 | 电网_10kV山头庄线城北寨511西凹凸支#35西凹凸村5综合配电变压器 | 0
1668 | 唐山供电公司 | 国网冀北唐山市丰润区供电公司 | 左家坞镇供电所 | 左家坞镇 | 西凹凸村 | 164011645 | 左家坞镇供电所 | 1102645266 | 电网_10kV山头庄线城北寨511西凹凸支#5西凹凸村1综合配电变压器 | 0
1669 | 唐山供电公司 | 国网冀北唐山市丰润区供电公司 | 左家坞镇供电所 | 泉河头镇 | 西孝义村 | 164011645 | 左家坞镇供电所 | 1102645694 | 电网_10kV西孝义线泉河头531#154西孝义村2综合配电变压器 | 0
1670 | 唐山供电公司 | 国网冀北唐山市丰润区供电公司 | 左家坞镇供电所 | 泉河头镇 | 西孝义村 | 164011645 | 左家坞镇供电所 | 1103219006 | 电网_10kV西孝义线泉河头531西孝义街北支#5西孝义村3综合配电变压器 | 0
1671 | 唐山供电公司 | 国网冀北唐山市丰润区供电公司 | 左家坞镇供电所 | 泉河头镇 | 西孝义村 | 164011645 | 左家坞镇供电所 | 1103219007 | 电网_10kV西孝义线泉河头531西孝义街北支#7西孝义村4综合配电变压器 | 0
1672 | 唐山供电公司 | 国网冀北唐山市丰润区供电公司 | 左家坞镇供电所 | 泉河头镇 | 西孝义村 | 164011645 | 左家坞镇供电所 | 1103219009 | 电网_10kV西孝义线泉河头531西孝义街南支#1西孝义村6综合配电变压器 | 0
1673 | 唐山供电公司 | 国网冀北唐山市丰润区供电公司 | 左家坞镇供电所 | 泉河头镇 | 西孝义村 | 164011645 | 左家坞镇供电所 | 1103219008 | 电网_10kV西孝义线泉河头531西孝义街西支#3西孝义村5综合配电变压器 | 0
1674 | 唐山供电公司 | 国网冀北唐山市丰润区供电公司 | 左家坞镇供电所 | 泉河头镇 | 西孝义村 | 164011645 | 左家坞镇供电所 | 1102645701 | 电网_10kV西孝义线泉河头531西孝义街支#4西孝义村1综合配电变压器 | 0
1675 | 唐山供电公司 | 国网冀北唐山市丰润区供电公司 | 左家坞镇供电所 | 泉河头镇 | 西佑国寺村 | 164011645 | 左家坞镇供电所 | 1606241705052789 | 10kV西孝义线泉河头531#65西佑国寺村综合6配电变压器 | 0
1676 | 唐山供电公司 | 国网冀北唐山市丰润区供电公司 | 左家坞镇供电所 | 泉河头镇 | 西佑国寺村 | 164011645 | 左家坞镇供电所 | 1102645695 | 10kV西孝义线泉河头531#84西佑国寺村1综合配电变压器 | 0
1677 | 唐山供电公司 | 国网冀北唐山市丰润区供电公司 | 左家坞镇供电所 | 泉河头镇 | 西佑国寺村 | 164011645 | 左家坞镇供电所 | 1606241705057092 | 10kV西孝义线泉河头531#91西佑国寺村5综合配电变压器 | 0
1678 | 唐山供电公司 | 国网冀北唐山市丰润区供电公司 | 左家坞镇供电所 | 泉河头镇 | 西佑国寺村 | 164011645 | 左家坞镇供电所 | 1103386486 | 10kV西孝义线泉河头531西佑街中支#1西佑国寺村4综合配电变压器 | 0
1679 | 唐山供电公司 | 国网冀北唐山市丰润区供电公司 | 左家坞镇供电所 | 泉河头镇 | 西佑国寺村 | 164011645 | 左家坞镇供电所 | 1102733526 | 10kV西孝义线泉河头531西佑西山水支#4西佑国寺村水利配电变压器 | 0
1680 | 唐山供电公司 | 国网冀北唐山市丰润区供电公司 | 左家坞镇供电所 | 泉河头镇 | 西佑国寺村 | 164011645 | 左家坞镇供电所 | 1102645690 | 电网_10kV西孝义线泉河头531#66西佑国寺村3综合配电变压器 | 0
1681 | 唐山供电公司 | 国网冀北唐山市丰润区供电公司 | 左家坞镇供电所 | 泉河头镇 | 西佑国寺村 | 164011645 | 左家坞镇供电所 | 1102645691 | 电网_10kV西孝义线泉河头531#81西佑国寺村2综合配电变压器 | 0
1682 | 唐山供电公司 | 国网冀北唐山市丰润区供电公司 | 左家坞镇供电所 | 泉河头镇 | 小港村 | 164011645 | 左家坞镇供电所 | 1102733515 | 10kV大港线泉河头522#49小港村水利配电变压器 | 0
1683 | 唐山供电公司 | 国网冀北唐山市丰润区供电公司 | 左家坞镇供电所 | 泉河头镇 | 小港村 | 164011645 | 左家坞镇供电所 | 1102645682 | 10kV大港线泉河头522#60小港村2综合配电变压器 | 0
1684 | 唐山供电公司 | 国网冀北唐山市丰润区供电公司 | 左家坞镇供电所 | 泉河头镇 | 小港村 | 164011645 | 左家坞镇供电所 | 0103556098 | 10kV小港线泉河头521小港街南支#7小港村3综合配电变压器 | 0
1685 | 唐山供电公司 | 国网冀北唐山市丰润区供电公司 | 左家坞镇供电所 | 泉河头镇 | 小港村 | 164011645 | 左家坞镇供电所 | 1102645686 | 电网_10kV大港线泉河头522#57小港村1综合配电变压器 | 0
1686 | 唐山供电公司 | 国网冀北唐山市丰润区供电公司 | 左家坞镇供电所 | 泉河头镇 | 小港村 | 164011645 | 左家坞镇供电所 | 0103556099 | 电网_10kV小港线泉河头521小港街南支#6小港村4综合配电变压器 | 0
1687 | 唐山供电公司 | 国网冀北唐山市丰润区供电公司 | 左家坞镇供电所 | 左家坞镇 | 小松林村 | 164011645 | 左家坞镇供电所 | 1102644880 | 10kV团山子线城北寨521#23小松林村2综合配电变压器 | 0
1688 | 唐山供电公司 | 国网冀北唐山市丰润区供电公司 | 左家坞镇供电所 | 左家坞镇 | 小松林村 | 164011645 | 左家坞镇供电所 | 1102644882 | 10kV团山子线城北寨521小松林支#14小松林村1综合配电变压器 | 0
1689 | 唐山供电公司 | 国网冀北唐山市丰润区供电公司 | 左家坞镇供电所 | 左家坞镇 | 小松林村 | 164011645 | 左家坞镇供电所 | 1103449997 | 电网_10kV团山子线城北寨521小松林支#5小松林村3综合配电变压器 | 0
1690 | 唐山供电公司 | 国网冀北唐山市丰润区供电公司 | 左家坞镇供电所 | 泉河头镇 | 新付村 | 164011645 | 左家坞镇供电所 | 0103502081 | 10kV罗文口线泉河头533新付村支#1新付村1综合配电变压器 | 0
1691 | 唐山供电公司 | 国网冀北唐山市丰润区供电公司 | 左家坞镇供电所 | 泉河头镇 | 新付村 | 164011645 | 左家坞镇供电所 | 0103475761 | 电网_10kV罗文口线泉河头533#50新付村3综合配电变压器 | 0
1692 | 唐山供电公司 | 国网冀北唐山市丰润区供电公司 | 左家坞镇供电所 | 泉河头镇 | 新付村 | 164011645 | 左家坞镇供电所 | 0103664597 | 电网_10kV罗文口线泉河头533术伟砖厂支#10新付庄村4综合配电变压器 | 0
1693 | 唐山供电公司 | 国网冀北唐山市丰润区供电公司 | 左家坞镇供电所 | 泉河头镇 | 新付村 | 164011645 | 左家坞镇供电所 | 0103475762 | 电网_10kV罗文口线泉河头533乡采支#2新付村2综合配电变压器 | 0
1694 | 唐山供电公司 | 国网冀北唐山市丰润区供电公司 | 左家坞镇供电所 | 左家坞镇 | 新王庄村 | 164011645 | 左家坞镇供电所 | 0103501867 | 电网_10kV大岭线城北寨512#90新王庄村新1综合配电变压器 | 0
1695 | 唐山供电公司 | 国网冀北唐山市丰润区供电公司 | 左家坞镇供电所 | 左家坞镇 | 新王庄村 | 164011645 | 左家坞镇供电所 | 0103501868 | 电网_10kV大岭线城北寨512新王庄街南支#4新王庄村4综合配电变压器 | 0
1696 | 唐山供电公司 | 国网冀北唐山市丰润区供电公司 | 左家坞镇供电所 | 左家坞镇 | 新王庄村 | 164011645 | 左家坞镇供电所 | 0103501869 | 电网_10kV大岭线城北寨512新王庄街内支#10新王庄村2综合配电变压器 | 0
1697 | 唐山供电公司 | 国网冀北唐山市丰润区供电公司 | 左家坞镇供电所 | 左家坞镇 | 新王庄村 | 164011645 | 左家坞镇供电所 | 0103501870 | 电网_10kV大岭线城北寨512新王庄街内支#8新王庄村3综合配电变压器 | 0
1698 | 唐山供电公司 | 国网冀北唐山市丰润区供电公司 | 左家坞镇供电所 | 左家坞镇 | 杨古塔村 | 164011645 | 左家坞镇供电所 | 0103500422 | 10kV山头庄线城北寨511杨古塔街西南支#6杨古塔村9号综合配电变压器 | 0
1699 | 唐山供电公司 | 国网冀北唐山市丰润区供电公司 | 左家坞镇供电所 | 左家坞镇 | 杨古塔村 | 164011645 | 左家坞镇供电所 | 1102733475 | 10kV山头庄线城北寨511杨古塔支#16杨古塔村水利配电变压器 | 0
1700 | 唐山供电公司 | 国网冀北唐山市丰润区供电公司 | 左家坞镇供电所 | 左家坞镇 | 杨古塔村 | 164011645 | 左家坞镇供电所 | 0103502062 | 10kV山头庄线城北寨511杨古塔支#22杨古塔村老2号综合配电变压器 | 0
1701 | 唐山供电公司 | 国网冀北唐山市丰润区供电公司 | 左家坞镇供电所 | 左家坞镇 | 杨古塔村 | 164011645 | 左家坞镇供电所 | 0103502061 | 10kV山头庄线城北寨511杨古塔支#31杨古塔村老1号综合配电变压器 | 0
1702 | 唐山供电公司 | 国网冀北唐山市丰润区供电公司 | 左家坞镇供电所 | 左家坞镇 | 杨古塔村 | 164011645 | 左家坞镇供电所 | 0103500427 | 电网_10kV山头庄线城北寨511杨古塔街东北支#5杨古塔村1号综合配电变压器 | 0
1703 | 唐山供电公司 | 国网冀北唐山市丰润区供电公司 | 左家坞镇供电所 | 左家坞镇 | 杨古塔村 | 164011645 | 左家坞镇供电所 | 0103500426 | 电网_10kV山头庄线城北寨511杨古塔街东南支#8杨古塔村2号综合配电变压器 | 0
1704 | 唐山供电公司 | 国网冀北唐山市丰润区供电公司 | 左家坞镇供电所 | 左家坞镇 | 杨古塔村 | 164011645 | 左家坞镇供电所 | 0103500421 | 电网_10kV山头庄线城北寨511杨古塔街西北支#4杨古塔村8号综合配电变压器 | 0
1705 | 唐山供电公司 | 国网冀北唐山市丰润区供电公司 | 左家坞镇供电所 | 左家坞镇 | 杨古塔村 | 164011645 | 左家坞镇供电所 | 0103500425 | 电网_10kV山头庄线城北寨511杨古塔支#23杨古塔村4号综合配电变压器 | 0
1706 | 唐山供电公司 | 国网冀北唐山市丰润区供电公司 | 左家坞镇供电所 | 左家坞镇 | 杨古塔村 | 164011645 | 左家坞镇供电所 | 0103500424 | 电网_10kV山头庄线城北寨511杨古塔支#28杨古塔村5号综合配电变压器 | 0
1707 | 唐山供电公司 | 国网冀北唐山市丰润区供电公司 | 左家坞镇供电所 | 左家坞镇 | 杨古塔村 | 164011645 | 左家坞镇供电所 | 0103500423 | 电网_10kV山头庄线城北寨511杨古塔支#33杨古塔村7号综合配电变压器 | 0
1708 | 唐山供电公司 | 国网冀北唐山市丰润区供电公司 | 左家坞镇供电所 | 左家坞镇 | 仰山村 | 164011645 | 左家坞镇供电所 | 1102733438 | 10kV石家峪线左家坞531#131仰山村水利配电变压器 | 0
1709 | 唐山供电公司 | 国网冀北唐山市丰润区供电公司 | 左家坞镇供电所 | 左家坞镇 | 仰山村 | 164011645 | 左家坞镇供电所 | 1102733437 | 10kV石家峪线左家坞531石支#1仰山村水利配电变压器 | 0
1710 | 唐山供电公司 | 国网冀北唐山市丰润区供电公司 | 左家坞镇供电所 | 左家坞镇 | 仰山村 | 164011645 | 左家坞镇供电所 | 0103594077 | 10kV石家峪线左家坞531仰山街西支#13仰山村16综合配电变压器 | 0
1711 | 唐山供电公司 | 国网冀北唐山市丰润区供电公司 | 左家坞镇供电所 | 左家坞镇 | 仰山村 | 164011645 | 左家坞镇供电所 | 0103434483 | 电网_10kV石家峪线左家坞531#147仰山村3综合配电变压器 | 0
1712 | 唐山供电公司 | 国网冀北唐山市丰润区供电公司 | 左家坞镇供电所 | 左家坞镇 | 仰山村 | 164011645 | 左家坞镇供电所 | 0103594073 | 电网_10kV石家峪线左家坞531仰北街支#3仰山村12综合配电变压器 | 0
1713 | 唐山供电公司 | 国网冀北唐山市丰润区供电公司 | 左家坞镇供电所 | 左家坞镇 | 仰山村 | 164011645 | 左家坞镇供电所 | 1103434617 | 电网_10kV石家峪线左家坞531仰山东南支#3仰山村7综合配电变压器 | 0
1714 | 唐山供电公司 | 国网冀北唐山市丰润区供电公司 | 左家坞镇供电所 | 左家坞镇 | 仰山村 | 164011645 | 左家坞镇供电所 | 0103594080 | 电网_10kV石家峪线左家坞531仰山分支1#1仰山村10综合配电变压器 | 0
1715 | 唐山供电公司 | 国网冀北唐山市丰润区供电公司 | 左家坞镇供电所 | 左家坞镇 | 仰山村 | 164011645 | 左家坞镇供电所 | 0103594072 | 电网_10kV石家峪线左家坞531仰山分支2#1仰山村11综合配电变压器 | 0
1716 | 唐山供电公司 | 国网冀北唐山市丰润区供电公司 | 左家坞镇供电所 | 左家坞镇 | 仰山村 | 164011645 | 左家坞镇供电所 | 0103594074 | 电网_10kV石家峪线左家坞531仰山分支3#1仰山村13综合配电变压器 | 0
1717 | 唐山供电公司 | 国网冀北唐山市丰润区供电公司 | 左家坞镇供电所 | 左家坞镇 | 仰山村 | 164011645 | 左家坞镇供电所 | 0103594079 | 电网_10kV石家峪线左家坞531仰山分支4#1仰山村9综合配电变压器 | 0
1718 | 唐山供电公司 | 国网冀北唐山市丰润区供电公司 | 左家坞镇供电所 | 左家坞镇 | 仰山村 | 164011645 | 左家坞镇供电所 | 0103434485 | 电网_10kV石家峪线左家坞531仰山街北支#5仰山村1综合配电变压器 | 0
1719 | 唐山供电公司 | 国网冀北唐山市丰润区供电公司 | 左家坞镇供电所 | 左家坞镇 | 仰山村 | 164011645 | 左家坞镇供电所 | 0103434481 | 电网_10kV石家峪线左家坞531仰山街北支#5仰山村5综合配电变压器 | 0
1720 | 唐山供电公司 | 国网冀北唐山市丰润区供电公司 | 左家坞镇供电所 | 左家坞镇 | 仰山村 | 164011645 | 左家坞镇供电所 | 0103594078 | 电网_10kV石家峪线左家坞531仰山街东支#13仰山村8综合配电变压器 | 0
1721 | 唐山供电公司 | 国网冀北唐山市丰润区供电公司 | 左家坞镇供电所 | 左家坞镇 | 仰山村 | 164011645 | 左家坞镇供电所 | 0103594076 | 电网_10kV石家峪线左家坞531仰山街南支#12仰山村15综合配电变压器 | 0
1722 | 唐山供电公司 | 国网冀北唐山市丰润区供电公司 | 左家坞镇供电所 | 左家坞镇 | 仰山村 | 164011645 | 左家坞镇供电所 | 0103434484 | 电网_10kV石家峪线左家坞531仰山街南支#6仰山村2综合配电变压器 | 0
1723 | 唐山供电公司 | 国网冀北唐山市丰润区供电公司 | 左家坞镇供电所 | 左家坞镇 | 仰山村 | 164011645 | 左家坞镇供电所 | 0103434482 | 电网_10kV石家峪线左家坞531仰山街西支#11仰山村4综合配电变压器 | 0
1724 | 唐山供电公司 | 国网冀北唐山市丰润区供电公司 | 左家坞镇供电所 | 左家坞镇 | 仰山村 | 164011645 | 左家坞镇供电所 | 0103594031 | 电网_10kV石家峪线左家坞531仰山街西支#8仰山村6综合配电变压器 | 0
1725 | 唐山供电公司 | 国网冀北唐山市丰润区供电公司 | 左家坞镇供电所 | 左家坞镇 | 仰山村 | 164011645 | 左家坞镇供电所 | 0103594075 | 电网_10kV石家峪线左家坞531仰山西北支#7仰山村14综合配电变压器 | 0
1726 | 唐山供电公司 | 国网冀北唐山市丰润区供电公司 | 左家坞镇供电所 | 左家坞镇 | 银子山村 | 164011645 | 左家坞镇供电所 | 1102733481 | 10kV大岭线城北寨512银子山街内支#8银子山村3综合配电变压器 | 0
1727 | 唐山供电公司 | 国网冀北唐山市丰润区供电公司 | 左家坞镇供电所 | 左家坞镇 | 银子山村 | 164011645 | 左家坞镇供电所 | 0103594061 | 电网_10kV大岭线城北寨512银子山街二支#2银子山村2综合配电变压器 | 0
1728 | 唐山供电公司 | 国网冀北唐山市丰润区供电公司 | 左家坞镇供电所 | 左家坞镇 | 银子山村 | 164011645 | 左家坞镇供电所 | 0103594058 | 电网_10kV大岭线城北寨512银子山街内支#10银子山村4综合配电变压器 | 0
1729 | 唐山供电公司 | 国网冀北唐山市丰润区供电公司 | 左家坞镇供电所 | 左家坞镇 | 银子山村 | 164011645 | 左家坞镇供电所 | 1102733482 | 电网_10kV大岭线城北寨512银子山街内支#16银子山村6综合配电变压器 | 0
1730 | 唐山供电公司 | 国网冀北唐山市丰润区供电公司 | 左家坞镇供电所 | 左家坞镇 | 银子山村 | 164011645 | 左家坞镇供电所 | 0103594057 | 电网_10kV大岭线城北寨512银子山街内支#23银子山村7综合配电变压器 | 0
1731 | 唐山供电公司 | 国网冀北唐山市丰润区供电公司 | 左家坞镇供电所 | 左家坞镇 | 银子山村 | 164011645 | 左家坞镇供电所 | 0103594059 | 电网_10kV大岭线城北寨512银子山街三支#4银子山村5综合配电变压器 | 0
1732 | 唐山供电公司 | 国网冀北唐山市丰润区供电公司 | 左家坞镇供电所 | 左家坞镇 | 银子山村 | 164011645 | 左家坞镇供电所 | 0103594056 | 电网_10kV大岭线城北寨512银子山街四支#7银子山村8综合配电变压器 | 0
1733 | 唐山供电公司 | 国网冀北唐山市丰润区供电公司 | 左家坞镇供电所 | 左家坞镇 | 银子山村 | 164011645 | 左家坞镇供电所 | 0103594055 | 电网_10kV大岭线城北寨512银子山街四支#9银子山村9综合配电变压器 | 0
1734 | 唐山供电公司 | 国网冀北唐山市丰润区供电公司 | 左家坞镇供电所 | 左家坞镇 | 银子山村 | 164011645 | 左家坞镇供电所 | 0103594060 | 电网_10kV大岭线城北寨512银子山街一支#2银子山村1综合配电变压器 | 0
1735 | 唐山供电公司 | 国网冀北唐山市丰润区供电公司 | 左家坞镇供电所 | 左家坞镇 | 于庄子村 | 164011645 | 左家坞镇供电所 | 1102959741 | 10kV大岭线城北寨512于街内支#3于庄子村2综合配电变压器 | 0
1736 | 唐山供电公司 | 国网冀北唐山市丰润区供电公司 | 左家坞镇供电所 | 左家坞镇 | 于庄子村 | 164011645 | 左家坞镇供电所 | 1102733487 | 10kV大岭线城北寨512于街内支#4于庄子村1综合配电变压器 | 0
1737 | 唐山供电公司 | 国网冀北唐山市丰润区供电公司 | 左家坞镇供电所 | 左家坞镇 | 于庄子村 | 164011645 | 左家坞镇供电所 | 1102733483 | 10kV大岭线城北寨512于庄子支#16于庄子村水利配电变压器 | 0
1738 | 唐山供电公司 | 国网冀北唐山市丰润区供电公司 | 左家坞镇供电所 | 泉河头镇 | 张庄子村 | 164011645 | 左家坞镇供电所 | 1103219005 | 电网_10kV小港线泉河头521张街内支#6张庄子村3综合配电变压器 | 0
1739 | 唐山供电公司 | 国网冀北唐山市丰润区供电公司 | 左家坞镇供电所 | 泉河头镇 | 张庄子村 | 164011645 | 左家坞镇供电所 | 1102733506 | 电网_10kV小港线泉河头521张街内支#8张庄子村2综合配电变压器 | 0
1740 | 唐山供电公司 | 国网冀北唐山市丰润区供电公司 | 左家坞镇供电所 | 左家坞镇 | 左家坞村 | 164011645 | 左家坞镇供电所 | 1102942759 | 10kV大岭线城北寨512#5左家坞村7综合配电变压器 | 0
1741 | 唐山供电公司 | 国网冀北唐山市丰润区供电公司 | 左家坞镇供电所 | 左家坞镇 | 左家坞村 | 164011645 | 左家坞镇供电所 | 1102645281 | 10kV山头庄线城北寨511杨古塔支#8左家坞村水利配电变压器 | 0
1742 | 唐山供电公司 | 国网冀北唐山市丰润区供电公司 | 左家坞镇供电所 | 左家坞镇 | 左家坞村 | 164011645 | 左家坞镇供电所 | 1102733474 | 10kV山头庄线城北寨511左西水支#3左家坞村水利配电变压器 | 0
1743 | 唐山供电公司 | 国网冀北唐山市丰润区供电公司 | 左家坞镇供电所 | 左家坞镇 | 左家坞村 | 164011645 | 左家坞镇供电所 | 1102644879 | 10kV佑国寺线城北寨514#6左家坞村6综合配电变压器 | 0
1744 | 唐山供电公司 | 国网冀北唐山市丰润区供电公司 | 左家坞镇供电所 | 左家坞镇 | 左家坞村 | 164011645 | 左家坞镇供电所 | 1102733490 | 电网_10kV大岭线城北寨512#8左家坞村1综合配电变压器 | 0
1745 | 唐山供电公司 | 国网冀北唐山市丰润区供电公司 | 左家坞镇供电所 | 左家坞镇 | 左家坞村 | 164011645 | 左家坞镇供电所 | 1102733486 | 电网_10kV大岭线城北寨512小学支#5左家坞村3综合配电变压器 | 0
1746 | 唐山供电公司 | 国网冀北唐山市丰润区供电公司 | 左家坞镇供电所 | 左家坞镇 | 左家坞村 | 164011645 | 左家坞镇供电所 | 1103288362 | 电网_10kV大岭线城北寨512小学支#8左家坞村8综合配电变压器 | 0
1747 | 唐山供电公司 | 国网冀北唐山市丰润区供电公司 | 左家坞镇供电所 | 左家坞镇 | 左家坞村 | 164011645 | 左家坞镇供电所 | 1102733485 | 电网_10kV大岭线城北寨512小学支#9左家坞村2综合配电变压器 | 0
1748 | 唐山供电公司 | 国网冀北唐山市丰润区供电公司 | 左家坞镇供电所 | 左家坞镇 | 左家坞村 | 164011645 | 左家坞镇供电所 | 1102733493 | 电网_10kV大岭线城北寨512左街北支#9左家坞村5综合配电变压器 | 0
1749 | 唐山供电公司 | 国网冀北唐山市丰润区供电公司 | 左家坞镇供电所 | 左家坞镇 | 左家坞村 | 164011645 | 左家坞镇供电所 | 1102645267 | 电网_10kV山头庄线城北寨511#25左家坞村4综合配电变压器 | 0
1750 | 唐山供电公司 | 国网冀北唐山市丰润区供电公司 | 任各庄镇供电所 | 任各庄镇 | 曹信庄 | 164011611 | 任各庄镇供电所 | 1103078674 | 10kV后泥河线车轴山523曹支#74曹信庄2综合配电变压器 | 0
1751 | 唐山供电公司 | 国网冀北唐山市丰润区供电公司 | 任各庄镇供电所 | 任各庄镇 | 曹信庄 | 164011611 | 任各庄镇供电所 | 1102726965 | 电网_10kV后泥河线车轴山523曹支#80曹信庄综合配电变压器 | 0
1752 | 唐山供电公司 | 国网冀北唐山市丰润区供电公司 | 任各庄镇供电所 | 任各庄镇 | 大街村 | 164011611 | 任各庄镇供电所 | 0103532172 | 电网_10kV车陈线车轴山511#5大街村6综合配电变压器 | 0
1753 | 唐山供电公司 | 国网冀北唐山市丰润区供电公司 | 任各庄镇供电所 | 任各庄镇 | 大街村 | 164011611 | 任各庄镇供电所 | 0103532151 | 电网_10kV车陈线车轴山511#5大街村7综合配电变压器 | 0
1754 | 唐山供电公司 | 国网冀北唐山市丰润区供电公司 | 任各庄镇供电所 | 任各庄镇 | 大街村 | 164011611 | 任各庄镇供电所 | 0103527133 | 电网_10kV车陈线车轴山511大街街东支#3大街村2综合配电变压器 | 0
1755 | 唐山供电公司 | 国网冀北唐山市丰润区供电公司 | 任各庄镇供电所 | 任各庄镇 | 大街村 | 164011611 | 任各庄镇供电所 | 0103527130 | 电网_10kV未庄子线车轴山524大街街北支#16大街村3综合配电变压器 | 0
1756 | 唐山供电公司 | 国网冀北唐山市丰润区供电公司 | 任各庄镇供电所 | 任各庄镇 | 大街村 | 164011611 | 任各庄镇供电所 | 0103527129 | 电网_10kV未庄子线车轴山524大街街北支#8大街村1综合配电变压器新 | 0
1757 | 唐山供电公司 | 国网冀北唐山市丰润区供电公司 | 任各庄镇供电所 | 任各庄镇 | 大街村 | 164011611 | 任各庄镇供电所 | 0103527132 | 电网_10kV未庄子线车轴山524大街支#14大街村5综合配电变压器 | 0
1758 | 唐山供电公司 | 国网冀北唐山市丰润区供电公司 | 任各庄镇供电所 | 任各庄镇 | 大街村 | 164011611 | 任各庄镇供电所 | 0103527131 | 电网_10kV未庄子线车轴山524大街支#3大街村4综合配电变压器 | 0
1759 | 唐山供电公司 | 国网冀北唐山市丰润区供电公司 | 任各庄镇供电所 | 任各庄镇 | 大麻各庄村 | 164011611 | 任各庄镇供电所 | 1102727025 | 电网_10kV小麻线车轴山526大麻西街支#4大麻各庄村2综合配电变压器 | 0
1760 | 唐山供电公司 | 国网冀北唐山市丰润区供电公司 | 任各庄镇供电所 | 任各庄镇 | 大麻各庄村 | 164011611 | 任各庄镇供电所 | 1102727026 | 电网_10kV小麻线车轴山526大麻支#31大麻各庄村1综合配电变压器 | 0
1761 | 唐山供电公司 | 国网冀北唐山市丰润区供电公司 | 任各庄镇供电所 | 任各庄镇 | 大麻各庄村 | 164011611 | 任各庄镇供电所 | 1103561211 | 电网_10kV小麻线车轴山526大麻北街支#5大麻各庄村3综合配电变压器 | 0
1762 | 唐山供电公司 | 国网冀北唐山市丰润区供电公司 | 任各庄镇供电所 | 任各庄镇 | 大孙庄子村 | 164011611 | 任各庄镇供电所 | 1102727034 | 10kV小麻线车轴山526孙南街支#4大孙庄子村综合配电变压器 | 0
1763 | 唐山供电公司 | 国网冀北唐山市丰润区供电公司 | 任各庄镇供电所 | 任各庄镇 | 大孙庄子村 | 164011611 | 任各庄镇供电所 | 1103685836 | 电网_10kV小麻线车轴山526孙东街支#1大孙庄子村2综合配电变压器 | 0
1764 | 唐山供电公司 | 国网冀北唐山市丰润区供电公司 | 任各庄镇供电所 | 任各庄镇 | 大孙庄子村 | 164011611 | 任各庄镇供电所 | 0103685656 | 电网_10kV小麻线车轴山526孙支#15大孙庄子村3综合配电变压器 | 0
1765 | 唐山供电公司 | 国网冀北唐山市丰润区供电公司 | 任各庄镇供电所 | 任各庄镇 | 东龙虎村 | 164011611 | 任各庄镇供电所 | 0103518432 | 10kV后泥河线车轴山523西北支#5东龙虎村4综合配电变压器 | 0
1766 | 唐山供电公司 | 国网冀北唐山市丰润区供电公司 | 任各庄镇供电所 | 任各庄镇 | 东龙虎村 | 164011611 | 任各庄镇供电所 | 0103518431 | 10kV后泥河线车轴山523西支#6东龙虎村6综合配电变压器 | 0
1767 | 唐山供电公司 | 国网冀北唐山市丰润区供电公司 | 任各庄镇供电所 | 任各庄镇 | 东龙虎村 | 164011611 | 任各庄镇供电所 | 0103500062 | 电网_10kV后泥河线车轴山523东龙砖支#7东龙虎村2综合配电变压器新 | 0
1768 | 唐山供电公司 | 国网冀北唐山市丰润区供电公司 | 任各庄镇供电所 | 任各庄镇 | 东龙虎村 | 164011611 | 任各庄镇供电所 | 0103518430 | 电网_10kV任各庄线车轴山522东龙街支#16东龙虎村1综合配电变压器 | 0
1769 | 唐山供电公司 | 国网冀北唐山市丰润区供电公司 | 任各庄镇供电所 | 任各庄镇 | 东龙虎村 | 164011611 | 任各庄镇供电所 | 0103518429 | 电网_10kV任各庄线车轴山522东龙街支#20东龙虎村5综合配电变压器 | 0
1770 | 唐山供电公司 | 国网冀北唐山市丰润区供电公司 | 任各庄镇供电所 | 任各庄镇 | 东龙虎村 | 164011611 | 任各庄镇供电所 | 0103518433 | 电网_10kV任各庄线车轴山522东龙街支#6东龙虎村3综合配电变压器 | 0
1771 | 唐山供电公司 | 国网冀北唐山市丰润区供电公司 | 任各庄镇供电所 | 任各庄镇 | 光新庄子 | 164011611 | 任各庄镇供电所 | 1102726938 | 10kV后泥河线车轴山523光北街内支#3光新庄子3综合配电变压器 | 0
1772 | 唐山供电公司 | 国网冀北唐山市丰润区供电公司 | 任各庄镇供电所 | 任各庄镇 | 光新庄子 | 164011611 | 任各庄镇供电所 | 1102726939 | 10kV后泥河线车轴山523光街内支#4光新庄子4综合配电变压器 | 0
1773 | 唐山供电公司 | 国网冀北唐山市丰润区供电公司 | 任各庄镇供电所 | 任各庄镇 | 光新庄子 | 164011611 | 任各庄镇供电所 | 1102726937 | 10kV后泥河线车轴山523光街内支#8光新庄子2综合配电变压器 | 0
1774 | 唐山供电公司 | 国网冀北唐山市丰润区供电公司 | 任各庄镇供电所 | 任各庄镇 | 光新庄子 | 164011611 | 任各庄镇供电所 | 1102726936 | 电网_10kV后泥河线车轴山523光南支#21光新庄子1综合配电变压器 | 0
1775 | 唐山供电公司 | 国网冀北唐山市丰润区供电公司 | 任各庄镇供电所 | 任各庄镇 | 后泥河村 | 164011611 | 任各庄镇供电所 | 1103205567 | 10kV后泥河线车轴山523保华支#6后泥河村6综合配电变压器 | 0
1776 | 唐山供电公司 | 国网冀北唐山市丰润区供电公司 | 任各庄镇供电所 | 任各庄镇 | 后泥河村 | 164011611 | 任各庄镇供电所 | 0103648650 | 10kV后泥河线车轴山523后东南街内支#1后泥河村7综合配电变压器 | 0
1777 | 唐山供电公司 | 国网冀北唐山市丰润区供电公司 | 任各庄镇供电所 | 任各庄镇 | 后泥河村 | 164011611 | 任各庄镇供电所 | 1102726944 | 10kV后泥河线车轴山523后街内支#1后泥河村3综合配电变压器 | 0
1778 | 唐山供电公司 | 国网冀北唐山市丰润区供电公司 | 任各庄镇供电所 | 任各庄镇 | 后泥河村 | 164011611 | 任各庄镇供电所 | 1102726945 | 电网_10kV后泥河线车轴山523#113后泥河村综合4配电变压器 | 0
1779 | 唐山供电公司 | 国网冀北唐山市丰润区供电公司 | 任各庄镇供电所 | 任各庄镇 | 后泥河村 | 164011611 | 任各庄镇供电所 | 1102726942 | 电网_10kV后泥河线车轴山523后东街支#13后泥河村1综合配电变压器 | 0
1780 | 唐山供电公司 | 国网冀北唐山市丰润区供电公司 | 任各庄镇供电所 | 任各庄镇 | 后泥河村 | 164011611 | 任各庄镇供电所 | 1102726943 | 电网_10kV后泥河线车轴山523后南街内支#8后泥河村2综合配电变压器 | 0
1781 | 唐山供电公司 | 国网冀北唐山市丰润区供电公司 | 任各庄镇供电所 | 任各庄镇 | 后泥河村 | 164011611 | 任各庄镇供电所 | 1102741515 | 10kV后泥河线车轴山523仰田支#1后泥河村综合5配电变压器 | 0
1782 | 唐山供电公司 | 国网冀北唐山市丰润区供电公司 | 任各庄镇供电所 | 任各庄镇 | 纪镇屯村 | 164011611 | 任各庄镇供电所 | 1102726995 | 10kV未庄子线车轴山524纪街内支#13纪镇屯村综合配电变压器 | 0
1783 | 唐山供电公司 | 国网冀北唐山市丰润区供电公司 | 任各庄镇供电所 | 任各庄镇 | 纪镇屯村 | 164011611 | 任各庄镇供电所 | 1102727006 | 电网_10kV未庄子线车轴山524纪街内支#4纪镇屯村2综合配电变压器 | 0
1784 | 唐山供电公司 | 国网冀北唐山市丰润区供电公司 | 任各庄镇供电所 | 任各庄镇 | 纪镇屯村 | 164011611 | 任各庄镇供电所 | 103610239 | 电网_10kV未庄子线车轴山524纪街内支#2纪镇屯村3综合配电变压器 | 0
1785 | 唐山供电公司 | 国网冀北唐山市丰润区供电公司 | 任各庄镇供电所 | 任各庄镇 | 刘福庄村 | 164011611 | 任各庄镇供电所 | 1102727031 | 10kV小麻线车轴山526刘街内支#4刘福庄村综合配电变压器 | 0
1786 | 唐山供电公司 | 国网冀北唐山市丰润区供电公司 | 任各庄镇供电所 | 任各庄镇 | 刘福庄村 | 164011611 | 任各庄镇供电所 | 1602240405003270 | 10kV小麻线车轴山526刘街内支#8刘福庄村2综合配电变压器 | 0
1787 | 唐山供电公司 | 国网冀北唐山市丰润区供电公司 | 任各庄镇供电所 | 任各庄镇 | 鲁庄子 | 164011611 | 任各庄镇供电所 | 1102726946 | 10kV后泥河线车轴山523#92鲁庄子综合配电变压器 | 0
1788 | 唐山供电公司 | 国网冀北唐山市丰润区供电公司 | 任各庄镇供电所 | 任各庄镇 | 孟家营村 | 164011611 | 任各庄镇供电所 | 1102727000 | 电网_10kV未庄子线车轴山524孟街内支#11孟家营村1综合配电变压器 | 0
1789 | 唐山供电公司 | 国网冀北唐山市丰润区供电公司 | 任各庄镇供电所 | 任各庄镇 | 孟家营村 | 164011611 | 任各庄镇供电所 | 1102727001 | 电网_10kV未庄子线车轴山524孟街内支#11孟家营村2综合配电变压器 | 0
1790 | 唐山供电公司 | 国网冀北唐山市丰润区供电公司 | 任各庄镇供电所 | 任各庄镇 | 前泥河村 | 164011611 | 任各庄镇供电所 | 1102726953 | 10kV后泥河线车轴山523前东街内支#1前泥河村1综合配电变压器 | 0
1791 | 唐山供电公司 | 国网冀北唐山市丰润区供电公司 | 任各庄镇供电所 | 任各庄镇 | 前泥河村 | 164011611 | 任各庄镇供电所 | 1102726954 | 10kV后泥河线车轴山523前街支#14前泥河村2综合配电变压器 | 0
1792 | 唐山供电公司 | 国网冀北唐山市丰润区供电公司 | 任各庄镇供电所 | 任各庄镇 | 前泥河村 | 164011611 | 任各庄镇供电所 | 1102726955 | 10kV后泥河线车轴山523前西街内支#10前泥河村3综合配电变压器 | 0
1793 | 唐山供电公司 | 国网冀北唐山市丰润区供电公司 | 任各庄镇供电所 | 任各庄镇 | 前泥河村 | 164011611 | 任各庄镇供电所 | 1102797136 | 电网_10kV后泥河线车轴山523前街内支#1前泥河村4综合配电变压器 | 0
1794 | 唐山供电公司 | 国网冀北唐山市丰润区供电公司 | 任各庄镇供电所 | 任各庄镇 | 前营村 | 164011611 | 任各庄镇供电所 | 103555074 | 电网_10kV车陈线车轴山511前营街内支#9前营村综合配电变压器 | 0
1795 | 唐山供电公司 | 国网冀北唐山市丰润区供电公司 | 任各庄镇供电所 | 任各庄镇 | 任各庄村 | 164011611 | 任各庄镇供电所 | 1102797090 | 10kV孙家庄线任各庄511二铸支#10任各庄村4综合配电变压器 | 0
1796 | 唐山供电公司 | 国网冀北唐山市丰润区供电公司 | 任各庄镇供电所 | 任各庄镇 | 任各庄村 | 164011611 | 任各庄镇供电所 | 1102727649 | 电网_10kV任各庄线车轴山522#78任各庄村7综合配电变压器 | 0
1797 | 唐山供电公司 | 国网冀北唐山市丰润区供电公司 | 任各庄镇供电所 | 任各庄镇 | 任各庄村 | 164011611 | 任各庄镇供电所 | 1103326750 | 电网_10kV任各庄线车轴山522任北街支#8任各庄村11综合配电变压器 | 0
1798 | 唐山供电公司 | 国网冀北唐山市丰润区供电公司 | 任各庄镇供电所 | 任各庄镇 | 任各庄村 | 164011611 | 任各庄镇供电所 | 1102727648 | 电网_10kV任各庄线车轴山522任北街支#8任各庄村1综合配电变压器 | 0
1799 | 唐山供电公司 | 国网冀北唐山市丰润区供电公司 | 任各庄镇供电所 | 任各庄镇 | 任各庄村 | 164011611 | 任各庄镇供电所 | 1102726922 | 电网_10kV孙家庄线任各庄511二铸支#14任各庄村5综合配电变压器 | 0
1800 | 唐山供电公司 | 国网冀北唐山市丰润区供电公司 | 任各庄镇供电所 | 任各庄镇 | 任各庄村 | 164011611 | 任各庄镇供电所 | 1102726920 | 电网_10kV孙家庄线任各庄511二铸支#26任各庄村2综合配电变压器 | 0
1801 | 唐山供电公司 | 国网冀北唐山市丰润区供电公司 | 任各庄镇供电所 | 任各庄镇 | 任各庄村 | 164011611 | 任各庄镇供电所 | 1102726924 | 电网_10kV孙家庄线任各庄511任东街支#5任各庄村9综合配电变压器 | 0
1802 | 唐山供电公司 | 国网冀北唐山市丰润区供电公司 | 任各庄镇供电所 | 任各庄镇 | 任各庄村 | 164011611 | 任各庄镇供电所 | 103540533 | 电网_10kV孙家庄线任各庄511任街内支#2任各庄村12综合配电变压器 | 0
1803 | 唐山供电公司 | 国网冀北唐山市丰润区供电公司 | 任各庄镇供电所 | 任各庄镇 | 任各庄村 | 164011611 | 任各庄镇供电所 | 1102726921 | 电网_10kV孙家庄线任各庄511任街内支#5任各庄村3综合配电变压器 | 0
1804 | 唐山供电公司 | 国网冀北唐山市丰润区供电公司 | 任各庄镇供电所 | 任各庄镇 | 任各庄村 | 164011611 | 任各庄镇供电所 | 1102726923 | 电网_10kV孙家庄线任各庄511任街内支#6任各庄村6综合配电变压器 | 0
1805 | 唐山供电公司 | 国网冀北唐山市丰润区供电公司 | 任各庄镇供电所 | 任各庄镇 | 任各庄村 | 164011611 | 任各庄镇供电所 | 103592693 | 电网_10kV任各庄线车轴山522任北街支#7任各庄村13综合配电变压器 | 0
1806 | 唐山供电公司 | 国网冀北唐山市丰润区供电公司 | 任各庄镇供电所 | 任各庄镇 | 任各庄村 | 164011611 | 任各庄镇供电所 | 1102726925 | 电网_10kV孙家庄线任各庄511二铸支#27任各庄村10综合配电变压器 | 0
1807 | 唐山供电公司 | 国网冀北唐山市丰润区供电公司 | 任各庄镇供电所 | 任各庄镇 | 任各庄村 | 164011611 | 任各庄镇供电所 | 1102727650 | 10kV任各庄线车轴山522任街支#7任各庄村8综合配电变压器 | 0
1808 | 唐山供电公司 | 国网冀北唐山市丰润区供电公司 | 任各庄镇供电所 | 任各庄镇 | 任各庄村 | 164011611 | 任各庄镇供电所 | 1612231305129016 | 10kV孙家庄线任各庄511二铸支#2任各庄村14综合配电变压器 | 0
1809 | 唐山供电公司 | 国网冀北唐山市丰润区供电公司 | 任各庄镇供电所 | 任各庄镇 | 陶立营 | 164011611 | 任各庄镇供电所 | 1102727021 | 10kV田丰线车轴山525陶北街内支#4陶立营村2综合配电变压器 | 0
1810 | 唐山供电公司 | 国网冀北唐山市丰润区供电公司 | 任各庄镇供电所 | 任各庄镇 | 陶立营 | 164011611 | 任各庄镇供电所 | 103607215 | 10kV田丰线车轴山525陶支#15 1陶立营村3综合配电变压器 | 0
1811 | 唐山供电公司 | 国网冀北唐山市丰润区供电公司 | 任各庄镇供电所 | 任各庄镇 | 陶立营 | 164011611 | 任各庄镇供电所 | 1102727020 | 电网_10kV田丰线车轴山525陶支#16陶立营村1综合配电变压器 | 0
1812 | 唐山供电公司 | 国网冀北唐山市丰润区供电公司 | 任各庄镇供电所 | 任各庄镇 | 西龙虎村 | 164011611 | 任各庄镇供电所 | 103500021 | 10kV后泥河线车轴山523西龙水支#7西龙虎村1综合配电变压器 | 0
1813 | 唐山供电公司 | 国网冀北唐山市丰润区供电公司 | 任各庄镇供电所 | 任各庄镇 | 西龙虎村 | 164011611 | 任各庄镇供电所 | 103678830 | 10kV后泥河线车轴山523西支#4西龙虎村3综合配电变压器新 | 0
1814 | 唐山供电公司 | 国网冀北唐山市丰润区供电公司 | 任各庄镇供电所 | 任各庄镇 | 西龙虎村 | 164011611 | 任各庄镇供电所 | 103525192 | 电网_10kV后泥河线车轴山523西龙水支#11西龙虎村4综合配电变压器 | 0
1815 | 唐山供电公司 | 国网冀北唐山市丰润区供电公司 | 任各庄镇供电所 | 任各庄镇 | 西龙虎村 | 164011611 | 任各庄镇供电所 | 103525190 | 电网_10kV任各庄线车轴山522#42西龙虎村5综合配电变压器 | 0
1816 | 唐山供电公司 | 国网冀北唐山市丰润区供电公司 | 任各庄镇供电所 | 任各庄镇 | 西龙虎村 | 164011611 | 任各庄镇供电所 | 103501962 | 电网_10kV任各庄线车轴山522西龙街内支#2西龙虎村2综合配电变压器新 | 0
1817 | 唐山供电公司 | 国网冀北唐山市丰润区供电公司 | 任各庄镇供电所 | 任各庄镇 | 西龙虎村 | 164011611 | 任各庄镇供电所 | 103525189 | 电网_10kV任各庄线车轴山522#42西龙虎村6综合配电变压器 | 0
1818 | 唐山供电公司 | 国网冀北唐山市丰润区供电公司 | 任各庄镇供电所 | 任各庄镇 | 西龙虎村 | 164011611 | 任各庄镇供电所 | 103525193 | 电网_10kV任各庄线车轴山522西龙西街支#1西龙虎村7综合配电变压器 | 0
1819 | 唐山供电公司 | 国网冀北唐山市丰润区供电公司 | 任各庄镇供电所 | 任各庄镇 | 小麻各庄村 | 164011611 | 任各庄镇供电所 | 1102727038 | 电网_10kV小麻线车轴山526#76小麻各庄村1综合配电变压器 | 0
1820 | 唐山供电公司 | 国网冀北唐山市丰润区供电公司 | 任各庄镇供电所 | 任各庄镇 | 小麻各庄村 | 164011611 | 任各庄镇供电所 | 1102727039 | 电网_10kV小麻线车轴山526小麻西街内支#7小麻各庄村2综合配电变压器 | 0
1821 | 唐山供电公司 | 国网冀北唐山市丰润区供电公司 | 任各庄镇供电所 | 任各庄镇 | 小庄子村 | 164011611 | 任各庄镇供电所 | 1102726981 | 电网_10kV车陈线车轴山511#19小庄子村2综合配电变压器 | 0
1822 | 唐山供电公司 | 国网冀北唐山市丰润区供电公司 | 任各庄镇供电所 | 任各庄镇 | 小庄子村 | 164011611 | 任各庄镇供电所 | 103554953 | 电网_10kV车陈线车轴山511#25小庄子村1综合配电变压器 | 0
1823 | 唐山供电公司 | 国网冀北唐山市丰润区供电公司 | 任各庄镇供电所 | 任各庄镇 | 新张庄村 | 164011611 | 任各庄镇供电所 | 1102726962 | 电网_10kV后泥河线车轴山523张南街内支#8新张庄综合配电变压器 | 0
1824 | 唐山供电公司 | 国网冀北唐山市丰润区供电公司 | 任各庄镇供电所 | 任各庄镇 | 新庄子村 | 164011611 | 任各庄镇供电所 | 1102727042 | 10kV小麻线车轴山526新街内支#12新庄子村1综合配电变压器 | 0
1825 | 唐山供电公司 | 国网冀北唐山市丰润区供电公司 | 任各庄镇供电所 | 任各庄镇 | 新庄子村 | 164011611 | 任各庄镇供电所 | 1102727046 | 10kV小麻线车轴山526新街内支#7新庄子村2综合配电变压器 | 0
1826 | 唐山供电公司 | 国网冀北唐山市丰润区供电公司 | 任各庄镇供电所 | 任各庄镇 | 杨富庄村 | 164011611 | 任各庄镇供电所 | 103527071 | 电网_10kV小麻线车轴山526杨西街支#2杨富庄村2综合配电变压器 | 0
1827 | 唐山供电公司 | 国网冀北唐山市丰润区供电公司 | 任各庄镇供电所 | 任各庄镇 | 杨富庄村 | 164011611 | 任各庄镇供电所 | 103527070 | 电网_10kV小麻线车轴山526杨支#10杨富庄村1综合配电变压器 | 0
1828 | 唐山供电公司 | 国网冀北唐山市丰润区供电公司 | 任各庄镇供电所 | 任各庄镇 | 杨富庄村 | 164011611 | 任各庄镇供电所 | 103527050 | 电网_10kV田丰线车轴山525#26杨富庄村3综合配电变压器 | 0
1829 | 唐山供电公司 | 国网冀北唐山市丰润区供电公司 | 任各庄镇供电所 | 任各庄镇 | 肘各庄 | 164011611 | 任各庄镇供电所 | 1102965374 | 10kV任各庄线车轴山522肘街内支#11肘各庄2综合配电变压器 | 0
1830 | 唐山供电公司 | 国网冀北唐山市丰润区供电公司 | 任各庄镇供电所 | 任各庄镇 | 肘各庄 | 164011611 | 任各庄镇供电所 | 1102727666 | 10kV任各庄线车轴山522肘街内支#13肘各庄综合配电变压器 | 0
1831 | 唐山供电公司 | 国网冀北唐山市丰润区供电公司 | 王官营镇供电所 | 火石营镇 | 韩岩头村 | 164011649 | 王官营镇供电所 | 0103435082 | 电网_10kV黄昏峪线火石营522老韩支5韩岩头村1号综合配电变压器 | 0
1832 | 唐山供电公司 | 国网冀北唐山市丰润区供电公司 | 王官营镇供电所 | 火石营镇 | 韩岩头村 | 164011649 | 王官营镇供电所 | 0103435247 | 电网_10kV黄昏峪线火石营522新韩支22韩岩头村2号综合配电变压器 | 0
1833 | 唐山供电公司 | 国网冀北唐山市丰润区供电公司 | 王官营镇供电所 | 火石营镇 | 赵庄子村 | 164011649 | 王官营镇供电所 | 0103504021 | 电网_10kV黄昏峪线火石营522大勇支7赵庄子村3号综合配电变压器 | 0
1834 | 唐山供电公司 | 国网冀北唐山市丰润区供电公司 | 王官营镇供电所 | 火石营镇 | 苏庄村 | 164011649 | 王官营镇供电所 | 0103520132 | 电网_10kV火石营线火石营512庞支24苏庄2号配电变压器 | 0
1835 | 唐山供电公司 | 国网冀北唐山市丰润区供电公司 | 王官营镇供电所 | 火石营镇 | 新偏峪村 | 164011649 | 王官营镇供电所 | 0103523094 | 电网_10kV丰水泥线523火石营东兴支#6偏峪3综合配电变压器 | 0
1836 | 唐山供电公司 | 国网冀北唐山市丰润区供电公司 | 王官营镇供电所 | 火石营镇 | 杨桥村 | 164011649 | 王官营镇供电所 | 0103532149 | 电网_10kV火石营线火石营512杨支4杨桥村1号配电变压器 | 0
1837 | 唐山供电公司 | 国网冀北唐山市丰润区供电公司 | 王官营镇供电所 | 火石营镇 | 东高村 | 164011649 | 王官营镇供电所 | 0103533490 | 电网_10kV火石营线火石营512东高支8东高庄村2号综合配电变压器 | 0
1838 | 唐山供电公司 | 国网冀北唐山市丰润区供电公司 | 王官营镇供电所 | 火石营镇 | 苏庄村 | 164011649 | 王官营镇供电所 | 0103533492 | 电网_10kV火石营线火石营512庞支23苏庄村1号综合配电变压器 | 0
1839 | 唐山供电公司 | 国网冀北唐山市丰润区供电公司 | 王官营镇供电所 | 火石营镇 | 火东村 | 164011649 | 王官营镇供电所 | 1102640265 | 电网_10kV火石营线火石营512#16火东村南2号综合配电变压器 | 0
1840 | 唐山供电公司 | 国网冀北唐山市丰润区供电公司 | 王官营镇供电所 | 火石营镇 | 火西村 | 164011649 | 王官营镇供电所 | 1102640503 | 电网_10kV火石营线火石营512#12火西村南2号综合配电变压器 | 0
1841 | 唐山供电公司 | 国网冀北唐山市丰润区供电公司 | 王官营镇供电所 | 火石营镇 | 庞庄村 | 164011649 | 王官营镇供电所 | 1102671978 | 电网_10kV火石营线火石营512庞水支4庞庄村北2号综合配电变压器 | 0
1842 | 唐山供电公司 | 国网冀北唐山市丰润区供电公司 | 王官营镇供电所 | 火石营镇 | 西马庄户村 | 164011649 | 王官营镇供电所 | 1102671981 | 电网_10kV岩口线火石营511新西马支2西马庄户2号综合配电变压器 | 0
1843 | 唐山供电公司 | 国网冀北唐山市丰润区供电公司 | 王官营镇供电所 | 火石营镇 | 西马庄户村 | 164011649 | 王官营镇供电所 | 1102672009 | 10kV岩口线火石营511西马支2西马庄户村1号综合配电变压器 | 0
1844 | 唐山供电公司 | 国网冀北唐山市丰润区供电公司 | 王官营镇供电所 | 火石营镇 | 水峪村 | 164011649 | 王官营镇供电所 | 1102672011 | 电网_10kV黄昏峪线火石营522水峪支1水峪村1号综合配电变压器 | 0
1845 | 唐山供电公司 | 国网冀北唐山市丰润区供电公司 | 王官营镇供电所 | 火石营镇 | 霍庄村 | 164011649 | 王官营镇供电所 | 1102672015 | 10kV黄昏峪线火石营522#131霍庄村东2号综合配电变压器 | 0
1846 | 唐山供电公司 | 国网冀北唐山市丰润区供电公司 | 王官营镇供电所 | 火石营镇 | 黄昏峪村 | 164011649 | 王官营镇供电所 | 1102672018 | 电网_10kV黄昏峪线火石营522#76黄昏峪村2号综合配电变压器 | 0
1847 | 唐山供电公司 | 国网冀北唐山市丰润区供电公司 | 王官营镇供电所 | 火石营镇 | 火西村 | 164011649 | 王官营镇供电所 | 1102672025 | 电网_10kV黄昏峪线火石营522新变支3火西村新4号综合配电变压器 | 0
1848 | 唐山供电公司 | 国网冀北唐山市丰润区供电公司 | 王官营镇供电所 | 火石营镇 | 前刘成子村 | 164011649 | 王官营镇供电所 | 1102672026 | 电网_10kV黄昏峪线火石营522白支10前刘城子村1号综合配电变压器 | 0
1849 | 唐山供电公司 | 国网冀北唐山市丰润区供电公司 | 王官营镇供电所 | 火石营镇 | 五凤头村 | 164011649 | 王官营镇供电所 | 1102672383 | 电网_10kV黄昏峪线火石营522新韩支5五凤头村1号综合配电变压器 | 0
1850 | 唐山供电公司 | 国网冀北唐山市丰润区供电公司 | 王官营镇供电所 | 火石营镇 | 白草坡村 | 164011649 | 王官营镇供电所 | 1102672385 | 电网_10kV黄昏峪线火石营522新白支1白草坡村2号综合配电变压器 | 0
1851 | 唐山供电公司 | 国网冀北唐山市丰润区供电公司 | 王官营镇供电所 | 火石营镇 | 霍庄村 | 164011649 | 王官营镇供电所 | 1102672390 | 电网_10kV黄昏峪线火石营522火支1霍庄村西1号综合配电变压器 | 0
1852 | 唐山供电公司 | 国网冀北唐山市丰润区供电公司 | 王官营镇供电所 | 火石营镇 | 东马庄户村 | 164011649 | 王官营镇供电所 | 1102729486 | 电网_10kV岩口线火石营511潘支2东马庄户北2号综合配电变压器 | 0
1853 | 唐山供电公司 | 国网冀北唐山市丰润区供电公司 | 王官营镇供电所 | 火石营镇 | 西吕各庄村 | 164011649 | 王官营镇供电所 | 1102729489 | 10kV火石营线火石营512西吕支1西吕各庄村1号综合配电变压器 | 0
1854 | 唐山供电公司 | 国网冀北唐山市丰润区供电公司 | 王官营镇供电所 | 火石营镇 | 东马庄户村 | 164011649 | 王官营镇供电所 | 1102729490 | 10kV岩口线火石营511东马支7东马庄户南1号综合配电变压器 | 0
1855 | 唐山供电公司 | 国网冀北唐山市丰润区供电公司 | 王官营镇供电所 | 火石营镇 | 大岭沟村 | 164011649 | 王官营镇供电所 | 1102729491 | 10kV岩口线火石营511井支1大岭沟井3号综合配电变压器 | 0
1856 | 唐山供电公司 | 国网冀北唐山市丰润区供电公司 | 王官营镇供电所 | 火石营镇 | 刘庄村 | 164011649 | 王官营镇供电所 | 1102729493 | 10kV火石营线火石营512刘支8刘庄村北1号综合配电变压器 | 0
1857 | 唐山供电公司 | 国网冀北唐山市丰润区供电公司 | 王官营镇供电所 | 火石营镇 | 刘庄村 | 164011649 | 王官营镇供电所 | 1102729494 | 10kV火石营线火石营512刘支6刘庄村南2号综合配电变压器 | 0
1858 | 唐山供电公司 | 国网冀北唐山市丰润区供电公司 | 王官营镇供电所 | 火石营镇 | 柴家湾村 | 164011649 | 王官营镇供电所 | 1102729496 | 电网_10kV岩口线火石营511新柴支1柴家湾村2号综合配电变压器 | 0
1859 | 唐山供电公司 | 国网冀北唐山市丰润区供电公司 | 王官营镇供电所 | 火石营镇 | 东吕村 | 164011649 | 王官营镇供电所 | 1102729497 | 电网_10kV岩口线火石营511比支1东吕各庄1综合配电变压器 | 0
1860 | 唐山供电公司 | 国网冀北唐山市丰润区供电公司 | 王官营镇供电所 | 火石营镇 | 东吕村 | 164011649 | 王官营镇供电所 | 1102729498 | 电网_10kV岩口线火石营511#152东吕各庄村北2号综合配电变压器 | 0
1861 | 唐山供电公司 | 国网冀北唐山市丰润区供电公司 | 王官营镇供电所 | 火石营镇 | 东吕村 | 164011649 | 王官营镇供电所 | 1102729499 | 电网_10kV岩口线火石营511#146东吕各庄村南3号综合配电变压器 | 0
1862 | 唐山供电公司 | 国网冀北唐山市丰润区供电公司 | 王官营镇供电所 | 火石营镇 | 后刘成子村 | 164011649 | 王官营镇供电所 | 1102729517 | 10kV黄昏峪线火石营522新刘支2后刘城子村2号综合配电变压器 | 0
1863 | 唐山供电公司 | 国网冀北唐山市丰润区供电公司 | 王官营镇供电所 | 火石营镇 | 徐庄村 | 164011649 | 王官营镇供电所 | 1102729518 | 电网_10kV黄昏峪线火石营522#150徐庄村1号综合配电变压器 | 0
1864 | 唐山供电公司 | 国网冀北唐山市丰润区供电公司 | 王官营镇供电所 | 火石营镇 | 曹庄村 | 164011649 | 王官营镇供电所 | 1102729520 | 电网_10kV黄昏峪线火石营522#104曹庄村2号综合配电变压器 | 0
1865 | 唐山供电公司 | 国网冀北唐山市丰润区供电公司 | 王官营镇供电所 | 火石营镇 | 曹庄村 | 164011649 | 王官营镇供电所 | 1102729521 | 电网_10kV黄昏峪线火石营522#102曹庄村1号综合配电变压器 | 0
1866 | 唐山供电公司 | 国网冀北唐山市丰润区供电公司 | 王官营镇供电所 | 火石营镇 | 黄昏峪村 | 164011649 | 王官营镇供电所 | 1102729523 | 10kV黄昏峪线火石营522#63黄昏峪村1号综合配电变压器 | 0
1867 | 唐山供电公司 | 国网冀北唐山市丰润区供电公司 | 王官营镇供电所 | 火石营镇 | 火西村 | 164011649 | 王官营镇供电所 | 1102729524 | 电网_10kV黄昏峪线火石营522#8火西村3号综合配电变压器 | 0
1868 | 唐山供电公司 | 国网冀北唐山市丰润区供电公司 | 王官营镇供电所 | 火石营镇 | 北岭村 | 164011649 | 王官营镇供电所 | 1102729525 | 10kV黄昏峪线火石营522#41北岭村南1号综合配电变压器 | 0
1869 | 唐山供电公司 | 国网冀北唐山市丰润区供电公司 | 王官营镇供电所 | 火石营镇 | 北岭村 | 164011649 | 王官营镇供电所 | 1102729526 | 10kV黄昏峪线火石营522北岭支9北岭村北2号综合配电变压器 | 0
1870 | 唐山供电公司 | 国网冀北唐山市丰润区供电公司 | 王官营镇供电所 | 火石营镇 | 北岭村 | 164011649 | 王官营镇供电所 | 1102729527 | 10kV黄昏峪线火石营522北岭支7北岭村新3号综合配电变压器 | 0
1871 | 唐山供电公司 | 国网冀北唐山市丰润区供电公司 | 王官营镇供电所 | 火石营镇 | 未庄村 | 164011649 | 王官营镇供电所 | 1102729528 | 电网_10kV黄昏峪线火石营522未庄支2未庄村1号综合配电变压器 | 0
1872 | 唐山供电公司 | 国网冀北唐山市丰润区供电公司 | 王官营镇供电所 | 火石营镇 | 火西村 | 164011649 | 王官营镇供电所 | 1102729531 | 电网_10kV黄昏峪线火石营522火西支2火西村5号综合配电变压器 | 0
1873 | 唐山供电公司 | 国网冀北唐山市丰润区供电公司 | 王官营镇供电所 | 火石营镇 | 后刘成子村 | 164011649 | 王官营镇供电所 | 1102729534 | 10kV黄昏峪线火石营522后刘支6后刘城子村1号综合配电变压器 | 0
1874 | 唐山供电公司 | 国网冀北唐山市丰润区供电公司 | 王官营镇供电所 | 火石营镇 | 白草坡村 | 164011649 | 王官营镇供电所 | 1102729536 | 电网_10kV黄昏峪线火石营522老偏支8白草坡村东1号综合配电变压器 | 0
1875 | 唐山供电公司 | 国网冀北唐山市丰润区供电公司 | 王官营镇供电所 | 火石营镇 | 赵庄子村 | 164011649 | 王官营镇供电所 | 1102729537 | 电网_10kV黄昏峪线火石营522赵支20赵庄子村2号综合配电变压器 | 0
1876 | 唐山供电公司 | 国网冀北唐山市丰润区供电公司 | 王官营镇供电所 | 火石营镇 | 赵庄子村 | 164011649 | 王官营镇供电所 | 1102729538 | 10kV黄昏峪线火石营522赵支17赵庄子村1号综合配电变压器 | 0
1877 | 唐山供电公司 | 国网冀北唐山市丰润区供电公司 | 王官营镇供电所 | 火石营镇 | 石盘炉村 | 164011649 | 王官营镇供电所 | 1102729539 | 电网_10kV黄昏峪线火石营522石盘炉支6石盘炉村1号综合配电变压器 | 0
1878 | 唐山供电公司 | 国网冀北唐山市丰润区供电公司 | 王官营镇供电所 | 火石营镇 | 西珠峪村 | 164011649 | 王官营镇供电所 | 1102730863 | 10kV丰水泥线火石营523珠峪支17西珠峪村西1号综合配电变压器 | 0
1879 | 唐山供电公司 | 国网冀北唐山市丰润区供电公司 | 王官营镇供电所 | 火石营镇 | 西珠峪村 | 164011649 | 王官营镇供电所 | 1102730864 | 10kV丰水泥线火石营523珠峪支32西珠峪村中4号综合配电变压器 | 0
1880 | 唐山供电公司 | 国网冀北唐山市丰润区供电公司 | 王官营镇供电所 | 火石营镇 | 西珠峪村 | 164011649 | 王官营镇供电所 | 1102730865 | 10kV丰水泥线火石营523珠峪支28西珠峪村新5号综合配电变压器 | 0
1881 | 唐山供电公司 | 国网冀北唐山市丰润区供电公司 | 王官营镇供电所 | 火石营镇 | 火北村 | 164011649 | 王官营镇供电所 | 1102730868 | 电网_10kV火石营线火石营512#35火北村新井1号综合配电变压器 | 0
1882 | 唐山供电公司 | 国网冀北唐山市丰润区供电公司 | 王官营镇供电所 | 火石营镇 | 火北村 | 164011649 | 王官营镇供电所 | 1102730869 | 电网_10kV火石营线火石营512#25火北村合用2号综合配电变压器 | 0
1883 | 唐山供电公司 | 国网冀北唐山市丰润区供电公司 | 王官营镇供电所 | 火石营镇 | 火东村 | 164011649 | 王官营镇供电所 | 1102730871 | 电网_10kV火石营线火石营512#20火东村北1号综合配电变压器 | 0
1884 | 唐山供电公司 | 国网冀北唐山市丰润区供电公司 | 王官营镇供电所 | 火石营镇 | 古良峪村 | 164011649 | 王官营镇供电所 | 1102730872 | 电网_10kV火石营线火石营512东沟支32古良峪村1号综合配电变压器 | 0
1885 | 唐山供电公司 | 国网冀北唐山市丰润区供电公司 | 王官营镇供电所 | 火石营镇 | 东珠峪村 | 164011649 | 王官营镇供电所 | 1102730873 | 10kV丰水泥线火石营523东珠峪北水支2东珠峪村南1号综合配电变压器 | 0
1886 | 唐山供电公司 | 国网冀北唐山市丰润区供电公司 | 王官营镇供电所 | 火石营镇 | 东珠峪村 | 164011649 | 王官营镇供电所 | 1102730874 | 10kV丰水泥线火石营523东珠峪北水支21东珠峪村北水5号综合配电变压器 | 0
1887 | 唐山供电公司 | 国网冀北唐山市丰润区供电公司 | 王官营镇供电所 | 火石营镇 | 常峪沟村 | 164011649 | 王官营镇供电所 | 1102730875 | 电网_10kV丰水泥线火石营523常峪沟支15常峪沟村1号综合配电变压器 | 0
1888 | 唐山供电公司 | 国网冀北唐山市丰润区供电公司 | 王官营镇供电所 | 火石营镇 | 火西村 | 164011649 | 王官营镇供电所 | 1102730876 | 电网_10kV火石营线火石营512火西支4火西村北1号综合配电变压器 | 0
1889 | 唐山供电公司 | 国网冀北唐山市丰润区供电公司 | 王官营镇供电所 | 火石营镇 | 火东村 | 164011649 | 王官营镇供电所 | 1102730877 | 电网_10kV火石营线火石营512火东南水分支4火东村南水3号综合配电变压器 | 0
1890 | 唐山供电公司 | 国网冀北唐山市丰润区供电公司 | 王官营镇供电所 | 火石营镇 | 火东村 | 164011649 | 王官营镇供电所 | 1102730878 | 10kV火石营线火石营512火东支2火东村4号综合配电变压器 | 0
1891 | 唐山供电公司 | 国网冀北唐山市丰润区供电公司 | 王官营镇供电所 | 火石营镇 | 火东村 | 164011649 | 王官营镇供电所 | 1102730879 | 电网_10kV火石营线火石营512火东支5火东村5号综合配电变压器 | 0
1892 | 唐山供电公司 | 国网冀北唐山市丰润区供电公司 | 王官营镇供电所 | 火石营镇 | 火东村 | 164011649 | 王官营镇供电所 | 1102730880 | 10kV火石营线火石营512火东支8火东村6号综合配电变压器 | 0
1893 | 唐山供电公司 | 国网冀北唐山市丰润区供电公司 | 王官营镇供电所 | 火石营镇 | 潘家峪村 | 164011649 | 王官营镇供电所 | 1102730881 | 10kV丰水泥线火石营523潘家峪支59潘家峪村5号综合配电变压器 | 0
1894 | 唐山供电公司 | 国网冀北唐山市丰润区供电公司 | 王官营镇供电所 | 火石营镇 | 潘家峪村 | 164011649 | 王官营镇供电所 | 1102730882 | 电网_10kV丰水泥线火石营523潘家峪支41潘家峪村3号综合配电变压器 | 0
1895 | 唐山供电公司 | 国网冀北唐山市丰润区供电公司 | 王官营镇供电所 | 火石营镇 | 潘家峪村 | 164011649 | 王官营镇供电所 | 1102730883 | 电网_10kV丰水泥线火石营523潘家峪支45潘家峪村南1号综合配电变压器 | 0
1896 | 唐山供电公司 | 国网冀北唐山市丰润区供电公司 | 王官营镇供电所 | 火石营镇 | 东珠峪村 | 164011649 | 王官营镇供电所 | 1102730884 | 10kV丰水泥线火石营523东水支1东珠峪村东水4号综合配电变压器 | 0
1897 | 唐山供电公司 | 国网冀北唐山市丰润区供电公司 | 王官营镇供电所 | 火石营镇 | 潘家峪村 | 164011649 | 王官营镇供电所 | 1102730885 | 电网_10kV丰水泥线火石营523潘家峪北支5潘家峪村4号综合配电变压器 | 0
1898 | 唐山供电公司 | 国网冀北唐山市丰润区供电公司 | 王官营镇供电所 | 火石营镇 | 西珠峪村 | 164011649 | 王官营镇供电所 | 1102730886 | 10kV丰水泥线火石营523珠峪支27西珠峪村西2号综合配电变压器 | 0
1899 | 唐山供电公司 | 国网冀北唐山市丰润区供电公司 | 王官营镇供电所 | 火石营镇 | 西珠峪村 | 164011649 | 王官营镇供电所 | 1102730887 | 10kV丰水泥线火石营523东珠峪街内支4西珠峪村北6号综合配电变压器 | 0
1900 | 唐山供电公司 | 国网冀北唐山市丰润区供电公司 | 王官营镇供电所 | 火石营镇 | 西珠峪村 | 164011649 | 王官营镇供电所 | 1102730888 | 10kV丰水泥线火石营523东珠峪街内支3西珠峪村东3号综合配电变压器 | 0
1901 | 唐山供电公司 | 国网冀北唐山市丰润区供电公司 | 王官营镇供电所 | 火石营镇 | 东珠峪村 | 164011649 | 王官营镇供电所 | 1102730889 | 10kV丰水泥线火石营523东珠支10东珠峪村北3号综合配电变压器 | 0
1902 | 唐山供电公司 | 国网冀北唐山市丰润区供电公司 | 王官营镇供电所 | 火石营镇 | 东珠峪村 | 164011649 | 王官营镇供电所 | 1102730890 | 10kV丰水泥线火石营523东珠支3东珠峪村中2号综合配电变压器 | 0
1903 | 唐山供电公司 | 国网冀北唐山市丰润区供电公司 | 王官营镇供电所 | 火石营镇 | 新偏峪村 | 164011649 | 王官营镇供电所 | 1102732070 | 电网_10kV丰水泥线火石营523新偏峪支6新偏峪村2综合配电变压器 | 0
1904 | 唐山供电公司 | 国网冀北唐山市丰润区供电公司 | 王官营镇供电所 | 火石营镇 | 新偏峪村 | 164011649 | 王官营镇供电所 | 1102733260 | 10kV丰水泥线火石营523偏峪支5新偏峪村1综合配电变压器 | 0
1905 | 唐山供电公司 | 国网冀北唐山市丰润区供电公司 | 王官营镇供电所 | 火石营镇 | 大岭沟村 | 164011649 | 王官营镇供电所 | 1102733301 | 电网_10kV岩口线火石营511#125大岭沟杨1号综合配电变压器 | 0
1906 | 唐山供电公司 | 国网冀北唐山市丰润区供电公司 | 王官营镇供电所 | 火石营镇 | 大岭沟村 | 164011649 | 王官营镇供电所 | 1102733302 | 电网_10kV岩口线火石营511#116大岭沟陈2号综合配电变压器 | 0
1907 | 唐山供电公司 | 国网冀北唐山市丰润区供电公司 | 王官营镇供电所 | 火石营镇 | 大岭沟村 | 164011649 | 王官营镇供电所 | 1102733303 | 电网_10kV岩口线火石营511#105大岭沟孙4号综合配电变压器 | 0
1908 | 唐山供电公司 | 国网冀北唐山市丰润区供电公司 | 王官营镇供电所 | 火石营镇 | 大岭沟村 | 164011649 | 王官营镇供电所 | 1102733304 | 电网_10kV岩口线火石营511#94大岭沟南新5号综合配电变压器 | 0
1909 | 唐山供电公司 | 国网冀北唐山市丰润区供电公司 | 王官营镇供电所 | 火石营镇 | 中马庄户村 | 164011649 | 王官营镇供电所 | 1102733305 | 10kV岩口线火石营511#64中马庄户南1号综合配电变压器 | 0
1910 | 唐山供电公司 | 国网冀北唐山市丰润区供电公司 | 王官营镇供电所 | 火石营镇 | 中马庄户村 | 164011649 | 王官营镇供电所 | 1102733378 | 电网_10kV岩口线火石营511岭支1电缆中马庄户村3号综合配电变压器 | 0
1911 | 唐山供电公司 | 国网冀北唐山市丰润区供电公司 | 王官营镇供电所 | 火石营镇 | 岩口村 | 164011649 | 王官营镇供电所 | 1102733379 | 电网_10kV岩口线火石营511岩支5岩口村1号综合配电变压器 | 0
1912 | 唐山供电公司 | 国网冀北唐山市丰润区供电公司 | 王官营镇供电所 | 火石营镇 | 比古岫村 | 164011649 | 王官营镇供电所 | 1102733380 | 10kV岩口线火石营511比西支2比古岫村西2号综合配电变压器 | 0
1913 | 唐山供电公司 | 国网冀北唐山市丰润区供电公司 | 王官营镇供电所 | 火石营镇 | 中马庄户村 | 164011649 | 王官营镇供电所 | 1102733381 | 10kV岩口线火石营511中马支1电缆中马庄户村北2号综合配电变压器 | 0
1914 | 唐山供电公司 | 国网冀北唐山市丰润区供电公司 | 王官营镇供电所 | 火石营镇 | 比古岫村 | 164011649 | 王官营镇供电所 | 1102733382 | 电网_10kV岩口线火石营511比水支10比古岫村东1号综合配电变压器 | 0
1915 | 唐山供电公司 | 国网冀北唐山市丰润区供电公司 | 王官营镇供电所 | 火石营镇 | 岩口村 | 164011649 | 王官营镇供电所 | 1102733383 | 电网_10kV岩口线火石营511柴支1岩口村北2号综合配电变压器 | 0
1916 | 唐山供电公司 | 国网冀北唐山市丰润区供电公司 | 王官营镇供电所 | 火石营镇 | 柴家湾村 | 164011649 | 王官营镇供电所 | 1102740832 | 10kV岩口线火石营511柴支9柴家湾村1号综合配电变压器 | 0
1917 | 唐山供电公司 | 国网冀北唐山市丰润区供电公司 | 王官营镇供电所 | 火石营镇 | 潘家峪村 | 164011649 | 王官营镇供电所 | 1102826079 | 电网_10kV丰水泥线火石营523潘家峪支28电缆潘家峪村冷冻厂2号综合配电变压 | 0
1918 | 唐山供电公司 | 国网冀北唐山市丰润区供电公司 | 王官营镇供电所 | 火石营镇 | 黄昏峪村 | 164011649 | 王官营镇供电所 | 1102985302 | 电网_10kV黄昏峪线火石营522#78.1黄昏峪村3号综合配电变压器 | 0
1919 | 唐山供电公司 | 国网冀北唐山市丰润区供电公司 | 王官营镇供电所 | 火石营镇 | 火东村 | 164011649 | 王官营镇供电所 | 1102991408 | 电网_10kV火石营线火石营512火东支4火东村7#配电变压器 | 0
1920 | 唐山供电公司 | 国网冀北唐山市丰润区供电公司 | 王官营镇供电所 | 火石营镇 | 火北村 | 164011649 | 王官营镇供电所 | 1102991483 | 电网_10kV火石营线火石营512火北支6火北村3#配电变压器 | 0
1921 | 唐山供电公司 | 国网冀北唐山市丰润区供电公司 | 王官营镇供电所 | 火石营镇 | 东珠峪村 | 164011649 | 王官营镇供电所 | 1103090440 | 10kV丰水泥线火石营523珠峪支53东珠峪村水利配电变压器 | 0
1922 | 唐山供电公司 | 国网冀北唐山市丰润区供电公司 | 王官营镇供电所 | 火石营镇 | 东高村 | 164011649 | 王官营镇供电所 | 1103521709 | 电网_10kV火石营线火石营512西高支9东高村3号配电变压器 | 0
1923 | 唐山供电公司 | 国网冀北唐山市丰润区供电公司 | 王官营镇供电所 | 火石营镇 | 西高村 | 164011649 | 王官营镇供电所 | 1103532859 | 电网_10kV火石营线火石营512西高支9西高村1号配电变压器 | 0
1924 | 唐山供电公司 | 国网冀北唐山市丰润区供电公司 | 石各庄镇供电所 | 西那母 | 西那母村 | 164011635 | 石各庄镇供电所 | 1102639043 | 电网-10kV唐西线唐丰路513西二北街支#11西那母庄二村综合3号配电变压器 | 0
1925 | 唐山供电公司 | 国网冀北唐山市丰润区供电公司 | 石各庄镇供电所 | 任各庄镇 | 白沫子村 | 164011635 | 石各庄镇供电所 | 0103434061 | 10kV白沫子线三女河521白北街内支#8白沫子村1综合配电变压器 | 0
1926 | 唐山供电公司 | 国网冀北唐山市丰润区供电公司 | 石各庄镇供电所 | 白官屯镇 | 张唐庄村 | 164011635 | 石各庄镇供电所 | 0103434062 | 10kV杨庄子线大任庄512张唐庄支#6张唐庄村1综合配电变压器 | 0
1927 | 唐山供电公司 | 国网冀北唐山市丰润区供电公司 | 石各庄镇供电所 | 石各庄镇 | 小孟各庄村 | 164011635 | 石各庄镇供电所 | 0103467981 | 电网_10kV小茹庄线石各庄523小孟街支#15小孟各庄村4综合配电变压器 | 0
1928 | 唐山供电公司 | 国网冀北唐山市丰润区供电公司 | 石各庄镇供电所 | 石各庄镇 | 小孟各庄村 | 164011635 | 石各庄镇供电所 | 0103467982 | 电网_10kV小茹庄线石各庄523小孟南街支#10小孟各庄村3综合配电变压器 | 0
1929 | 唐山供电公司 | 国网冀北唐山市丰润区供电公司 | 石各庄镇供电所 | 石各庄镇 | 小孟各庄村 | 164011635 | 石各庄镇供电所 | 0103467983 | 电网_10kV小茹庄线石各庄523小孟街支#20小孟各庄村5综合配电变压器 | 0
1930 | 唐山供电公司 | 国网冀北唐山市丰润区供电公司 | 石各庄镇供电所 | 石各庄镇 | 小茹庄村 | 164011635 | 石各庄镇供电所 | 0103475881 | 10kV小茹庄线石各庄523小茹街内支#6小茹庄村1综合配电变压器 | 0
1931 | 唐山供电公司 | 国网冀北唐山市丰润区供电公司 | 石各庄镇供电所 | 石各庄镇 | 小孟各庄村 | 164011635 | 石各庄镇供电所 | 0103476123 | 电网_10kV小茹庄线石各庄523小孟街支#12小孟各庄村1综合配电变压器 | 0
1932 | 唐山供电公司 | 国网冀北唐山市丰润区供电公司 | 石各庄镇供电所 | 石各庄镇 | 小孟各庄村 | 164011635 | 石各庄镇供电所 | 0103476161 | 10kV小茹庄线石各庄523小孟南街支#4小孟各庄村2综合配电变压器 | 0
1933 | 唐山供电公司 | 国网冀北唐山市丰润区供电公司 | 石各庄镇供电所 | 石各庄镇 | 詹家哨村 | 164011635 | 石各庄镇供电所 | 0103494521 | 10kV四户线三女河524詹西街内支#5詹家哨2综合配电变压器 | 0
1934 | 唐山供电公司 | 国网冀北唐山市丰润区供电公司 | 石各庄镇供电所 | 石各庄镇 | 詹家哨村 | 164011635 | 石各庄镇供电所 | 0103494522 | 10kV四户线三女河524詹街内支#5詹家哨1综合配电变压器 | 0
1935 | 唐山供电公司 | 国网冀北唐山市丰润区供电公司 | 石各庄镇供电所 | 石各庄镇 | 詹家哨村 | 164011635 | 石各庄镇供电所 | 0103519051 | 10kV四户线三女河524詹东街内支#7詹家哨村4综合配电变压器 | 0
1936 | 唐山供电公司 | 国网冀北唐山市丰润区供电公司 | 石各庄镇供电所 | 石各庄镇 | 詹家哨村 | 164011635 | 石各庄镇供电所 | 0103519052 | 10kV四户线三女河524詹街内支#13詹家哨村3综合配电变压器 | 0
1937 | 唐山供电公司 | 国网冀北唐山市丰润区供电公司 | 石各庄镇供电所 | 石各庄镇 | 前常魏庄村 | 164011635 | 石各庄镇供电所 | 0103527190 | 电网_10kV中原线小令公512前中街支#3前常魏庄村1综合配电变压器 | 0
1938 | 唐山供电公司 | 国网冀北唐山市丰润区供电公司 | 石各庄镇供电所 | 石各庄镇 | 前常魏庄村 | 164011635 | 石各庄镇供电所 | 0103527191 | 电网_10kV中原线小令公512前北街支#4前常魏庄村2综合配电变压器 | 0
1939 | 唐山供电公司 | 国网冀北唐山市丰润区供电公司 | 石各庄镇供电所 | 石各庄镇 | 大谷庄村 | 164011635 | 石各庄镇供电所 | 0103527292 | 电网_10kV天顺二期线白官屯512谷街支#3大谷庄村2综合配电变压器 | 0
1940 | 唐山供电公司 | 国网冀北唐山市丰润区供电公司 | 石各庄镇供电所 | 石各庄镇 | 大谷庄村 | 164011635 | 石各庄镇供电所 | 0103527293 | 10kV大谷庄线石各庄522谷南街支#2大谷庄村3综合配电变压器 | 0
1941 | 唐山供电公司 | 国网冀北唐山市丰润区供电公司 | 石各庄镇供电所 | 石各庄镇 | 大谷庄村 | 164011635 | 石各庄镇供电所 | 0103527294 | 电网_10kV大谷庄线石各庄522#28大谷庄村1综合配电变压器 | 0
1942 | 唐山供电公司 | 国网冀北唐山市丰润区供电公司 | 石各庄镇供电所 | 石各庄镇 | 后常魏庄村 | 164011635 | 石各庄镇供电所 | 0103527309 | 电网_10kV中原线小令公512后南街支#2后常魏庄村1综合配电变压器 | 0
1943 | 唐山供电公司 | 国网冀北唐山市丰润区供电公司 | 石各庄镇供电所 | 石各庄镇 | 后常魏庄村 | 164011635 | 石各庄镇供电所 | 0103527310 | 电网_10kV中原线小令公512后北街支#6后常魏庄村3综合配电变压器 | 0
1944 | 唐山供电公司 | 国网冀北唐山市丰润区供电公司 | 石各庄镇供电所 | 石各庄镇 | 庞庄子村 | 164011635 | 石各庄镇供电所 | 0103527514 | 10kV大谷庄线石各庄522庞东水支#14庞庄子村3综合配电变压器 | 0
1945 | 唐山供电公司 | 国网冀北唐山市丰润区供电公司 | 石各庄镇供电所 | 石各庄镇 | 庞庄子村 | 164011635 | 石各庄镇供电所 | 0103527515 | 10kV大谷庄线石各庄522庞西街支#4庞庄子村1综合配电变压器 | 0
1946 | 唐山供电公司 | 国网冀北唐山市丰润区供电公司 | 石各庄镇供电所 | 石各庄镇 | 梁家套村 | 164011635 | 石各庄镇供电所 | 0103527549 | 电网_10kV中原线小令公512二亚机械厂支#7梁家套村2综合配电变压器 | 0
1947 | 唐山供电公司 | 国网冀北唐山市丰润区供电公司 | 石各庄镇供电所 | 石各庄镇 | 梁家套村 | 164011635 | 石各庄镇供电所 | 0103527550 | 电网_10kV中原线小令公512梁街支#13梁家套村1综合配电变压器 | 0
1948 | 唐山供电公司 | 国网冀北唐山市丰润区供电公司 | 石各庄镇供电所 | 白官屯镇 | 史庄子村 | 164011635 | 石各庄镇供电所 | 0103555098 | 电网_10kV杨庄子线大任庄512史面粉厂支#2史庄子村2综合配电变压器 | 0
1949 | 唐山供电公司 | 国网冀北唐山市丰润区供电公司 | 石各庄镇供电所 | 白官屯镇 | 西稍头村 | 164011635 | 石各庄镇供电所 | 0103555153 | 10kV杨庄子线大任庄512#53西稍头村4综合配电变压器 | 0
1950 | 唐山供电公司 | 国网冀北唐山市丰润区供电公司 | 石各庄镇供电所 | 石各庄镇 | 雷庄子村 | 164011635 | 石各庄镇供电所 | 0103555154 | 电网_10kV小茹庄线石各庄523雷街内支#2雷庄子村1综合配电变压器 | 0
1951 | 唐山供电公司 | 国网冀北唐山市丰润区供电公司 | 石各庄镇供电所 | 石各庄镇 | 石各庄村 | 164011635 | 石各庄镇供电所 | 0103666975 | 电网_10kV宏伟线石各庄514石南水支#9石各庄村21综合配电变压器 | 0
1952 | 唐山供电公司 | 国网冀北唐山市丰润区供电公司 | 石各庄镇供电所 | 任各庄镇 | 白沫子村 | 164011635 | 石各庄镇供电所 | 0103668912 | 10kV白沫子线三女河521白砖支#20白沫子村6综合配电变压器 | 0
1953 | 唐山供电公司 | 国网冀北唐山市丰润区供电公司 | 石各庄镇供电所 | 白官屯镇 | 苏官屯村 | 164011635 | 石各庄镇供电所 | 0103678859 | 10kV轧钢厂线石各庄512#67苏官屯村2综合配电变压器 | 0
1954 | 唐山供电公司 | 国网冀北唐山市丰润区供电公司 | 石各庄镇供电所 | 白官屯镇 | 东稍头村 | 164011635 | 石各庄镇供电所 | 0103678860 | 10kV杨庄子线大任庄512东稍头中街支#5东稍头村4综合配电变压器 | 0
1955 | 唐山供电公司 | 国网冀北唐山市丰润区供电公司 | 石各庄镇供电所 | 白官屯镇 | 苏官屯村 | 164011635 | 石各庄镇供电所 | 0103678861 | 10kV轧钢厂线石各庄512苏街北支#1苏官屯村1综合配电变压器 | 0
1956 | 唐山供电公司 | 国网冀北唐山市丰润区供电公司 | 石各庄镇供电所 | 白官屯镇 | 定福庄村 | 164011635 | 石各庄镇供电所 | 0103678862 | 10kV熊张庄线石各庄524定街支#2定福庄村1综合配电变压器 | 0
1957 | 唐山供电公司 | 国网冀北唐山市丰润区供电公司 | 石各庄镇供电所 | 白官屯镇 | 东稍头村 | 164011635 | 石各庄镇供电所 | 0103678879 | 10kV杨庄子线大任庄512东稍头东街支#4东稍头村3综合配电变压器 | 0
1958 | 唐山供电公司 | 国网冀北唐山市丰润区供电公司 | 石各庄镇供电所 | 石各庄村 | 小令公庄村 | 164011635 | 石各庄镇供电所 | 0103678949 | 10kV中原线小令公512小令中街支#18小令公庄村5综合配电变压器 | 0
1959 | 唐山供电公司 | 国网冀北唐山市丰润区供电公司 | 石各庄镇供电所 | 石各庄村 | 小令公庄村 | 164011635 | 石各庄镇供电所 | 0103680964 | 电网_10kV中原线小令公512小令北街支#5小令公庄村8综合配电变压器 | 0
1960 | 唐山供电公司 | 国网冀北唐山市丰润区供电公司 | 石各庄镇供电所 | 石各庄村 | 小令公庄村 | 164011635 | 石各庄镇供电所 | 0103680965 | 电网_10kV中原线小令公512小令中街支#2小令公庄村10综合配电变压器 | 0
1961 | 唐山供电公司 | 国网冀北唐山市丰润区供电公司 | 石各庄镇供电所 | 石各庄村 | 小令公庄村 | 164011635 | 石各庄镇供电所 | 0103680966 | 电网_10kV中原线小令公512小令中街支#17小令公庄村7综合配电变压器 | 0
1962 | 唐山供电公司 | 国网冀北唐山市丰润区供电公司 | 石各庄镇供电所 | 石各庄村 | 小令公庄村 | 164011635 | 石各庄镇供电所 | 0103680967 | 电网_10kV中原线小令公512小令东街支#2小令公庄村9综合配电变压器 | 0
1963 | 唐山供电公司 | 国网冀北唐山市丰润区供电公司 | 石各庄镇供电所 | 任各庄镇 | 白沫子村 | 164011635 | 石各庄镇供电所 | 1102729681 | 10kV白沫子线三女河521白西街内支#5白沫子村2综合配电变压器 | 0
1964 | 唐山供电公司 | 国网冀北唐山市丰润区供电公司 | 石各庄镇供电所 | 任各庄镇 | 白沫子村 | 164011635 | 石各庄镇供电所 | 1102729682 | 电网_10kV白沫子线三女河521白东支#3白沫子村3综合配电变压器 | 0
1965 | 唐山供电公司 | 国网冀北唐山市丰润区供电公司 | 石各庄镇供电所 | 任各庄镇 | 白沫子村 | 164011635 | 石各庄镇供电所 | 1102729683 | 10kV白沫子线三女河521白南街内支#8白沫子村4综合配电变压器 | 0
1966 | 唐山供电公司 | 国网冀北唐山市丰润区供电公司 | 石各庄镇供电所 | 石各庄镇 | 富王庄村 | 164011635 | 石各庄镇供电所 | 1102729685 | 10kV白沫子线三女河521新支#6富王庄村1综合配电变压器 | 0
1967 | 唐山供电公司 | 国网冀北唐山市丰润区供电公司 | 石各庄镇供电所 | 任各庄镇 | 南张庄村 | 164011635 | 石各庄镇供电所 | 1102729686 | 电网_10kV白沫子线三女河521张街内支#1南张庄村2综合配电变压器 | 0
1968 | 唐山供电公司 | 国网冀北唐山市丰润区供电公司 | 石各庄镇供电所 | 任各庄镇 | 南张庄村 | 164011635 | 石各庄镇供电所 | 1102729690 | 电网_10kV白沫子线三女河521张街内支#5南张庄村1综合配电变压器 | 0
1969 | 唐山供电公司 | 国网冀北唐山市丰润区供电公司 | 石各庄镇供电所 | 石各庄镇 | 女过庄村 | 164011635 | 石各庄镇供电所 | 1102729691 | 电网_10kV白沫子线三女河521女东街支#6女过庄村7综合配电变压器 | 0
1970 | 唐山供电公司 | 国网冀北唐山市丰润区供电公司 | 石各庄镇供电所 | 石各庄镇 | 女过庄村 | 164011635 | 石各庄镇供电所 | 1102729692 | 10kV白沫子线三女河521女西街内支#3女过庄村5综合配电变压器 | 0
1971 | 唐山供电公司 | 国网冀北唐山市丰润区供电公司 | 石各庄镇供电所 | 石各庄镇 | 女过庄村 | 164011635 | 石各庄镇供电所 | 1102729693 | 10kV白沫子线三女河521女西南支#6女过庄村6综合配电变压器 | 0
1972 | 唐山供电公司 | 国网冀北唐山市丰润区供电公司 | 石各庄镇供电所 | 石各庄镇 | 女过庄村 | 164011635 | 石各庄镇供电所 | 1102729699 | 电网_10kV白沫子线三女河521女东街内支#15女过庄村4综合配电变压器 | 0
1973 | 唐山供电公司 | 国网冀北唐山市丰润区供电公司 | 石各庄镇供电所 | 石各庄镇 | 女过庄村 | 164011635 | 石各庄镇供电所 | 1102729700 | 10kV白沫子线三女河521女东街内支#11女过庄村1综合配电变压器 | 0
1974 | 唐山供电公司 | 国网冀北唐山市丰润区供电公司 | 石各庄镇供电所 | 石各庄镇 | 女过庄村 | 164011635 | 石各庄镇供电所 | 1102729701 | 10kV白沫子线三女河521女西街内支#9女过庄村2综合配电变压器 | 0
1975 | 唐山供电公司 | 国网冀北唐山市丰润区供电公司 | 石各庄镇供电所 | 石各庄镇 | 女过庄村 | 164011635 | 石各庄镇供电所 | 1102729702 | 10kV白沫子线三女河521女东北街内支#1女过庄村3综合配电变压器 | 0
1976 | 唐山供电公司 | 国网冀北唐山市丰润区供电公司 | 石各庄镇供电所 | 石各庄镇 | 许家哨村 | 164011635 | 石各庄镇供电所 | 1102729706 | 10kV四户线三女河524许街内支#13许家哨村1综合配电变压器 | 0
1977 | 唐山供电公司 | 国网冀北唐山市丰润区供电公司 | 石各庄镇供电所 | 石各庄镇 | 许家哨村 | 164011635 | 石各庄镇供电所 | 1102729707 | 10kV四户线三女河524许支#1许家哨村2综合配电变压器 | 0
1978 | 唐山供电公司 | 国网冀北唐山市丰润区供电公司 | 石各庄镇供电所 | 石各庄镇 | 许家哨村 | 164011635 | 石各庄镇供电所 | 1102729708 | 10kV四户线三女河524小许北街内支#2许家哨村3综合配电变压器 | 0
1979 | 唐山供电公司 | 国网冀北唐山市丰润区供电公司 | 石各庄镇供电所 | 石各庄镇 | 许家哨村 | 164011635 | 石各庄镇供电所 | 1102729723 | 10kV四户线三女河524许南街内支#9许家哨村4综合配电变压器 | 0
1980 | 唐山供电公司 | 国网冀北唐山市丰润区供电公司 | 石各庄镇供电所 | 石各庄镇 | 刘家哨村 | 164011635 | 石各庄镇供电所 | 1102729734 | 10kV四户线三女河524刘西街内支#4刘家哨村4综合配电变压器 | 0
1981 | 唐山供电公司 | 国网冀北唐山市丰润区供电公司 | 石各庄镇供电所 | 石各庄镇 | 刘家哨村 | 164011635 | 石各庄镇供电所 | 1102729735 | 10kV四户线三女河524刘街内支#42刘家哨村5综合配电变压器 | 0
1982 | 唐山供电公司 | 国网冀北唐山市丰润区供电公司 | 石各庄镇供电所 | 石各庄镇 | 刘家哨村 | 164011635 | 石各庄镇供电所 | 1102729738 | 10kV四户线三女河524刘街内支#38刘家哨村1综合配电变压器 | 0
1983 | 唐山供电公司 | 国网冀北唐山市丰润区供电公司 | 石各庄镇供电所 | 石各庄镇 | 刘家哨村 | 164011635 | 石各庄镇供电所 | 1102729739 | 10kV四户线三女河524刘街内支#36刘家哨村2综合配电变压器 | 0
1984 | 唐山供电公司 | 国网冀北唐山市丰润区供电公司 | 石各庄镇供电所 | 石各庄镇 | 刘家哨村 | 164011635 | 石各庄镇供电所 | 1102729740 | 10kV四户线三女河524刘街内支#29刘家哨村3综合配电变压器 | 0
1985 | 唐山供电公司 | 国网冀北唐山市丰润区供电公司 | 石各庄镇供电所 | 白官屯镇 | 曹闫庄村 | 164011635 | 石各庄镇供电所 | 1102730677 | 10kV苏官屯线白官屯514苏街支#6曹闫庄村2综合配电变压器 | 0
1986 | 唐山供电公司 | 国网冀北唐山市丰润区供电公司 | 石各庄镇供电所 | 白官屯镇 | 曹闫庄村 | 164011635 | 石各庄镇供电所 | 1102730678 | 10kV苏官屯线白官屯514苏街支#2曹闫庄村1综合配电变压器 | 0
1987 | 唐山供电公司 | 国网冀北唐山市丰润区供电公司 | 石各庄镇供电所 | 白官屯镇 | 苏官屯村 | 164011635 | 石各庄镇供电所 | 1102730683 | 10kV苏官屯线白官屯514苏街支#18苏官屯村3综合配电变压器 | 0
1988 | 唐山供电公司 | 国网冀北唐山市丰润区供电公司 | 石各庄镇供电所 | 白官屯镇 | 熊张庄村 | 164011635 | 石各庄镇供电所 | 1102730686 | 10kV杨庄子线大任庄512熊支#2熊张庄村1综合配电变压器 | 0
1989 | 唐山供电公司 | 国网冀北唐山市丰润区供电公司 | 石各庄镇供电所 | 白官屯镇 | 熊张庄村 | 164011635 | 石各庄镇供电所 | 1102730687 | 10kV杨庄子线大任庄512熊支#2熊张庄村2综合配电变压器 | 0
1990 | 唐山供电公司 | 国网冀北唐山市丰润区供电公司 | 石各庄镇供电所 | 白官屯镇 | 燕子河村 | 164011635 | 石各庄镇供电所 | 1102730688 | 10kV杨庄子线大任庄512燕东街支#10燕子河村1综合配电变压器 | 0
1991 | 唐山供电公司 | 国网冀北唐山市丰润区供电公司 | 石各庄镇供电所 | 白官屯镇 | 燕子河村 | 164011635 | 石各庄镇供电所 | 1102730689 | 10kV杨庄子线大任庄512板厂支#2燕子河村2综合配电变压器 | 0
1992 | 唐山供电公司 | 国网冀北唐山市丰润区供电公司 | 石各庄镇供电所 | 白官屯镇 | 杨庄子村 | 164011635 | 石各庄镇供电所 | 1102730691 | 10kV杨庄子线大任庄512张排支#12杨庄子村1综合配电变压器 | 0
1993 | 唐山供电公司 | 国网冀北唐山市丰润区供电公司 | 石各庄镇供电所 | 白官屯镇 | 东稍头村 | 164011635 | 石各庄镇供电所 | 1102730700 | 10kV杨庄子线大任庄512东稍头东街支#2东稍头村1综合配电变压器 | 0
1994 | 唐山供电公司 | 国网冀北唐山市丰润区供电公司 | 石各庄镇供电所 | 白官屯镇 | 东稍头村 | 164011635 | 石各庄镇供电所 | 1102730701 | 10kV杨庄子线大任庄512东稍头南街支#6东稍头村2综合配电变压器 | 0
1995 | 唐山供电公司 | 国网冀北唐山市丰润区供电公司 | 石各庄镇供电所 | 石各庄镇 | 雷庄子村 | 164011635 | 石各庄镇供电所 | 1102730703 | 10kV小茹庄线石各庄523雷支#25雷庄子村2综合配电变压器 | 0
1996 | 唐山供电公司 | 国网冀北唐山市丰润区供电公司 | 石各庄镇供电所 | 白官屯镇 | 史庄子村 | 164011635 | 石各庄镇供电所 | 1102730704 | 10kV杨庄子线大任庄512史庄子北街支#7史庄子村3综合配电变压器 | 0
1997 | 唐山供电公司 | 国网冀北唐山市丰润区供电公司 | 石各庄镇供电所 | 白官屯镇 | 史庄子村 | 164011635 | 石各庄镇供电所 | 1102730705 | 10kV杨庄子线大任庄512史面粉厂支#11史庄子村4综合配电变压器 | 0
1998 | 唐山供电公司 | 国网冀北唐山市丰润区供电公司 | 石各庄镇供电所 | 白官屯镇 | 西稍头村 | 164011635 | 石各庄镇供电所 | 1102730707 | 10kV杨庄子线大任庄512#53西稍头村1综合配电变压器 | 0
1999 | 唐山供电公司 | 国网冀北唐山市丰润区供电公司 | 石各庄镇供电所 | 白官屯镇 | 西稍头村 | 164011635 | 石各庄镇供电所 | 1102730708 | 10kV杨庄子线大任庄512#44西稍头村2综合配电变压器 | 0
2000 | 唐山供电公司 | 国网冀北唐山市丰润区供电公司 | 石各庄镇供电所 | 白官屯镇 | 西稍头村 | 164011635 | 石各庄镇供电所 | 1102730709 | 10kV杨庄子线大任庄512#51西稍头村3综合配电变压器 | 0
2001 | 唐山供电公司 | 国网冀北唐山市丰润区供电公司 | 石各庄镇供电所 | 白官屯镇 | 西朱家庄村 | 164011635 | 石各庄镇供电所 | 1102730710 | 10kV杨庄子线大任庄512朱南街支#3西朱家庄村2综合配电变压器 | 0
2002 | 唐山供电公司 | 国网冀北唐山市丰润区供电公司 | 石各庄镇供电所 | 白官屯镇 | 西朱家庄村 | 164011635 | 石各庄镇供电所 | 1102730711 | 10kV杨庄子线大任庄512朱街内支#1西朱家庄村1综合配电变压器 | 0
2003 | 唐山供电公司 | 国网冀北唐山市丰润区供电公司 | 石各庄镇供电所 | 石各庄镇 | 后常魏庄村 | 164011635 | 石各庄镇供电所 | 1102730716 | 电网_10kV中原线小令公512前街支#24后常魏庄村2综合配电变压器 | 0
2004 | 唐山供电公司 | 国网冀北唐山市丰润区供电公司 | 石各庄镇供电所 | 白官屯镇 | 小谷庄村 | 164011635 | 石各庄镇供电所 | 1102730725 | 10kV小谷庄线白官屯513#25小谷庄村2综合配电变压器 | 0
2005 | 唐山供电公司 | 国网冀北唐山市丰润区供电公司 | 石各庄镇供电所 | 石各庄镇 | 小令公庄村 | 164011635 | 石各庄镇供电所 | 1102730726 | 电网_10kV中原线小令公512小令街内支#4小令公庄村1综合配电变压器 | 0
2006 | 唐山供电公司 | 国网冀北唐山市丰润区供电公司 | 石各庄镇供电所 | 石各庄镇 | 小令公庄村 | 164011635 | 石各庄镇供电所 | 1102730727 | 电网_10kV中原线小令公512小令中街支#6小令公庄村2综合配电变压器 | 0
2007 | 唐山供电公司 | 国网冀北唐山市丰润区供电公司 | 石各庄镇供电所 | 石各庄镇 | 小令公庄村 | 164011635 | 石各庄镇供电所 | 1102730728 | 电网_10kV中原线小令公512#13小令公庄村4综合配电变压器 | 0
2008 | 唐山供电公司 | 国网冀北唐山市丰润区供电公司 | 石各庄镇供电所 | 石各庄镇 | 垃圾桶处 | 164011635 | 石各庄镇供电所 | 1102730731 | 电网_10kV中原线小令公512梁街支#4刘家套村1综合配电变压器 | 0
2009 | 唐山供电公司 | 国网冀北唐山市丰润区供电公司 | 石各庄镇供电所 | 石各庄镇 | 小令公庄村 | 164011635 | 石各庄镇供电所 | 1102730733 | 10kV中原线小令公512小令南街支#6小令公庄村3综合配电变压器 | 0
2010 | 唐山供电公司 | 国网冀北唐山市丰润区供电公司 | 石各庄镇供电所 | 石各庄镇 | 石各庄村 | 164011635 | 石各庄镇供电所 | 1102730744 | 10kV永鑫线石各庄513#36石各庄村5综合配电变压器 | 0
2011 | 唐山供电公司 | 国网冀北唐山市丰润区供电公司 | 石各庄镇供电所 | 石各庄镇 | 庞庄子村 | 164011635 | 石各庄镇供电所 | 1102730761 | 10kV大谷庄线石各庄522庞东水支#11庞庄子村2综合配电变压器 | 0
2012 | 唐山供电公司 | 国网冀北唐山市丰润区供电公司 | 石各庄镇供电所 | 白官屯镇 | 大黑马甸村 | 164011635 | 石各庄镇供电所 | 1102730770 | 10kV熊张庄线石各庄524大黑南街支#9大黑马甸村1综合配电变压器 | 0
2013 | 唐山供电公司 | 国网冀北唐山市丰润区供电公司 | 石各庄镇供电所 | 白官屯镇 | 大黑马甸村 | 164011635 | 石各庄镇供电所 | 1102730771 | 10kV熊张庄线石各庄524大黑西街支#2大黑马甸村3综合配电变压器 | 0
2014 | 唐山供电公司 | 国网冀北唐山市丰润区供电公司 | 石各庄镇供电所 | 白官屯镇 | 大黑马甸村 | 164011635 | 石各庄镇供电所 | 1102730772 | 10kV熊张庄线石各庄524大黑中街支#4大黑马甸村2综合配电变压器 | 0
2015 | 唐山供电公司 | 国网冀北唐山市丰润区供电公司 | 石各庄镇供电所 | 白官屯镇 | 大黑马甸村 | 164011635 | 石各庄镇供电所 | 1102730773 | 10kV熊张庄线石各庄524大黑中街支#4大黑马甸村4综合配电变压器 | 0
2016 | 唐山供电公司 | 国网冀北唐山市丰润区供电公司 | 石各庄镇供电所 | 白官屯镇 | 大黑马甸村 | 164011635 | 石各庄镇供电所 | 1102730774 | 10kV熊张庄线石各庄524大黑中街支#3大黑马甸村5综合配电变压器 | 0
2017 | 唐山供电公司 | 国网冀北唐山市丰润区供电公司 | 石各庄镇供电所 | 白官屯镇 | 定福庄村 | 164011635 | 石各庄镇供电所 | 1102730776 | 10kV熊张庄线石各庄524史东水支#1定福庄村2综合配电变压器 | 0
2018 | 唐山供电公司 | 国网冀北唐山市丰润区供电公司 | 石各庄镇供电所 | 白官屯镇 | 董庄子村 | 164011635 | 石各庄镇供电所 | 1102730778 | 10kV熊张庄线石各庄524定支#16董庄子村1综合配电变压器 | 0
2019 | 唐山供电公司 | 国网冀北唐山市丰润区供电公司 | 石各庄镇供电所 | 白官屯镇 | 董庄子村 | 164011635 | 石各庄镇供电所 | 1102730779 | 10kV熊张庄线石各庄524董西街支#5董庄子村2综合配电变压器 | 0
2020 | 唐山供电公司 | 国网冀北唐山市丰润区供电公司 | 石各庄镇供电所 | 白官屯镇 | 史庄子村 | 164011635 | 石各庄镇供电所 | 1102730781 | 10kV熊张庄线石各庄524史南水支#4史庄子村1综合配电变压器 | 0
2021 | 唐山供电公司 | 国网冀北唐山市丰润区供电公司 | 石各庄镇供电所 | 石各庄镇 | 大孟各庄村 | 164011635 | 石各庄镇供电所 | 1102730783 | 10kV小茹庄线石各庄523大孟各庄村东街支#6大孟各庄村1综合配电变压器 | 0
2022 | 唐山供电公司 | 国网冀北唐山市丰润区供电公司 | 石各庄镇供电所 | 石各庄镇 | 大孟各庄村 | 164011635 | 石各庄镇供电所 | 1102730784 | 10kV小茹庄线石各庄523大孟西街支#3大孟各庄村3综合配电变压器 | 0
2023 | 唐山供电公司 | 国网冀北唐山市丰润区供电公司 | 石各庄镇供电所 | 石各庄镇 | 大孟各庄村 | 164011635 | 石各庄镇供电所 | 1102730785 | 10kV小茹庄线石各庄523#43大孟各庄村4综合配电变压器 | 0
2024 | 唐山供电公司 | 国网冀北唐山市丰润区供电公司 | 石各庄镇供电所 | 石各庄镇 | 大孟各庄村 | 164011635 | 石各庄镇供电所 | 1102730786 | 10kV小茹庄线石各庄523雷支#4大孟各庄村2综合配电变压器 | 0
2025 | 唐山供电公司 | 国网冀北唐山市丰润区供电公司 | 石各庄镇供电所 | 石各庄镇 | 大孟各庄村 | 164011635 | 石各庄镇供电所 | 1102730787 | 10kV小茹庄线石各庄523大孟中街支#5大孟各庄村5综合配电变压器 | 0
2026 | 唐山供电公司 | 国网冀北唐山市丰润区供电公司 | 石各庄镇供电所 | 石各庄镇 | 大孟各庄村 | 164011635 | 石各庄镇供电所 | 1102730788 | 10kV小茹庄线石各庄523大孟北街支#8大孟各庄村6综合配电变压器 | 0
2027 | 唐山供电公司 | 国网冀北唐山市丰润区供电公司 | 石各庄镇供电所 | 石各庄镇 | 雷庄子村 | 164011635 | 石各庄镇供电所 | 1102730791 | 10kV小茹庄线石各庄523雷南水支#4雷庄子村3综合配电变压器 | 0
2028 | 唐山供电公司 | 国网冀北唐山市丰润区供电公司 | 石各庄镇供电所 | 石各庄镇 | 四户村 | 164011635 | 石各庄镇供电所 | 1102731679 | 10kV四户线三女河524四户西街支#4四户村1综合配电变压器 | 0
2029 | 唐山供电公司 | 国网冀北唐山市丰润区供电公司 | 石各庄镇供电所 | 石各庄镇 | 四户村 | 164011635 | 石各庄镇供电所 | 1102731680 | 10kV四户线三女河524四户街支#13四户村3综合配电变压器 | 0
2030 | 唐山供电公司 | 国网冀北唐山市丰润区供电公司 | 石各庄镇供电所 | 石各庄镇 | 四户村 | 164011635 | 石各庄镇供电所 | 1102731681 | 10kV四户线三女河524四户东街支#3四户村6综合配电变压器 | 0
2031 | 唐山供电公司 | 国网冀北唐山市丰润区供电公司 | 石各庄镇供电所 | 石各庄镇 | 四户村 | 164011635 | 石各庄镇供电所 | 1102731682 | 10kV四户线三女河524四户西南街支#3四户村7综合配电变压器 | 0
2032 | 唐山供电公司 | 国网冀北唐山市丰润区供电公司 | 石各庄镇供电所 | 石各庄镇 | 四户村 | 164011635 | 石各庄镇供电所 | 1102731683 | 10kV四户线三女河524四户西北街支#3四户村8综合配电变压器 | 0
2033 | 唐山供电公司 | 国网冀北唐山市丰润区供电公司 | 石各庄镇供电所 | 石各庄镇 | 四户村 | 164011635 | 石各庄镇供电所 | 1102731684 | 10kV四户线三女河524四户南街支#3四户村2综合配电变压器 | 0
2034 | 唐山供电公司 | 国网冀北唐山市丰润区供电公司 | 石各庄镇供电所 | 石各庄镇 | 四户村 | 164011635 | 石各庄镇供电所 | 1103360670 | 10kV四户线三女河524四户西街支#6四户村9综合配电变压器 | 0
2035 | 唐山供电公司 | 国网冀北唐山市丰润区供电公司 | 石各庄镇供电所 | 石各庄镇 | 前常魏庄村 | 164011635 | 石各庄镇供电所 | 1103372214 | 电网_10kV中原线小令公512新前北街支#6前常魏庄村3综合配电变压器 | 0
2036 | 唐山供电公司 | 国网冀北唐山市丰润区供电公司 | 石各庄镇供电所 | 石各庄镇 | 前常魏庄村 | 164011635 | 石各庄镇供电所 | 1103372215 | 电网_10kV中原线小令公512前西水支#2前常魏庄村4综合配电变压器 | 0
2037 | 唐山供电公司 | 国网冀北唐山市丰润区供电公司 | 石各庄镇供电所 | 石各庄镇 | 后常魏庄村 | 164011635 | 石各庄镇供电所 | 1103372865 | 电网_10kV中原线小令公512后中北街支#2后常魏庄村4综合配电变压器 | 0
2038 | 唐山供电公司 | 国网冀北唐山市丰润区供电公司 | 石各庄镇供电所 | 石各庄镇 | 后常魏庄村 | 164011635 | 石各庄镇供电所 | 1103372866 | 电网_10kV中原线小令公512后中街支#10后常魏庄村5综合配电变压器 | 0
2039 | 唐山供电公司 | 国网冀北唐山市丰润区供电公司 | 石各庄镇供电所 | 石各庄镇 | 刘家套村 | 164011635 | 石各庄镇供电所 | 1103372896 | 电网_10kV中原线小令公512梁街支#3刘家套村2综合配电变压器 | 0
2040 | 唐山供电公司 | 国网冀北唐山市丰润区供电公司 | 石各庄镇供电所 | 石各庄镇 | 庞庄子村 | 164011635 | 石各庄镇供电所 | 1103372903 | 电网_10kV大谷庄线石各庄522庞西街支#2 1庞庄子村5综合配电变压器 | 0
2041 | 唐山供电公司 | 国网冀北唐山市丰润区供电公司 | 石各庄镇供电所 | 石各庄镇 | 庞庄子村 | 164011635 | 石各庄镇供电所 | 1103373130 | 10kV大谷庄线石各庄522庞东街支#1庞庄子村4综合配电变压器 | 0
2042 | 唐山供电公司 | 国网冀北唐山市丰润区供电公司 | 石各庄镇供电所 | 石各庄镇 | 桑园村 | 164011635 | 石各庄镇供电所 | 1103373144 | 电网_10kV天顺二期线白官屯512桑北街支#4桑园村2综合配电变压器 | 0
2043 | 唐山供电公司 | 国网冀北唐山市丰润区供电公司 | 石各庄镇供电所 | 石各庄镇 | 大谷庄村 | 164011635 | 石各庄镇供电所 | 1103373157 | 电网_10kV大谷庄线石各庄522谷北街支#3大谷庄村5综合配电变压器 | 0
2044 | 唐山供电公司 | 国网冀北唐山市丰润区供电公司 | 石各庄镇供电所 | 石各庄镇 | 大谷庄村 | 164011635 | 石各庄镇供电所 | 1103373158 | 10kV大谷庄线石各庄522谷南街支#3大谷庄村4综合配电变压器 | 0
2045 | 唐山供电公司 | 国网冀北唐山市丰润区供电公司 | 石各庄镇供电所 | 白官屯镇 | 苏官屯村 | 164011635 | 石各庄镇供电所 | 1103378021 | 10kV轧钢厂线石各庄512苏街北支#4苏官屯村4综合配电变压器 | 0
2046 | 唐山供电公司 | 国网冀北唐山市丰润区供电公司 | 石各庄镇供电所 | 石各庄镇 | 小令公庄村 | 164011635 | 石各庄镇供电所 | 1103388443 | 电网_10kV中原线小令公512小令街内支#7小令公庄村6综合配电变压器 | 0
2047 | 唐山供电公司 | 国网冀北唐山市丰润区供电公司 | 石各庄镇供电所 | 白官屯镇 | 曹闫庄村 | 164011635 | 石各庄镇供电所 | 1103409653 | 电网_10kV大谷庄线石各庄522曹水支#12曹闫庄村4综合配电变压器 | 0
2048 | 唐山供电公司 | 国网冀北唐山市丰润区供电公司 | 石各庄镇供电所 | 白官屯镇 | 张唐庄村 | 164011635 | 石各庄镇供电所 | 1103433389 | 电网_10kV杨庄子线大任庄512张唐庄北街支#4张唐庄村2综合配电变压器 | 0
2049 | 唐山供电公司 | 国网冀北唐山市丰润区供电公司 | 石各庄镇供电所 | 白官屯镇 | 杨庄子村 | 164011635 | 石各庄镇供电所 | 1103433390 | 10kV杨庄子线大任庄512张排支#9+1杨庄子村2综合配电变压器 | 0
2050 | 唐山供电公司 | 国网冀北唐山市丰润区供电公司 | 石各庄镇供电所 | 石各庄镇 | 小茹庄村 | 164011635 | 石各庄镇供电所 | 1103458382 | 10kV小茹庄线石各庄523小茹西水支#7小茹庄村3综合配电变压器 | 0
2051 | 唐山供电公司 | 国网冀北唐山市丰润区供电公司 | 石各庄镇供电所 | 石各庄镇 | 小茹庄村 | 164011635 | 石各庄镇供电所 | 1103458383 | 10kV小茹庄线石各庄523小茹街内支#8小茹庄村4综合配电变压器 | 0
2052 | 唐山供电公司 | 国网冀北唐山市丰润区供电公司 | 石各庄镇供电所 | 石各庄镇 | 小茹庄村 | 164011635 | 石各庄镇供电所 | 1103458384 | 10kV小茹庄线石各庄523小茹街内支#2小茹庄村2综合配电变压器 | 0
2053 | 唐山供电公司 | 国网冀北唐山市丰润区供电公司 | 石各庄镇供电所 | 石各庄镇 | 小茹庄村 | 164011635 | 石各庄镇供电所 | 1103458385 | 10kV小茹庄线石各庄523小茹街内支#11小茹庄村5综合配电变压器 | 0
2054 | 唐山供电公司 | 国网冀北唐山市丰润区供电公司 | 石各庄镇供电所 | 石各庄镇 | 梁家坟村 | 164011635 | 石各庄镇供电所 | 1103480888 | 电网_10kV轧钢厂线石各庄512梁北街支#3梁家坟村6综合配电变压器 | 0
2055 | 唐山供电公司 | 国网冀北唐山市丰润区供电公司 | 石各庄镇供电所 | 石各庄镇 | 梁家坟村 | 164011635 | 石各庄镇供电所 | 1103480889 | 10kV轧钢厂线石各庄512梁家坟支#11 1梁家坟村7综合配电变压器 | 0
2056 | 唐山供电公司 | 国网冀北唐山市丰润区供电公司 | 石各庄镇供电所 | 石各庄镇 | 梁家坟村 | 164011635 | 石各庄镇供电所 | 1103480890 | 10kV轧钢厂线石各庄512梁家坟支#18 1梁家坟村2综合配电变压器 | 0
2057 | 唐山供电公司 | 国网冀北唐山市丰润区供电公司 | 石各庄镇供电所 | 石各庄镇 | 梁家坟村 | 164011635 | 石各庄镇供电所 | 1103480891 | 10kV轧钢厂线石各庄512梁北街支#4梁家坟村3综合配电变压器 | 0
2058 | 唐山供电公司 | 国网冀北唐山市丰润区供电公司 | 石各庄镇供电所 | 石各庄镇 | 梁家坟村 | 164011635 | 石各庄镇供电所 | 1103480892 | 电网_10kV轧钢厂线石各庄512梁水支#6梁家坟村4综合配电变压器 | 0
2059 | 唐山供电公司 | 国网冀北唐山市丰润区供电公司 | 石各庄镇供电所 | 石各庄镇 | 梁家坟村 | 164011635 | 石各庄镇供电所 | 1103480893 | 电网_10kV轧钢厂线石各庄512梁南街支#6梁家坟村5综合配电变压器 | 0
2060 | 唐山供电公司 | 国网冀北唐山市丰润区供电公司 | 石各庄镇供电所 | 石各庄镇 | 梁家坟村 | 164011635 | 石各庄镇供电所 | 1103480894 | 电网_10kV轧钢厂线石各庄512梁南街支#1梁家坟村1综合配电变压器 | 0
2061 | 唐山供电公司 | 国网冀北唐山市丰润区供电公司 | 石各庄镇供电所 | 石各庄镇 | 尹庄户村 | 164011635 | 石各庄镇供电所 | 1103481862 | 电网_10kV轧钢厂线石各庄512尹支#11尹庄户村2综合配电变压器 | 0
2062 | 唐山供电公司 | 国网冀北唐山市丰润区供电公司 | 石各庄镇供电所 | 石各庄镇 | 尹庄户村 | 164011635 | 石各庄镇供电所 | 1103481863 | 电网_10kV轧钢厂线石各庄512尹支#13尹庄户村1综合配电变压器 | 0
2063 | 唐山供电公司 | 国网冀北唐山市丰润区供电公司 | 石各庄镇供电所 | 石各庄镇 | 刘辛庄村 | 164011635 | 石各庄镇供电所 | 1103483092 | 电网_10kV轧钢厂线石各庄512刘东街支#1刘辛庄村2综合配电变压器 | 0
2064 | 唐山供电公司 | 国网冀北唐山市丰润区供电公司 | 石各庄镇供电所 | 石各庄镇 | 刘辛庄村 | 164011635 | 石各庄镇供电所 | 1103483093 | 电网_10kV中原线小令公512刘南街支#15刘辛庄村8综合配电变压器 | 0
2065 | 唐山供电公司 | 国网冀北唐山市丰润区供电公司 | 石各庄镇供电所 | 石各庄镇 | 刘辛庄村 | 164011635 | 石各庄镇供电所 | 1103483094 | 电网_10kV中原线小令公512刘南街支#13刘辛庄村7综合配电变压器 | 0
2066 | 唐山供电公司 | 国网冀北唐山市丰润区供电公司 | 石各庄镇供电所 | 石各庄镇 | 刘辛庄村 | 164011635 | 石各庄镇供电所 | 1103483095 | 电网_10kV轧钢厂线石各庄512刘中街支#3刘辛庄村1综合配电变压器 | 0
2067 | 唐山供电公司 | 国网冀北唐山市丰润区供电公司 | 石各庄镇供电所 | 石各庄镇 | 刘辛庄村 | 164011635 | 石各庄镇供电所 | 1103483096 | 10kV中原线小令公512刘南街支#6+1刘辛庄村6综合配电变压器 | 0
2068 | 唐山供电公司 | 国网冀北唐山市丰润区供电公司 | 石各庄镇供电所 | 石各庄镇 | 刘辛庄村 | 164011635 | 石各庄镇供电所 | 1103483097 | 电网_10kV中原线小令公512刘南街支#10刘辛庄村5综合配电变压器 | 0
2069 | 唐山供电公司 | 国网冀北唐山市丰润区供电公司 | 石各庄镇供电所 | 石各庄镇 | 刘辛庄村 | 164011635 | 石各庄镇供电所 | 1103483098 | 电网_10kV中原线小令公512刘西北街支#4刘辛庄村4综合配电变压器 | 0
2070 | 唐山供电公司 | 国网冀北唐山市丰润区供电公司 | 石各庄镇供电所 | 石各庄镇 | 刘辛庄村 | 164011635 | 石各庄镇供电所 | 1103483099 | 10kV轧钢厂线石各庄512刘北街支#2刘辛庄村3综合配电变压器 | 0
2071 | 唐山供电公司 | 国网冀北唐山市丰润区供电公司 | 石各庄镇供电所 | 石各庄镇 | 刘辛庄村 | 164011635 | 石各庄镇供电所 | 1103483100 | 电网_10kV轧钢厂线石各庄512刘中街支#7刘辛庄村9综合配电变压器 | 0
2072 | 唐山供电公司 | 国网冀北唐山市丰润区供电公司 | 石各庄镇供电所 | 石各庄镇 | 石各庄村 | 164011635 | 石各庄镇供电所 | 1103494377 | 电网_10kV永鑫线石各庄513石西街支#13石各庄村14综合配电变压器 | 0
2073 | 唐山供电公司 | 国网冀北唐山市丰润区供电公司 | 石各庄镇供电所 | 石各庄镇 | 石各庄村 | 164011635 | 石各庄镇供电所 | 1103494378 | 电网_10kV永鑫线石各庄513石西街支#12石各庄村1综合配电变压器 | 0
2074 | 唐山供电公司 | 国网冀北唐山市丰润区供电公司 | 石各庄镇供电所 | 石各庄镇 | 石各庄村 | 164011635 | 石各庄镇供电所 | 1103494379 | 电网_10kV永鑫线石各庄513文化站支#2石各庄村11综合配电变压器 | 0
2075 | 唐山供电公司 | 国网冀北唐山市丰润区供电公司 | 石各庄镇供电所 | 石各庄镇 | 石各庄村 | 164011635 | 石各庄镇供电所 | 1103494380 | 电网_10kV永鑫线石各庄513石西街支#4石各庄村10综合配电变压器 | 0
2076 | 唐山供电公司 | 国网冀北唐山市丰润区供电公司 | 石各庄镇供电所 | 石各庄镇 | 石各庄村 | 164011635 | 石各庄镇供电所 | 1103494381 | 石各庄村9综合配电变压器 | 0
2077 | 唐山供电公司 | 国网冀北唐山市丰润区供电公司 | 石各庄镇供电所 | 石各庄镇 | 石各庄村 | 164011635 | 石各庄镇供电所 | 1103494382 | 电网_10kV永鑫线石各庄513石中街支#6石各庄村12综合配电变压器 | 0
2078 | 唐山供电公司 | 国网冀北唐山市丰润区供电公司 | 石各庄镇供电所 | 石各庄镇 | 石各庄村 | 164011635 | 石各庄镇供电所 | 1103494383 | 电网_10kV永鑫线石各庄513石中街支#4石各庄村13综合配电变压器 | 0
2079 | 唐山供电公司 | 国网冀北唐山市丰润区供电公司 | 石各庄镇供电所 | 石各庄镇 | 石各庄村 | 164011635 | 石各庄镇供电所 | 1103495961 | 电网_10kV石各庄线石各庄521#28石各庄村2综合配电变压器 | 0
2080 | 唐山供电公司 | 国网冀北唐山市丰润区供电公司 | 石各庄镇供电所 | 石各庄镇 | 石各庄村 | 164011635 | 石各庄镇供电所 | 1103495962 | 电网_10kV石各庄线石各庄521养老院支#3石各庄村15综合配电变压器 | 0
2081 | 唐山供电公司 | 国网冀北唐山市丰润区供电公司 | 石各庄镇供电所 | 石各庄镇 | 石各庄村 | 164011635 | 石各庄镇供电所 | 1103495963 | 10kV石各庄线石各庄521养老院支#2石各庄村16综合配电变压器 | 0
2082 | 唐山供电公司 | 国网冀北唐山市丰润区供电公司 | 石各庄镇供电所 | 石各庄镇 | 石各庄村 | 164011635 | 石各庄镇供电所 | 1103495964 | 电网_10kV石各庄线石各庄521#24石各庄村17综合配电变压器 | 0
2083 | 唐山供电公司 | 国网冀北唐山市丰润区供电公司 | 石各庄镇供电所 | 石各庄镇 | 石各庄村 | 164011635 | 石各庄镇供电所 | 1103495965 | 10kV石各庄线石各庄521新石东街支#7石各庄村4综合配电变压器 | 0
2084 | 唐山供电公司 | 国网冀北唐山市丰润区供电公司 | 石各庄镇供电所 | 石各庄镇 | 石各庄村 | 164011635 | 石各庄镇供电所 | 1103495966 | 10kV石各庄线石各庄521#30石各庄村18综合配电变压器 | 0
2085 | 唐山供电公司 | 国网冀北唐山市丰润区供电公司 | 石各庄镇供电所 | 石各庄镇 | 石各庄村 | 164011635 | 石各庄镇供电所 | 1103495967 | 电网_10kV石各庄线石各庄521新石东街支#11石各庄村20综合配电变压器 | 0
2086 | 唐山供电公司 | 国网冀北唐山市丰润区供电公司 | 石各庄镇供电所 | 石各庄镇 | 石各庄村 | 164011635 | 石各庄镇供电所 | 1103495968 | 10kV石各庄线石各庄521新石东街支#2石各庄村19综合配电变压器 | 0
2087 | 唐山供电公司 | 国网冀北唐山市丰润区供电公司 | 石各庄镇供电所 | 石各庄镇 | 石各庄村 | 164011635 | 石各庄镇供电所 | 1103495973 | 10kV永鑫线石各庄513幼儿园支#7石各庄村6综合配电变压器 | 0
2088 | 唐山供电公司 | 国网冀北唐山市丰润区供电公司 | 石各庄镇供电所 | 石各庄镇 | 石各庄村 | 164011635 | 石各庄镇供电所 | 1103495974 | 10kV永鑫线石各庄513石南街支#3石各庄村8综合配电变压器 | 0
2089 | 唐山供电公司 | 国网冀北唐山市丰润区供电公司 | 石各庄镇供电所 | 石各庄镇 | 石各庄村 | 164011635 | 石各庄镇供电所 | 1103495975 | 电网_10kV永鑫线石各庄513幼儿园支#10石各庄村7综合配电变压器 | 0
2090 | 唐山供电公司 | 国网冀北唐山市丰润区供电公司 | 石各庄镇供电所 | 石各庄镇 | 石各庄村 | 164011635 | 石各庄镇供电所 | 1103495976 | 电网_10kV永鑫线石各庄513石南街支#6石各庄村3综合配电变压器 | 0
2091 | 唐山供电公司 | 国网冀北唐山市丰润区供电公司 | 石各庄镇供电所 | 石各庄镇 | 桑园村 | 164011635 | 石各庄镇供电所 | 1103664038 | 电网_10kV天顺二期线白官屯512桑支#4桑园村1综合配电变压器 | 0
2092 | 唐山供电公司 | 国网冀北唐山市丰润区供电公司 | 石各庄镇供电所 | 石各庄镇 | 桑园村 | 164011635 | 石各庄镇供电所 | 1605241705103518 | 10kV天顺二期线白官屯512大谷庄支#10桑园村3综合配电变压器 | 0
2093 | 唐山供电公司 | 国网冀北唐山市丰润区供电公司 | 石各庄镇供电所 | 石各庄镇 | 刘辛庄村 | 164011635 | 石各庄镇供电所 | 1605242105121499 | 10kV中原线小令公512刘南街支#3刘辛庄村10综合配电变压器 | 0
2094 | 唐山供电公司 | 国网冀北唐山市丰润区供电公司 | 石各庄镇供电所 | 石各庄镇 | 小令公庄村 | 164011635 | 石各庄镇供电所 | 1611242205018337 | 10kV尹庄户线小令公521#14小令公11综合配电变压器 | 0
2095 | 唐山供电公司 | 国网冀北唐山市丰润区供电公司 | 沙流河镇供电所 | 杨官林 | 菜园 | 164011640 | 沙流河镇供电所 | 1102667860 | 10kV沙大线沙流河512菜街支7菜园综合1配电变压器 | 0
2096 | 唐山供电公司 | 国网冀北唐山市丰润区供电公司 | 沙流河镇供电所 | 杨官林 | 菜园 | 164011640 | 沙流河镇供电所 | 1102667861 | 10kV沙大线沙流河512杨干支21菜园综合2配电变压器 | 0
2097 | 唐山供电公司 | 国网冀北唐山市丰润区供电公司 | 沙流河镇供电所 | 沙流河 | 大刘庄 | 164011640 | 沙流河镇供电所 | 1102669460 | 10kV菜尹线菜子庄511大刘街支9大刘庄综合1配电变压器 | 0
2098 | 唐山供电公司 | 国网冀北唐山市丰润区供电公司 | 沙流河镇供电所 | 沙流河 | 大刘庄 | 164011640 | 沙流河镇供电所 | 1102669829 | 10kV菜尹线菜子庄511大刘街支4大刘庄综合2配电变压器 | 0
2099 | 唐山供电公司 | 国网冀北唐山市丰润区供电公司 | 沙流河镇供电所 | 沙流河 | 大刘庄 | 164011640 | 沙流河镇供电所 | 1103600914 | 10kV菜皇线菜子庄521西街支5大刘庄综合3配电变压器 | 7.865
2100 | 唐山供电公司 | 国网冀北唐山市丰润区供电公司 | 沙流河镇供电所 | 沙流河 | 大刘庄 | 164011640 | 沙流河镇供电所 | 0103680216 | 10kV菜尹线菜子庄511大刘街支9大刘庄综合4配电变压器 | 0
2101 | 唐山供电公司 | 国网冀北唐山市丰润区供电公司 | 沙流河镇供电所 | 杨官林 | 东曹庄 | 164011640 | 沙流河镇供电所 | 1102729744 | 10kV沙大线沙流河512东曹街支5东曹庄综合1配电变压器 | 45.16
2102 | 唐山供电公司 | 国网冀北唐山市丰润区供电公司 | 沙流河镇供电所 | 杨官林 | 东曹庄 | 164011640 | 沙流河镇供电所 | 1612241305000674 | 10kV沙大线沙流河512东曹北街支5东曹庄村2综合配电变压器 | 20.34
2103 | 唐山供电公司 | 国网冀北唐山市丰润区供电公司 | 沙流河镇供电所 | 杨官林 | 东曹庄 | 164011640 | 沙流河镇供电所 | 1612241305002428 | 10kV沙大线沙流河512东曹南街支6东曹庄村3综合配电变压器 | 0
2104 | 唐山供电公司 | 国网冀北唐山市丰润区供电公司 | 沙流河镇供电所 | 杨官林 | 东曹庄 | 164011640 | 沙流河镇供电所 | 1611242005008103 | 10kV沙大线沙流河512东曹支13东曹庄村4综合配电变压器 | 160
2105 | 唐山供电公司 | 国网冀北唐山市丰润区供电公司 | 沙流河镇供电所 | 沙流河 | 富庄子 | 164011640 | 沙流河镇供电所 | 1102942479 | 10kV菜皇线菜子庄521富支10富庄子综合1配电变压器 | 0
2106 | 唐山供电公司 | 国网冀北唐山市丰润区供电公司 | 沙流河镇供电所 | 沙流河 | 富庄子 | 164011640 | 沙流河镇供电所 | 1102669832 | 10kV菜皇线菜子庄521铁南支7富庄子综合2配电变压器 | 0
2107 | 唐山供电公司 | 国网冀北唐山市丰润区供电公司 | 沙流河镇供电所 | 沙流河 | 广家店 | 164011640 | 沙流河镇供电所 | 1103600912 | 10kV沙流河线沙流河523广街支7广家店综合1配电变压器 | 0
2108 | 唐山供电公司 | 国网冀北唐山市丰润区供电公司 | 沙流河镇供电所 | 沙流河 | 广家店 | 164011640 | 沙流河镇供电所 | 1102730466 | 10kV沙流河线沙流河523广砖支4广家店综合2配电变压器 | 0
2109 | 唐山供电公司 | 国网冀北唐山市丰润区供电公司 | 沙流河镇供电所 | 沙流河 | 广家店 | 164011640 | 沙流河镇供电所 | 1103600911 | 10kV沙大线沙流河512广北水支10广家店综合3配电变压器 | 0
2110 | 唐山供电公司 | 国网冀北唐山市丰润区供电公司 | 沙流河镇供电所 | 沙流河 | 皇亲庄 | 164011640 | 沙流河镇供电所 | 0103683039 | 电网_10kV菜皇线菜子庄521铁支16皇亲庄综合4配电变压器 | 13.85
2111 | 唐山供电公司 | 国网冀北唐山市丰润区供电公司 | 沙流河镇供电所 | 沙流河 | 皇亲庄 | 164011640 | 沙流河镇供电所 | 0103683035 | 电网_10kV菜皇线菜子庄521皇街小支15皇亲庄综合5配电变压器 | 7.22
2112 | 唐山供电公司 | 国网冀北唐山市丰润区供电公司 | 沙流河镇供电所 | 沙流河 | 皇亲庄 | 164011640 | 沙流河镇供电所 | 1611231405000843 | 10kV菜皇线菜子庄521皇街小支8皇亲庄综合6配电变压器 | 4.16
2113 | 唐山供电公司 | 国网冀北唐山市丰润区供电公司 | 沙流河镇供电所 | 沙流河 | 皇亲庄 | 164011640 | 沙流河镇供电所 | 1102669835 | 10kV菜皇线菜子庄521皇南小支3皇亲庄综合1配电变压器 | 25.2
2114 | 唐山供电公司 | 国网冀北唐山市丰润区供电公司 | 沙流河镇供电所 | 沙流河 | 皇亲庄 | 164011640 | 沙流河镇供电所 | 0103601071 | 电网_10kV菜皇线菜子庄521皇东街支3皇亲庄综合2配电变压器 | 10.94
2115 | 唐山供电公司 | 国网冀北唐山市丰润区供电公司 | 沙流河镇供电所 | 沙流河 | 皇亲庄 | 164011640 | 沙流河镇供电所 | 0103683018 | 10kV菜皇线菜子庄521皇街小支8皇亲庄综合3配电变压器 | 4.5
2116 | 唐山供电公司 | 国网冀北唐山市丰润区供电公司 | 沙流河镇供电所 | 沙流河 | 李庄子 | 164011640 | 沙流河镇供电所 | 1102685622 | 电网_10kV开发区线沙流河521李支3李庄子综合1配电变压器 | 0
2117 | 唐山供电公司 | 国网冀北唐山市丰润区供电公司 | 沙流河镇供电所 | 沙流河 | 李庄子 | 164011640 | 沙流河镇供电所 | 1102685623 | 电网_10kV开发区线沙流河521#28李庄子综合2配电变压器 | 0
2118 | 唐山供电公司 | 国网冀北唐山市丰润区供电公司 | 沙流河镇供电所 | 沙流河 | 潘家庄 | 164011640 | 沙流河镇供电所 | 1102641058 | 10kV菜皇线菜子庄521潘北支10潘家庄综合1配电变压器 | 8.59
2119 | 唐山供电公司 | 国网冀北唐山市丰润区供电公司 | 沙流河镇供电所 | 沙流河 | 潘家庄 | 164011640 | 沙流河镇供电所 | 1102730468 | 10kV沙流河线沙流河523潘南小支2潘家庄综合2配电变压器 | 0
2120 | 唐山供电公司 | 国网冀北唐山市丰润区供电公司 | 沙流河镇供电所 | 沙流河 | 潘家庄 | 164011640 | 沙流河镇供电所 | 1102641060 | 10kV沙流河线沙流河523潘南支5潘家庄综合3配电变压器 | 0
2121 | 唐山供电公司 | 国网冀北唐山市丰润区供电公司 | 沙流河镇供电所 | 沙流河 | 潘家庄 | 164011640 | 沙流河镇供电所 | 0103556177 | 电网_10kV菜皇线菜子庄521潘支20潘庄子综合4配电变压器 | 66.9
2122 | 唐山供电公司 | 国网冀北唐山市丰润区供电公司 | 沙流河镇供电所 | 沙流河 | 茹家庄 | 164011640 | 沙流河镇供电所 | 1103600915 | 10kV沙流河线沙流河523茹西小支1茹庄子综合1配电变压器 | 0
2123 | 唐山供电公司 | 国网冀北唐山市丰润区供电公司 | 沙流河镇供电所 | 沙流河 | 茹家庄 | 164011640 | 沙流河镇供电所 | 1102641062 | 10kV菜皇线菜子庄521铁支56茹庄子综合2配电变压器 | 0
2124 | 唐山供电公司 | 国网冀北唐山市丰润区供电公司 | 沙流河镇供电所 | 沙流河 | 茹家庄 | 164011640 | 沙流河镇供电所 | 0103680161 | 10kV沙流河线沙流河523茹街支4茹家庄综合3配电变压器 | 0
2125 | 唐山供电公司 | 国网冀北唐山市丰润区供电公司 | 沙流河镇供电所 | 沙流河 | 茹家庄 | 164011640 | 沙流河镇供电所 | 0103680178 | 10kV沙流河线沙流河523茹街支5茹家庄综合4配电变压器 | 0
2126 | 唐山供电公司 | 国网冀北唐山市丰润区供电公司 | 沙流河镇供电所 | 沙流河 | 茹家庄 | 164011640 | 沙流河镇供电所 | 0103680404 | 10kV菜皇线菜子庄521铁支51茹家庄综合5配电变压器 | 0
2127 | 唐山供电公司 | 国网冀北唐山市丰润区供电公司 | 沙流河镇供电所 | 沙流河 | 沙流河 | 164011640 | 沙流河镇供电所 | 1103600916 | 10kV沙流河线沙流河523小学支5沙流河综合1配电变压器 | 0
2128 | 唐山供电公司 | 国网冀北唐山市丰润区供电公司 | 沙流河镇供电所 | 沙流河 | 沙流河 | 164011640 | 沙流河镇供电所 | 1102641064 | 10kV沙流河线沙流河523沙南街支18沙流河综合2配电变压器 | 0
2129 | 唐山供电公司 | 国网冀北唐山市丰润区供电公司 | 沙流河镇供电所 | 沙流河 | 沙流河 | 164011640 | 沙流河镇供电所 | 1102641065 | 10kV沙流河线沙流河523沙南街支9沙流河综合3配电变压器 | 0
2130 | 唐山供电公司 | 国网冀北唐山市丰润区供电公司 | 沙流河镇供电所 | 沙流河 | 沙流河 | 164011640 | 沙流河镇供电所 | 1102641066 | 10kV沙流河线沙流河523沙北街小支1沙流河综合4配电变压器 | 0
2131 | 唐山供电公司 | 国网冀北唐山市丰润区供电公司 | 沙流河镇供电所 | 沙流河 | 沙流河 | 164011640 | 沙流河镇供电所 | 1102641067 | 10kV沙流河线沙流河523沙南支1沙流河综合5配电变压器 | 0
2132 | 唐山供电公司 | 国网冀北唐山市丰润区供电公司 | 沙流河镇供电所 | 沙流河 | 沙流河 | 164011640 | 沙流河镇供电所 | 1102641068 | 电网_10kV沙流河线沙流河523沙南支5沙流河综合6配电变压器 | 0
2133 | 唐山供电公司 | 国网冀北唐山市丰润区供电公司 | 沙流河镇供电所 | 沙流河 | 沙流河 | 164011640 | 沙流河镇供电所 | 1102641069 | 10kV沙流河线沙流河523#90沙流河综合7配电变压器 | 0
2134 | 唐山供电公司 | 国网冀北唐山市丰润区供电公司 | 沙流河镇供电所 | 沙流河 | 沙流河 | 164011640 | 沙流河镇供电所 | 1102641070 | 10kV沙流河线沙流河523沙北小支3沙流河综合8配电变压器 | 0
2135 | 唐山供电公司 | 国网冀北唐山市丰润区供电公司 | 沙流河镇供电所 | 沙流河 | 沙流河 | 164011640 | 沙流河镇供电所 | 1102669836 | 10kV菜尹线菜子庄511东塑支3沙流河综合9配电变压器 | 0
2136 | 唐山供电公司 | 国网冀北唐山市丰润区供电公司 | 沙流河镇供电所 | 沙流河 | 沙流河 | 164011640 | 沙流河镇供电所 | 1102641071 | 电网_10kV沙流河线沙流河523沙北支4沙流河综合10配电变压器 | 0
2137 | 唐山供电公司 | 国网冀北唐山市丰润区供电公司 | 沙流河镇供电所 | 沙流河 | 沙流河 | 164011640 | 沙流河镇供电所 | 1102641072 | 10kV沙流河线沙流河523磨支1沙流河综合11配电变压器 | 0
2138 | 唐山供电公司 | 国网冀北唐山市丰润区供电公司 | 沙流河镇供电所 | 沙流河 | 沙流河 | 164011640 | 沙流河镇供电所 | 1102730482 | 10kV沙流河线沙流河523刘塑料厂支1沙流河综合12配电变压器 | 0
2139 | 唐山供电公司 | 国网冀北唐山市丰润区供电公司 | 沙流河镇供电所 | 沙流河 | 沙流河 | 164011640 | 沙流河镇供电所 | 1102641074 | 10kV沙流河线沙流河523沙北街小支1沙流河综合13配电变压器 | 0
2140 | 唐山供电公司 | 国网冀北唐山市丰润区供电公司 | 沙流河镇供电所 | 沙流河 | 沙流河 | 164011640 | 沙流河镇供电所 | 1102730484 | 10kV沙流河线沙流河523沙北街支14沙流河综合14配电变压器 | 0
2141 | 唐山供电公司 | 国网冀北唐山市丰润区供电公司 | 沙流河镇供电所 | 沙流河 | 沙流河 | 164011640 | 沙流河镇供电所 | 1102641076 | 10kV沙流河线沙流河523沙北街支17沙流河综合15配电变压器 | 0
2142 | 唐山供电公司 | 国网冀北唐山市丰润区供电公司 | 沙流河镇供电所 | 沙流河 | 沙流河 | 164011640 | 沙流河镇供电所 | 0103542191 | 10kV菜尹线菜子庄511东塑支5沙流河综合16配电变压器 | 0
2143 | 唐山供电公司 | 国网冀北唐山市丰润区供电公司 | 沙流河镇供电所 | 沙流河 | 沙流河 | 164011640 | 沙流河镇供电所 | 1605243105003864 | 10kV菜尹线菜子庄511永塑支1沙流河综合17配电变压器200KVA | 0
2144 | 唐山供电公司 | 国网冀北唐山市丰润区供电公司 | 沙流河镇供电所 | 沙流河 | 沙流河 | 164011640 | 沙流河镇供电所 | 1605243105002867 | 10KV沙流河线沙流河523刘塑料厂支6 2沙流河综合18配电变压器200KVA | 0
2145 | 唐山供电公司 | 国网冀北唐山市丰润区供电公司 | 沙流河镇供电所 | 杨官林 | 石佛林 | 164011640 | 沙流河镇供电所 | 1102729746 | 10kV沙大线沙流河512石西支3石佛林综合1配电变压器 | 33.29
2146 | 唐山供电公司 | 国网冀北唐山市丰润区供电公司 | 沙流河镇供电所 | 杨官林 | 石佛林 | 164011640 | 沙流河镇供电所 | 1102667865 | 10kV沙大线沙流河512石西支3石佛林综合2配电变压器 | 12.6
2147 | 唐山供电公司 | 国网冀北唐山市丰润区供电公司 | 沙流河镇供电所 | 杨官林 | 石佛林 | 164011640 | 沙流河镇供电所 | 1102729748 | 10kV沙大线沙流河512石东支5石佛林综合3配电变压器 | 23.11
2148 | 唐山供电公司 | 国网冀北唐山市丰润区供电公司 | 沙流河镇供电所 | 沙流河 | 铁匠庄 | 164011640 | 沙流河镇供电所 | 0103429513 | 电网_10kV菜皇线菜子庄521铁支34铁匠庄综合1配电变压器 | 0
2149 | 唐山供电公司 | 国网冀北唐山市丰润区供电公司 | 沙流河镇供电所 | 沙流河 | 铁匠庄 | 164011640 | 沙流河镇供电所 | 0103429512 | 电网_10kV菜皇线菜子庄521铁支40铁匠庄综合2配电变压器 | 0
2150 | 唐山供电公司 | 国网冀北唐山市丰润区供电公司 | 沙流河镇供电所 | 沙流河 | 铁匠庄 | 164011640 | 沙流河镇供电所 | 1103430906 | 10kV菜皇线菜子庄521铁支33铁匠庄综合3配电变压器 | 10.39
2151 | 唐山供电公司 | 国网冀北唐山市丰润区供电公司 | 沙流河镇供电所 | 沙流河 | 铁匠庄 | 164011640 | 沙流河镇供电所 | 0103680402 | 10kV菜皇线菜子庄521铁支38铁匠庄综合4配电变压器 | 0
2152 | 唐山供电公司 | 国网冀北唐山市丰润区供电公司 | 沙流河镇供电所 | 沙流河 | 铁匠庄 | 164011640 | 沙流河镇供电所 | 0103680403 | 10kV菜皇线菜子庄521铁支43铁匠庄综合5配电变压器 | 0
2153 | 唐山供电公司 | 国网冀北唐山市丰润区供电公司 | 沙流河镇供电所 | 杨官林 | 西曹庄 | 164011640 | 沙流河镇供电所 | 1102667867 | 10kV沙大线沙流河512杨干支43 1西曹庄综合1配电变压器 | 14.63
2154 | 唐山供电公司 | 国网冀北唐山市丰润区供电公司 | 沙流河镇供电所 | 杨官林 | 西曹庄 | 164011640 | 沙流河镇供电所 | 1103140205 | 10kV沙大线沙流河512西曹街支5西曹庄综合2配电变压器 | 0
2155 | 唐山供电公司 | 国网冀北唐山市丰润区供电公司 | 沙流河镇供电所 | 沙流河 | 小刘庄 | 164011640 | 沙流河镇供电所 | 1102669839 | 10kV菜尹线菜子庄511小刘支5小刘庄综合1配电变压器 | 0
2156 | 唐山供电公司 | 国网冀北唐山市丰润区供电公司 | 沙流河镇供电所 | 沙流河 | 小刘庄 | 164011640 | 沙流河镇供电所 | 1102669840 | 10kV菜福线菜子庄513小刘东支8小刘庄综合2配电变压器 | 0
2157 | 唐山供电公司 | 国网冀北唐山市丰润区供电公司 | 沙流河镇供电所 | 沙流河 | 小刘庄 | 164011640 | 沙流河镇供电所 | 0103680199 | 10kV菜尹线菜子庄511小刘北支10小刘庄综合3配电变压器 | 0
2158 | 唐山供电公司 | 国网冀北唐山市丰润区供电公司 | 沙流河镇供电所 | 沙流河 | 小刘庄 | 164011640 | 沙流河镇供电所 | 0103680217 | 10kV菜尹线菜子庄511小刘南支3小刘庄综合4配电变压器 | 0
2159 | 唐山供电公司 | 国网冀北唐山市丰润区供电公司 | 沙流河镇供电所 | 沙流河 | 小刘庄 | 164011640 | 沙流河镇供电所 | 0103680548 | 10kV菜福线菜子庄513牙西支19小刘庄综合5配电变压器 | 0
2160 | 唐山供电公司 | 国网冀北唐山市丰润区供电公司 | 沙流河镇供电所 | 沙流河 | 小尹庄 | 164011640 | 沙流河镇供电所 | 1102669841 | 10kV菜尹线菜子庄511#78小尹庄综合1配电变压器 | 0
2161 | 唐山供电公司 | 国网冀北唐山市丰润区供电公司 | 沙流河镇供电所 | 沙流河 | 小尹庄 | 164011640 | 沙流河镇供电所 | 0103680549 | 10kV菜福线菜子庄513小尹支9小尹庄综合2配电变压器 | 0
2162 | 唐山供电公司 | 国网冀北唐山市丰润区供电公司 | 沙流河镇供电所 | 杨官林 | 辛店子 | 164011640 | 沙流河镇供电所 | 1102667868 | 10kV沙大线沙流河512辛北支2辛店子综合1配电变压器 | 9.75
2163 | 唐山供电公司 | 国网冀北唐山市丰润区供电公司 | 沙流河镇供电所 | 杨官林 | 辛店子 | 164011640 | 沙流河镇供电所 | 1102667870 | 10kV沙大线沙流河512辛街支12辛店子综合3配电变压器 | 0
2164 | 唐山供电公司 | 国网冀北唐山市丰润区供电公司 | 沙流河镇供电所 | 杨官林 | 辛店子 | 164011640 | 沙流河镇供电所 | 1102667869 | 10kV沙大线沙流河512辛南支10辛店子综合2配电变压器 | 17.77
2165 | 唐山供电公司 | 国网冀北唐山市丰润区供电公司 | 沙流河镇供电所 | 沙流河 | 张家庄 | 164011640 | 沙流河镇供电所 | 1102669883 | 10kV菜尹线菜子庄511张街支8张庄子综合1配电变压器 | 0
2166 | 唐山供电公司 | 国网冀北唐山市丰润区供电公司 | 沙流河镇供电所 | 沙流河 | 张家庄 | 164011640 | 沙流河镇供电所 | 1103600913 | 10kV菜尹线菜子庄511张南支15张庄子综合2配电变压器 | 0
2167 | 唐山供电公司 | 国网冀北唐山市丰润区供电公司 | 沙流河镇供电所 | 沙流河 | 张家庄 | 164011640 | 沙流河镇供电所 | 1103456923 | 10kV菜尹线菜子庄511张街支5张庄子综合3配电变压器 | 0
2168 | 唐山供电公司 | 国网冀北唐山市丰润区供电公司 | 沙流河镇供电所 | 沙流河 | 张家庄 | 164011640 | 沙流河镇供电所 | 0103653946 | 电网_10kV菜皇线菜子庄521大理石支8张家庄综合4配电变压器 | 320
2169 | 唐山供电公司 | 国网冀北唐山市丰润区供电公司 | 沙流河镇供电所 | 沙流河 | 张家庄 | 164011640 | 沙流河镇供电所 | 0103680198 | 10kV菜尹线菜子庄511张街支5张家庄综合5配电变压器 | 0
2170 | 唐山供电公司 | 国网冀北唐山市丰润区供电公司 | 沙流河镇供电所 | 沙流河 | 张家庄 | 164011640 | 沙流河镇供电所 | 0103680200 | 10kV菜尹线菜子庄511张东支2张家庄综合6配电变压器 | 0
2171 | 唐山供电公司 | 国网冀北唐山市丰润区供电公司 | 沙流河镇供电所 | 沙流河 | 张家庄 | 164011640 | 沙流河镇供电所 | 0103680215 | 10kV菜尹线菜子庄511张街支8张家庄综合7配电变压器 | 0
2172 | 唐山供电公司 | 国网冀北唐山市丰润区供电公司 | 沙流河镇供电所 | 沙流河 | 张家庄 | 164011640 | 沙流河镇供电所 | 0103680194 | 10kV菜尹线菜子庄511张南街支2张家庄综合8配电变压器 | 0
2173 | 唐山供电公司 | 国网冀北唐山市丰润区供电公司 | 王官营镇供电所 | 姜家营镇 | 姚庄村 | 164011649 | 王官营镇供电所 | 0103434141 | 电网_10kV何庄子线王官营511姚庄水支#29姚庄村2号综合配电变压器 | 0
2174 | 唐山供电公司 | 国网冀北唐山市丰润区供电公司 | 王官营镇供电所 | 姜家营镇 | 姚庄村 | 164011649 | 王官营镇供电所 | 0103434142 | 电网_10kV何庄子线王官营511姚庄街内支#07姚庄村1号综合配电变压器 | 0
2175 | 唐山供电公司 | 国网冀北唐山市丰润区供电公司 | 王官营镇供电所 | 王官营镇 | 刁庄村 | 164011649 | 王官营镇供电所 | 0103434181 | 电网_10kV千佛院线王官营513刁庄支#29刁庄村1号综合配电变压器 | 5.67
2176 | 唐山供电公司 | 国网冀北唐山市丰润区供电公司 | 王官营镇供电所 | 王官营镇 | 刁庄村 | 164011649 | 王官营镇供电所 | 0103434182 | 电网_10kV千佛院线王官营513刁庄支#23刁庄村2号综合配电变压器 | 0
2177 | 唐山供电公司 | 国网冀北唐山市丰润区供电公司 | 王官营镇供电所 | 姜家营镇 | 石王庄子村 | 164011649 | 王官营镇供电所 | 0103511446 | 电网_10kV何庄子线王官营511石王庄山场支#09石王庄子村3号综合配电变压器 | 0
2178 | 唐山供电公司 | 国网冀北唐山市丰润区供电公司 | 王官营镇供电所 | 姜家营镇 | 杨家铺村 | 164011649 | 王官营镇供电所 | 0103516062 | 电网_10kV杨家铺线王官营521杨家铺小学支#05杨家铺村11号综合配电变压器 | 0
2179 | 唐山供电公司 | 国网冀北唐山市丰润区供电公司 | 王官营镇供电所 | 姜家营镇 | 杨家铺村 | 164011649 | 王官营镇供电所 | 0103516063 | 电网_10kV杨家铺线王官营521杨家铺新街内支10杨家铺村7号综合配电变压器 | 0
2180 | 唐山供电公司 | 国网冀北唐山市丰润区供电公司 | 王官营镇供电所 | 姜家营镇 | 杨家铺村 | 164011649 | 王官营镇供电所 | 0103516064 | 电网_10kV杨家铺线王官营521杨家铺新街内支6杨家铺村4号综合配电变压器 | 0
2181 | 唐山供电公司 | 国网冀北唐山市丰润区供电公司 | 王官营镇供电所 | 姜家营镇 | 杨家铺村 | 164011649 | 王官营镇供电所 | 0103516065 | 电网_10kV杨家铺线王官营521杨家铺小学支#08杨家铺村10号综合配电变压器 | 0
2182 | 唐山供电公司 | 国网冀北唐山市丰润区供电公司 | 王官营镇供电所 | 姜家营镇 | 杨家铺村 | 164011649 | 王官营镇供电所 | 0103516066 | 电网_10kV杨家铺线王官营521杨主街支19杨家铺村8号综合配电变压器 | 0
2183 | 唐山供电公司 | 国网冀北唐山市丰润区供电公司 | 王官营镇供电所 | 姜家营镇 | 杨家铺村 | 164011649 | 王官营镇供电所 | 0103516067 | 电网_10kV杨家铺线王官营521杨西变支12杨家铺村9号综合配电变压器 | 0
2184 | 唐山供电公司 | 国网冀北唐山市丰润区供电公司 | 王官营镇供电所 | 姜家营镇 | 杨家铺村 | 164011649 | 王官营镇供电所 | 0103516068 | 电网_10kV杨家铺线王官营521杨家铺新街内支9杨家铺村6号综合配电变压器 | 0
2185 | 唐山供电公司 | 国网冀北唐山市丰润区供电公司 | 王官营镇供电所 | 姜家营镇 | 杨家铺村 | 164011649 | 王官营镇供电所 | 0103516069 | 电网_10kV杨家铺线王官营521杨家铺新街内支7杨家铺村5号综合配电变压器 | 0
2186 | 唐山供电公司 | 国网冀北唐山市丰润区供电公司 | 王官营镇供电所 | 姜家营镇 | 郭庄子村 | 164011649 | 王官营镇供电所 | 0103518851 | 电网_10kV何庄子线王官营511郭东街支#18郭庄子村6号综合配电变压器 | 0
2187 | 唐山供电公司 | 国网冀北唐山市丰润区供电公司 | 王官营镇供电所 | 姜家营镇 | 郭庄子村 | 164011649 | 王官营镇供电所 | 0103518869 | 电网_10kV何庄子线王官营511郭中北街支#03郭庄子村7号综合配电变压器 | 0
2188 | 唐山供电公司 | 国网冀北唐山市丰润区供电公司 | 王官营镇供电所 | 姜家营镇 | 郭庄子村 | 164011649 | 王官营镇供电所 | 0103518870 | 电网_10kV何庄子线王官营511郭北支#25郭庄子村9号综合配电变压器 | 0
2189 | 唐山供电公司 | 国网冀北唐山市丰润区供电公司 | 王官营镇供电所 | 姜家营镇 | 郭庄子村 | 164011649 | 王官营镇供电所 | 0103518871 | 电网_10kV何庄子线王官营511郭北1街支#01郭庄子村8号综合配电变压器 | 0
2190 | 唐山供电公司 | 国网冀北唐山市丰润区供电公司 | 王官营镇供电所 | 姜家营镇 | 何庄子村 | 164011649 | 王官营镇供电所 | 0103520209 | 电网_10kV何庄子线王官营511冀奥厂支#02何庄子村9号综合配电变压器 | 0
2191 | 唐山供电公司 | 国网冀北唐山市丰润区供电公司 | 王官营镇供电所 | 姜家营镇 | 何庄子村 | 164011649 | 王官营镇供电所 | 0103520229 | 电网_10kV何庄子线王官营511何东街支#03何庄子村6号综合配电变压器 | 0
2192 | 唐山供电公司 | 国网冀北唐山市丰润区供电公司 | 王官营镇供电所 | 姜家营镇 | 何庄子村 | 164011649 | 王官营镇供电所 | 0103520230 | 电网_10kV何庄子线王官营511#65何庄子村5号综合配电变压器 | 0
2193 | 唐山供电公司 | 国网冀北唐山市丰润区供电公司 | 王官营镇供电所 | 姜家营镇 | 何庄子村 | 164011649 | 王官营镇供电所 | 0103520231 | 电网_10kV何庄子线王官营511何东二街支#08何庄子村3号综合配电变压器 | 0
2194 | 唐山供电公司 | 国网冀北唐山市丰润区供电公司 | 王官营镇供电所 | 姜家营镇 | 何庄子村 | 164011649 | 王官营镇供电所 | 0103520232 | 电网_10kV何庄子线王官营511何东街支#01何庄子村7号综合配电变压器 | 0
2195 | 唐山供电公司 | 国网冀北唐山市丰润区供电公司 | 王官营镇供电所 | 姜家营镇 | 何庄子村 | 164011649 | 王官营镇供电所 | 0103520233 | 电网_10kV何庄子线王官营511#66何庄子村4号综合配电变压器 | 0
2196 | 唐山供电公司 | 国网冀北唐山市丰润区供电公司 | 王官营镇供电所 | 姜家营镇 | 何庄子村 | 164011649 | 王官营镇供电所 | 0103520234 | 电网_10kV何庄子线王官营511#57何庄子村8号综合配电变压器 | 0
2197 | 唐山供电公司 | 国网冀北唐山市丰润区供电公司 | 王官营镇供电所 | 姜家营镇 | 何庄子村 | 164011649 | 王官营镇供电所 | 0103525069 | 电网_10kV何庄子线王官营511#60何庄子村1号综合配电变压器（新） | 0
2198 | 唐山供电公司 | 国网冀北唐山市丰润区供电公司 | 王官营镇供电所 | 姜家营镇 | 何庄子村 | 164011649 | 王官营镇供电所 | 0103525070 | 电网_10kV何庄子线王官营511冀奥厂支#05何庄子村2号综合配电变压器（新） | 4.65
2199 | 唐山供电公司 | 国网冀北唐山市丰润区供电公司 | 王官营镇供电所 | 姜家营镇 | 郭庄子村 | 164011649 | 王官营镇供电所 | 0103525309 | 电网_10kV何庄子线王官营511#69郭庄子村3号综合配电变压器（新） | 0
2200 | 唐山供电公司 | 国网冀北唐山市丰润区供电公司 | 王官营镇供电所 | 姜家营镇 | 郭庄子村 | 164011649 | 王官营镇供电所 | 0103525310 | 电网_10kV何庄子线王官营511郭北支#18郭庄子村2号综合配电变压器（新） | 0
2201 | 唐山供电公司 | 国网冀北唐山市丰润区供电公司 | 王官营镇供电所 | 姜家营镇 | 郭庄子村 | 164011649 | 王官营镇供电所 | 0103525311 | 电网_10kV何庄子线王官营511郭东街支#06郭庄子村5号综合配电变压器（新） | 0
2202 | 唐山供电公司 | 国网冀北唐山市丰润区供电公司 | 王官营镇供电所 | 姜家营镇 | 郭庄子村 | 164011649 | 王官营镇供电所 | 0103525312 | 电网_10kV何庄子线王官营511郭庄子南支#02郭庄子村4号综合配电变压器（新 | 0
2203 | 唐山供电公司 | 国网冀北唐山市丰润区供电公司 | 王官营镇供电所 | 姜家营镇 | 郭庄子村 | 164011649 | 王官营镇供电所 | 0103525313 | 电网_10kV何庄子线王官营511郭庄子南支#02郭庄子村1号综合配电变压器（新 | 0
2204 | 唐山供电公司 | 国网冀北唐山市丰润区供电公司 | 王官营镇供电所 | 姜家营镇 | 杨家铺村 | 164011649 | 王官营镇供电所 | 0103525609 | 电网_10kV杨家铺线王官营521杨家铺东街支#08杨家铺村3号综合配电变压器（ | 0
2205 | 唐山供电公司 | 国网冀北唐山市丰润区供电公司 | 王官营镇供电所 | 姜家营镇 | 石王庄子村 | 164011649 | 王官营镇供电所 | 0103525709 | 电网_10kV何庄子线王官营511石王庄北街支#08石王庄子村2号综合配电变压器 | 0
2206 | 唐山供电公司 | 国网冀北唐山市丰润区供电公司 | 王官营镇供电所 | 姜家营镇 | 石王庄子村 | 164011649 | 王官营镇供电所 | 0103525710 | 电网_10kV何庄子线王官营511石王庄支#06石王庄子村1号综合配电变压器（新 | 3
2207 | 唐山供电公司 | 国网冀北唐山市丰润区供电公司 | 王官营镇供电所 | 王官营镇 | 北沟村4 | 164011649 | 王官营镇供电所 | 0103537873 | 电网_10kV千佛院线王官营513西庄支#09北沟村4号综合配电变压器 | 0
2208 | 唐山供电公司 | 国网冀北唐山市丰润区供电公司 | 王官营镇供电所 | 王官营镇 | 田各庄村 | 164011649 | 王官营镇供电所 | 1102644657 | 10kV田各庄线王官营514田各庄街内支#15田各庄村3号综合配电变压器 | 0
2209 | 唐山供电公司 | 国网冀北唐山市丰润区供电公司 | 王官营镇供电所 | 王官营镇 | 田各庄村 | 164011649 | 王官营镇供电所 | 1102644658 | 10kV田各庄线王官营514田各庄街内支#14田各庄村4号综合配电变压器 | 0
2210 | 唐山供电公司 | 国网冀北唐山市丰润区供电公司 | 王官营镇供电所 | 王官营镇 | 北沟村 | 164011649 | 王官营镇供电所 | 1102667994 | 电网_10kV千佛院线王官营513南沟支#50北沟村1号综合配电变压器 | 6.74
2211 | 唐山供电公司 | 国网冀北唐山市丰润区供电公司 | 王官营镇供电所 | 王官营镇 | 北沟村 | 164011649 | 王官营镇供电所 | 1102667996 | 10kV千佛院线王官营513北沟西庄支#11北沟村3号综合配电变压器 | 0
2212 | 唐山供电公司 | 国网冀北唐山市丰润区供电公司 | 王官营镇供电所 | 王官营镇 | 南沟村 | 164011649 | 王官营镇供电所 | 1102667999 | 10kV千佛院线王官营513南沟支#79南沟村1号综合配电变压器 | 0
2213 | 唐山供电公司 | 国网冀北唐山市丰润区供电公司 | 王官营镇供电所 | 王官营镇 | 千佛院村 | 164011649 | 王官营镇供电所 | 1102668001 | 电网_10kV千佛院线王官营513#24千佛院村1号综合配电变压器 | 0
2214 | 唐山供电公司 | 国网冀北唐山市丰润区供电公司 | 王官营镇供电所 | 王官营镇 | 千佛院村 | 164011649 | 王官营镇供电所 | 1102668002 | 10kV千佛院线王官营513#30千佛院村2号综合配电变压器 | 0
2215 | 唐山供电公司 | 国网冀北唐山市丰润区供电公司 | 王官营镇供电所 | 王官营镇 | 千佛院村 | 164011649 | 王官营镇供电所 | 1102668003 | 电网_10kV千佛院线王官营513#21千佛院村3号综合配电变压器 | 0
2216 | 唐山供电公司 | 国网冀北唐山市丰润区供电公司 | 王官营镇供电所 | 王官营镇 | 焦庄村 | 164011649 | 王官营镇供电所 | 1102668007 | 电网_10kV冀润线王官营518焦庄街内支#03焦庄村4号综合配电变压器 | 5.8
2217 | 唐山供电公司 | 国网冀北唐山市丰润区供电公司 | 王官营镇供电所 | 王官营镇 | 焦庄村 | 164011649 | 王官营镇供电所 | 1102668010 | 电网_10kV冀润线王官营518焦庄街内支#09焦庄村2号综合配电变压器 | 0
2218 | 唐山供电公司 | 国网冀北唐山市丰润区供电公司 | 王官营镇供电所 | 王官营镇 | 焦庄村 | 164011649 | 王官营镇供电所 | 1102668011 | 电网_10kV冀润线王官营518焦庄街内支#17焦庄村3号综合配电变压器 | 0
2219 | 唐山供电公司 | 国网冀北唐山市丰润区供电公司 | 王官营镇供电所 | 姜家营镇 | 李富庄村 | 164011649 | 王官营镇供电所 | 1102668152 | 电网_10kV杨家铺线王官营521夏水支#23李富庄村1号综合配电变压器 | 0
2220 | 唐山供电公司 | 国网冀北唐山市丰润区供电公司 | 王官营镇供电所 | 姜家营镇 | 李富庄村 | 164011649 | 王官营镇供电所 | 1102668153 | 电网_10kV杨家铺线王官营521夏水支#14李富庄村2号综合配电变压器 | 0
2221 | 唐山供电公司 | 国网冀北唐山市丰润区供电公司 | 王官营镇供电所 | 姜家营镇 | 袁各庄村 | 164011649 | 王官营镇供电所 | 1102668521 | 电网_10kV杨家铺线王官营521袁南支#02袁各庄村3号综合配电变压器 | 0
2222 | 唐山供电公司 | 国网冀北唐山市丰润区供电公司 | 王官营镇供电所 | 姜家营镇 | 袁各庄村 | 164011649 | 王官营镇供电所 | 1102668522 | 10kV杨家铺线王官营521袁各庄支#05袁各庄村1号综合配电变压器 | 0
2223 | 唐山供电公司 | 国网冀北唐山市丰润区供电公司 | 王官营镇供电所 | 姜家营镇 | 袁各庄村 | 164011649 | 王官营镇供电所 | 1102668523 | 电网_10kV杨家铺线王官营521袁各庄北支#01袁各庄村2号综合配电变压器 | 0
2224 | 唐山供电公司 | 国网冀北唐山市丰润区供电公司 | 王官营镇供电所 | 姜家营镇 | 姜家营村 | 164011649 | 王官营镇供电所 | 1102669894 | 电网_10kV何庄子线王官营511姜东支#07姜家营村1号综合配电变压器 | 0
2225 | 唐山供电公司 | 国网冀北唐山市丰润区供电公司 | 王官营镇供电所 | 姜家营镇 | 姜家营村 | 164011649 | 王官营镇供电所 | 1102669896 | 电网_10kV何庄子线王官营511姜西支#01姜家营村3号综合配电变压器 | 0
2226 | 唐山供电公司 | 国网冀北唐山市丰润区供电公司 | 王官营镇供电所 | 王官营镇 | 北沟村 | 164011649 | 王官营镇供电所 | 1102728882 | 电网_10kV千佛院线王官营513南沟支#58北沟村2号综合配电变压器 | 4.18
2227 | 唐山供电公司 | 国网冀北唐山市丰润区供电公司 | 王官营镇供电所 | 王官营镇 | 千佛院村 | 164011649 | 王官营镇供电所 | 1102728887 | 电网_10kV千佛院线王官营513#07千佛院村4号综合配电变压器 | 30.4
2228 | 唐山供电公司 | 国网冀北唐山市丰润区供电公司 | 王官营镇供电所 | 王官营镇 | 田各庄村 | 164011649 | 王官营镇供电所 | 1102728891 | 10kV千佛院线王官营513田各庄南变支#06田各庄村1号综合配电变压器 | 0
2229 | 唐山供电公司 | 国网冀北唐山市丰润区供电公司 | 王官营镇供电所 | 王官营镇 | 田家湾村 | 164011649 | 王官营镇供电所 | 1102728892 | 电网_10kV千佛院线王官营513田家湾子支#20田家湾村1号综合配电变压器 | 0
2230 | 唐山供电公司 | 国网冀北唐山市丰润区供电公司 | 王官营镇供电所 | 王官营镇 | 焦庄村 | 164011649 | 王官营镇供电所 | 1102728896 | 10kV冀润线王官营518焦庄西水支#09焦庄村1号综合配电变压器 | 4.94
2231 | 唐山供电公司 | 国网冀北唐山市丰润区供电公司 | 王官营镇供电所 | 姜家营镇 | 石匣村 | 164011649 | 王官营镇供电所 | 1102729052 | 10kV何庄子线王官营511姚庄水支#11石匣村1号综合配电变压器 | 12.72
2232 | 唐山供电公司 | 国网冀北唐山市丰润区供电公司 | 王官营镇供电所 | 姜家营镇 | 夏庄子村 | 164011649 | 王官营镇供电所 | 1102729388 | 电网_10kV杨家铺线王官营521夏街内支#02夏庄子村1号综合配电变压器 | 0
2233 | 唐山供电公司 | 国网冀北唐山市丰润区供电公司 | 王官营镇供电所 | 姜家营镇 | 小峪村 | 164011649 | 王官营镇供电所 | 1102729389 | 电网_10kV杨家铺线王官营521小峪支#07小峪村1号综合配电变压器 | 0
2234 | 唐山供电公司 | 国网冀北唐山市丰润区供电公司 | 王官营镇供电所 | 姜家营镇 | 小峪村 | 164011649 | 王官营镇供电所 | 1102729390 | 电网_10kV杨家铺线王官营521小峪支#05小峪村2号综合配电变压器 | 0
2235 | 唐山供电公司 | 国网冀北唐山市丰润区供电公司 | 王官营镇供电所 | 王官营镇 | 田各庄村 | 164011649 | 王官营镇供电所 | 1102733050 | 10kV田各庄线王官营514田各庄东山支#11田各庄村2号综合配电变压器 | 0
2236 | 唐山供电公司 | 国网冀北唐山市丰润区供电公司 | 王官营镇供电所 | 王官营镇 | 千佛院村 | 164011649 | 王官营镇供电所 | 1103015367 | 10kV冀润线王官营518#03千佛院村5号综合配电变压器 | 0
2237 | 唐山供电公司 | 国网冀北唐山市丰润区供电公司 | 王官营镇供电所 | 姜家营镇 | 姜家营村 | 164011649 | 王官营镇供电所 | 1103431595 | 电网_10kV何庄子线王官营511#33姜家营村8号综合配电变压器 | 0
2238 | 唐山供电公司 | 国网冀北唐山市丰润区供电公司 | 王官营镇供电所 | 姜家营镇 | 姜家营村 | 164011649 | 王官营镇供电所 | 1103431596 | 电网_10kV何庄子线王官营511姜东支#05姜家营村7号综合配电变压器 | 0
2239 | 唐山供电公司 | 国网冀北唐山市丰润区供电公司 | 王官营镇供电所 | 王官营镇 | 刁庄村 | 164011649 | 王官营镇供电所 | 1103431598 | 电网_10kV千佛院线王官营513刁庄支#29刁庄村3号综合配电变压器 | 0
2240 | 唐山供电公司 | 国网冀北唐山市丰润区供电公司 | 王官营镇供电所 | 姜家营镇 | 姚庄村 | 164011649 | 王官营镇供电所 | 1103431602 | 电网_10kV何庄子线王官营511姚庄街内支#01姚庄村3号综合配电变压器 | 0
2241 | 唐山供电公司 | 国网冀北唐山市丰润区供电公司 | 王官营镇供电所 | 姜家营镇 | 姜家营村 | 164011649 | 王官营镇供电所 | 1103434602 | 电网_10kV何庄子线王官营511姜家营南街支#06姜家营村2号综合配电变压器 | 0
2242 | 唐山供电公司 | 国网冀北唐山市丰润区供电公司 | 王官营镇供电所 | 姜家营镇 | 姜家营村 | 164011649 | 王官营镇供电所 | 1103434604 | 10kV何庄子线王官营511#15+1姜家营村4号综合配电变压器 | 0
2243 | 唐山供电公司 | 国网冀北唐山市丰润区供电公司 | 王官营镇供电所 | 姜家营镇 | 姜家营村 | 164011649 | 王官营镇供电所 | 1103434605 | 电网_10kV何庄子线王官营511#19姜家营村5号综合配电变压器 | 0
2244 | 唐山供电公司 | 国网冀北唐山市丰润区供电公司 | 王官营镇供电所 | 姜家营镇 | 杨家铺村 | 164011649 | 王官营镇供电所 | 1103526290 | 电网_10kV杨家铺线王官营521杨街内支#04杨家铺村1号综合配电变压器（新） | 0
2245 | 唐山供电公司 | 国网冀北唐山市丰润区供电公司 | 王官营镇供电所 | 姜家营镇 | 杨家铺村 | 164011649 | 王官营镇供电所 | 1103526291 | 电网_10kV杨家铺线王官营521杨西变支#08杨家铺村2号综合配电变压器（新） | 0
2246 | 唐山供电公司 | 国网冀北唐山市丰润区供电公司 | 王官营镇供电所 | 姜家营镇 | 北沟村 | 164011649 | 王官营镇供电所 | 1103551814 | 电网_10kV千佛院线王官营513养殖厂支#02北沟村5号综合配电变压器 | 3
2247 | 唐山供电公司 | 国网冀北唐山市丰润区供电公司 | 王官营镇供电所 | 王官营镇 | 北沟村 | 164011649 | 王官营镇供电所 | 1605240805178488 | 10kV千佛院线王官营513南沟支#53北沟6号综合配电变压器 | 0
2248 | 唐山供电公司 | 国网冀北唐山市丰润区供电公司 | 王官营镇供电所 | 王官营镇 | 田各庄村 | 164011649 | 王官营镇供电所 | 1605240805181923 | 10kV千佛院线王官营513田各庄南变支#06田各庄村街内6号综合配电变压器 | 0
2249 | 唐山供电公司 | 国网冀北唐山市丰润区供电公司 | 王官营镇供电所 | 姜家营镇 | 袁各庄村 | 164011649 | 王官营镇供电所 | 1607241805008083 | 10kV杨家铺线王官营521袁各庄支#06袁各庄村4号综合配电变压器 | 0
2250 | 唐山供电公司 | 国网冀北唐山市丰润区供电公司 | 王官营镇供电所 | 姜家营镇 | 袁各庄村 | 164011649 | 王官营镇供电所 | 1609241805023161 | 10kV杨家铺线王官营521袁北街内支#11袁各庄村5号综合配电变压器 | 0
2251 | 唐山供电公司 | 国网冀北唐山市丰润区供电公司 | 王官营镇供电所 | 姜家营镇 | 何庄子村 | 164011649 | 王官营镇供电所 | 1611240505008315 | 10kV何庄子线王官营511新光厂支1何庄子10号综合变压器 | 0
2252 | 唐山供电公司 | 国网冀北唐山市丰润区供电公司 | 银城铺镇供电所 | 银城铺 | 刘庄子 | 164011659 | 银城铺镇供电所 | 0103643517 | 刘庄子 | 36.62
2253 | 唐山供电公司 | 国网冀北唐山市丰润区供电公司 | 银城铺镇供电所 | 银城铺 | 刘庄子 | 164011659 | 银城铺镇供电所 | 1608240605002951 | 刘庄子1# | 140.07
2254 | 唐山供电公司 | 国网冀北唐山市丰润区供电公司 | 银城铺镇供电所 | 银城铺 | 刘庄子 | 164011659 | 银城铺镇供电所 | 1608240605006048 | 刘庄子2# | 54.925
2255 | 唐山供电公司 | 国网冀北唐山市丰润区供电公司 | 银城铺镇供电所 | 银城铺 | 刘庄子 | 164011659 | 银城铺镇供电所 | 1102844816 | 刘庄子3# | 197.915
2256 | 唐山供电公司 | 国网冀北唐山市丰润区供电公司 | 银城铺镇供电所 | 银城铺 | 三里屯 | 164011659 | 银城铺镇供电所 | 1102986569 | 三里屯1# | 0
2257 | 唐山供电公司 | 国网冀北唐山市丰润区供电公司 | 银城铺镇供电所 | 银城铺 | 三里屯 | 164011659 | 银城铺镇供电所 | 1102756340 | 三里屯2# | 0
2258 | 唐山供电公司 | 国网冀北唐山市丰润区供电公司 | 银城铺镇供电所 | 银城铺 | 三里屯 | 164011659 | 银城铺镇供电所 | 1102984445 | 三里屯3# | 14.46
2259 | 唐山供电公司 | 国网冀北唐山市丰润区供电公司 | 银城铺镇供电所 | 银城铺 | 三里屯 | 164011659 | 银城铺镇供电所 | 1102804055 | 三里屯4# | 0
2260 | 唐山供电公司 | 国网冀北唐山市丰润区供电公司 | 银城铺镇供电所 | 银城铺 | 三里屯 | 164011659 | 银城铺镇供电所 | 1102000259 | 三里屯5# | 112.42
2261 | 唐山供电公司 | 国网冀北唐山市丰润区供电公司 | 银城铺镇供电所 | 银城铺 | 三里屯 | 164011659 | 银城铺镇供电所 | 1100059414 | 三里屯6# | 3.725
2262 | 唐山供电公司 | 国网冀北唐山市丰润区供电公司 | 银城铺镇供电所 | 刘家营 | 北大树 | 164011659 | 银城铺镇供电所 | 1102032204 | 北大树2# | 23.55
2263 | 唐山供电公司 | 国网冀北唐山市丰润区供电公司 | 银城铺镇供电所 | 刘家营 | 北大树 | 164011659 | 银城铺镇供电所 | 1102848672 | 北大树3# | 75.9
2264 | 唐山供电公司 | 国网冀北唐山市丰润区供电公司 | 银城铺镇供电所 | 刘家营 | 北大树 | 164011659 | 银城铺镇供电所 | 1102848673 | 北大树4# | 79.14
2265 | 唐山供电公司 | 国网冀北唐山市丰润区供电公司 | 银城铺镇供电所 | 银城铺 | 谷庄子 | 164011659 | 银城铺镇供电所 | 0103643518 | 谷庄子 | 504
2266 | 唐山供电公司 | 国网冀北唐山市丰润区供电公司 | 银城铺镇供电所 | 银城铺 | 谷庄子 | 164011659 | 银城铺镇供电所 | 1102845164 | 谷庄子2# | 320
2267 | 唐山供电公司 | 国网冀北唐山市丰润区供电公司 | 常庄镇供电所 | 银城铺镇 | 板桥村 | 164011662 | 常庄镇供电所 | 1102843438 | 板桥1B | 0
2268 | 唐山供电公司 | 国网冀北唐山市丰润区供电公司 | 常庄镇供电所 | 银城铺镇 | 板桥村 | 164011663 | 常庄镇供电所 | 1102843439 | 板桥2B | 0
2269 | 唐山供电公司 | 国网冀北唐山市丰润区供电公司 | 常庄镇供电所 | 银城铺镇 | 板桥村 | 164011664 | 常庄镇供电所 | 1102843437 | 板桥3B | 0
2270 | 唐山供电公司 | 国网冀北唐山市丰润区供电公司 | 常庄镇供电所 | 银城铺镇 | 板桥村 | 164011665 | 常庄镇供电所 | 0103553378 | 板桥4B | 0
2271 | 唐山供电公司 | 国网冀北唐山市丰润区供电公司 | 常庄镇供电所 | 银城铺镇 | 北陈村 | 164011666 | 常庄镇供电所 | 1102845889 | 北陈1B | 0
2272 | 唐山供电公司 | 国网冀北唐山市丰润区供电公司 | 常庄镇供电所 | 银城铺镇 | 北陈村 | 164011667 | 常庄镇供电所 | 1102846853 | 北陈2B | 0
2273 | 唐山供电公司 | 国网冀北唐山市丰润区供电公司 | 常庄镇供电所 | 银城铺镇 | 北陈村 | 164011668 | 常庄镇供电所 | 1102845896 | 北陈3B | 0
2274 | 唐山供电公司 | 国网冀北唐山市丰润区供电公司 | 常庄镇供电所 | 银城铺镇 | 北陈村 | 164011669 | 常庄镇供电所 | 1102845897 | 北陈4B | 0
2275 | 唐山供电公司 | 国网冀北唐山市丰润区供电公司 | 常庄镇供电所 | 银城铺镇 | 北陈村 | 164011670 | 常庄镇供电所 | 1102845268 | 北陈5B | 0
2276 | 唐山供电公司 | 国网冀北唐山市丰润区供电公司 | 常庄镇供电所 | 银城铺镇 | 北陈村 | 164011671 | 常庄镇供电所 | 0103550573 | 北陈6B | 0
2277 | 唐山供电公司 | 国网冀北唐山市丰润区供电公司 | 常庄镇供电所 | 银城铺镇 | 北陈村 | 164011672 | 常庄镇供电所 | 1601242305001048 | 北陈7B | 0
2278 | 唐山供电公司 | 国网冀北唐山市丰润区供电公司 | 常庄镇供电所 | 刘家营乡 | 北大树村 | 164011673 | 常庄镇供电所 | 1102756328 | 北大树1 | 0
2279 | 唐山供电公司 | 国网冀北唐山市丰润区供电公司 | 常庄镇供电所 | 刘家营乡 | 北大树村 | 164011674 | 常庄镇供电所 | 1102845600 | 北大树5B | 0
2280 | 唐山供电公司 | 国网冀北唐山市丰润区供电公司 | 常庄镇供电所 | 刘家营乡 | 北贾庄村 | 164011675 | 常庄镇供电所 | 1102842913 | 北贾1B | 0
2281 | 唐山供电公司 | 国网冀北唐山市丰润区供电公司 | 常庄镇供电所 | 刘家营乡 | 北贾庄村 | 164011676 | 常庄镇供电所 | 1102844855 | 北贾2B | 31.73
2282 | 唐山供电公司 | 国网冀北唐山市丰润区供电公司 | 常庄镇供电所 | 刘家营乡 | 北贾庄村 | 164011677 | 常庄镇供电所 | 1102842897 | 北贾3B | 0
2283 | 唐山供电公司 | 国网冀北唐山市丰润区供电公司 | 常庄镇供电所 | 刘家营乡 | 北贾庄村 | 164011678 | 常庄镇供电所 | 1103019645 | 北贾4B | 0
2284 | 唐山供电公司 | 国网冀北唐山市丰润区供电公司 | 常庄镇供电所 | 刘家营乡 | 拨子村 | 164011679 | 常庄镇供电所 | 1102846332 | 拨子1B | 0
2285 | 唐山供电公司 | 国网冀北唐山市丰润区供电公司 | 常庄镇供电所 | 刘家营乡 | 曹庄子村 | 164011680 | 常庄镇供电所 | 1102843433 | 曹庄子1B | 0
2286 | 唐山供电公司 | 国网冀北唐山市丰润区供电公司 | 常庄镇供电所 | 刘家营乡 | 曹庄子村 | 164011681 | 常庄镇供电所 | 1102846587 | 曹庄子2B | 0
2287 | 唐山供电公司 | 国网冀北唐山市丰润区供电公司 | 常庄镇供电所 | 常庄镇 | 常二村 | 164011682 | 常庄镇供电所 | 1102846609 | 常二1B | 0
2288 | 唐山供电公司 | 国网冀北唐山市丰润区供电公司 | 常庄镇供电所 | 常庄镇 | 常二村 | 164011683 | 常庄镇供电所 | 1102846410 | 常二2B | 0
2289 | 唐山供电公司 | 国网冀北唐山市丰润区供电公司 | 常庄镇供电所 | 常庄镇 | 常二村 | 164011684 | 常庄镇供电所 | 1102846610 | 常二3B | 0
2290 | 唐山供电公司 | 国网冀北唐山市丰润区供电公司 | 常庄镇供电所 | 常庄镇 | 常二村 | 164011685 | 常庄镇供电所 | 1103433403 | 常二4B | 0
2291 | 唐山供电公司 | 国网冀北唐山市丰润区供电公司 | 常庄镇供电所 | 常庄镇 | 常三村 | 164011686 | 常庄镇供电所 | 1102846415 | 常三1B | 0
2292 | 唐山供电公司 | 国网冀北唐山市丰润区供电公司 | 常庄镇供电所 | 常庄镇 | 常三村 | 164011687 | 常庄镇供电所 | 0103429229 | 常三2B | 0
2293 | 唐山供电公司 | 国网冀北唐山市丰润区供电公司 | 常庄镇供电所 | 常庄镇 | 常三村 | 164011688 | 常庄镇供电所 | 1102846420 | 常三3B | 0
2294 | 唐山供电公司 | 国网冀北唐山市丰润区供电公司 | 常庄镇供电所 | 常庄镇 | 常三村 | 164011689 | 常庄镇供电所 | 1102845278 | 常三4B | 0
2295 | 唐山供电公司 | 国网冀北唐山市丰润区供电公司 | 常庄镇供电所 | 常庄镇 | 常一村 | 164011690 | 常庄镇供电所 | 1102846612 | 常一1B | 0
2296 | 唐山供电公司 | 国网冀北唐山市丰润区供电公司 | 常庄镇供电所 | 常庄镇 | 常一村 | 164011691 | 常庄镇供电所 | 0103429233 | 常一2B | 0
2297 | 唐山供电公司 | 国网冀北唐山市丰润区供电公司 | 常庄镇供电所 | 常庄镇 | 常一村 | 164011692 | 常庄镇供电所 | 0103429232 | 常一3B | 0
2298 | 唐山供电公司 | 国网冀北唐山市丰润区供电公司 | 常庄镇供电所 | 常庄镇 | 崔马庄二村 | 164011693 | 常庄镇供电所 | 1102843375 | 崔二1B | 0
2299 | 唐山供电公司 | 国网冀北唐山市丰润区供电公司 | 常庄镇供电所 | 常庄镇 | 崔马庄三村 | 164011694 | 常庄镇供电所 | 1102843415 | 崔三1B | 0
2300 | 唐山供电公司 | 国网冀北唐山市丰润区供电公司 | 常庄镇供电所 | 常庄镇 | 崔马庄三村 | 164011695 | 常庄镇供电所 | 1102843420 | 崔三2B | 0
2301 | 唐山供电公司 | 国网冀北唐山市丰润区供电公司 | 常庄镇供电所 | 常庄镇 | 崔马庄三村 | 164011696 | 常庄镇供电所 | 1102843414 | 崔三3B | 0
2302 | 唐山供电公司 | 国网冀北唐山市丰润区供电公司 | 常庄镇供电所 | 常庄镇 | 崔马庄三村 | 164011697 | 常庄镇供电所 | 1102848768 | 崔三4B | 0
2303 | 唐山供电公司 | 国网冀北唐山市丰润区供电公司 | 常庄镇供电所 | 常庄镇 | 崔马庄一村 | 164011698 | 常庄镇供电所 | 1102843376 | 崔一3B | 0
2304 | 唐山供电公司 | 国网冀北唐山市丰润区供电公司 | 常庄镇供电所 | 常庄镇 | 大杨庄村 | 164011699 | 常庄镇供电所 | 1102843398 | 大杨庄1B | 0
2305 | 唐山供电公司 | 国网冀北唐山市丰润区供电公司 | 常庄镇供电所 | 常庄镇 | 大杨庄村 | 164011700 | 常庄镇供电所 | 1102843400 | 大杨庄2B | 0
2306 | 唐山供电公司 | 国网冀北唐山市丰润区供电公司 | 常庄镇供电所 | 常庄镇 | 大杨庄村 | 164011701 | 常庄镇供电所 | 1102991047 | 大杨庄3B | 0
2307 | 唐山供电公司 | 国网冀北唐山市丰润区供电公司 | 常庄镇供电所 | 常庄镇 | 大杨庄村 | 164011702 | 常庄镇供电所 | 1102843412 | 大杨庄4B | 0
2308 | 唐山供电公司 | 国网冀北唐山市丰润区供电公司 | 常庄镇供电所 | 常庄镇 | 大杨庄村 | 164011703 | 常庄镇供电所 | 1102843399 | 大杨庄5B | 0
2309 | 唐山供电公司 | 国网冀北唐山市丰润区供电公司 | 常庄镇供电所 | 常庄镇 | 大杨庄村 | 164011704 | 常庄镇供电所 | 1102843397 | 大杨庄6B | 0
2310 | 唐山供电公司 | 国网冀北唐山市丰润区供电公司 | 常庄镇供电所 | 银城铺镇 | 东马庄村 | 164011705 | 常庄镇供电所 | 1102997263 | 东马庄10B | 504
2311 | 唐山供电公司 | 国网冀北唐山市丰润区供电公司 | 常庄镇供电所 | 银城铺镇 | 东马庄村 | 164011706 | 常庄镇供电所 | 1102756420 | 东马庄11B | 0
2312 | 唐山供电公司 | 国网冀北唐山市丰润区供电公司 | 常庄镇供电所 | 银城铺镇 | 东马庄村 | 164011707 | 常庄镇供电所 | 1102843306 | 东马庄12B | 0
2313 | 唐山供电公司 | 国网冀北唐山市丰润区供电公司 | 常庄镇供电所 | 银城铺镇 | 东马庄村 | 164011708 | 常庄镇供电所 | 1102757838 | 东马庄13B | 0
2314 | 唐山供电公司 | 国网冀北唐山市丰润区供电公司 | 常庄镇供电所 | 银城铺镇 | 东马庄村 | 164011709 | 常庄镇供电所 | 0103434121 | 东马庄14B | 0
2315 | 唐山供电公司 | 国网冀北唐山市丰润区供电公司 | 常庄镇供电所 | 银城铺镇 | 东马庄村 | 164011710 | 常庄镇供电所 | 1102756419 | 东马庄1B | 0
2316 | 唐山供电公司 | 国网冀北唐山市丰润区供电公司 | 常庄镇供电所 | 银城铺镇 | 东马庄村 | 164011711 | 常庄镇供电所 | 1102756418 | 东马庄2B | 0
2317 | 唐山供电公司 | 国网冀北唐山市丰润区供电公司 | 常庄镇供电所 | 银城铺镇 | 东马庄村 | 164011712 | 常庄镇供电所 | 1102756417 | 东马庄3B | 14.62
2318 | 唐山供电公司 | 国网冀北唐山市丰润区供电公司 | 常庄镇供电所 | 银城铺镇 | 东马庄村 | 164011713 | 常庄镇供电所 | 1102758184 | 东马庄4B | 0
2319 | 唐山供电公司 | 国网冀北唐山市丰润区供电公司 | 常庄镇供电所 | 银城铺镇 | 东马庄村 | 164011714 | 常庄镇供电所 | 1102804305 | 东马庄5B | 5.35
2320 | 唐山供电公司 | 国网冀北唐山市丰润区供电公司 | 常庄镇供电所 | 银城铺镇 | 东马庄村 | 164011715 | 常庄镇供电所 | 0103434124 | 东马庄6B | 0
2321 | 唐山供电公司 | 国网冀北唐山市丰润区供电公司 | 常庄镇供电所 | 银城铺镇 | 东马庄村 | 164011716 | 常庄镇供电所 | 0103434123 | 东马庄7B | 0
2322 | 唐山供电公司 | 国网冀北唐山市丰润区供电公司 | 常庄镇供电所 | 银城铺镇 | 东马庄村 | 164011717 | 常庄镇供电所 | 0103434122 | 东马庄8B | 0
2323 | 唐山供电公司 | 国网冀北唐山市丰润区供电公司 | 常庄镇供电所 | 银城铺镇 | 东马庄村 | 164011718 | 常庄镇供电所 | 1102758185 | 东马庄9B | 11.295
2324 | 唐山供电公司 | 国网冀北唐山市丰润区供电公司 | 常庄镇供电所 | 刘家营乡 | 东杨家营村 | 164011719 | 常庄镇供电所 | 1102805038 | 东杨1B | 8.785
2325 | 唐山供电公司 | 国网冀北唐山市丰润区供电公司 | 常庄镇供电所 | 刘家营乡 | 东杨家营村 | 164011720 | 常庄镇供电所 | 1102804318 | 东杨2B | 22.01
2326 | 唐山供电公司 | 国网冀北唐山市丰润区供电公司 | 常庄镇供电所 | 刘家营乡 | 东杨家营村 | 164011721 | 常庄镇供电所 | 1102758257 | 东杨3B | 47.08
2327 | 唐山供电公司 | 国网冀北唐山市丰润区供电公司 | 常庄镇供电所 | 刘家营乡 | 东杨家营村 | 164011722 | 常庄镇供电所 | 1102804322 | 东杨4B | 9.395
2328 | 唐山供电公司 | 国网冀北唐山市丰润区供电公司 | 常庄镇供电所 | 刘家营乡 | 东杨家营村 | 164011723 | 常庄镇供电所 | 1102804321 | 东杨5B | 131.49
2329 | 唐山供电公司 | 国网冀北唐山市丰润区供电公司 | 常庄镇供电所 | 刘家营乡 | 东杨家营村 | 164011724 | 常庄镇供电所 | 1103145421 | 东杨6B | 320
2330 | 唐山供电公司 | 国网冀北唐山市丰润区供电公司 | 常庄镇供电所 | 银城铺镇 | 谷家园村 | 164011725 | 常庄镇供电所 | 1102846842 | 谷家园1B | 0
2331 | 唐山供电公司 | 国网冀北唐山市丰润区供电公司 | 常庄镇供电所 | 银城铺镇 | 谷家园村 | 164011726 | 常庄镇供电所 | 1102846844 | 谷家园2B | 0
2332 | 唐山供电公司 | 国网冀北唐山市丰润区供电公司 | 常庄镇供电所 | 银城铺镇 | 谷家园村 | 164011727 | 常庄镇供电所 | 1102846849 | 谷家园3B | 0
2333 | 唐山供电公司 | 国网冀北唐山市丰润区供电公司 | 常庄镇供电所 | 银城铺镇 | 谷家园村 | 164011728 | 常庄镇供电所 | 1103433393 | 谷家园4B | 0
2334 | 唐山供电公司 | 国网冀北唐山市丰润区供电公司 | 常庄镇供电所 | 银城铺镇 | 国持营村 | 164011729 | 常庄镇供电所 | 1102843312 | 国持营1B | 0
2335 | 唐山供电公司 | 国网冀北唐山市丰润区供电公司 | 常庄镇供电所 | 银城铺镇 | 国持营村 | 164011730 | 常庄镇供电所 | 0103429230 | 国持营2B | 0
2336 | 唐山供电公司 | 国网冀北唐山市丰润区供电公司 | 常庄镇供电所 | 银城铺镇 | 国持营村 | 164011731 | 常庄镇供电所 | 1102846327 | 国持营3B | 0
2337 | 唐山供电公司 | 国网冀北唐山市丰润区供电公司 | 常庄镇供电所 | 银城铺镇 | 国持营村 | 164011732 | 常庄镇供电所 | 1103433401 | 国持营4B | 0
2338 | 唐山供电公司 | 国网冀北唐山市丰润区供电公司 | 常庄镇供电所 | 银城铺镇 | 国持营村 | 164011733 | 常庄镇供电所 | 1103433402 | 国持营5B | 0
2339 | 唐山供电公司 | 国网冀北唐山市丰润区供电公司 | 常庄镇供电所 | 银城铺镇 | 国新村 | 164011734 | 常庄镇供电所 | 1102846580 | 国新村1B | 0
2340 | 唐山供电公司 | 国网冀北唐山市丰润区供电公司 | 常庄镇供电所 | 银城铺镇 | 国新村 | 164011735 | 常庄镇供电所 | 1103433397 | 国新村2B | 0
2341 | 唐山供电公司 | 国网冀北唐山市丰润区供电公司 | 常庄镇供电所 | 刘家营乡 | 后刘家营村 | 164011736 | 常庄镇供电所 | 0103429228 | 后刘1B | 0
2342 | 唐山供电公司 | 国网冀北唐山市丰润区供电公司 | 常庄镇供电所 | 刘家营乡 | 后刘家营村 | 164011737 | 常庄镇供电所 | 0103429225 | 后刘2B | 0
2343 | 唐山供电公司 | 国网冀北唐山市丰润区供电公司 | 常庄镇供电所 | 刘家营乡 | 后刘家营村 | 164011738 | 常庄镇供电所 | 1102845224 | 后刘3B | 0
2344 | 唐山供电公司 | 国网冀北唐山市丰润区供电公司 | 常庄镇供电所 | 刘家营乡 | 后刘家营村 | 164011739 | 常庄镇供电所 | 1102844938 | 后刘4B | 0
2345 | 唐山供电公司 | 国网冀北唐山市丰润区供电公司 | 常庄镇供电所 | 刘家营乡 | 后刘家营村 | 164011740 | 常庄镇供电所 | 1103433396 | 后刘5B | 0
2346 | 唐山供电公司 | 国网冀北唐山市丰润区供电公司 | 常庄镇供电所 | 常庄镇 | 花园村 | 164011741 | 常庄镇供电所 | 1102845274 | 花园1B | 0
2347 | 唐山供电公司 | 国网冀北唐山市丰润区供电公司 | 常庄镇供电所 | 常庄镇 | 花园村 | 164011742 | 常庄镇供电所 | 1102845269 | 花园2B | 0
2348 | 唐山供电公司 | 国网冀北唐山市丰润区供电公司 | 常庄镇供电所 | 常庄镇 | 花园村 | 164011743 | 常庄镇供电所 | 1102845892 | 花园3B | 0
2349 | 唐山供电公司 | 国网冀北唐山市丰润区供电公司 | 常庄镇供电所 | 刘家营乡 | 贾家洼村 | 164011744 | 常庄镇供电所 | 1102845707 | 贾家洼1B | 0
2350 | 唐山供电公司 | 国网冀北唐山市丰润区供电公司 | 常庄镇供电所 | 刘家营乡 | 贾家洼村 | 164011745 | 常庄镇供电所 | 1102845219 | 贾家洼2B | 0
2351 | 唐山供电公司 | 国网冀北唐山市丰润区供电公司 | 常庄镇供电所 | 刘家营乡 | 贾家洼村 | 164011746 | 常庄镇供电所 | 1102845221 | 贾家洼3B | 0
2352 | 唐山供电公司 | 国网冀北唐山市丰润区供电公司 | 常庄镇供电所 | 常庄镇 | 金川院村 | 164011747 | 常庄镇供电所 | 1102849165 | 金川院1B | 0
2353 | 唐山供电公司 | 国网冀北唐山市丰润区供电公司 | 常庄镇供电所 | 常庄镇 | 金川院村 | 164011748 | 常庄镇供电所 | 1102843419 | 金川院2B | 0
2354 | 唐山供电公司 | 国网冀北唐山市丰润区供电公司 | 常庄镇供电所 | 常庄镇 | 金川院村 | 164011749 | 常庄镇供电所 | 1102845899 | 金川院3B | 0
2355 | 唐山供电公司 | 国网冀北唐山市丰润区供电公司 | 常庄镇供电所 | 常庄镇 | 金川院村 | 164011750 | 常庄镇供电所 | 1102845813 | 金川院4B | 0
2356 | 唐山供电公司 | 国网冀北唐山市丰润区供电公司 | 常庄镇供电所 | 常庄镇 | 金川院村 | 164011751 | 常庄镇供电所 | 1102845815 | 金川院5B | 0
2357 | 唐山供电公司 | 国网冀北唐山市丰润区供电公司 | 常庄镇供电所 | 常庄镇 | 金川院村 | 164011752 | 常庄镇供电所 | 1102991026 | 金川院6B | 0
2358 | 唐山供电公司 | 国网冀北唐山市丰润区供电公司 | 常庄镇供电所 | 常庄镇 | 金川院村 | 164011753 | 常庄镇供电所 | 0103498785 | 金川院7B | 0
2359 | 唐山供电公司 | 国网冀北唐山市丰润区供电公司 | 常庄镇供电所 | 常庄镇 | 金庄村 | 164011754 | 常庄镇供电所 | 0103429223 | 金庄1B | 0
2360 | 唐山供电公司 | 国网冀北唐山市丰润区供电公司 | 常庄镇供电所 | 常庄镇 | 金庄村 | 164011755 | 常庄镇供电所 | 1102845574 | 金庄2B | 0
2361 | 唐山供电公司 | 国网冀北唐山市丰润区供电公司 | 常庄镇供电所 | 常庄镇 | 金庄村 | 164011756 | 常庄镇供电所 | 1102846579 | 金庄4B | 0
2362 | 唐山供电公司 | 国网冀北唐山市丰润区供电公司 | 常庄镇供电所 | 刘家营乡 | 李家沟村 | 164011757 | 常庄镇供电所 | 0103429221 | 李家沟1B | 0
2363 | 唐山供电公司 | 国网冀北唐山市丰润区供电公司 | 常庄镇供电所 | 刘家营乡 | 李家沟村 | 164011758 | 常庄镇供电所 | 1102846203 | 李家沟2B | 0
2364 | 唐山供电公司 | 国网冀北唐山市丰润区供电公司 | 常庄镇供电所 | 刘家营乡 | 李家沟村 | 164011759 | 常庄镇供电所 | 0103429222 | 李家沟3B | 0
2365 | 唐山供电公司 | 国网冀北唐山市丰润区供电公司 | 常庄镇供电所 | 银城铺镇 | 李庄子村 | 164011760 | 常庄镇供电所 | 1102846382 | 李庄子1B | 0
2366 | 唐山供电公司 | 国网冀北唐山市丰润区供电公司 | 常庄镇供电所 | 银城铺镇 | 李庄子村 | 164011761 | 常庄镇供电所 | 1102984382 | 李庄子2B | 0
2367 | 唐山供电公司 | 国网冀北唐山市丰润区供电公司 | 常庄镇供电所 | 银城铺镇 | 李庄子村 | 164011762 | 常庄镇供电所 | 1102852022 | 李庄子3B | 0
2368 | 唐山供电公司 | 国网冀北唐山市丰润区供电公司 | 常庄镇供电所 | 银城铺镇 | 李庄子村 | 164011763 | 常庄镇供电所 | 1102846611 | 李庄子4B | 0
2369 | 唐山供电公司 | 国网冀北唐山市丰润区供电公司 | 常庄镇供电所 | 银城铺镇 | 李庄子村 | 164011764 | 常庄镇供电所 | 1102846606 | 李庄子5B | 0
2370 | 唐山供电公司 | 国网冀北唐山市丰润区供电公司 | 常庄镇供电所 | 银城铺镇 | 李庄子村 | 164011765 | 常庄镇供电所 | 1102846608 | 李庄子6B | 0
2371 | 唐山供电公司 | 国网冀北唐山市丰润区供电公司 | 常庄镇供电所 | 银城铺镇 | 李庄子村 | 164011766 | 常庄镇供电所 | 1103433406 | 李庄子7B | 0
2372 | 唐山供电公司 | 国网冀北唐山市丰润区供电公司 | 常庄镇供电所 | 银城铺镇 | 李庄子村 | 164011767 | 常庄镇供电所 | 1103433405 | 李庄子8B | 0
2373 | 唐山供电公司 | 国网冀北唐山市丰润区供电公司 | 常庄镇供电所 | 银城铺镇 | 李庄子村 | 164011768 | 常庄镇供电所 | 1103433404 | 李庄子9B | 0
2374 | 唐山供电公司 | 国网冀北唐山市丰润区供电公司 | 常庄镇供电所 | 银城铺镇 | 南朱庄子村 | 164011769 | 常庄镇供电所 | 1102843417 | 南朱1B | 0
2375 | 唐山供电公司 | 国网冀北唐山市丰润区供电公司 | 常庄镇供电所 | 银城铺镇 | 南朱庄子村 | 164011770 | 常庄镇供电所 | 1102843416 | 南朱2B | 0
2376 | 唐山供电公司 | 国网冀北唐山市丰润区供电公司 | 常庄镇供电所 | 银城铺镇 | 南朱庄子村 | 164011771 | 常庄镇供电所 | 1103433394 | 南朱3B | 0
2377 | 唐山供电公司 | 国网冀北唐山市丰润区供电公司 | 常庄镇供电所 | 太平路办事处 | 前大树村 | 164011772 | 常庄镇供电所 | 1102845595 | 前大树1B | 46.78
2378 | 唐山供电公司 | 国网冀北唐山市丰润区供电公司 | 常庄镇供电所 | 太平路办事处 | 前大树村 | 164011773 | 常庄镇供电所 | 1102846334 | 前大树2B | 200.515
2379 | 唐山供电公司 | 国网冀北唐山市丰润区供电公司 | 常庄镇供电所 | 太平路办事处 | 前大树村 | 164011774 | 常庄镇供电所 | 1102845591 | 前大树3B | 294.8
2380 | 唐山供电公司 | 国网冀北唐山市丰润区供电公司 | 常庄镇供电所 | 太平路办事处 | 前大树村 | 164011775 | 常庄镇供电所 | 1102845715 | 前大树4B | 308.45
2381 | 唐山供电公司 | 国网冀北唐山市丰润区供电公司 | 常庄镇供电所 | 太平路办事处 | 前大树村 | 164011776 | 常庄镇供电所 | 1102984443 | 前大树5B | 0
2382 | 唐山供电公司 | 国网冀北唐山市丰润区供电公司 | 常庄镇供电所 | 太平路办事处 | 前大树村 | 164011777 | 常庄镇供电所 | 1102843009 | 前大树6B | 320
2383 | 唐山供电公司 | 国网冀北唐山市丰润区供电公司 | 常庄镇供电所 | 银城铺镇 | 前贾庄村 | 164011778 | 常庄镇供电所 | 0103519469 | 前贾1B | 0
2384 | 唐山供电公司 | 国网冀北唐山市丰润区供电公司 | 常庄镇供电所 | 银城铺镇 | 前贾庄村 | 164011779 | 常庄镇供电所 | 0103429224 | 前贾2B | 3.97
2385 | 唐山供电公司 | 国网冀北唐山市丰润区供电公司 | 常庄镇供电所 | 银城铺镇 | 前贾庄村 | 164011780 | 常庄镇供电所 | 0103429234 | 前贾3B | 0
2386 | 唐山供电公司 | 国网冀北唐山市丰润区供电公司 | 常庄镇供电所 | 银城铺镇 | 前贾庄村 | 164011781 | 常庄镇供电所 | 1102842985 | 前贾4B | 0
2387 | 唐山供电公司 | 国网冀北唐山市丰润区供电公司 | 常庄镇供电所 | 银城铺镇 | 前贾庄村 | 164011782 | 常庄镇供电所 | 1102843290 | 前贾5B | 4.62
2388 | 唐山供电公司 | 国网冀北唐山市丰润区供电公司 | 常庄镇供电所 | 刘家营乡 | 前刘家营村 | 164011783 | 常庄镇供电所 | 1102843507 | 前刘1B | 0
2389 | 唐山供电公司 | 国网冀北唐山市丰润区供电公司 | 常庄镇供电所 | 刘家营乡 | 前刘家营村 | 164011784 | 常庄镇供电所 | 1102844937 | 前刘2B | 0
2390 | 唐山供电公司 | 国网冀北唐山市丰润区供电公司 | 常庄镇供电所 | 刘家营乡 | 前刘家营村 | 164011785 | 常庄镇供电所 | 1102842912 | 前刘3B | 0
2391 | 唐山供电公司 | 国网冀北唐山市丰润区供电公司 | 常庄镇供电所 | 刘家营乡 | 铁成坎村 | 164011786 | 常庄镇供电所 | 1102846198 | 铁城坎1B | 0
2392 | 唐山供电公司 | 国网冀北唐山市丰润区供电公司 | 常庄镇供电所 | 刘家营乡 | 铁成坎村 | 164011787 | 常庄镇供电所 | 1102991029 | 铁城坎2B | 0
2393 | 唐山供电公司 | 国网冀北唐山市丰润区供电公司 | 常庄镇供电所 | 刘家营乡 | 魏庄子村 | 164011788 | 常庄镇供电所 | 0103429231 | 魏庄子1B | 0
2394 | 唐山供电公司 | 国网冀北唐山市丰润区供电公司 | 常庄镇供电所 | 刘家营乡 | 魏庄子村 | 164011789 | 常庄镇供电所 | 0103429227 | 魏庄子2B | 0
2395 | 唐山供电公司 | 国网冀北唐山市丰润区供电公司 | 常庄镇供电所 | 刘家营乡 | 魏庄子村 | 164011790 | 常庄镇供电所 | 0103519471 | 魏庄子3B | 0
2396 | 唐山供电公司 | 国网冀北唐山市丰润区供电公司 | 常庄镇供电所 | 刘家营乡 | 魏庄子村 | 164011791 | 常庄镇供电所 | 0103519470 | 魏庄子4B | 0
2397 | 唐山供电公司 | 国网冀北唐山市丰润区供电公司 | 常庄镇供电所 | 刘家营乡 | 魏庄子村 | 164011792 | 常庄镇供电所 | 0103434403 | 魏庄子5B | 5.59
2398 | 唐山供电公司 | 国网冀北唐山市丰润区供电公司 | 常庄镇供电所 | 刘家营乡 | 小营村 | 164011793 | 常庄镇供电所 | 1102846195 | 小营1B | 0
2399 | 唐山供电公司 | 国网冀北唐山市丰润区供电公司 | 常庄镇供电所 | 刘家营乡 | 小营村 | 164011794 | 常庄镇供电所 | 1102846588 | 小营2B | 0
2400 | 唐山供电公司 | 国网冀北唐山市丰润区供电公司 | 常庄镇供电所 | 刘家营乡 | 殷官屯村 | 164011795 | 常庄镇供电所 | 1102843428 | 殷官屯1B | 0
2401 | 唐山供电公司 | 国网冀北唐山市丰润区供电公司 | 常庄镇供电所 | 刘家营乡 | 殷官屯村 | 164011796 | 常庄镇供电所 | 1102843430 | 殷官屯2B | 0
2402 | 唐山供电公司 | 国网冀北唐山市丰润区供电公司 | 常庄镇供电所 | 刘家营乡 | 殷官屯村 | 164011797 | 常庄镇供电所 | 1102843426 | 殷官屯3B | 0
2403 | 唐山供电公司 | 国网冀北唐山市丰润区供电公司 | 常庄镇供电所 | 刘家营乡 | 殷官屯村 | 164011798 | 常庄镇供电所 | 1102849088 | 殷官屯4B | 0
2404 | 唐山供电公司 | 国网冀北唐山市丰润区供电公司 | 常庄镇供电所 | 刘家营乡 | 殷官屯村 | 164011799 | 常庄镇供电所 | 1102843429 | 殷官屯5B | 0
2405 | 唐山供电公司 | 国网冀北唐山市丰润区供电公司 | 常庄镇供电所 | 刘家营乡 | 殷官屯村 | 164011800 | 常庄镇供电所 | 1102843427 | 殷官屯6B | 0
2406 | 唐山供电公司 | 国网冀北唐山市丰润区供电公司 | 常庄镇供电所 | 刘家营乡 | 殷官屯村 | 164011801 | 常庄镇供电所 | 1103433398 | 殷官屯7B | 0
2407 | 唐山供电公司 | 国网冀北唐山市丰润区供电公司 | 常庄镇供电所 | 刘家营乡 | 银城铺村 | 164011802 | 常庄镇供电所 | 1102843325 | 银城铺1B | 0
2408 | 唐山供电公司 | 国网冀北唐山市丰润区供电公司 | 常庄镇供电所 | 刘家营乡 | 银城铺村 | 164011803 | 常庄镇供电所 | 1102991045 | 银城铺2B | 0
2409 | 唐山供电公司 | 国网冀北唐山市丰润区供电公司 | 常庄镇供电所 | 刘家营乡 | 银城铺村 | 164011804 | 常庄镇供电所 | 1103433392 | 银城铺3B | 0
2410 | 唐山供电公司 | 国网冀北唐山市丰润区供电公司 | 常庄镇供电所 | 刘家营乡 | 张家洼村 | 164011805 | 常庄镇供电所 | 1102843421 | 张家洼1B | 0
2411 | 唐山供电公司 | 国网冀北唐山市丰润区供电公司 | 常庄镇供电所 | 刘家营乡 | 张家洼村 | 164011806 | 常庄镇供电所 | 1102845529 | 张家洼2B | 0
2412 | 唐山供电公司 | 国网冀北唐山市丰润区供电公司 | 常庄镇供电所 | 刘家营乡 | 张家洼村 | 164011807 | 常庄镇供电所 | 0103434201 | 张家洼3B | 0
2413 | 唐山供电公司 | 国网冀北唐山市丰润区供电公司 | 常庄镇供电所 | 刘家营乡 | 张家洼村 | 164011808 | 常庄镇供电所 | 1102846738 | 张家洼4B | 0
2414 | 唐山供电公司 | 国网冀北唐山市丰润区供电公司 | 常庄镇供电所 | 常庄镇 | 指务村 | 164011810 | 常庄镇供电所 | 1102846607 | 指务1B | 0
2415 | 唐山供电公司 | 国网冀北唐山市丰润区供电公司 | 常庄镇供电所 | 常庄镇 | 指务村 | 164011811 | 常庄镇供电所 | 1102846383 | 指务2B | 0
2416 | 唐山供电公司 | 国网冀北唐山市丰润区供电公司 | 常庄镇供电所 | 常庄镇 | 指务村 | 164011812 | 常庄镇供电所 | 0103603591 | 指务3B | 0
2417 | 唐山供电公司 | 国网冀北唐山市丰润区供电公司 | 常庄镇供电所 | 常庄镇 | 指务村 | 164011813 | 常庄镇供电所 | 0103603592 | 指务4B | 0
2418 | 唐山供电公司 | 国网冀北唐山市丰润区供电公司 | 常庄镇供电所 | 太平路办事处 | 中大树 | 164011814 | 常庄镇供电所 | 1102843160 | 中大树1B | 0
2419 | 唐山供电公司 | 国网冀北唐山市丰润区供电公司 | 常庄镇供电所 | 太平路办事处 | 中大树 | 164011815 | 常庄镇供电所 | 1102845991 | 中大树2B | 0
2420 | 唐山供电公司 | 国网冀北唐山市丰润区供电公司 | 常庄镇供电所 | 太平路办事处 | 中大树 | 164011816 | 常庄镇供电所 | 1102843540 | 中大树3B | 0
2421 | 唐山供电公司 | 国网冀北唐山市丰润区供电公司 | 常庄镇供电所 | 太平路办事处 | 中大树 | 164011817 | 常庄镇供电所 | 1102845712 | 中大树4B | 0

## 10Kv线路
唐山市分布式光伏10Kv线路可开放容量公示表
序号 | 市公司 | 县公司 | 供电所 | 乡、镇(街道） | 村 | 10kV线路名称 | 可开放容量（千瓦）-当季报备 | 已受理（含登记排队）容量（千瓦）
1 | 唐山供电公司 | 国网唐山市丰润区供电公司 | 欢喜庄变电站 | 小张各庄镇 | 过道坎村、北青坨 | 10kV龙钢线欢喜庄526 | 0 | 0
2 | 唐山供电公司 | 国网唐山市丰润区供电公司 | 火石营变电站 | 火石营镇 | 刘城子村、北岭村、火西村、未庄村、赵庄子村、白草坡村、黄昏峪村、霍庄村、水峪村、韩岩头村、曹庄村、五凤头村、石盘炉、徐庄村、前刘城子村 | 10kV黄昏峪线火石营522 | 0 | 0
3 | 唐山供电公司 | 国网唐山市丰润区供电公司 | 杨官林变电站 | 杨官林镇 | 黄家屯村、商各庄村A、D变 | 10kV黄家屯线杨官林522 | 0 | 0
4 | 唐山供电公司 | 国网唐山市丰润区供电公司 | 鲍庄变电站 | 王官营镇 | 鲍庄 | 10kV鲍金线鲍庄513 | 0 | 0
5 | 唐山供电公司 | 国网唐山市丰润区供电公司 | 鲍庄变电站 | 王官营镇 | 鲍庄 | 10kV鲍盛线鲍庄514 | 0 | 0
6 | 唐山供电公司 | 国网唐山市丰润区供电公司 | 鲍庄变电站 | 王官营镇 | 鲍庄 | 10kV鲍宏线鲍庄523 | 0 | 0
7 | 唐山供电公司 | 国网唐山市丰润区供电公司 | 鲍庄变电站 | 王官营镇 | 鲍庄 | 10kV鲍奥线鲍庄512 | 0 | 0
8 | 唐山供电公司 | 国网唐山市丰润区供电公司 | 高丽铺变电站 | 丰润镇 | 高丽铺村、卢各庄、紫草坞、郑庄子 | 10kV高紫线高丽铺522 | 0 | 0
9 | 唐山供电公司 | 国网唐山市丰润区供电公司 | 皈依寨变电站 | 王官营镇 | 皈依寨 | 10kV飞龙线皈依寨513 | 0 | 0
10 | 唐山供电公司 | 国网唐山市丰润区供电公司 | 皈依寨变电站 | 王官营镇 | 皈依寨 | 10kV飞水线皈依寨522 | 0 | 0
11 | 唐山供电公司 | 国网唐山市丰润区供电公司 | 青庄坞变电站 | 欢喜庄乡 | 欢喜庄村 | 10kV青龙线青庄坞526 | 0 | 0
12 | 唐山供电公司 | 国网唐山市丰润区供电公司 | 青庄坞变电站 | 新军屯镇 | 新军屯村 | 10kV青源线青庄坞528 | 0 | 0
13 | 唐山供电公司 | 国网唐山市丰润区供电公司 | 青庄坞变电站 | 欢喜庄乡 | 八户村 | 10kV青宝二线青庄坞525 | 0 | 0
14 | 唐山供电公司 | 国网唐山市丰润区供电公司 | 青庄坞变电站 | 欢喜庄乡 | 欢喜庄村 | 10kV青大二线青庄坞521 | 0 | 0
15 | 唐山供电公司 | 国网唐山市丰润区供电公司 | 青庄坞变电站 | 欢喜庄乡 | 八户 | 10kV青国线青庄坞523 | 0 | 0
16 | 唐山供电公司 | 国网唐山市丰润区供电公司 | 青庄坞变电站 | 欢喜庄乡 | 欢喜庄村、八户、口头庄 | 10kV青南线青庄坞527 | 0 | 0
17 | 唐山供电公司 | 国网唐山市丰润区供电公司 | 青庄坞变电站 | 欢喜庄乡 | 欢喜庄村 | 10kV青八二线青庄坞522 | 0 | 0
18 | 唐山供电公司 | 国网唐山市丰润区供电公司 | 青庄坞变电站 | 欢喜庄乡 | 东偏坨村、西偏坨村、中偏坨村 | 10kV青偏线青庄坞524 | 0 | 0
19 | 唐山供电公司 | 国网唐山市丰润区供电公司 | 小令公变电站 | 石各庄镇 | 小令公庄村 | 10kV镇丰线小令公522 | 0 | 0
20 | 唐山供电公司 | 国网唐山市丰润区供电公司 | 银城铺变电站 | 银城铺镇 | 银城铺村 | 10kV银贾线银城铺516 | 0 | 0
21 | 唐山供电公司 | 国网唐山市丰润区供电公司 | 银城铺变电站 | 银城铺镇 | 银城铺村 | 10kV银纺线银城铺515 | 0 | 0
22 | 唐山供电公司 | 国网唐山市丰润区供电公司 | 银城铺变电站 | 银城铺镇 | 银城铺村 | 10kV银河线银城铺521 | 0 | 0
23 | 唐山供电公司 | 国网唐山市丰润区供电公司 | 银城铺变电站 | 银城铺镇 | 银城铺村 | 10kV银沟线银城铺518 | 0 | 0
24 | 唐山供电公司 | 国网唐山市丰润区供电公司 | 银城铺变电站 | 银城铺镇 | 银城铺村 | 10kV银曹线银城铺519 | 0 | 0
25 | 唐山供电公司 | 国网唐山市丰润区供电公司 | 银城铺变电站 | 银城铺镇 | 银城铺村 | 10kV银开线银城铺513 | 0 | 0
26 | 唐山供电公司 | 国网唐山市丰润区供电公司 | 银城铺变电站 | 银城铺镇 | 银城铺村 | 10kV银常线银城铺522 | 0 | 0
27 | 唐山供电公司 | 国网唐山市丰润区供电公司 | 银城铺变电站 | 常庄镇 | 大杨庄村花园村金川院村 | 10kV银崔线银城铺525 | 0 | 0
28 | 唐山供电公司 | 国网唐山市丰润区供电公司 | 银城铺变电站 | 银城铺镇 | 李庄子村，北陈村南陈村 | 10kV银大线银城铺517 | 0 | 0
29 | 唐山供电公司 | 国网唐山市丰润区供电公司 | 银城铺变电站 | 银城铺镇 | 李庄子 | 10kV银刘线银城铺512 | 0 | 0
30 | 唐山供电公司 | 国网唐山市丰润区供电公司 | 赵辛庄变电站 | 丰登坞镇、小张各庄镇 | 胡张坨村、大坎村 | 10kV金鑫二期线赵辛庄522 | 0 | 0
31 | 唐山供电公司 | 国网唐山市丰润区供电公司 | 赵辛庄变电站 | 丰登坞镇、李钊庄镇 | 胡张坨村、大王庄村 | 10kV金鑫一期线赵辛庄514 | 0 | 0
32 | 唐山供电公司 | 国网唐山市丰润区供电公司 | 润北变电站 | 银城铺镇动车城管委会 | 东马庄村东 | 10kV配套区一线润北542 | 0 | 0
33 | 唐山供电公司 | 国网唐山市丰润区供电公司 | 石各庄变电站 | 石各庄镇 | 刘辛庄村、梁家坟村、尹庄户村 | 10kV轧钢厂线石各庄512 | 0 | 0
34 | 唐山供电公司 | 国网唐山市丰润区供电公司 | 贾贝庄变电站 | 石各庄镇 | 石各庄村、四户村 | 10kV贾玄一线贾贝庄512 | 0 | 0
35 | 唐山供电公司 | 国网唐山市丰润区供电公司 | 贾贝庄变电站 | 李钊庄镇 | 小杨庄、冯家庄、小铺、刘宗铺、赵官庄、牛头甸、王仙庄、后蒲、前蒲、田凤庄、赵辛庄、杨西庄、杨胖庄 | 10kV贾牛线贾贝庄511 | 0 | 0
36 | 唐山供电公司 | 国网唐山市丰润区供电公司 | 贾贝庄变电站 | 李钊庄镇 | 李钊庄村 | 10kV贾泰一线贾贝庄513 | 0 | 0
37 | 唐山供电公司 | 国网唐山市丰润区供电公司 | 杨官林变电站 | 杨官林镇 | 豆各庄村、郭庄村、新李庄村、商各庄村B、C变 | 10kV豆各庄线杨官林521 | 0 | 0
38 | 唐山供电公司 | 国网唐山市丰润区供电公司 | 高丽铺变电站 | 丰润镇 | 高丽铺、西尚古庄、曹家洼、西魏庄子、 | 10kV西魏庄子线高丽铺511 | 0 | 0
39 | 唐山供电公司 | 国网唐山市丰润区供电公司 | 丰西变电站 | 浭阳街道 | 城区 | 10kV西马线丰西525 |  | 0
40 | 唐山供电公司 | 国网唐山市丰润区供电公司 | 皈依寨变电站 | 王官营镇 | 东胡村、西胡村、 | 10kV西胡线皈依寨523 | 0 | 0
41 | 唐山供电公司 | 国网唐山市丰润区供电公司 | 泉河头变电站 | 泉河头镇 | 东佑国寺村、西佑国寺村、东孝义村、西孝义村 | 10kV西孝义线泉河头531 | 0 | 0
42 | 唐山供电公司 | 国网唐山市丰润区供电公司 | 杨官林变电站 | 泉河头镇 | 白各庄村、王庄村、刘庄村，苏付庄村、龙善寺村、吴事庄村、亢各庄村、罗文口村、新付村、韩庄村 | 10kV葛屯线杨官林511 | 0 | 0
43 | 唐山供电公司 | 国网唐山市丰润区供电公司 | 杨官林变电站 | 泉河头镇 | 小港村、大港村、团山子村、张庄子村 | 10kV菜园线杨官林513 | 0 | 0
44 | 唐山供电公司 | 国网唐山市丰润区供电公司 | 芦各庄变电站 | 泉河头镇 | 小港村、团山子村、张庄子村 | 10kV芦骏二线芦各庄531 | 0 | 0
45 | 唐山供电公司 | 国网唐山市丰润区供电公司 | 芦各庄变电站 | 泉河头镇 | 古石城村 | 10kV芦骏一线芦各庄522 | 0 | 0
46 | 唐山供电公司 | 国网唐山市丰润区供电公司 | 芦各庄变电站 | 浭阳街道 | 城区 | 10kV芦陈线芦各庄512 |  | 0
47 | 唐山供电公司 | 国网唐山市丰润区供电公司 | 芦各庄变电站 | 丰润镇 | 卢各庄、高丽铺、七里屯 | 10kV芦瑞线芦各庄532 | 0 | 0
48 | 唐山供电公司 | 国网唐山市丰润区供电公司 | 赵辛庄变电站 | 李钊庄镇 | 大王庄、于仙庄村 | 10kV腾达线赵辛庄523 | 0 | 0
49 | 唐山供电公司 | 国网唐山市丰润区供电公司 | 火石营变电站 | 火石营镇 | 林场 | 10kV腰带山线火石营514 | 0 | 0
50 | 唐山供电公司 | 国网唐山市丰润区供电公司 | 赵辛庄变电站 | 李钊庄镇、丰登坞镇 | 大王庄村、胡张坨村 | 10kV胡张坨线赵辛庄521 | 0 | 0
51 | 唐山供电公司 | 国网唐山市丰润区供电公司 | 泉河头变电站 | 泉河头镇 | 白各庄村、王庄村、刘庄村，苏付庄村、龙善寺村、吴事庄村、亢各庄村、罗文口村、新付村、韩庄村 | 10kV罗文口线泉河头533 | 0 | 0
52 | 唐山供电公司 | 国网唐山市丰润区供电公司 | 皈依寨变电站 | 王官营镇 | 东胡村 | 10kV红日线皈依寨521 | 0 | 0
53 | 唐山供电公司 | 国网唐山市丰润区供电公司 | 沙流河变电站 | 七树庄镇 | 谷辛庄村 | 10kV粮库线沙流河524 | 0 | 0
54 | 唐山供电公司 | 国网唐山市丰润区供电公司 | 白官屯变电站 | 白官屯镇 | 白官屯村 | 10kV福庆寺线白官屯522 | 0 | 0
55 | 唐山供电公司 | 国网唐山市丰润区供电公司 | 左家坞变电站 | 左家坞镇 | 党家山村、石窝村 | 10kV石窝线左家坞533 | 0 | 0
56 | 唐山供电公司 | 国网唐山市丰润区供电公司 | 左家坞变电站 | 左家坞镇 | 石家峪村、仰山村 | 10kV石家峪线左家坞531 | 0 | 0
57 | 唐山供电公司 | 国网唐山市丰润区供电公司 | 石各庄变电站 | 石各庄镇 | 石各庄村、四户村 | 10kV石各庄线石各庄521 | 0 | 0
58 | 唐山供电公司 | 国网唐山市丰润区供电公司 | 皈依寨变电站 | 王官营镇 | 皈依寨村 | 10kV皈依寨线皈依寨524 | 0 | 0
59 | 唐山供电公司 | 国网唐山市丰润区供电公司 | 白官屯变电站 | 白官屯镇 | 白官屯村 | 10kV白宝线白官屯525 |  | 0
60 | 唐山供电公司 | 国网唐山市丰润区供电公司 | 小令公变电站 | 石各庄镇 | 小令公庄村 | 10kV电缆厂线小令公525 | 0 | 0
61 | 唐山供电公司 | 国网唐山市丰润区供电公司 | 赵辛庄变电站 | 李钊庄 | 大王庄 | 10kV申达线赵辛庄512 | 0 | 0
62 | 唐山供电公司 | 国网唐山市丰润区供电公司 | 田富庄变电站 | 白官屯镇 | 陈赵庄村 | 10kV田陈线田富庄522 | 0 | 0
63 | 唐山供电公司 | 国网唐山市丰润区供电公司 | 田富庄变电站 | 白官屯镇 | 田富庄村 | 10kV田福线田富庄514 | 0 | 0
64 | 唐山供电公司 | 国网唐山市丰润区供电公司 | 田富庄变电站 | 白官屯镇 | 群仙观村 | 10kV田成线田富庄511 | 0 | 0
65 | 唐山供电公司 | 国网唐山市丰润区供电公司 | 田富庄变电站 | 白官屯镇 | 忠信庄村 | 10kV田忠线田富庄512 | 0 | 0
66 | 唐山供电公司 | 国网唐山市丰润区供电公司 | 田富庄变电站 | 白官屯镇 | 忘川村 | 10kV田兴二线田富庄521 | 0 | 0
67 | 唐山供电公司 | 国网唐山市丰润区供电公司 | 田富庄变电站 | 白官屯镇 | 忘川村 | 10kV田兴一线田富庄513 | 0 | 0
68 | 唐山供电公司 | 国网唐山市丰润区供电公司 | 田富庄变电站 | 白官屯镇 | 忘川村 | 10kV田兴Ⅲ线田富庄523 | 0 | 0
69 | 唐山供电公司 | 国网唐山市丰润区供电公司 | 大任庄变电站 | 丰登坞镇 | 西稍头村 | 10kV燕峰线大任庄513 | 0 | 0
70 | 唐山供电公司 | 国网唐山市丰润区供电公司 | 石各庄变电站 | 石各庄镇 | 大黑马甸村、定福庄村、董庄子村、史庄子村 | 10kV熊张庄线石各庄524 | 0 | 0
71 | 唐山供电公司 | 国网唐山市丰润区供电公司 | 润北变电站 | 太平路办事处 | 东马庄村东 | 10kV润雪一线润北516 | 0 | 0
72 | 唐山供电公司 | 国网唐山市丰润区供电公司 | 欢喜庄变电站 | 小张各庄镇 | 高家庄村 | 10kV润钢线欢喜庄525 | 0 | 0
73 | 唐山供电公司 | 国网唐山市丰润区供电公司 | 润北变电站 | 丰润区 | 润北村东 | 10kV润燕线润北543 | 0 | 0
74 | 唐山供电公司 | 国网唐山市丰润区供电公司 | 润北变电站 | 太平路办事处 | 润北村东 | 10kV润水线润北519 | 0 | 0
75 | 唐山供电公司 | 国网唐山市丰润区供电公司 | 润北变电站 | 燕山路办事处 | 润北村东 | 10kV润中1线润北515 | 0 | 0
76 | 唐山供电公司 | 国网唐山市丰润区供电公司 | 城北寨变电站 | 泉河头镇 | 泉河头 | 10kV泉河头线城北寨513 |  | 0
77 | 唐山供电公司 | 国网唐山市丰润区供电公司 | 沙流河变电站 | 沙流河镇 | 沙流河、广家店、潘家庄、茹家庄 | 10kV沙流河线沙流河523 | 0 | 0
78 | 唐山供电公司 | 国网唐山市丰润区供电公司 | 丰西变电站 | 丰润镇 | 老魏庄子、卢各庄 | 10kV污水厂线丰西523 | 0 | 0
79 | 唐山供电公司 | 国网唐山市丰润区供电公司 | 赵辛庄变电站 | 李钊庄镇 | 大王庄、于仙庄村 | 10kV汇鑫钢铁线赵辛庄513 | 0 | 0
80 | 唐山供电公司 | 国网唐山市丰润区供电公司 | 石各庄变电站 | 石各庄镇 | 石各庄村 | 10kV永鑫线石各庄513 | 0 | 0
81 | 唐山供电公司 | 国网唐山市丰润区供电公司 | 白官屯变电站 | 白官屯镇 | 白官屯村 | 10kV永兴线白官屯524 | 0 | 0
82 | 唐山供电公司 | 国网唐山市丰润区供电公司 | 城北寨变电站 | 左家坞镇 | 左家坞 | 10kV水库线城北寨522 | 0 | 0
83 | 唐山供电公司 | 国网唐山市丰润区供电公司 | 欢喜庄变电站 | 小张各庄镇 | 大坎村、包家坎村 | 10kV欢包线欢喜庄522 | 0 | 0
84 | 唐山供电公司 | 国网唐山市丰润区供电公司 | 左家坞变电站 | 左家坞镇 | 北沟村 | 10kV林场线左家坞512 | 0 | 0
85 | 唐山供电公司 | 国网唐山市丰润区供电公司 | 大任庄变电站 | 丰登坞镇 | 西稍头村、东稍头村、杨庄子村、张唐庄村、朱庄子村、熊张庄村、燕子河村 | 10kV杨庄子线大任庄512 | 0 | 0
86 | 唐山供电公司 | 国网唐山市丰润区供电公司 | 王官营变电站 | 姜家营镇 | 袁各庄、杨家铺、小峪、李富庄村、夏庄子、 | 10kV杨家铺线王官营521 |  | 0
87 | 唐山供电公司 | 国网唐山市丰润区供电公司 | 沙流河变电站 | 杨官林镇 | 谷辛庄村 | 10kV杨官林线沙流河525 |  | 0
88 | 唐山供电公司 | 国网唐山市丰润区供电公司 | 欢喜庄变电站 | 李钊庄镇 | 杨彬庄、大漫港、小漫港、韩家庄、张官庄、李虎庄、大堼、小堼 | 10kV李虎庄线欢喜庄523 |  | 0
89 | 唐山供电公司 | 国网唐山市丰润区供电公司 | 沙流河变电站 | 沙流河镇 | 沙流河 | 10kV张庄子线沙流河522 | 0 | 0
90 | 唐山供电公司 | 国网唐山市丰润区供电公司 | 小令公变电站 | 石各庄镇 | 刘辛庄村 | 10kV异轧线小令公513 | 0 | 0
91 | 唐山供电公司 | 国网唐山市丰润区供电公司 | 沙流河变电站 | 杨官林镇 | 李庄子 | 10kV开发区线沙流河521 |  | 0
92 | 唐山供电公司 | 国网唐山市丰润区供电公司 | 杨官林变电站 | 杨官林镇 | 杨官林村 | 10kV广店线杨官林512 |  | 0
93 | 唐山供电公司 | 国网唐山市丰润区供电公司 | 杨官林变电站 | 杨官林镇 | 常峪村、破寺村、请庄坞村、才庄村 | 10kV常峪线杨官林523 |  | 0
94 | 唐山供电公司 | 国网唐山市丰润区供电公司 | 火石营变电站 | 火石营镇 | 大岭沟村、东马庄户、中马庄户、西马庄户、比古岫、岩口、柴家湾、东吕各庄 | 10kV岩口线火石营511 |  | 0
95 | 唐山供电公司 | 国网唐山市丰润区供电公司 | 城北寨变电站 | 左家坞镇 | 左家坞村、山头庄村、西凹凸村、王务庄村、北张庄子村、果家峪村、杨古塔村 | 10kV山头庄线城北寨511 | 0 | 0
96 | 唐山供电公司 | 国网唐山市丰润区供电公司 | 高丽铺变电站 | 丰润镇 | 压库山、西孝义 | 10kV山场线高丽铺521 | 0 | 0
97 | 唐山供电公司 | 国网唐山市丰润区供电公司 | 小令公变电站 | 石各庄镇 | 小令公庄村 | 10kV尹庄户线小令公521 | 0 | 0
98 | 唐山供电公司 | 国网唐山市丰润区供电公司 | 石各庄变电站 | 石各庄镇 | 小孟各庄村、大孟各庄村、小茹庄村、雷庄子村 | 10kV小茹庄线石各庄523 | 0 | 0
99 | 唐山供电公司 | 国网唐山市丰润区供电公司 | 泉河头变电站 | 泉河头镇 | 小港村、大港村，前大港村，北大港村、团山子村、张庄子村 | 10kV小港线泉河头521 |  | 0
100 | 唐山供电公司 | 国网唐山市丰润区供电公司 | 小令公变电站 | 石各庄镇 | 小令公庄村 | 10kV小屯线小令公523 | 0 | 0
101 | 唐山供电公司 | 国网唐山市丰润区供电公司 | 小令公变电站 | 石各庄镇 | 小令公庄村 | 10kV小令线小令公511 | 0 | 0
102 | 唐山供电公司 | 国网唐山市丰润区供电公司 | 欢喜庄变电站 | 小张各庄镇 | 大坎村 | 10kV宏钢线欢喜庄524 | 0 | 0
103 | 唐山供电公司 | 国网唐山市丰润区供电公司 | 丰西变电站 | 浭阳街道 | 城区 | 10kV娘娘庙线丰西521 |  | 0
104 | 唐山供电公司 | 国网唐山市丰润区供电公司 | 白官屯变电站 | 白官屯镇 | 白官屯村 | 10kV太子沟线白官屯521 | 0 | 0
105 | 唐山供电公司 | 国网唐山市丰润区供电公司 | 石各庄变电站 | 石各庄镇 | 庞庄子村、大谷庄村、曹闫庄村 | 10kV大谷庄线石各庄522 | 0 | 0
106 | 唐山供电公司 | 国网唐山市丰润区供电公司 | 泉河头变电站 | 泉河头镇 | 小港村、团山子村、张庄子村 | 10kV大港线泉河头522 |  | 0
107 | 唐山供电公司 | 国网唐山市丰润区供电公司 | 左家坞变电站 | 左家坞镇 | 南夏庄村、狼儿峪村、大旺庄村 | 10kV大旺庄线左家坞532 | 0 | 0
108 | 唐山供电公司 | 国网唐山市丰润区供电公司 | 城北寨变电站 | 左家坞镇 | 左家坞村、大松林村、古仁庄村、银子山村、于庄子村、新王庄村、东凹凸村、北凹凸村、才庄村 | 10kV大岭线城北寨512 | 0 | 0
109 | 唐山供电公司 | 国网唐山市丰润区供电公司 | 丰西变电站 | 丰润镇 | 丰西村南 | 10kV大宋各庄线丰西526 | 0 | 0
110 | 唐山供电公司 | 国网唐山市丰润区供电公司 | 小令公变电站 | 石各庄镇 | 小令公庄村 | 10kV大令线小令公514 | 0 | 0
111 | 唐山供电公司 | 国网唐山市丰润区供电公司 | 丰西变电站 | 浭阳街道 | 霍庄子 | 10kV城西线丰西512 |  | 0
112 | 唐山供电公司 | 国网唐山市丰润区供电公司 | 丰西变电站 | 浭阳街道 | 北关、城内、 | 10kV城内线丰西516 |  | 0
113 | 唐山供电公司 | 国网唐山市丰润区供电公司 | 城北寨变电站 | 左家坞镇 | 城北寨村、小松林村 | 10kV团山子线城北寨521 | 0 | 0
114 | 唐山供电公司 | 国网唐山市丰润区供电公司 | 泉河头变电站 | 泉河头镇 | 古石城村 | 10kV古石城线泉河头532 |  | 0
115 | 唐山供电公司 | 国网唐山市丰润区供电公司 | 皈依寨变电站 | 王官营镇 | 皈依寨村 | 10kV双飞线皈依寨512 | 0 | 0
116 | 唐山供电公司 | 国网唐山市丰润区供电公司 | 高丽铺变电站 | 丰润镇 | 压库山 | 10kV压库山线高丽铺512 | 0 | 0
117 | 唐山供电公司 | 国网唐山市丰润区供电公司 | 城北寨变电站 | 左家坞镇 | 叩甲寨村 | 10kV华宇线城北寨524 | 0 | 0
118 | 唐山供电公司 | 国网唐山市丰润区供电公司 | 左家坞变电站 | 左家坞镇 | 北夏庄村 | 10kV北夏庄线左家坞511 | 0 | 0
119 | 唐山供电公司 | 国网唐山市丰润区供电公司 | 丰西变电站 | 丰润镇 | 老魏庄子 | 10kV勘探线丰西515 | 0 | 0
120 | 唐山供电公司 | 国网唐山市丰润区供电公司 | 欢喜庄变电站 | 新军屯镇 | 杨家庄村 | 10kV元丰线欢喜庄521 | 0 | 0
121 | 唐山供电公司 | 国网唐山市丰润区供电公司 | 火石营变电站 | 火石营镇 | 火东村 | 10kV偏峪线火石营513 |  | 0
122 | 唐山供电公司 | 国网唐山市丰润区供电公司 | 王官营变电站 | 王官营镇 | 何庄子村、郭庄子村、姜家营村、石王庄子村、姚庄村、石匣村 | 10kV何庄子线王官营511 | 0 | 0
123 | 唐山供电公司 | 国网唐山市丰润区供电公司 | 城北寨变电站 | 左家坞镇 | 左家坞村、城北寨村 | 10kV佑国寺线城北寨514 | 0 | 0
124 | 唐山供电公司 | 国网唐山市丰润区供电公司 | 大任庄变电站 | 丰登坞镇 | 西稍头村 | 10kV任西线大任庄521 | 0 | 0
125 | 唐山供电公司 | 国网唐山市丰润区供电公司 | 城北寨变电站 | 左家坞镇 | 仰山村 | 10kV仰山线城北寨523 | 0 | 0
126 | 唐山供电公司 | 国网唐山市丰润区供电公司 | 丰西变电站 | 丰润镇 | 丰西村南 | 10kV丰陈线丰西514 | 0 | 0
127 | 唐山供电公司 | 国网唐山市丰润区供电公司 | 丰西变电站 | 浭阳街道 | 周庄子、霍庄子、河北张庄子、古家楼 | 10kV丰赵线丰西522 |  | 0
128 | 唐山供电公司 | 国网唐山市丰润区供电公司 | 丰西变电站 | 浭阳街道 | 周庄子 | 10kV丰百线丰西524 |  | 0
129 | 唐山供电公司 | 国网唐山市丰润区供电公司 | 火石营变电站 | 火石营镇 | 东胡村、西胡村、杨家峪、丰富口、九间房、刘家峪、 | 10kV丰田线火石营521 |  | 0
130 | 唐山供电公司 | 国网唐山市丰润区供电公司 | 白官屯变电站 | 白官屯镇 | 白官屯村 | 10kV丰源线白官屯523 | 0 | 0
131 | 唐山供电公司 | 国网唐山市丰润区供电公司 | 火石营变电站 | 火石营镇 | 偏峪、常峪沟村、东珠峪村、西珠峪村、潘家峪村、新偏峪村 | 10kV丰水泥线火石营523 |  | 0
132 | 唐山供电公司 | 国网唐山市丰润区供电公司 | 小令公变电站 | 石各庄镇 | 刘家套村、梁家套村、前常魏庄村、后常魏庄村、小令公庄村、刘辛庄村 | 10kV中原线小令公512 | 0 | 0
133 | 唐山供电公司 | 国网唐山市丰润区供电公司 | 三女河变电站 | 老庄子镇 | 三女河 | 10kV三幼线三女河513 | 0 | 0
134 | 唐山供电公司 | 国网唐山市丰润区供电公司 | 三女河变电站 | 老庄子镇 | 三女河 | 10kV三女河变电站511三飞线 | 0 | 0
135 | 唐山供电公司 | 国网唐山市丰润区供电公司 | 火石营变电站 | 火石营镇 | 火西村、火东村、火北村、东高庄村、古良峪村、刘庄村、庞庄村、苏庄村、西高村、西吕各庄村、杨桥村 | 10kV火石营线火石营512 |  | 0
136 | 唐山供电公司 | 国网唐山市丰润区供电公司 | 龙湾子变电站 | 韩城镇 | 付一村、北韩庄村、付二村、寨子村、河西村、后城河村、兴隆街村、李家庄村 | 10kV龙西线龙湾子532 | 0 | 0
137 | 唐山供电公司 | 国网唐山市丰润区供电公司 | 龙湾子变电站 | 韩城镇 | 宋禾麻庄二村水利 | 10kV龙润线龙湾子522 | 0 | 0
138 | 唐山供电公司 | 国网唐山市丰润区供电公司 | 龙湾子变电站 | 韩城镇 | 二圣庙村、后城河村、店子村、南街村 | 10kV龙河线龙湾子521 | 0 | 0
139 | 唐山供电公司 | 国网唐山市丰润区供电公司 | 龙湾子变电站 | 韩城镇 | 宋禾麻庄三村、北韩庄村、东龙湾子村、董家庄村、宋禾麻庄二村 | 10kV龙宋线龙湾子531 | 0 | 0
140 | 唐山供电公司 | 国网唐山市丰润区供电公司 | 丰登坞变电站 | 丰登坞镇 | 黄辛伍村 | 10kV黄辛伍线丰登坞512 | 0 | 0
141 | 唐山供电公司 | 国网唐山市丰润区供电公司 | 三女河变电站 | 丰登坞镇 | 稻秧庄村 | 10kV高庄子线三女河522 |  | 0
142 | 唐山供电公司 | 国网唐山市丰润区供电公司 | 饶家头变电站 | 丰登坞镇 | 东梢头村 | 10kV高各庄线饶家头512 |  | 0
143 | 唐山供电公司 | 国网唐山市丰润区供电公司 | 大令公变电站 | 丰登坞镇 | 大茹庄村 | 10kV高各庄线大令公513 |  | 0
144 | 唐山供电公司 | 国网唐山市丰润区供电公司 | 老庄子变电站 | 丰登坞镇 | 庄口村 | 10kV韩庄子线老庄子522 |  | 0
145 | 唐山供电公司 | 国网唐山市丰润区供电公司 | 韩城变电站 | 韩城镇 | 池家村 | 10kV韩城线韩城522 | 0 | 0
146 | 唐山供电公司 | 国网唐山市丰润区供电公司 | 青庄坞变电站 | 丰登坞镇 | 丰登坞村 | 10kV青齐线青庄坞516 | 4.4679 | 0
147 | 唐山供电公司 | 国网唐山市丰润区供电公司 | 丰东变电站 | 太平路街道 | 太平路街道 | 10kV青霉素一线丰东519 | 368.7 | 0
148 | 唐山供电公司 | 国网唐山市丰润区供电公司 | 青庄坞变电站 | 欢喜庄乡 | 欢喜庄村 | 10kV青翔线青庄坞513 | 4.4679 | 0
149 | 唐山供电公司 | 国网唐山市丰润区供电公司 | 青庄坞变电站 | 新军屯镇 | 里堡寨 | 10kV青民线青庄坞518 | 4.4679 | 0
150 | 唐山供电公司 | 国网唐山市丰润区供电公司 | 欢喜庄变电站 | 欢喜庄乡 | 青庄坞村、高庄村 | 10kV青庄坞线欢喜庄512 | 4.4679 | 0
151 | 唐山供电公司 | 国网唐山市丰润区供电公司 | 青庄坞变电站 | 欢喜庄乡 | 八户村 | 10kV青宝一线青庄坞515 | 4.4679 | 0
152 | 唐山供电公司 | 国网唐山市丰润区供电公司 | 青庄坞变电站 | 欢喜庄乡 | 欢喜庄 | 10kV青大一线青庄坞511 | 4.4679 | 0
153 | 唐山供电公司 | 国网唐山市丰润区供电公司 | 青庄坞变电站 | 欢喜庄乡 | 南曹庄 | 10kV青嘉线青庄坞517 | 4.4679 | 0
154 | 唐山供电公司 | 国网唐山市丰润区供电公司 | 青庄坞变电站 | 欢喜庄乡 | 大齐坨 | 10kV青八一线青庄坞512 | 4.4679 | 0
155 | 唐山供电公司 | 国网唐山市丰润区供电公司 | 青庄坞变电站 | 欢喜庄乡 | 欢喜庄 | 10kV青丰线青庄坞514 | 4.4679 | 0
156 | 唐山供电公司 | 国网唐山市丰润区供电公司 | 白官屯变电站 | 白官屯镇 | 白官屯村 | 10kV铭泰线白官屯515 | 0 | 0
157 | 唐山供电公司 | 国网唐山市丰润区供电公司 | 丰东变电站 | 太平路街道、燕山路街道 | 太平路街道、燕山路街道 | 10kV铁北线丰东512 | 368.7 | 0
158 | 唐山供电公司 | 国网唐山市丰润区供电公司 | 丰东变电站 | 太平路街道、燕山路街道 | 太平路街道、燕山路街道 | 10kV铁北一线丰东515 | 368.7 | 0
159 | 唐山供电公司 | 国网唐山市丰润区供电公司 | 饶家头变电站 | 饶家头 | 饶家头 | 10kV鑫源线饶家头521 |  | 0
160 | 唐山供电公司 | 国网唐山市丰润区供电公司 | 西城区变电站 | 丰润镇 | 大安乐庄、小安乐庄 | 10kV鑫海二期线西城区512 | 0 | 0
161 | 唐山供电公司 | 国网唐山市丰润区供电公司 | 西城区变电站 | 丰润镇 | 大安乐庄、小安乐庄 | 10kV鑫海一期线西城区514 | 0 | 0
162 | 唐山供电公司 | 国网唐山市丰润区供电公司 | 西城区变电站 | 丰润镇 | 大安乐庄、小安乐庄 | 10kV鑫城线西城区523 | 0 | 0
163 | 唐山供电公司 | 国网唐山市丰润区供电公司 | 新军屯变电站 | 新军屯镇 | 张辛庄，张秀庄 | 10kV金桥线新军屯513 | 1.486 | 0
164 | 唐山供电公司 | 国网唐山市丰润区供电公司 | 新军屯变电站 | 新军屯镇 | 里堡寨 | 10kV里保寨线新军屯514 | 3.7971 | 0
165 | 唐山供电公司 | 国网唐山市丰润区供电公司 | 新军屯变电站 | 新军屯镇 | 郑八庄村 | 10kV郑八庄线新军屯527 | 4.4679 | 0
166 | 唐山供电公司 | 国网唐山市丰润区供电公司 | 车轴山变电站 | 任各镇 | 车轴山前营、车轴山小庄子、车轴山大街 | 10kV车陈线车轴山511 | 0 | 0
167 | 唐山供电公司 | 国网唐山市丰润区供电公司 | 车轴山变电站 | 任各镇 | 三女河 | 10kV车轴山变电站512机场1线 | 0 | 0
168 | 唐山供电公司 | 国网唐山市丰润区供电公司 | 车轴山变电站 | 任各镇 | 大麻各庄 | 10kV车瑞线车轴山513 | 0 | 0
169 | 唐山供电公司 | 国网唐山市丰润区供电公司 | 贾贝庄变电站 | 李钊庄 | 大王庄 | 10kV贾龙线贾贝庄522 | 7.3715 | 0
170 | 唐山供电公司 | 国网唐山市丰润区供电公司 | 贾贝庄变电站 | 李钊庄 | 大王庄 | 10kV贾玄二线贾贝庄521 | 8.6104 | 0
171 | 唐山供电公司 | 国网唐山市丰润区供电公司 | 贾贝庄变电站 | 李钊庄 | 李钊庄、于仙庄 | 10kV贾泰二线贾贝庄523 | 7.3716 | 0
172 | 唐山供电公司 | 国网唐山市丰润区供电公司 | 老庄子变电站 | 老庄子镇 | 詹官屯村 | 10kV詹官屯线老庄子523 | 0 | 0
173 | 唐山供电公司 | 国网唐山市丰润区供电公司 | 韩城变电站 | 韩城镇 | 东曹庄村、东欢坨一村、东欢坨二村、东欢坨三村、李家庄村、西欢坨村 | 10kV西欢坨线韩城511 | 0 | 0
174 | 唐山供电公司 | 国网唐山市丰润区供电公司 | 菜子庄变电站 | 沙流河镇 | 菜子庄 | 10kV菜闫线菜子庄514 | 0 | 0
175 | 唐山供电公司 | 国网唐山市丰润区供电公司 | 菜子庄变电站 | 沙流河镇 | 菜子庄 | 10kV菜福线菜子庄513 | 0 | 0
176 | 唐山供电公司 | 国网唐山市丰润区供电公司 | 菜子庄变电站 | 沙流河镇 | 菜子庄 | 10kV菜皇线菜子庄521 | 0 | 0
177 | 唐山供电公司 | 国网唐山市丰润区供电公司 | 菜子庄变电站 | 沙流河镇 | 菜子庄 | 10kV菜尹线菜子庄511 | 0 | 0
178 | 唐山供电公司 | 国网唐山市丰润区供电公司 | 菜子庄变电站 | 沙流河镇 | 菜子庄 | 10kV菜令线菜子庄524 | 0 | 0
179 | 唐山供电公司 | 国网唐山市丰润区供电公司 | 白官屯变电站 | 白官屯镇 | 白官屯村、曹闫庄村、小谷庄村、苏官屯村 | 10kV苏官屯线白官屯514 |  | 0
180 | 唐山供电公司 | 国网唐山市丰润区供电公司 | 于仙庄变电站 | 李钊庄 | 大王庄 | 10kV腾宏线于仙庄522 | 7.3982 | 0
181 | 唐山供电公司 | 国网唐山市丰润区供电公司 | 胡张坨变电站 | 丰登坞镇 | 胡张坨村 | 10kV胡辛线胡张坨514 | 0 | 0
182 | 唐山供电公司 | 国网唐山市丰润区供电公司 | 胡张坨变电站 | 丰登坞镇 | 蛮子营村 | 10kV胡蛮线胡张坨512 | 0 | 0
183 | 唐山供电公司 | 国网唐山市丰润区供电公司 | 胡张坨变电站 | 丰登坞镇 | 胡张坨村 | 10kV胡丰线胡张坨511 | 0 | 0
184 | 唐山供电公司 | 国网唐山市丰润区供电公司 | 丰东变电站 | 银城铺镇 | 银城铺 | 10kV耐火线丰东518 | 0 | 0
185 | 唐山供电公司 | 国网唐山市丰润区供电公司 | 岔河变电站 | 岔河镇 | 南崔庄村、赵家口头村、冬庄子村、孙庄子村 | 10kV罗排线岔河511 |  | 0
186 | 唐山供电公司 | 国网唐山市丰润区供电公司 | 岔河变电站 | 岔河镇 | 小稻地村 | 10kV纺织厂线岔河513 |  | 0
187 | 唐山供电公司 | 国网唐山市丰润区供电公司 | 丰登坞变电站 | 丰登坞镇 | 稻秧庄村 | 10kV稻秧庄线丰登坞523 | 0 | 0
188 | 唐山供电公司 | 国网唐山市丰润区供电公司 | 大令公变电站 | 沙流河镇 | 七树庄村 | 10kV福鑫线大令公512 | 0 | 0
189 | 唐山供电公司 | 国网唐山市丰润区供电公司 | 八里庄变电站 | 八里庄 | 八里庄 | 10kV直属库线八里庄526 | 0 | 0
190 | 唐山供电公司 | 国网唐山市丰润区供电公司 | 三女河变电站 | 老庄子镇 | 南张庄村、女过庄、白沫子、富王庄 | 10kV白沫子线三女河521 | 0 | 0
191 | 唐山供电公司 | 国网唐山市丰润区供电公司 | 西城区变电站 | 丰润镇 | 大安乐庄、小安乐庄 | 10kV电杆厂线西城区511 | 0 | 0
192 | 唐山供电公司 | 国网唐山市丰润区供电公司 | 王官营变电站 | 王官营镇 | 王官营村 | 10kV田各庄线王官营514 | 0 | 0
193 | 唐山供电公司 | 国网唐山市丰润区供电公司 | 车轴山变电站 | 任各镇 | 陶立营、杨富庄 | 10kV田丰线车轴山525 | 0 | 0
194 | 唐山供电公司 | 国网唐山市丰润区供电公司 | 老庄子变电站 | 老庄子镇 | 瓦房庄 | 10kV瓦房庄线老庄子513 | 0 | 0
195 | 唐山供电公司 | 国网唐山市丰润区供电公司 | 西城区变电站 | 丰润镇 | 大安乐庄、小安乐庄 | 10kV环网线西城区524 | 0 | 0
196 | 唐山供电公司 | 国网唐山市丰润区供电公司 | 于仙庄变电站 | 李钊庄 | 大王庄村 | 10kV环宇线于仙庄523 | 7.3716 | 0
197 | 唐山供电公司 | 国网唐山市丰润区供电公司 | 欢喜庄变电站 | 新军屯镇 | 杨庄 大坎 唐家庄 | 10kV玄钢线欢喜庄516 | 4.3079 | 0
198 | 唐山供电公司 | 国网唐山市丰润区供电公司 | 冉各庄变电站 | 白官屯镇 | 冉各庄 | 10kV燕子河线冉各庄511 | 0 | 0
199 | 唐山供电公司 | 国网唐山市丰润区供电公司 | 欢喜庄变电站 | 欢喜庄乡 | 高庄 | 10kV润龙线欢喜庄515 | 4.4679 | 0
200 | 唐山供电公司 | 国网唐山市丰润区供电公司 | 润北变电站 | 银城铺镇 | 东马庄村东 | 10kV润马线润北513 | 0 | 0
201 | 唐山供电公司 | 国网唐山市丰润区供电公司 | 润北变电站 | 银城铺镇 | 东马庄村东 | 10kV润雪二线润北526 | 368.7 | 0
202 | 唐山供电公司 | 国网唐山市丰润区供电公司 | 润北变电站 | 银城铺镇 | 东马庄村东 | 10kV润平线润北525 | 368.7 | 0
203 | 唐山供电公司 | 国网唐山市丰润区供电公司 | 润北变电站 | 银城铺镇 | 东马庄村东 | 10kV润工线润北527 | 0 | 0
204 | 唐山供电公司 | 国网唐山市丰润区供电公司 | 润北变电站 | 银城铺镇 | 东马庄村东 | 10kV润中2线润北528 | 368.7 | 0
205 | 唐山供电公司 | 国网唐山市丰润区供电公司 | 润北变电站 | 银城铺镇 | 东马庄村东 | 10kV润东线润北514 | 0 | 0
206 | 唐山供电公司 | 国网唐山市丰润区供电公司 | 大令公变电站 | 沙流河镇 | 七树庄村 | 10kV海兴带钢线大令公511 | 0 | 0
207 | 唐山供电公司 | 国网唐山市丰润区供电公司 | 小屯变电站 | 石各庄镇 | 小屯村 | 10kV海兴二线小屯511 | 0 | 0
208 | 唐山供电公司 | 国网唐山市丰润区供电公司 | 浭阳新城变电站 | 丰润镇 | 王家楼 | 10kV浭静线浭阳新城515 | 0 | 0
209 | 唐山供电公司 | 国网唐山市丰润区供电公司 | 浭阳新城变电站 | 丰润镇 | 河南张兵马庄 | 10kV浭院线浭阳新城517 | 0 | 0
210 | 唐山供电公司 | 国网唐山市丰润区供电公司 | 浭阳新城变电站 | 丰润镇 | 城区 | 10kV浭芦线浭阳新城514 | 0 | 0
211 | 唐山供电公司 | 国网唐山市丰润区供电公司 | 浭阳新城变电站 | 丰润镇 | 老魏庄子、河南张兵马庄 | 10kV浭润一线浭阳新城511 | 0 | 0
212 | 唐山供电公司 | 国网唐山市丰润区供电公司 | 浭阳新城变电站 | 丰润镇 | 城区 | 10kV浭河线浭阳新城524 | 368.7
213 | 唐山供电公司 | 国网唐山市丰润区供电公司 | 浭阳新城变电站 | 丰润镇 | 城区 | 10kV浭永线浭阳新城525 | 368.7
214 | 唐山供电公司 | 国网唐山市丰润区供电公司 | 浭阳新城变电站 | 丰润镇 | 塔湾、南关 | 10kV浭水线浭阳新城526 | 0
215 | 唐山供电公司 | 国网唐山市丰润区供电公司 | 浭阳新城变电站 | 丰润镇 | 城区 | 10kV浭展二线522线 | 368.7
216 | 唐山供电公司 | 国网唐山市丰润区供电公司 | 浭阳新城变电站 | 丰润镇 | 城区 | 10kV浭展一线512线 | 0
217 | 唐山供电公司 | 国网唐山市丰润区供电公司 | 浭阳新城变电站 | 丰润镇 | 黄各庄、新王庄子 | 10kV浭华二线浭阳新城523 | 368.7
218 | 唐山供电公司 | 国网唐山市丰润区供电公司 | 浭阳新城变电站 | 丰润镇 | 老魏庄子 | 10kV浭华一线浭阳新城513 | 0
219 | 唐山供电公司 | 国网唐山市丰润区供电公司 | 浭阳新城变电站 | 丰润镇 | 老魏庄子 | 10kV浭万线浭阳新城521 | 368.7 | 30
220 | 唐山供电公司 | 国网唐山市丰润区供电公司 | 小屯变电站 | 石各庄镇 | 小屯村 | 10kV泰和线小屯522 | 0
221 | 唐山供电公司 | 国网唐山市丰润区供电公司 | 新军屯变电站 | 新军屯镇 | 黄辛庄，鲁各庄，索辛庄，南卜庄 | 10kV河六子线新军屯526 | 0.5842
222 | 唐山供电公司 | 国网唐山市丰润区供电公司 | 岔河变电站 | 岔河镇 | 蒲庄子村、沙窝新庄村 | 10kV沙窝新庄线岔河512
223 | 唐山供电公司 | 国网唐山市丰润区供电公司 | 沙流河变电站 | 沙流河镇 | 沙流河 | 10kV沙宏线沙流河511 | 0
224 | 唐山供电公司 | 国网唐山市丰润区供电公司 | 沙流河变电站 | 杨官林镇 | 辛店子、石佛林、菜园、东曹庄、西曹庄、广家店 | 10kV沙大线沙流河512
225 | 唐山供电公司 | 国网唐山市丰润区供电公司 | 丰登坞变电站 | 丰登坞镇 | 东梢头村 | 10kV永大带钢线丰登坞521 | 0
226 | 唐山供电公司 | 国网唐山市丰润区供电公司 | 八里庄变电站 | 八里庄 | 八里庄 | 10kV永利线八里庄523 | 0
227 | 唐山供电公司 | 国网唐山市丰润区供电公司 | 三女河变电站 | 老庄子镇 | / | 10kV毛家坨线三女河523 | 0
228 | 唐山供电公司 | 国网唐山市丰润区供电公司 | 三女河变电站 | 老庄子镇 | / | 10kV正大线三女河525 | 0
229 | 唐山供电公司 | 国网唐山市丰润区供电公司 | 韩城变电站 | 韩城镇 | 无 | 10kV正兆线韩城514 | 0
230 | 唐山供电公司 | 国网唐山市丰润区供电公司 | 韩城变电站 | 韩城镇 | 前新庄村、后新庄村、小崔庄村 | 10kV标准件线韩城523 | 0
231 | 唐山供电公司 | 国网唐山市丰润区供电公司 | 岔河变电站 | 岔河镇 | 么义庄村、刘庄子村、杨义口头一村、杨义口头二村、杨义口头三村 | 10kV杨排线岔河523
232 | 唐山供电公司 | 国网唐山市丰润区供电公司 | 老庄子变电站 | 老庄子镇 | 李官屯 | 10kV李官屯线老庄子512 | 0
233 | 唐山供电公司 | 国网唐山市丰润区供电公司 | 车轴山变电站 | 任各镇 | 孟家营、纪镇屯、车轴山大街 | 10kV未庄子线车轴山524 | 0
234 | 唐山供电公司 | 国网唐山市丰润区供电公司 | 王官营变电站 | 王官营镇 | 王官营村 | 10kV曹庄子线王官营515 | 0
235 | 唐山供电公司 | 国网唐山市丰润区供电公司 | 王官营变电站 | 王官营镇 | 王官营村 | 10kV施家营线王官营516 | 0
236 | 唐山供电公司 | 国网唐山市丰润区供电公司 | 新军屯变电站 | 新军屯镇 | 西欢坨 | 10kV新水线新军屯524 | 4000 | 2000
237 | 唐山供电公司 | 国网唐山市丰润区供电公司 | 丰东变电站 | 刘家营乡 | 前大树、中大树、魏庄子、北贾庄、前贾庄 | 10kV新城线丰东528 | 5000 | 200
238 | 唐山供电公司 | 国网唐山市丰润区供电公司 | 大令公变电站 | 沙流河镇 | 七树庄村 | 10kV振东钢铁线大令公533 | 0
239 | 唐山供电公司 | 国网唐山市丰润区供电公司 | 新军屯变电站 | 新军屯镇 | 报喜坨 | 10kV报喜坨线新军屯525 | 4.4679
240 | 唐山供电公司 | 国网唐山市丰润区供电公司 | 惠丰湖变电站 | 丰南 | 丰南 | 10kV惠丰湖535惠新二线 | 0
241 | 唐山供电公司 | 国网唐山市丰润区供电公司 | 惠丰湖变电站 | 丰南 | 丰南 | 10kV惠丰湖534惠政二线 | 0
242 | 唐山供电公司 | 国网唐山市丰润区供电公司 | 惠丰湖变电站 | 丰南 | 丰南 | 10kV惠丰湖515惠新一线 | 0
243 | 唐山供电公司 | 国网唐山市丰润区供电公司 | 惠丰湖变电站 | 丰南 | 丰南 | 10kV惠丰湖514惠政一线 | 0
244 | 唐山供电公司 | 国网唐山市丰润区供电公司 | 八里庄变电站 | 八里庄 | 八里庄 | 10kV张良各庄线八里庄511 | 0
245 | 唐山供电公司 | 国网唐山市丰润区供电公司 | 欢喜庄变电站 | 新军屯镇 | 大张各庄、小张各庄、北青 | 10kV张各庄线欢喜庄514 | 1.3649
246 | 唐山供电公司 | 国网唐山市丰润区供电公司 | 任各庄变电站 | 任各庄镇 | 任各庄村 | 10kV开发区线任各庄512 | 0
247 | 唐山供电公司 | 国网唐山市丰润区供电公司 | 丰东变电站 | 银城铺镇 | 银城铺 | 10kV幸福二线丰东526 | 368.7
248 | 唐山供电公司 | 国网唐山市丰润区供电公司 | 丰东变电站 | 银城铺镇 | 银城铺 | 10kV幸福一线丰东523 | 368.7
249 | 唐山供电公司 | 国网唐山市丰润区供电公司 | 冉各庄变电站 | 白官屯镇 | 冉各庄 | 10kV工业线冉各庄521 | 0 | 0
250 | 唐山供电公司 | 国网唐山市丰润区供电公司 | 崔马庄变电站 | 太平路街道、燕山路街道 | / | 10kV崔铭二线崔马庄535 | 5066.1
251 | 唐山供电公司 | 国网唐山市丰润区供电公司 | 崔马庄变电站 | 太平路街道、燕山路街道 | / | 10kV崔铭一线崔马庄525 | 7943.1
252 | 唐山供电公司 | 国网唐山市丰润区供电公司 | 崔马庄变电站 | 常庄镇 | 崔马庄村 | 10kV崔金线崔马庄523
253 | 唐山供电公司 | 国网唐山市丰润区供电公司 | 崔马庄变电站 | 太平路街道 | / | 10kV崔林线崔马庄521 | 6983.6
254 | 唐山供电公司 | 国网唐山市丰润区供电公司 | 崔马庄变电站 | 银城铺镇 | 三里屯村 | 10kV崔刘线崔马庄531 | 5066.1
255 | 唐山供电公司 | 国网唐山市丰润区供电公司 | 崔马庄变电站 | 常庄镇 | 崔马庄村 | 10kV崔兴线崔马庄536
256 | 唐山供电公司 | 国网唐山市丰润区供电公司 | 崔马庄变电站 | 银城铺镇 | 三里屯村 | 10kV崔三线崔马庄522 | 3215.8
257 | 唐山供电公司 | 国网唐山市丰润区供电公司 | 新军屯变电站 | 新军屯镇 | 岳实庄 | 10kV岳实庄线新军屯521 | 0.133
258 | 唐山供电公司 | 国网唐山市丰润区供电公司 | 新军屯变电站 | 新军屯镇 | 新军屯村 | 10kV山王寨线新军屯511 | 4.4679
259 | 唐山供电公司 | 国网唐山市丰润区供电公司 | 车轴山变电站 | 任各镇 | 杨富庄、大麻各庄、小麻各庄、刘福庄、大孙庄子、新庄子 | 10kV小麻线车轴山526 | 0
260 | 唐山供电公司 | 国网唐山市丰润区供电公司 | 小屯变电站 | 石各庄镇 | 小屯村 | 10kV小屯路北线小屯512 | 0
261 | 唐山供电公司 | 国网唐山市丰润区供电公司 | 老庄子变电站 | 老庄子镇 | 老庄子村 | 10kV小城子线老庄子511 | 0
262 | 唐山供电公司 | 国网唐山市丰润区供电公司 | 冉各庄变电站 | 白官屯镇 | 冉各庄 | 10kV小区线冉各庄522 | 0 | 0
263 | 唐山供电公司 | 国网唐山市丰润区供电公司 | 于仙庄变电站 | 李钊庄 | 大王庄、于仙庄村 | 10kV富达轧钢线于仙庄512 | 2.8673
264 | 唐山供电公司 | 国网唐山市丰润区供电公司 | 欢喜庄变电站 | 欢喜庄乡 | 南坨、小神庄 | 10kV宝通线欢喜庄511 | 4.4679
265 | 唐山供电公司 | 国网唐山市丰润区供电公司 | 任各庄变电站 | 任各庄镇 | 无 | 10kV孙家庄线任各庄511
266 | 唐山供电公司 | 国网唐山市丰润区供电公司 | 白官屯变电站 | 白官屯镇 | 白官屯村 | 10kV天顺线白官屯511
267 | 唐山供电公司 | 国网唐山市丰润区供电公司 | 白官屯变电站 | 白官屯镇 | 白官屯村 | 10kV天顺二期线白官屯512
268 | 唐山供电公司 | 国网唐山市丰润区供电公司 | 岔河变电站 | 岔河镇 | 大荣各庄村、王各庄二村、王各庄四村、三神庄村 | 10kV大荣线岔河521
269 | 唐山供电公司 | 国网唐山市丰润区供电公司 | 丰登坞变电站 | 丰登坞镇 | 大茹庄村 | 10kV大茹庄线丰登坞514 | 0
270 | 唐山供电公司 | 国网唐山市丰润区供电公司 | 大令公变电站 | 沙流河镇 | 七树庄村 | 10kV大瑛线大令公518 | 0
271 | 唐山供电公司 | 国网唐山市丰润区供电公司 | 于仙庄变电站 | 李钊庄 | 大王庄、李钊庄、小杨庄 | 10kV大王庄线于仙庄511 | 2.6139
272 | 唐山供电公司 | 国网唐山市丰润区供电公司 | 于仙庄变电站 | 李钊庄 | 大王庄 | 10kV大漫港线于仙庄514 | 7.3716
273 | 唐山供电公司 | 国网唐山市丰润区供电公司 | 西城区变电站 | 丰润镇 | 大安乐庄、小安乐庄 | 10kV大成轧钢线西城区522 | 0
274 | 唐山供电公司 | 国网唐山市丰润区供电公司 | 新军屯变电站 | 新军屯镇 | 大坎村，张秀庄，杜家坎 | 10kV大坎线新军屯522 | 4.4679
275 | 唐山供电公司 | 国网唐山市丰润区供电公司 | 大令公变电站 | 沙流河镇 | 七树庄村 | 10kV大凯线大令公538 | 0
276 | 唐山供电公司 | 国网唐山市丰润区供电公司 | 八里庄变电站 | 八里庄 | 八里庄 | 10kV城南轧钢线八里庄524 | 0
277 | 唐山供电公司 | 国网唐山市丰润区供电公司 | 小屯变电站 | 石各庄镇 | 小屯村 | 10kV国华二期线小屯521 | 0
278 | 唐山供电公司 | 国网唐山市丰润区供电公司 | 岔河变电站 | 岔河镇 | 四神庄二村、四神庄一村水利 | 10kV四神庄线岔河522
279 | 唐山供电公司 | 国网唐山市丰润区供电公司 | 三女河变电站 | 老庄子镇 | 四户村、许家哨、刘家哨、詹家哨 | 10kV四户线三女河524 | 0
280 | 唐山供电公司 | 国网唐山市丰润区供电公司 | 唐丰路变电站 | 丰润镇 | 东那母，西那母，西一，西二，西三， | 10kV唐顺线唐丰路514 | 0
281 | 唐山供电公司 | 国网唐山市丰润区供电公司 | 唐丰路变电站 | 丰润镇 | 东那母，西那母，西一，西二，西三 | 10kV唐西线唐丰路513 | 0
282 | 唐山供电公司 | 国网唐山市丰润区供电公司 | 唐丰路变电站 | 丰润镇 | 东那母，西那母，西一，西二，西三 | 10kV唐福线唐丰路524 | 0
283 | 唐山供电公司 | 国网唐山市丰润区供电公司 | 唐丰路变电站 | 丰润镇 | 东那母，西那母，西一，西二，西三 | 10kV唐德线唐丰路521 | 0
284 | 唐山供电公司 | 国网唐山市丰润区供电公司 | 唐丰路变电站 | 银城铺镇 | 大八里，甸子 | 10kV唐大线唐丰路523 | 0
285 | 唐山供电公司 | 国网唐山市丰润区供电公司 | 唐丰路变电站 | 银城铺镇 | 大八里，甸子 | 10kV唐东线唐丰路511 | 0
286 | 唐山供电公司 | 国网唐山市丰润区供电公司 | 车轴山变电站 | 任各镇 | 东龙虎、西龙虎、前泥河、后泥河、光新庄、新张庄、鲁庄子、曹信庄 | 10kV后泥河线车轴山523 | 0
287 | 唐山供电公司 | 国网唐山市丰润区供电公司 | 丰东变电站 | 银城铺镇 | 银城铺 | 10kV厂前线丰东513 | 368.7
288 | 唐山供电公司 | 国网唐山市丰润区供电公司 | 欢喜庄变电站 | 小张各庄镇 | 南青、小神庄 | 10kV南青坨线欢喜庄513 | 4.4679
289 | 唐山供电公司 | 国网唐山市丰润区供电公司 | 任各庄变电站 | 任各庄镇 | 任各庄村 | 10kV华诚线任各庄513
290 | 唐山供电公司 | 国网唐山市丰润区供电公司 | 大令公变电站 | 丰润镇 | 小屯村 | 10kV华荣带钢线大令公532 | 0
291 | 唐山供电公司 | 国网唐山市丰润区供电公司 | 丰东变电站 | 银城铺镇 | 银城铺 | 10kV华新一线丰东542 | 368.7
292 | 唐山供电公司 | 国网唐山市丰润区供电公司 | 王官营变电站 | 王官营镇 | 王官营村 | 10kV千佛院线王官营513 | 0
293 | 唐山供电公司 | 国网唐山市丰润区供电公司 | 动车城变电站 | 太平路办事处 | 碧桂园珑悦东方 | 10kV动桂一线动车城511
294 | 唐山供电公司 | 国网唐山市丰润区供电公司 | 动车城变电站 | 太平路街道 | 太平路街道 | 10kV动同线动车城524 | 368.7
295 | 唐山供电公司 | 国网唐山市丰润区供电公司 | 动车城变电站 | 太平路街道 | 太平路街道 | 10kV动中二线动车城522 | 368.7
296 | 唐山供电公司 | 国网唐山市丰润区供电公司 | 动车城变电站 | 太平路街道 | 太平路街道 | 10kV动中一线动车城512 | 0
297 | 唐山供电公司 | 国网唐山市丰润区供电公司 | 老庄子变电站 | 老庄子镇 | 老庄子村 | 10kV前冯各庄线老庄子521 | 0
298 | 唐山供电公司 | 国网唐山市丰润区供电公司 | 丰登坞变电站 | 丰登坞镇 | 庄口村 | 10kV前军屯线丰登坞513 | 0
299 | 唐山供电公司 | 国网唐山市丰润区供电公司 | 八里庄变电站 | 八里庄 | 八里庄 | 10kV刘庄子线八里庄516 | 0
300 | 唐山供电公司 | 国网唐山市丰润区供电公司 | 润北变电站 | 刘家营乡 | 前刘家营、后刘家营、贾家洼 | 10kV刘家营线润北511
301 | 唐山供电公司 | 国网唐山市丰润区供电公司 | 于仙庄变电站 | 李钊庄、小张各庄镇 | 大王庄、于仙庄村、包家坎 | 10kV刘宗铺线于仙庄513 | 9.5948
302 | 唐山供电公司 | 国网唐山市丰润区供电公司 | 冉各庄变电站 | 白官屯镇 | 冉各庄 | 10kV冉各庄线冉各庄512 | 0 | 0
303 | 唐山供电公司 | 国网唐山市丰润区供电公司 | 王官营变电站 | 王官营镇 | 王官营村 | 10kV冀润线王官营518 | 0
304 | 唐山供电公司 | 国网唐山市丰润区供电公司 | 丰东变电站 | 银城铺镇 | 银城铺 | 10kV公园路线丰东516 | 368.7
305 | 唐山供电公司 | 国网唐山市丰润区供电公司 | 八里庄变电站 | 八里庄 | 八里庄 | 10kV八黄线八里庄515 | 0
306 | 唐山供电公司 | 国网唐山市丰润区供电公司 | 八里庄变电站 | 八里庄 | 八里庄 | 10kV八车线八里庄变电站525 | 0
307 | 唐山供电公司 | 国网唐山市丰润区供电公司 | 八里庄变电站 | 八里庄 | 八里庄 | 10kV八融线八里庄522 | 0
308 | 唐山供电公司 | 国网唐山市丰润区供电公司 | 八里庄变电站 | 燕山路街道、银城铺镇 | 三里屯村 | 10kV八屯线八里庄517 | 0
309 | 唐山供电公司 | 国网唐山市丰润区供电公司 | 八里庄变电站 | 八里庄 | 八里庄 | 10kV八仓线八里庄514 | 0
310 | 唐山供电公司 | 国网唐山市丰润区供电公司 | 车轴山变电站 | 任各镇 | 西龙虎、东龙虎 | 10kV任各庄线车轴山522 | 0
311 | 唐山供电公司 | 国网唐山市丰润区供电公司 | 冉各庄变电站 | 白官屯镇 | 冉各庄 | 10kV仰伸坨线冉各庄523 | 0 | 0
312 | 唐山供电公司 | 国网唐山市丰润区供电公司 | 八里庄变电站 | 八里庄 | 八里庄 | 10kV京水干线八里庄518 | 0
313 | 唐山供电公司 | 国网唐山市丰润区供电公司 | 韩城变电站 | 韩城镇 | 东曹庄村、皂神庄村 | 10kV于林线韩城524 | 0
314 | 唐山供电公司 | 国网唐山市丰润区供电公司 | 胡张坨变电站 | 丰登坞镇 | 胡张坨村 | 10kV二车间线胡张坨524 | 0
315 | 唐山供电公司 | 国网唐山市丰润区供电公司 | 八里庄变电站 | 八里庄 | 八里庄 | 10kV乐百氏线八里庄513 | 0
316 | 唐山供电公司 | 国网唐山市丰润区供电公司 | 丰东变电站 | 银城铺镇 | 银城铺 | 10kV丰货二线丰东527 | 0
317 | 唐山供电公司 | 国网唐山市丰润区供电公司 | 丰东变电站 | 银城铺镇 | 银城铺 | 10kV丰货一线丰东517 | 368.7
318 | 唐山供电公司 | 国网唐山市丰润区供电公司 | 丰登坞变电站 | 丰登坞镇 | 丰登坞村 | 10kV丰街内线丰登坞525 | 0
319 | 唐山供电公司 | 国网唐山市丰润区供电公司 | 丰登坞变电站 | 丰登坞镇 | 丰登坞村 | 10kV丰福线丰登坞511 | 0
320 | 唐山供电公司 | 国网唐山市丰润区供电公司 | 韩城变电站 | 韩城镇 | 中门庄一村、刘各庄东村、刘各庄西村、中门庄二村、中门庄三村 | 10kV中门庄线韩城521 | 0
321 | 唐山供电公司 | 国网唐山市丰润区供电公司 | 新军屯变电站 | 新军屯镇 | 新军屯村 | 10kV中天线新军屯515 | 2.3391
322 | 唐山供电公司 | 国网唐山市丰润区供电公司 | 韩城变电站 | 韩城镇 | 薛庄村、兴隆街村、河西村 | 10kV东欢坨线韩城512 | 0
323 | 唐山供电公司 | 国网唐山市丰润区供电公司 | 润北变电站 | 银城铺镇 | 东马庄村东 | 10kV东杨线润北512 | 0
324 | 唐山供电公司 | 国网唐山市丰润区供电公司 | 王官营变电站 | 王官营镇 | 王官营村 | 10kV上水路线王官营517 | 0
325 | 唐山供电公司 | 国网唐山市丰润区供电公司 | 三女河变电站 | 老庄子镇 | / | 10kV三女河变电站526机场线 | 0
326 | 唐山供电公司 | 国网唐山市丰润区供电公司 | 丰东变电站 | 银城铺镇 | 银城铺 | 10kV万隆线丰东543 | 368.7
327 | 唐山供电公司 | 国网唐山市丰润区供电公司 | 胡张坨变电站 | 丰登坞镇 | 胡张坨村 | 10kV一车间线胡张坨513 | 0
328 | 唐山供电公司 | 国网唐山市丰润区供电公司 | 沙流河变电站 | 沙流河镇 | 小义王庄、靳屯、薛家屯、大张屯、杨家屯、 | 10kV华福钢铁线沙流河526 | 0 | 0